## Poznámky
SimplyCal – Záložky tiskových šablon
SimplyCal 2.5.0 · Stav 14.10.2026 · Stav programu e27e0785 2026-10-14
Tento přehled uvádí všechny záložky, které SimplyCal 2.5.0 při tisku plní ve wordovských šablonách, rozdělené podle druhu protokolu. Každý druh protokolu má vlastní list; list „Všechny druhy protokolů“ obsahuje všechny záložky v jednom seznamu s jedním sloupcem pro každý druh protokolu.
Každý řádek je vzor. Zástupné symboly ve složených závorkách představují číslo nebo zkratku jazyka, např. z Wiederholbarkeit_Messung{Bereich}_{Messung} vznikne záložka Wiederholbarkeit_Messung1_3 (vážicí rozsah 1, měření 3).
Stejná hodnota vícekrát v jedné šabloně: Word povoluje každý název záložky pouze jednou. Pro další místa vytvořte záložku s příponou _K1, _K2 … (až _K999), např. Kundenname_K1. Přípona _1, _2 … rovněž působí jako kopie, kromě záložek, které samy končí na _číslo (např. zkušební body jako Nennwert1_3); u nich vždy použijte _K1, _K2 …
Přípony v názvu: _oJ = hodnoty kalibrace bez justování (před justováním), _mJ = hodnoty kalibrace s justováním (po justování); bez této přípony se uvádějí hodnoty tištěné kalibrace. _oeh = číslo bez jednotky, _eh = pouze jednotka, _d = zaokrouhleno na dílek stupnice d. Kunden_, Hersteller_, Eichfehler_, Verkehrsfehler_ = tolerance zákazníka, tolerance výrobce, největší dovolená chyba při ověření, největší dovolená chyba v provozu.
Sloupec „Standardní šablona“: Ano = záložka se nachází alespoň v jedné z dodávaných standardních šablon tohoto druhu protokolu. Všechny ostatní záložky daného druhu protokolu SimplyCal rovněž plní, pokud jsou ve vlastní šabloně.
Zda záložka získá hodnotu, závisí na datech (např. na počtu vážicích rozsahů a zkušebních bodů, justování, uložených tolerancích). Bez odpovídajících dat zůstane prázdná.
Word povoluje názvy záložek nejvýše o 40 znacích. Sloupec „Délka (max.)“ udává největší možnou délku názvu.
Uživatelsky definovaná pole váhy se plní prostřednictvím názvu záložky pole uloženého v SimplyCal, a proto nejsou v tomto seznamu uvedena.
Sloupec „Edice“: všechny = SimplyCal Professional, Enterprise Engineer a Enterprise Operator.
Zástupné symboly
{Bereich}: číslo vážicího rozsahu (1 až 4)
{Punkt}: číslo zkušebního bodu (1 až počet zkušebních bodů)
{Messung}: číslo měření zkoušky opakovatelnosti (1 až počet měření)
{Nr}: pořadové číslo; rozsah je uveden ve sloupci „Zástupný symbol“ („bez“ = název platí i bez čísla)
{Sprache}: zkratka jazyka DEU, ENG, RUS, CZE, ESP, FRA, ITA, NLD, POL, PRT, TUR – text se zobrazí v tomto jazyce
Druh protokolu | Záložky | Standardní šablony
Kalibrace DAkkS | 1706 | DAkkS_1 ... DAkkS_4, DAkkS_Mehrteil_2 ... 4, _Chart
Tovární kalibrace | 1706 | Pruefschein, Pruefschein2 ... 4
USP | 1785 | USP, USP1 ... USP4
Hodnocení – Používané váhy | 1706 | DKD-Bewertung_1, DKD-Bewertung_2
Minimální navážka | 41 | DAkkS_prozessgenauigkeit, DAkkS_process_accuracy
Informační list váhy | 276 | Waagen-Datenblatt
Záznam v deníku | 227 | Historie

## Kalibrace DAkkS
SimplyCal – Záložky tiskových šablon - Kalibrace DAkkS
SimplyCal 2.5.0 · Stav 14.10.2026 · Stav programu e27e0785 2026-10-14
Záložka (vzor) | Popis | Obsah | Zástupný symbol | Skupina | Edice | Délka (max.) | Standardní šablona
Aktuelles_Datum{Nr} | Aktuální datum v okamžiku výstupu. | [Datum] | {Nr}: Číslo (bez, 1-10) | Dokument | všechny | 17
LE_Kalibrierverf | Odkaz na kalibrační postup při náhradním zatížení (odborná zpráva, např. DKD-E 7-1) nebo text uložený v nastavení; pouze při existenci vyrovnání náhradním zatížením. | [Text] |  | Dokument | všechny | 16
Programmversion | Text „Vytvořeno pomocí“ s názvem programu a číslem verze SimplyCal. | [Text] |  | Dokument | všechny | 15 | Ano
Abweichende_Anschrift{Nr} | Odlišná (alternativní) adresa zákazníka jako text. | [Text] | {Nr}: Číslo (bez, 1-10) | Zákazník a kontaktní osoba | všechny | 23
AnredeAnsprechpartner_2_Waage{Nr} | Oslovení 2. kontaktní osoby váhy. | [Text] | {Nr}: Číslo (bez, 1-5) | Zákazník a kontaktní osoba | všechny | 30
AnredeAnsprechpartner_Waage{Nr} | Oslovení 1. kontaktní osoby váhy. | [Text] | {Nr}: Číslo (bez, 1-5) | Zákazník a kontaktní osoba | všechny | 28
Ansprechpartner_2_Waage{Nr} | Jméno a příjmení 2. kontaktní osoby váhy. | [Jméno] [Příjmení] | {Nr}: Číslo (bez, 1-5) | Zákazník a kontaktní osoba | všechny | 24
Ansprechpartner_Waage{Nr} | Jméno a příjmení 1. kontaktní osoby váhy. | [Jméno] [Příjmení] | {Nr}: Číslo (bez, 1-5) | Zákazník a kontaktní osoba | všechny | 22
Auftraggeber{Nr} | Adresa objednatele (jméno 1–3, ulice, zkratka země, poštovní směrovací číslo, místo) nebo alternativní adresa jako text. | [Text] | {Nr}: Číslo (bez, 1-10) | Zákazník a kontaktní osoba | všechny | 14 | Ano
KundenLkz{Nr} | Zkratka země zákazníka. | [Text] | {Nr}: Číslo (bez, 1-10) | Zákazník a kontaktní osoba | všechny | 11
KundenName2 | Jméno 2 zákazníka. | [Text] |  | Zákazník a kontaktní osoba | všechny | 11
KundenName3 | Jméno 3 zákazníka. | [Text] |  | Zákazník a kontaktní osoba | všechny | 11
Kundennamelang{Nr} | Jméno 1, jméno 2 a jméno 3 zákazníka na jednom řádku. | [Text] | {Nr}: Číslo (bez, 1-10) | Zákazník a kontaktní osoba | všechny | 16
Kundenname{Nr} | Jméno 1 zákazníka. | [Text] | {Nr}: Číslo (bez, 1-10) | Zákazník a kontaktní osoba | všechny | 12
Kundennummer{Nr} | Číslo zákazníka. | [Text] | {Nr}: Číslo (bez, 1-10) | Zákazník a kontaktní osoba | všechny | 14
KundenOrt{Nr} | Místo (obec) zákazníka. | [Text] | {Nr}: Číslo (bez, 1-10) | Zákazník a kontaktní osoba | všechny | 11
KundenPlzOrt{Nr} | Poštovní směrovací číslo a místo zákazníka. | [Text] | {Nr}: Číslo (bez, 1-10) | Zákazník a kontaktní osoba | všechny | 14
KundenPlz{Nr} | Poštovní směrovací číslo zákazníka. | [Text] | {Nr}: Číslo (bez, 1-10) | Zákazník a kontaktní osoba | všechny | 11
KundenStrasse{Nr} | Ulice zákazníka. | [Text] | {Nr}: Číslo (bez, 1-10) | Zákazník a kontaktní osoba | všechny | 15
KundenSuchname{Nr} | Vyhledávací název zákazníka. | [Text] | {Nr}: Číslo (bez, 1-10) | Zákazník a kontaktní osoba | všechny | 16
Kunde{Nr} | Adresa zákazníka (jméno 1–3, ulice, zkratka země, poštovní směrovací číslo, místo) nebo alternativní adresa jako text. | [Text] | {Nr}: Číslo (bez, 1-10) | Zákazník a kontaktní osoba | všechny | 7
TelefonAnsprechpartner_2_Waage{Nr} | Telefonní číslo 2. kontaktní osoby váhy. | [Text] | {Nr}: Číslo (bez, 1-5) | Zákazník a kontaktní osoba | všechny | 31
TelefonAnsprechpartner_Waage{Nr} | Telefonní číslo 1. kontaktní osoby váhy. | [Text] | {Nr}: Číslo (bez, 1-5) | Zákazník a kontaktní osoba | všechny | 29
Akk_Gueltig_Bis | Konec platnosti akreditace. | [Datum] |  | Akreditace | všechny | 15
Akk_Gueltig_Von | Počátek platnosti akreditace. | [Datum] |  | Akreditace | všechny | 15
Akk_ILAC | Značka ILAC akreditace jako obrázek. | [Obrázek] |  | Akreditace | všechny | 8
Akk_Norm | Norma akreditace. | [Text] |  | Akreditace | všechny | 8
Akk_Nummer | Akreditační číslo (registrační číslo) kalibrace. | [Text] |  | Akreditace | všechny | 10
Akk_Scope | Rozsah akreditace (scope). | [Text] |  | Akreditace | všechny | 9
Akk_Stelle | Akreditační orgán. | [Text] |  | Akreditace | všechny | 10
Akk_Stelle_Name | Název akreditačního orgánu. | [Text] |  | Akreditace | všechny | 15
Akk_Symbol | Akreditační symbol jako obrázek. | [Obrázek] |  | Akreditace | všechny | 10
Aenderungen | Seznam všech změn provedených dodatečným zpracováním kalibračního listu. | [Text] |  | Kalibrační list | všechny | 11
AenderungsFlag | Výstražné upozornění, že kalibrační list byl dodatečně zpracován; pouze u dodatečně zpracovaných kalibračních listů. | [Text] |  | Kalibrační list | všechny | 14
Auftragsbestelldatum{Nr} | Datum objednávky zakázky. | [Datum] | {Nr}: Číslo (bez, 1-10) | Kalibrační list | všechny | 22
Auftragsbestellnummer{Nr} | Číslo objednávky zakázky. | [Text] | {Nr}: Číslo (bez, 1-10) | Kalibrační list | všechny | 23
Auftragsdatum{Nr} | Datum zakázky. | [Datum] | {Nr}: Číslo (bez, 1-10) | Kalibrační list | všechny | 15
Auftragseingangsdatum{Nr} | Datum přijetí zakázky. | [Datum] | {Nr}: Číslo (bez, 1-10) | Kalibrační list | všechny | 23
Auftragsnummer{Nr} | Číslo zakázky. | [Text] | {Nr}: Číslo (bez, 1-10) | Kalibrační list | všechny | 16 | Ano
Bearbeiter_Nummer{Nr} | Osobní číslo zpracovatele. | [Text] | {Nr}: Číslo (bez, 1-5) | Kalibrační list | všechny | 18
Bearbeiter_Unterschrift | Podpis zpracovatele jako obrázek. | [Obrázek] |  | Kalibrační list | všechny | 23 | Ano
BearbeiterFreigeber_Nummer{Nr} | Osobní číslo schvalovatele, při téže osobě zpracovatele. | [Text] | {Nr}: Číslo (bez, 1-5) | Kalibrační list | všechny | 27
BearbeiterFreigeber_Titel_{Sprache}{Nr} | Pevný text v jazyce {Sprache}: „Schvalovatel“, resp. „Zpracovatel“, pokud jsou zpracovatel a schvalovatel jedna a tatáž osoba. | [Text] | {Sprache}: Jazyk (DEU ENG RUS CZE ESP FRA ITA NLD POL PRT TUR) {Nr}: Číslo (bez, 1-5) | Kalibrační list | všechny | 30
BearbeiterFreigeber_Titel{Nr} | Pevný text „Schvalovatel“, resp. „Zpracovatel“, pokud jsou zpracovatel a schvalovatel jedna a tatáž osoba. | [Text] | {Nr}: Číslo (bez, 1-5) | Kalibrační list | všechny | 26
BearbeiterFreigeber_Unterschrift | Podpis schvalovatele, při téže osobě zpracovatele, jako obrázek. | [Obrázek] |  | Kalibrační list | všechny | 32
BearbeiterFreigeber{Nr} | Jméno a příjmení schvalovatele, při téže osobě zpracovatele. | [Jméno] [Příjmení] | {Nr}: Číslo (bez, 1-5) | Kalibrační list | všechny | 20
Bearbeiter{Nr} | Jméno a příjmení zpracovatele (technika) kalibrace. | [Jméno] [Příjmení] | {Nr}: Číslo (bez, 1-5) | Kalibrační list | všechny | 11 | Ano
Bemerkung | Poznámky ke kalibraci, u dodatečně zpracovaných kalibračních listů doplněné o seznam změn. | [Text] |  | Kalibrační list | všechny | 9 | Ano
Bemerkung_Ohne_Aenderungen | Poznámky ke kalibraci bez upozornění na změny provedené dodatečným zpracováním. | [Text] |  | Kalibrační list | všechny | 26
Datum_der_Kalibrierung{Nr} | Datum kalibrace. | [Datum] | {Nr}: Číslo (bez, 1-10) | Kalibrační list | všechny | 24 | Ano
EichungJaNein | Ano/Ne, zda je důvodem kalibrace úřední ověření. | Ano / Ne |  | Kalibrační list | všechny | 13
Empfindlichkeitstest_Bestanden | Ano/Ne, zda zkouška citlivosti vyhověla (odchylka v rámci přípustné odchylky). | Ano / Ne |  | Kalibrační list | všechny | 30
Empfindlichkeitstest_Durchgefuehrt | Ano/Ne, zda byla provedena zkouška citlivosti. | Ano / Ne |  | Kalibrační list | všechny | 34
Empfindlichkeitstest_Ergebnis | Výsledek (odchylka) zkoušky citlivosti v jednotce přípustné odchylky (%, d nebo jednotka hmotnosti). | [Text] |  | Kalibrační list | všechny | 29
Empfindlichkeitstest_Messwert | Naměřená hodnota (údaj) zkoušky citlivosti s jednotkou. | [Hodnota] [Jednotka] |  | Kalibrační list | všechny | 29
Empfindlichkeitstest_Nennwert | Jmenovitá hodnota (zatížení) zkoušky citlivosti s jednotkou. | [Hodnota] [Jednotka] |  | Kalibrační list | všechny | 29
Empfindlichkeitstest_Tabelle | Záložka bez obsahu: odstraní tabulku zkoušky citlivosti, pokud nebyla provedena žádná zkouška citlivosti. | (odstraní tabulku/řádek) |  | Kalibrační list | všechny | 28
Evalrule_Formula{Nr} | Vzorec rozhodovacího pravidla: „-Tol ≤ E(I) ≤ Tol“ při jednoduchém přijetí, při ILAC G8 s odečtenou nejistotou měření U(E). | [Vzorec] | {Nr}: Číslo (bez, 1-10) | Kalibrační list | všechny | 18
Evalrule_Text | Rozhodovací pravidlo ve formě prostého textu (popis prohlášení o shodě) v jazyce kalibračního listu. | [Text] |  | Kalibrační list | všechny | 13
Evalrule_Text_{Sprache} | Rozhodovací pravidlo ve formě prostého textu (popis prohlášení o shodě) v jazyce {Sprache}. | [Text] | {Sprache}: Jazyk (DEU ENG RUS CZE ESP FRA ITA NLD POL PRT TUR) | Kalibrační list | všechny | 17
Evalrule_Uncertainty{Nr} | Údaj, zda rozhodovací pravidlo zohledňuje nejistotu měření (s nejistotou měření, resp. bez ní). | [Text] | {Nr}: Číslo (bez, 1-10) | Kalibrační list | všechny | 22
Evalrule_{Sprache}{Nr} | Zkrácený název použitého rozhodovacího pravidla (např. jednoduché přijetí nebo ILAC G8) v jazyce {Sprache}. | [Text] | {Sprache}: Jazyk (DEU ENG RUS CZE ESP FRA ITA NLD POL PRT TUR) {Nr}: Číslo (bez, 1-10) | Kalibrační list | všechny | 14
Evalrule{Nr} | Zkrácený název použitého rozhodovacího pravidla (jednoduché přijetí nebo ILAC G8) v jazyce kalibračního listu. | [Text] | {Nr}: Číslo (bez, 1-10) | Kalibrační list | všechny | 10
Freigabe_Datum{Nr} | Datum schválení kalibračního listu. | [Datum] | {Nr}: Číslo (bez, 1-10) | Kalibrační list | všechny | 16
Freigeber_Nummer{Nr} | Osobní číslo schvalovatele. | [Text] | {Nr}: Číslo (bez, 1-5) | Kalibrační list | všechny | 17
Freigeber_Unterschrift | Podpis schvalovatele jako obrázek. | [Obrázek] |  | Kalibrační list | všechny | 22
Freigeber{Nr} | Jméno a příjmení schvalovatele kalibračního listu. | [Jméno] [Příjmení] | {Nr}: Číslo (bez, 1-5) | Kalibrační list | všechny | 10
Grund | Důvod kalibrace (důvod protokolu) jako text. | [Text] |  | Kalibrační list | všechny | 5
Grund2 | Druhý důvod kalibrace (důvod protokolu 2) jako text. | [Text] |  | Kalibrační list | všechny | 6
Kalibriernummer_Formatiert{Nr} | Úplné číslo kalibračního listu tak, jak je stanoveno v nastavení pro kalibrační štítek. | [Text] | {Nr}: Číslo (bez, 1-10) | Kalibrační list | všechny | 28
KalscheinAkkred{Nr} | Akreditační číslo (registrační číslo) kalibrace. | [Text] | {Nr}: Číslo (bez, 1-10) | Kalibrační list | všechny | 17 | Ano
KalscheinDat{Nr} | Datová část čísla kalibračního listu ve formátu rok-měsíc (RRRR-MM). | [Text] | {Nr}: Číslo (bez, 1-10) | Kalibrační list | všechny | 14 | Ano
KalscheinJahrKurz{Nr} | Rok kalibračního listu dvoumístně (RR). | [Text] | {Nr}: Číslo (bez, 1-10) | Kalibrační list | všechny | 19
KalscheinJahr{Nr} | Rok kalibračního listu čtyřmístně (RRRR). | [Text] | {Nr}: Číslo (bez, 1-10) | Kalibrační list | všechny | 15
KalscheinLfdNr | Pořadové číslo kalibračního listu, doplněné vedoucími nulami na počet míst nastavený v nastavení. | [Text] |  | Kalibrační list | všechny | 14
KalscheinLfdNr3S{Nr} | Pořadové číslo kalibračního listu, poslední tři číslice. | [Text] | {Nr}: Číslo (bez, 1-10) | Kalibrační list | všechny | 18
KalscheinLfdNr4S{Nr} | Pořadové číslo kalibračního listu, poslední čtyři číslice. | [Text] | {Nr}: Číslo (bez, 1-10) | Kalibrační list | všechny | 18
KalscheinMonat{Nr} | Měsíc kalibračního listu dvoumístně (MM). | [Text] | {Nr}: Číslo (bez, 1-10) | Kalibrační list | všechny | 16
KalscheinNr{Nr} | Číslo kalibračního listu bez datové části (předvolba a pořadové číslo). | [Text] | {Nr}: Číslo (bez, 1-10) | Kalibrační list | všechny | 13 | Ano
KalscheinPraefix{Nr} | Předvolba kalibračního štítku v závislosti na druhu zkoušky kalibračního listu. | [Text] | {Nr}: Číslo (bez, 1-10) | Kalibrační list | všechny | 18
KalscheinStandort{Nr} | Identifikátor umístění z kalibračního štítku kalibračního listu. | [Text] | {Nr}: Číslo (bez, 1-10) | Kalibrační list | všechny | 19
KalscheinTag{Nr} | Den kalibračního listu dvoumístně (DD). | [Text] | {Nr}: Číslo (bez, 1-10) | Kalibrační list | všechny | 14
KalscheinUserID{Nr} | Identifikátor uživatele (ID uživatele) z kalibračního štítku kalibračního listu. | [Text] | {Nr}: Číslo (bez, 1-10) | Kalibrační list | všechny | 17
Laufende_Nummer{Nr} | Pořadové číslo v čísle kalibračního listu. | [Hodnota] | {Nr}: Číslo (bez, 1-10) | Kalibrační list | všechny | 17
Leiter_Nummer{Nr} | Osobní číslo schvalovatele (vedoucí, resp. zástupce vedoucího kalibrační laboratoře). | [Text] | {Nr}: Číslo (bez, 1-5) | Kalibrační list | všechny | 14
LeiterStellv1 | Pevný text „Freigabeberechtigter“ (funkce schvalovatele, německy). | [Text] |  | Kalibrační list | všechny | 13 | Ano
LeiterStellv2 | Pevný text „Authorized person“ (funkce schvalovatele, anglicky). | [Text] |  | Kalibrační list | všechny | 13 | Ano
LeiterStellv_SLK | Pevný text „Vedúci kalibračného laboratória“ (vedoucí kalibrační laboratoře, slovensky). | [Text] |  | Kalibrační list | všechny | 16
LeiterStellv_Unterschrift | Podpis schvalovatele (vedoucí, resp. zástupce vedoucího) jako obrázek. | [Obrázek] |  | Kalibrační list | všechny | 25 | Ano
LeiterStellv_{Sprache} | Název funkce osoby oprávněné ke schválení (vedoucí kalibrační laboratoře) jako pevný text v jazyce {Sprache}. | [Text] | {Sprache}: Jazyk (RUS CZE ESP FRA ITA NLD POL PRT TUR) | Kalibrační list | všechny | 16
Leiter{Nr} | Jméno a příjmení schvalovatele (vedoucí, resp. zástupce vedoucího kalibrační laboratoře). | [Jméno] [Příjmení] | {Nr}: Číslo (bez, 1-5) | Kalibrační list | všechny | 7 | Ano
Registriernummer_DAkkS{Nr} | Registrační číslo akreditace (DAkkS). | [Text] | {Nr}: Číslo (bez, 1-10) | Kalibrační list | všechny | 24
Vorbedingung_1 | Ano/Ne, zda je splněn 1. předpoklad. | Ano / Ne |  | Kalibrační list | všechny | 14
Vorbedingung_2 | Ano/Ne, zda je splněn 2. předpoklad. | Ano / Ne |  | Kalibrační list | všechny | 14
Vorbedingung_3 | Ano/Ne, zda je splněn 3. předpoklad. | Ano / Ne |  | Kalibrační list | všechny | 14
Vorbedingung_4 | Ano/Ne, zda je splněn 4. předpoklad. | Ano / Ne |  | Kalibrační list | všechny | 14
Vorbedingung_5 | Ano/Ne, zda je splněn 5. předpoklad. | Ano / Ne |  | Kalibrační list | všechny | 14
Vorbedingung_6 | Ano/Ne, zda je splněn 6. předpoklad. | Ano / Ne |  | Kalibrační list | všechny | 14
Vorbedingung_7 | Ano/Ne, zda je splněn 7. předpoklad. | Ano / Ne |  | Kalibrační list | všechny | 14
Vorbedingung_8 | Ano/Ne, zda je splněn 8. předpoklad. | Ano / Ne |  | Kalibrační list | všechny | 14
Vorbedingung_Alle | Ano/Ne, zda jsou splněny všechny předpoklady. | Ano / Ne |  | Kalibrační list | všechny | 17
Vorbedingung_Tabelle | Záložka bez obsahu: odstraní tabulku předpokladů, pokud není stanoven žádný předpoklad. | (odstraní tabulku/řádek) |  | Kalibrační list | všechny | 20
Wasserzeichen_{Nr} | Text vodoznaku „Návrh“ při výstupu z edice Engineer, jinak prázdný. | [Text] | {Nr}: Číslo (bez, 1-10) | Kalibrační list | všechny | 16 | Ano
Ablesbarkeit_max | Čitelnost (dílek stupnice d) největšího vážicího rozsahu s jednotkou. | [Hodnota] [Jednotka] |  | Váha a umístění | všechny | 16
Ablesbarkeit_od{Bereich} | Čitelnost vážicího rozsahu {Bereich} s jednotkou, bez označení „d =“. | [Hodnota] [Jednotka] | {Bereich}: Vážicí rozsah (1-4) | Váha a umístění | všechny | 16
Ablesbarkeiten | Čitelnosti všech vážicích rozsahů váhy s jednotkou, oddělené znakem „ / “. | [Text] |  | Váha a umístění | všechny | 14
AblesbarkeitUOM{Bereich} | Jednotka čitelnosti vážicího rozsahu {Bereich}. | [Jednotka] | {Bereich}: Vážicí rozsah (1-4) | Váha a umístění | všechny | 16
AblesbarkeitValue_od{Bereich} | Hodnota čitelnosti vážicího rozsahu {Bereich} bez jednotky a bez označení „d =“. | [Hodnota] | {Bereich}: Vážicí rozsah (1-4) | Váha a umístění | všechny | 21
AblesbarkeitValue{Bereich} | Hodnota čitelnosti vážicího rozsahu {Bereich} bez jednotky, s označením „d =“, resp. „dT =“. | [Text] | {Bereich}: Vážicí rozsah (1-4) | Váha a umístění | všechny | 18
Ablesbarkeit{Bereich} | Čitelnost vážicího rozsahu {Bereich} s jednotkou, s označením „d =“, resp. „dT =“ (při odlišném dílku stupnice). | [Hodnota] [Jednotka] | {Bereich}: Vážicí rozsah (1-4) | Váha a umístění | všechny | 13 | Ano
Abteilung_kurz | Oddělení místa kalibrace. | [Text] |  | Váha a umístění | všechny | 14
Abteilung{Nr} | Oddělení místa kalibrace. | [Text] | {Nr}: Číslo (bez, 1-5) | Váha a umístění | všechny | 10 | Ano
AkkKalibrierungsdatum_fill{Nr} | Datum poslední akreditované kalibrace; bez zadání se zobrazí „----“. | [Datum] | {Nr}: Číslo (bez, 1-10) | Váha a umístění | všechny | 28
AkkKalibrierungsdatumn_fill{Nr} | Datum termínu další akreditované kalibrace; bez zadání se zobrazí „----“. | [Datum] | {Nr}: Číslo (bez, 1-10) | Váha a umístění | všechny | 29
AkkKalibrierungsdatumn_kurz_fill{Nr} | Datum termínu další akreditované kalibrace v krátkém zápisu (RRRR-MM); bez zadání se zobrazí „----“. | [Datum] | {Nr}: Číslo (bez, 1-10) | Váha a umístění | všechny | 34
AkkKalibrierungsdatumn_kurz{Nr} | Datum termínu další akreditované kalibrace v krátkém zápisu (RRRR-MM). | [Datum] | {Nr}: Číslo (bez, 1-10) | Váha a umístění | všechny | 29
AkkKalibrierungsdatumn{Nr} | Datum, kdy končí interval akreditované kalibrace (další kalibrace je splatná). | [Datum] | {Nr}: Číslo (bez, 1-10) | Váha a umístění | všechny | 24
AkkKalibrierungsdatum{Nr} | Datum poslední akreditované kalibrace. | [Datum] | {Nr}: Číslo (bez, 1-10) | Váha a umístění | všechny | 23
AkkKalibrierungsfixdatum{Nr} | Nejzazší datum další akreditované kalibrace jako den a název měsíce (např. 15. března). | [Datum] | {Nr}: Číslo (bez, 1-10) | Váha a umístění | všechny | 26
AkkKalibrierungsfixmonat{Nr} | Název měsíce nejzazšího data další akreditované kalibrace. | [Text] | {Nr}: Číslo (bez, 1-10) | Váha a umístění | všechny | 26
AkkKalibrierungsintervall_fill{Nr} | Interval do další akreditované kalibrace v měsících; bez zadání se zobrazí „----“. | [Text] | {Nr}: Číslo (bez, 1-10) | Váha a umístění | všechny | 32
AkkKalibrierungsintervall{Nr} | Interval do další akreditované kalibrace v měsících, s jednotkou „měsíc/měsíce/měsíců“. | [Text] | {Nr}: Číslo (bez, 1-10) | Váha a umístění | všechny | 27
Anz_Bereiche{Nr} | Počet vážicích rozsahů váhy (1–4). | [Hodnota] | {Nr}: Číslo (bez, 1-10) | Váha a umístění | všechny | 14
Anzahl_Ecken | Počet zkušebních bodů zkoušky excentricity (zkouška zatížením v rozích) bez středu. | [Hodnota] |  | Váha a umístění | všechny | 12
Artikel_Nr_AZ | Model (číslo položky) zobrazovací jednotky váhy. | [Text] |  | Váha a umístění | všechny | 13
Artikel_Nr_WP | Model (číslo položky) váhy, resp. vážicí plošiny. | [Text] |  | Váha a umístění | všechny | 13
Aufstellort | Místo instalace váhy v místě kalibrace. | [Text] |  | Váha a umístění | všechny | 11
Baujahr | Rok výroby váhy (čtyřmístně). | [Text] |  | Váha a umístění | všechny | 7
Bereichtyp_kurz{Nr} | Typ rozsahu váhy bez doplňujícího textu. | [Text] | {Nr}: Číslo (bez, 1-10) | Váha a umístění | všechny | 17
Bereichtyp{Nr} | Typ rozsahu váhy, následovaný doplňujícím textem. | [Text] | {Nr}: Číslo (bez, 1-10) | Váha a umístění | všechny | 12 | Ano
Bereich{Bereich} | Označení vážicího rozsahu {Bereich} pořadovou číslovkou, např. „1. rozsah“. | [Text] | {Bereich}: Vážicí rozsah (1-4) | Váha a umístění | všechny | 8
Bezeichnung{Nr} | Označení váhy. | [Text] | {Nr}: Číslo (bez, 1-10) | Váha a umístění | všechny | 13
Ecklast_Technisch_Nicht_Moeglich{Nr} | Upozornění, že zkouška excentricity (zatížení v rozích) není technicky možná; pouze pokud je to tak u váhy stanoveno. | [Text] | {Nr}: Číslo (bez, 1-10) | Váha a umístění | všechny | 34
Eichdatum | Datum poslední přípravy na ověření. | [Datum] |  | Váha a umístění | všechny | 9
Eichdatumn | Datum další přípravy na ověření (konec intervalu ověření). | [Datum] |  | Váha a umístění | všechny | 10
Eichdatumn_jahr | Rok další přípravy na ověření (RRRR). | [Datum] |  | Váha a umístění | všechny | 15
Eichdatumn_kurz | Datum další přípravy na ověření v krátkém zápisu (RRRR-MM). | [Datum] |  | Váha a umístění | všechny | 15
Eichfaehig | Ano/Ne, zda je váha způsobilá k ověření. | Ano / Ne |  | Váha a umístění | všechny | 10
Eichfixdatum | Nejzazší datum další přípravy na ověření jako den a název měsíce. | [Datum] |  | Váha a umístění | všechny | 12
Eichfixmonat | Název měsíce nejzazšího data další přípravy na ověření. | [Text] |  | Váha a umístění | všechny | 12
Eichgesetzklasse | Dlouhý text k třídě ověření podle zákona o ověřování, např. „Zákon o ověřování, třída III“. | [Text] |  | Váha a umístění | všechny | 16
Eichintervall | Interval do další přípravy na ověření v měsících, s jednotkou „měsíc/měsíce/měsíců“. | [Text] |  | Váha a umístění | všechny | 13
Eichklasse | Třída přesnosti (třída ověření) váhy. | [Text] |  | Váha a umístění | všechny | 10
Eichklasse_kurz | Krátký text k třídě ověření, např. „Třída III“. | [Text] |  | Váha a umístění | všechny | 15
Eichklasse_wert | Hodnota třídy ověření váhy (I, II, III nebo IIII). | [Text] |  | Váha a umístění | všechny | 15
Eichwert_max | Ověřovací dílek e největšího vážicího rozsahu s jednotkou. | [Hodnota] [Jednotka] |  | Váha a umístění | všechny | 12
Eichwert_oe{Bereich} | Ověřovací dílek e vážicího rozsahu {Bereich} s jednotkou, bez označení „e =“. | [Hodnota] [Jednotka] | {Bereich}: Vážicí rozsah (1-4) | Váha a umístění | všechny | 12
Eichwerte | Ověřovací dílky e všech vážicích rozsahů váhy s jednotkou, oddělené znakem „ / “. | [Text] |  | Váha a umístění | všechny | 9
EichwertUOM{Bereich} | Jednotka ověřovacího dílku e vážicího rozsahu {Bereich}. | [Jednotka] | {Bereich}: Vážicí rozsah (1-4) | Váha a umístění | všechny | 12
EichwertValue_oe{Bereich} | Ověřovací dílek e vážicího rozsahu {Bereich} bez jednotky a bez označení „e =“. | [Hodnota] | {Bereich}: Vážicí rozsah (1-4) | Váha a umístění | všechny | 17
EichwertValue{Bereich} | Ověřovací dílek e vážicího rozsahu {Bereich} bez jednotky, s označením „e =“. | [Text] | {Bereich}: Vážicí rozsah (1-4) | Váha a umístění | všechny | 14
Eichwert{Bereich} | Ověřovací dílek e vážicího rozsahu {Bereich} s jednotkou a s označením „e =“. | [Hodnota] [Jednotka] | {Bereich}: Vážicí rozsah (1-4) | Váha a umístění | všechny | 9 | Ano
Eichzulassung | Schválení váhy k ověřování. | [Text] |  | Váha a umístění | všechny | 13
Exbescheinigung | Certifikát protivýbušné ochrany váhy. | [Text] |  | Váha a umístění | všechny | 15
Gebaeude{Nr} | Budova místa kalibrace (umístění). | [Text] | {Nr}: Číslo (bez, 1-5) | Váha a umístění | všechny | 9 | Ano
GeeichtBis | „Ne“ nebo „Ano (do DD.MM.RRRR)“, zda je váha ověřena a do kdy ověření platí. | [Text] |  | Váha a umístění | všechny | 10
Geraet_Anzeige_Exbescheinigung | Certifikát protivýbušné ochrany dodatečného displeje váhy. | [Text] |  | Váha a umístění | všechny | 30
Geraet_Anzeige_Hersteller_Name | Vyhledávací název výrobce dodatečného displeje váhy. | [Text] |  | Váha a umístění | všechny | 30
Geraet_Anzeige_Hersteller_Nummer | Číslo výrobce dodatečného displeje váhy. | [Text] |  | Váha a umístění | všechny | 32
Geraet_Anzeige_Modell | Model dodatečného displeje váhy. | [Text] |  | Váha a umístění | všechny | 21
Geraet_Anzeige_Schutzart | Stupeň krytí dodatečného displeje váhy. | [Text] |  | Váha a umístění | všechny | 24
Geraet_Anzeige_SNR | Výrobní číslo dodatečného displeje váhy. | [Text] |  | Váha a umístění | všechny | 18
Geraet_Benutzerdef1_Exbescheinigung | Certifikát protivýbušné ochrany uživatelsky definovaného připojeného zařízení 1. | [Text] |  | Váha a umístění | všechny | 35
Geraet_Benutzerdef1_Hersteller_Name | Vyhledávací název výrobce uživatelsky definovaného připojeného zařízení 1. | [Text] |  | Váha a umístění | všechny | 35
Geraet_Benutzerdef1_Hersteller_Nummer | Číslo výrobce uživatelsky definovaného připojeného zařízení 1. | [Text] |  | Váha a umístění | všechny | 37
Geraet_Benutzerdef1_Modell | Model uživatelsky definovaného připojeného zařízení 1. | [Text] |  | Váha a umístění | všechny | 26
Geraet_Benutzerdef1_Name_{Sprache} | Označení uživatelsky definovaného připojeného zařízení 1 v jazyce {Sprache}. | [Text] | {Sprache}: Jazyk (DEU ENG) | Váha a umístění | všechny | 28
Geraet_Benutzerdef1_Schutzart | Stupeň krytí uživatelsky definovaného připojeného zařízení 1. | [Text] |  | Váha a umístění | všechny | 29
Geraet_Benutzerdef1_SNR | Výrobní číslo uživatelsky definovaného připojeného zařízení 1. | [Text] |  | Váha a umístění | všechny | 23
Geraet_Benutzerdef2_Exbescheinigung | Certifikát protivýbušné ochrany uživatelsky definovaného připojeného zařízení 2. | [Text] |  | Váha a umístění | všechny | 35
Geraet_Benutzerdef2_Hersteller_Name | Vyhledávací název výrobce uživatelsky definovaného připojeného zařízení 2. | [Text] |  | Váha a umístění | všechny | 35
Geraet_Benutzerdef2_Hersteller_Nummer | Číslo výrobce uživatelsky definovaného připojeného zařízení 2. | [Text] |  | Váha a umístění | všechny | 37
Geraet_Benutzerdef2_Modell | Model uživatelsky definovaného připojeného zařízení 2. | [Text] |  | Váha a umístění | všechny | 26
Geraet_Benutzerdef2_Name_{Sprache} | Označení uživatelsky definovaného připojeného zařízení 2 v jazyce {Sprache}. | [Text] | {Sprache}: Jazyk (DEU ENG) | Váha a umístění | všechny | 28
Geraet_Benutzerdef2_Schutzart | Stupeň krytí uživatelsky definovaného připojeného zařízení 2. | [Text] |  | Váha a umístění | všechny | 29
Geraet_Benutzerdef2_SNR | Výrobní číslo uživatelsky definovaného připojeného zařízení 2. | [Text] |  | Váha a umístění | všechny | 23
Geraet_Benutzerdef3_Exbescheinigung | Certifikát protivýbušné ochrany uživatelsky definovaného připojeného zařízení 3. | [Text] |  | Váha a umístění | všechny | 35
Geraet_Benutzerdef3_Hersteller_Name | Vyhledávací název výrobce uživatelsky definovaného připojeného zařízení 3. | [Text] |  | Váha a umístění | všechny | 35
Geraet_Benutzerdef3_Hersteller_Nummer | Číslo výrobce uživatelsky definovaného připojeného zařízení 3. | [Text] |  | Váha a umístění | všechny | 37
Geraet_Benutzerdef3_Modell | Model uživatelsky definovaného připojeného zařízení 3. | [Text] |  | Váha a umístění | všechny | 26
Geraet_Benutzerdef3_Name_{Sprache} | Označení uživatelsky definovaného připojeného zařízení 3 v jazyce {Sprache}. | [Text] | {Sprache}: Jazyk (DEU ENG) | Váha a umístění | všechny | 28
Geraet_Benutzerdef3_Schutzart | Stupeň krytí uživatelsky definovaného připojeného zařízení 3. | [Text] |  | Váha a umístění | všechny | 29
Geraet_Benutzerdef3_SNR | Výrobní číslo uživatelsky definovaného připojeného zařízení 3. | [Text] |  | Váha a umístění | všechny | 23
Geraet_Benutzerdef4_Exbescheinigung | Certifikát protivýbušné ochrany uživatelsky definovaného připojeného zařízení 4. | [Text] |  | Váha a umístění | všechny | 35
Geraet_Benutzerdef4_Hersteller_Name | Vyhledávací název výrobce uživatelsky definovaného připojeného zařízení 4. | [Text] |  | Váha a umístění | všechny | 35
Geraet_Benutzerdef4_Hersteller_Nummer | Číslo výrobce uživatelsky definovaného připojeného zařízení 4. | [Text] |  | Váha a umístění | všechny | 37
Geraet_Benutzerdef4_Modell | Model uživatelsky definovaného připojeného zařízení 4. | [Text] |  | Váha a umístění | všechny | 26
Geraet_Benutzerdef4_Name_{Sprache} | Označení uživatelsky definovaného připojeného zařízení 4 v jazyce {Sprache}. | [Text] | {Sprache}: Jazyk (DEU ENG) | Váha a umístění | všechny | 28
Geraet_Benutzerdef4_Schutzart | Stupeň krytí uživatelsky definovaného připojeného zařízení 4. | [Text] |  | Váha a umístění | všechny | 29
Geraet_Benutzerdef4_SNR | Výrobní číslo uživatelsky definovaného připojeného zařízení 4. | [Text] |  | Váha a umístění | všechny | 23
Geraet_Benutzerdef5_Exbescheinigung | Certifikát protivýbušné ochrany uživatelsky definovaného připojeného zařízení 5. | [Text] |  | Váha a umístění | všechny | 35
Geraet_Benutzerdef5_Hersteller_Name | Vyhledávací název výrobce uživatelsky definovaného připojeného zařízení 5. | [Text] |  | Váha a umístění | všechny | 35
Geraet_Benutzerdef5_Hersteller_Nummer | Číslo výrobce uživatelsky definovaného připojeného zařízení 5. | [Text] |  | Váha a umístění | všechny | 37
Geraet_Benutzerdef5_Modell | Model uživatelsky definovaného připojeného zařízení 5. | [Text] |  | Váha a umístění | všechny | 26
Geraet_Benutzerdef5_Name_{Sprache} | Označení uživatelsky definovaného připojeného zařízení 5 v jazyce {Sprache}. | [Text] | {Sprache}: Jazyk (DEU ENG) | Váha a umístění | všechny | 28
Geraet_Benutzerdef5_Schutzart | Stupeň krytí uživatelsky definovaného připojeného zařízení 5. | [Text] |  | Váha a umístění | všechny | 29
Geraet_Benutzerdef5_SNR | Výrobní číslo uživatelsky definovaného připojeného zařízení 5. | [Text] |  | Váha a umístění | všechny | 23
Geraet_Drucker_Exbescheinigung | Certifikát protivýbušné ochrany tiskárny. | [Text] |  | Váha a umístění | všechny | 30
Geraet_Drucker_Hersteller_Name | Vyhledávací název výrobce tiskárny. | [Text] |  | Váha a umístění | všechny | 30
Geraet_Drucker_Hersteller_Nummer | Číslo výrobce tiskárny. | [Text] |  | Váha a umístění | všechny | 32
Geraet_Drucker_Modell | Model tiskárny. | [Text] |  | Váha a umístění | všechny | 21
Geraet_Drucker_Schutzart | Stupeň krytí tiskárny. | [Text] |  | Váha a umístění | všechny | 24
Geraet_Drucker_SNR | Výrobní číslo tiskárny. | [Text] |  | Váha a umístění | všechny | 18
Geraet_Referenzwaage_Exbescheinigung | Certifikát protivýbušné ochrany referenční váhy. | [Text] |  | Váha a umístění | všechny | 36
Geraet_Referenzwaage_Hersteller_Name | Vyhledávací název výrobce referenční váhy. | [Text] |  | Váha a umístění | všechny | 36
Geraet_Referenzwaage_Hersteller_Nummer | Číslo výrobce referenční váhy. | [Text] |  | Váha a umístění | všechny | 38
Geraet_Referenzwaage_Modell | Model referenční váhy. | [Text] |  | Váha a umístění | všechny | 27
Geraet_Referenzwaage_Schutzart | Stupeň krytí referenční váhy. | [Text] |  | Váha a umístění | všechny | 30
Geraet_Referenzwaage_SNR | Výrobní číslo referenční váhy. | [Text] |  | Váha a umístění | všechny | 24
Hersteller_mit_azg{Nr} | Vyhledávací název výrobce váhy, při existující zobrazovací jednotce navíc výrobce zobrazovací jednotky, oddělené znakem „ / “. | [Text] | {Nr}: Číslo (bez, 1-10) | Váha a umístění | všechny | 20
HerstellerAnschrift{Nr} | Úplná adresa výrobce váhy. | [Text] | {Nr}: Číslo (bez, 1-10) | Váha a umístění | všechny | 21
HerstellerLkz{Nr} | Zkratka země výrobce váhy. | [Text] | {Nr}: Číslo (bez, 1-10) | Váha a umístění | všechny | 15
HerstellerName1 | Jméno 1 výrobce váhy. | [Text] |  | Váha a umístění | všechny | 15
HerstellerName2 | Jméno 2 výrobce váhy. | [Text] |  | Váha a umístění | všechny | 15
HerstellerName3 | Jméno 3 výrobce váhy. | [Text] |  | Váha a umístění | všechny | 15
HerstellerNameLang{Nr} | Jméno 1, jméno 2 a jméno 3 výrobce váhy na jednom řádku. | [Text] | {Nr}: Číslo (bez, 1-10) | Váha a umístění | všechny | 20
HerstellerNummer{Nr} | Číslo adresy výrobce váhy. | [Text] | {Nr}: Číslo (bez, 1-10) | Váha a umístění | všechny | 18
HerstellerOrt{Nr} | Místo (obec) výrobce váhy. | [Text] | {Nr}: Číslo (bez, 1-10) | Váha a umístění | všechny | 15
HerstellerPlzOrt{Nr} | Poštovní směrovací číslo a místo výrobce váhy. | [Text] | {Nr}: Číslo (bez, 1-10) | Váha a umístění | všechny | 18
HerstellerPlz{Nr} | Poštovní směrovací číslo výrobce váhy. | [Text] | {Nr}: Číslo (bez, 1-10) | Váha a umístění | všechny | 15
HerstellerStrasse{Nr} | Ulice výrobce váhy. | [Text] | {Nr}: Číslo (bez, 1-10) | Váha a umístění | všechny | 19
Hersteller{Nr} | Vyhledávací název výrobce váhy. | [Text] | {Nr}: Číslo (bez, 1-10) | Váha a umístění | všechny | 12 | Ano
Hoechstlast_gesamt | Maximální zatížení (Max) váhy (maximální zatížení největšího vážicího rozsahu) s jednotkou. | [Hodnota] [Jednotka] |  | Váha a umístění | všechny | 18
Hoechstlasten | Maximální zatížení (Max) všech vážicích rozsahů váhy s jednotkou, oddělená znakem „ / “. | [Text] |  | Váha a umístění | všechny | 13
HoechstlastUOM{Bereich} | Jednotka maximálního zatížení (Max) vážicího rozsahu {Bereich}. | [Jednotka] | {Bereich}: Vážicí rozsah (1-4) | Váha a umístění | všechny | 15
HoechstlastValue{Bereich} | Maximální zatížení (Max) vážicího rozsahu {Bereich} bez jednotky. | [Hodnota] | {Bereich}: Vážicí rozsah (1-4) | Váha a umístění | všechny | 17
Hoechstlast{Bereich} | Maximální zatížení (Max) vážicího rozsahu {Bereich} s jednotkou. | [Hodnota] [Jednotka] | {Bereich}: Vážicí rozsah (1-4) | Váha a umístění | všechny | 12 | Ano
Identnummer{Nr} | Identifikační číslo váhy. | [Text] | {Nr}: Číslo (bez, 1-10) | Váha a umístění | všechny | 13 | Ano
Image_Ecklast_Bauform | Obrázek konstrukce váživé desky se zkušebními body zkoušky excentricity. | [Obrázek] |  | Váha a umístění | všechny | 21
Inventarnummer | Inventární číslo váhy. | [Text] |  | Váha a umístění | všechny | 14
Justage_kurz{Nr} | Způsob justování váhy ve zkrácené podobě: Ne, Ano (interní) nebo Ano (externí). | [Text] | {Nr}: Číslo (bez, 1-10) | Váha a umístění | všechny | 14
Justage_lang{Nr} | Způsob justování váhy vypsaný celým slovem: Bez justování, Interní justování nebo Externí justování. | [Text] | {Nr}: Číslo (bez, 1-10) | Váha a umístění | všechny | 14
Kalibrierbereich_max_i{Bereich} | Horní hranice omezeně kalibrovaného vážicího rozsahu {Bereich} s jednotkou. | [Hodnota] [Jednotka] | {Bereich}: Vážicí rozsah (1-4) | Váha a umístění | všechny | 23
Kalibrierbereich_min_i{Bereich} | Dolní hranice omezeně kalibrovaného vážicího rozsahu {Bereich} s jednotkou. | [Hodnota] [Jednotka] | {Bereich}: Vážicí rozsah (1-4) | Váha a umístění | všechny | 23
Kalibrierort | Adresa místa kalibrace (jméno 1–3, ulice, zkratka země, poštovní směrovací číslo, místo); bez vlastního místa kalibrace adresa objednatele. | [Text] |  | Váha a umístění | všechny | 12 | Ano
KalibrierortKunde | Adresa místa kalibrace; bez vlastního místa kalibrace adresa zákazníka. | [Text] |  | Váha a umístění | všechny | 17
KalibrierortOrtStrasse | Ulice, poštovní směrovací číslo a místo kalibrace na jednom řádku. | [Text] |  | Váha a umístění | všechny | 22
Kalibrierungsdatum_fill{Nr} | Datum poslední neakreditované kalibrace; bez zadání se zobrazí „----“. | [Datum] | {Nr}: Číslo (bez, 1-10) | Váha a umístění | všechny | 25
Kalibrierungsdatumn_fill{Nr} | Datum termínu další neakreditované kalibrace; bez zadání se zobrazí „----“. | [Datum] | {Nr}: Číslo (bez, 1-10) | Váha a umístění | všechny | 26
Kalibrierungsdatumn_kurz_deu{Nr} | Datum termínu další neakreditované kalibrace v německém krátkém zápisu (MM.RRRR). | [Datum] | {Nr}: Číslo (bez, 1-10) | Váha a umístění | všechny | 30
Kalibrierungsdatumn_kurz_fill | Datum termínu další neakreditované kalibrace v krátkém zápisu (RRRR-MM); bez zadání se zobrazí „----“. | [Datum] |  | Váha a umístění | všechny | 29
Kalibrierungsdatumn_kurz{Nr} | Datum termínu další neakreditované kalibrace v krátkém zápisu (RRRR-MM). | [Datum] | {Nr}: Číslo (bez, 1-10) | Váha a umístění | všechny | 26
Kalibrierungsdatumn{Nr} | Datum, kdy končí interval neakreditované kalibrace (další kalibrace je splatná). | [Datum] | {Nr}: Číslo (bez, 1-10) | Váha a umístění | všechny | 21
Kalibrierungsdatum{Nr} | Datum poslední neakreditované kalibrace. | [Datum] | {Nr}: Číslo (bez, 1-10) | Váha a umístění | všechny | 20
Kalibrierungsfixdatum{Nr} | Nejzazší datum další neakreditované kalibrace jako den a název měsíce (např. 15. března). | [Datum] | {Nr}: Číslo (bez, 1-10) | Váha a umístění | všechny | 23
Kalibrierungsfixmonat{Nr} | Název měsíce nejzazšího data další neakreditované kalibrace. | [Text] | {Nr}: Číslo (bez, 1-10) | Váha a umístění | všechny | 23
Kalibrierungsintervall_fill{Nr} | Interval do další neakreditované kalibrace v měsících; bez zadání se zobrazí „----“. | [Text] | {Nr}: Číslo (bez, 1-10) | Váha a umístění | všechny | 29
Kalibrierungsintervall{Nr} | Interval do další neakreditované kalibrace v měsících, s jednotkou „měsíc/měsíce/měsíců“. | [Text] | {Nr}: Číslo (bez, 1-10) | Váha a umístění | všechny | 24
Kostenstelle{Nr} | Nákladové středisko váhy, resp. kalibrace. | [Text] | {Nr}: Číslo (bez, 1-5) | Váha a umístění | všechny | 13
MindestlastUOM{Bereich} | Jednotka minimálního zatížení (Min) vážicího rozsahu {Bereich}. | [Jednotka] | {Bereich}: Vážicí rozsah (1-4) | Váha a umístění | všechny | 15
MindestlastValue{Bereich} | Minimální zatížení (Min) vážicího rozsahu {Bereich} bez jednotky. | [Hodnota] | {Bereich}: Vážicí rozsah (1-4) | Váha a umístění | všechny | 17
Mindestlast{Bereich} | Minimální zatížení (Min) vážicího rozsahu {Bereich} s jednotkou. | [Hodnota] [Jednotka] | {Bereich}: Vážicí rozsah (1-4) | Váha a umístění | všechny | 12
Minlast_max | Minimální zatížení (Min) největšího vážicího rozsahu s jednotkou. | [Hodnota] [Jednotka] |  | Váha a umístění | všechny | 11
Minlasten | Minimální zatížení (Min) všech vážicích rozsahů váhy s jednotkou, oddělená znakem „ / “. | [Text] |  | Váha a umístění | všechny | 9
Modell_ohne_azg{Nr} | Model váhy bez zobrazovací jednotky. | [Text] | {Nr}: Číslo (bez, 1-10) | Váha a umístění | všechny | 17
Modell_und_Zusatzinfo | Model váhy, následovaný doplňujícími údaji v závorkách (např. způsobilost k ověření, servisní režim). | [Text] |  | Váha a umístění | všechny | 21
Modell{Nr} | Model váhy, při existující zobrazovací jednotce navíc její model, oddělené znakem „ / “. | [Text] | {Nr}: Číslo (bez, 1-10) | Váha a umístění | všechny | 8 | Ano
Pruefmethode_Richtigkeit_Kurz{Nr} | Zkušební metoda zkoušky chyb indikace ve zkrácené podobě: po stupních nebo kontinuálně. | [Text] | {Nr}: Číslo (bez, 1-10) | Váha a umístění | všechny | 31
Pruefmethode_Richtigkeit{Nr} | Zkušební metoda zkoušky chyb indikace (linearita) jako text. | [Text] | {Nr}: Číslo (bez, 1-10) | Váha a umístění | všechny | 26
Pruefmittelnummer_Kunde | Číslo zkušebního prostředku váhy u zákazníka. | [Text] |  | Váha a umístění | všechny | 23 | Ano
Raum{Nr} | Místnost místa kalibrace. | [Text] | {Nr}: Číslo (bez, 1-5) | Váha a umístění | všechny | 5 | Ano
Schutzart | Stupeň krytí váhy. | [Text] |  | Váha a umístění | všechny | 9
Serien_Nr_AZ | Výrobní číslo zobrazovací jednotky váhy. | [Text] |  | Váha a umístění | všechny | 12
Serien_Nr_WP | Výrobní číslo váhy, resp. vážicí plošiny. | [Text] |  | Váha a umístění | všechny | 12
Seriennummer_ohne_azg{Nr} | Výrobní číslo váhy bez zobrazovací jednotky. | [Text] | {Nr}: Číslo (bez, 1-10) | Váha a umístění | všechny | 23
Seriennummer{Nr} | Výrobní číslo váhy, při existující zobrazovací jednotce navíc její výrobní číslo, oddělené znakem „ / “. | [Text] | {Nr}: Číslo (bez, 1-10) | Váha a umístění | všechny | 14 | Ano
Standort | Umístění místa kalibrace. | [Text] |  | Váha a umístění | všechny | 8
USP_datumn_kurz{Nr} | Datum termínu další zkoušky USP v krátkém zápisu (RRRR-MM). | [Datum] | {Nr}: Číslo (bez, 1-10) | Váha a umístění | všechny | 17
USP_datumn{Nr} | Datum, kdy končí interval zkoušky USP (další zkouška je splatná). | [Datum] | {Nr}: Číslo (bez, 1-10) | Váha a umístění | všechny | 12
USP_datum{Nr} | Datum poslední zkoušky USP. | [Datum] | {Nr}: Číslo (bez, 1-10) | Váha a umístění | všechny | 11
USP_fixdatum{Nr} | Nejzazší datum další zkoušky USP jako den a název měsíce. | [Datum] | {Nr}: Číslo (bez, 1-10) | Váha a umístění | všechny | 14
USP_fixmonat{Nr} | Název měsíce nejzazšího data další zkoušky USP. | [Text] | {Nr}: Číslo (bez, 1-10) | Váha a umístění | všechny | 14
USP_intervall{Nr} | Interval do další zkoušky USP v měsících, s jednotkou „měsíc/měsíce/měsíců“. | [Text] | {Nr}: Číslo (bez, 1-10) | Váha a umístění | všechny | 15
Vor_Gebrauch_Justiert{Nr} | Ano/Ne, zda se váha před použitím justuje; při nastavení „Automaticky“ zůstává záložka prázdná. | Ano / Ne | {Nr}: Číslo (bez, 1-10) | Váha a umístění | všechny | 23
Waagenbeschreibung | Popis váhy. | [Text] |  | Váha a umístění | všechny | 18
Waegebereich_eingeschraenkt{Bereich} | Zda se vážicí rozsah {Bereich} kalibruje omezeně: Ano, Ne nebo „nekalibrováno“. | [Text] | {Bereich}: Vážicí rozsah (1-4) | Váha a umístění | všechny | 28
Waegebereich{Bereich} | Číslo vážicího rozsahu {Bereich}. | [Hodnota] | {Bereich}: Vážicí rozsah (1-4) | Váha a umístění | všechny | 13 | Ano
Waegetyp{Nr} | Konstrukce váhy: jednorozsahová váha, vícerozsahová váha nebo váha s více dílky. | [Text] | {Nr}: Číslo (bez, 1-10) | Váha a umístění | všechny | 10 | Ano
Wartungsdatumn_kurz{Nr} | Datum termínu další údržby v krátkém zápisu (RRRR-MM). | [Datum] | {Nr}: Číslo (bez, 1-10) | Váha a umístění | všechny | 21
Wartungsdatumn{Nr} | Datum, kdy končí interval údržby (další údržba je splatná). | [Datum] | {Nr}: Číslo (bez, 1-10) | Váha a umístění | všechny | 16
Wartungsdatum{Nr} | Datum poslední údržby. | [Datum] | {Nr}: Číslo (bez, 1-10) | Váha a umístění | všechny | 15
Wartungsfixdatum{Nr} | Nejzazší datum další údržby jako den a název měsíce. | [Datum] | {Nr}: Číslo (bez, 1-10) | Váha a umístění | všechny | 18
Wartungsfixmonat{Nr} | Název měsíce nejzazšího data další údržby. | [Text] | {Nr}: Číslo (bez, 1-10) | Váha a umístění | všechny | 18
Wartungsintervall{Nr} | Interval do další údržby v měsících, s jednotkou „měsíc/měsíce/měsíců“. | [Text] | {Nr}: Číslo (bez, 1-10) | Váha a umístění | všechny | 19
Genauigkeitsklasse | Třídy přesnosti použitých zkušebních závaží na jednom řádku. | [Text] |  | Zkušební prostředky | všechny | 18
Genauigkeitsklasse_lang_liste | Seznam systémů největších dovolených chyb a tříd přesnosti použitých zkušebních závaží, jeden záznam na sadu závaží. | [Text] |  | Zkušební prostředky | všechny | 29
Genauigkeitsklasse_liste | Seznam tříd přesnosti použitých zkušebních závaží, jeden záznam na sadu závaží. | [Text] |  | Zkušební prostředky | všechny | 24
Genauigkeitsklassen | Třídy přesnosti zkušebních závaží použitých při kalibraci. | [Text] |  | Zkušební prostředky | všechny | 19 | Ano
Pruefmittel | Výrobní čísla použitých sad závaží na jednom řádku. | [Text] |  | Zkušební prostředky | všechny | 11 | Ano
Pruefmittel_Ablaufdatum_liste | Seznam dat vypršení platnosti použitých sad závaží, jeden záznam na sadu závaží. | [Text] |  | Zkušební prostředky | všechny | 29
Pruefmittel_Bezeichnung_liste | Seznam označení použitých sad závaží, jeden záznam na sadu závaží. | [Text] |  | Zkušební prostředky | všechny | 29
Pruefmittel_gueltig | Ano/Ne, zda jsou použité sady závaží platné (s neuplynulou platností). | Ano / Ne |  | Zkušební prostředky | všechny | 19
Pruefmittel_Hersteller_liste | Seznam výrobců použitých sad závaží, jeden záznam na sadu závaží. | [Text] |  | Zkušební prostředky | všechny | 28
Pruefmittel_Identnummer_liste | Seznam identifikačních čísel použitých sad závaží, jeden záznam na sadu závaží. | [Text] |  | Zkušební prostředky | všechny | 29
Pruefmittel_Kalibrierdatum_liste | Seznam dat kalibrace použitých sad závaží, jeden záznam na sadu závaží. | [Text] |  | Zkušební prostředky | všechny | 32
Pruefmittel_Kalibrierschein_liste | Seznam čísel kalibračních listů použitých sad závaží, jeden záznam na sadu závaží. | [Text] |  | Zkušební prostředky | všechny | 33
Pruefmittel_lang | Výrobní číslo sady závaží spolu s číslem kalibračního listu sady závaží. | [Text] |  | Zkušební prostředky | všechny | 16
Pruefmittel_liste | Seznam výrobních čísel použitých sad závaží, jeden záznam na sadu závaží. | [Text] |  | Zkušební prostředky | všechny | 17
Beobachtete_Toleranz{Nr} | Druh sledované tolerance (specifikace zákazníka, specifikace výrobce nebo největší dovolená chyba při ověření) jako text. | [Text] | {Nr}: Číslo (bez, 1-20) | Kalibrace a prostředí | všechny | 22
Innerhalb_Toleranz | Ano/Ne, zda je při kalibraci dodržena přípustná tolerance. | Ano / Ne |  | Kalibrace a prostředí | všechny | 18
Innerhalb_Toleranz_mJ | Ano/Ne, zda je při kalibraci s justováním dodržena přípustná tolerance. | Ano / Ne |  | Kalibrace a prostředí | všechny | 21
Innerhalb_Toleranz_oJ | Ano/Ne, zda je při kalibraci bez justování dodržena přípustná tolerance. | Ano / Ne |  | Kalibrace a prostředí | všechny | 21
Interne_Gewichtsschaltung | Ano/Ne, zda je k dispozici interní zatěžování závažími (interní justování). | Ano / Ne |  | Kalibrace a prostředí | všechny | 25
Justage_mJ{Nr} | Způsob justování váhy při kalibraci s justováním. | [Text] | {Nr}: Číslo (bez, 1-4) | Kalibrace a prostředí | všechny | 11
Justage_oJ{Nr} | Způsob justování váhy při kalibraci bez justování. | [Text] | {Nr}: Číslo (bez, 1-4) | Kalibrace a prostředí | všechny | 11
Justage{Nr} | Způsob justování váhy při kalibraci. | [Text] | {Nr}: Číslo (bez, 1-4) | Kalibrace a prostředí | všechny | 8 | Ano
Luftbewegung | Podmínka měření proudění vzduchu při kalibraci. | [Text] |  | Kalibrace a prostředí | všechny | 12
Luftbewegung_mJ | Podmínka měření proudění vzduchu při kalibraci s justováním. | [Text] |  | Kalibrace a prostředí | všechny | 15
Luftbewegung_oJ | Podmínka měření proudění vzduchu při kalibraci bez justování. | [Text] |  | Kalibrace a prostředí | všechny | 15
Luftfeuchtigkeit | Relativní vlhkost vzduchu v procentech; pouze pokud byla vlhkost vzduchu zaznamenána. | [Hodnota] % |  | Kalibrace a prostředí | všechny | 16
MaxAbw_Innerhalb_Toleranz | Ano/Ne, zda je v celkovém posouzení na základě maximální odchylky dodržena přípustná tolerance. | Ano / Ne |  | Kalibrace a prostředí | všechny | 25
MaxAbw_Innerhalb_Toleranz_mJ | Ano/Ne, zda je v celkovém posouzení na základě maximální odchylky při kalibraci s justováním dodržena tolerance. | Ano / Ne |  | Kalibrace a prostředí | všechny | 28
MaxAbw_Innerhalb_Toleranz_oJ | Ano/Ne, zda je v celkovém posouzení na základě maximální odchylky při kalibraci bez justování dodržena tolerance. | Ano / Ne |  | Kalibrace a prostředí | všechny | 28
Messbedingung_mJ{Nr} | Podmínky měření při kalibraci s justováním: proudění vzduchu, neklid a znečištění, pod sebou ve třech řádcích. | [Text] | {Nr}: Číslo (bez, 1-10) | Kalibrace a prostředí | všechny | 18
Messbedingung_oJ{Nr} | Podmínky měření při kalibraci bez justování: proudění vzduchu, neklid a znečištění, pod sebou ve třech řádcích. | [Text] | {Nr}: Číslo (bez, 1-10) | Kalibrace a prostředí | všechny | 18
Messbedingung{Nr} | Podmínky měření při kalibraci: proudění vzduchu, neklid a znečištění, pod sebou ve třech řádcích. | [Text] | {Nr}: Číslo (bez, 1-10) | Kalibrace a prostředí | všechny | 15 | Ano
Pruefmittel_Thermometer | Číslo zkušebního prostředku teploměru pro měření teploty okolí. | [Text] |  | Kalibrace a prostředí | všechny | 23 | Ano
Pruefmittel_Thermometer_Gewicht | Označení (jinak číslo) zkušebního prostředku pro měření teploty závaží. | [Text] |  | Kalibrace a prostředí | všechny | 31
Pruefmittel_Thermometer_Seriennummer | Sériové číslo teploměru pro teplotu okolí (sériové číslo teplotního čidla, jinak klimatického měřicího přístroje). | [Text] |  | Kalibrace a prostředí | všechny | 36
Temperatur_Differenz | Naměřený rozdíl teplot mezi zkušebními závažími a okolím na začátku kalibrace v kelvinech (K); prázdné, pokud jedna z obou teplot není zaznamenána. | [Hodnota] [Jednotka] |  | Kalibrace a prostředí | všechny | 20 | Ano
Temperatur_Differenz_Berechnung | Rozdíl teplot v kelvinech (K), se kterým se počítá konvekce: teplota zkušebních závaží vůči průměru teploty okolí na začátku a na konci, nejméně minimální rozdíl teplot kalibrace. | [Hodnota] [Jednotka] |  | Kalibrace a prostředí | všechny | 31
Temperatur_Differenz_Berechnung_mJ | Rozdíl teplot v kelvinech (K), se kterým se počítá konvekce u kalibrace s justováním: teplota zkušebních závaží vůči průměru teploty okolí na začátku a na konci, nejméně minimální rozdíl teplot kalibrace. | [Hodnota] [Jednotka] |  | Kalibrace a prostředí | všechny | 34
Temperatur_Differenz_Berechnung_oJ | Rozdíl teplot v kelvinech (K), se kterým se počítá konvekce u kalibrace bez justování: teplota zkušebních závaží vůči průměru teploty okolí na začátku a na konci, nejméně minimální rozdíl teplot kalibrace. | [Hodnota] [Jednotka] |  | Kalibrace a prostředí | všechny | 34
Temperatur_Differenz_mJ | Naměřený rozdíl teplot mezi zkušebními závažími a okolím na začátku kalibrace s justováním v kelvinech (K); prázdné, pokud jedna z obou teplot není zaznamenána. | [Hodnota] [Jednotka] |  | Kalibrace a prostředí | všechny | 23
Temperatur_Differenz_oJ | Naměřený rozdíl teplot mezi zkušebními závažími a okolím na začátku kalibrace bez justování v kelvinech (K); prázdné, pokud jedna z obou teplot není zaznamenána. | [Hodnota] [Jednotka] |  | Kalibrace a prostředí | všechny | 23
Temperatur_Gewicht | Teplota zkušebních závaží s jednotkou teploty. | [Hodnota] [Jednotka] |  | Kalibrace a prostředí | všechny | 18
Temperatur_Kalibrierung_ende | Teplota okolí na konci kalibrace s jednotkou teploty. | [Hodnota] [Jednotka] |  | Kalibrace a prostředí | všechny | 28 | Ano
Temperatur_Kalibrierung_ende_mJ | Teplota okolí na konci kalibrace s justováním, s jednotkou teploty. | [Hodnota] [Jednotka] |  | Kalibrace a prostředí | všechny | 31
Temperatur_Kalibrierung_ende_oJ | Teplota okolí na konci kalibrace bez justování, s jednotkou teploty. | [Hodnota] [Jednotka] |  | Kalibrace a prostředí | všechny | 31
Temperatur_Kalibrierung_start | Teplota okolí na začátku kalibrace s jednotkou teploty. | [Hodnota] [Jednotka] |  | Kalibrace a prostředí | všechny | 29 | Ano
Temperatur_Kalibrierung_start_mJ | Teplota okolí na začátku kalibrace s justováním, s jednotkou teploty. | [Hodnota] [Jednotka] |  | Kalibrace a prostředí | všechny | 32
Temperatur_Kalibrierung_start_oJ | Teplota okolí na začátku kalibrace bez justování, s jednotkou teploty. | [Hodnota] [Jednotka] |  | Kalibrace a prostředí | všechny | 32
Unruhe | Podmínka měření neklid při kalibraci. | [Text] |  | Kalibrace a prostředí | všechny | 6
Unruhe_mJ | Podmínka měření neklid při kalibraci s justováním. | [Text] |  | Kalibrace a prostředí | všechny | 9
Unruhe_oJ | Podmínka měření neklid při kalibraci bez justování. | [Text] |  | Kalibrace a prostředí | všechny | 9
Verschmutzung | Podmínka měření znečištění při kalibraci. | [Text] |  | Kalibrace a prostředí | všechny | 13
Verschmutzung_mJ | Podmínka měření znečištění při kalibraci s justováním. | [Text] |  | Kalibrace a prostředí | všechny | 16
Verschmutzung_oJ | Podmínka měření znečištění při kalibraci bez justování. | [Text] |  | Kalibrace a prostředí | všechny | 16
Innerhalb_Toleranz_Wiederholbarkeit{Bereich} | Ano/Ne, zda je splněn přípustný požadavek zkoušky opakovatelnosti ve vážicím rozsahu {Bereich}. | Ano / Ne | {Bereich}: Vážicí rozsah (1-4) | Opakovatelnost | všechny | 36
Standardabweichung_mJ{Bereich} | Směrodatná odchylka zkoušky opakovatelnosti ve vážicím rozsahu {Bereich} s jednotkou, po justování (kalibrace s justováním). | [Hodnota] [Jednotka] | {Bereich}: Vážicí rozsah (1-4) | Opakovatelnost | všechny | 22
Standardabweichung_oJ{Bereich} | Směrodatná odchylka zkoušky opakovatelnosti ve vážicím rozsahu {Bereich} s jednotkou, před justováním (kalibrace bez justování). | [Hodnota] [Jednotka] | {Bereich}: Vážicí rozsah (1-4) | Opakovatelnost | všechny | 22
Standardabweichung{Bereich} | Směrodatná odchylka zkoušky opakovatelnosti ve vážicím rozsahu {Bereich} s jednotkou. | [Hodnota] [Jednotka] | {Bereich}: Vážicí rozsah (1-4) | Opakovatelnost | všechny | 19 | Ano
Summe_Waegewerte_Wiederholbarkeit_mJ{Bereich}_{Messung} | Součet konvenčních hodnot hmotnosti závaží, která byla použita pro měření {Messung} zkoušky opakovatelnosti ve vážicím rozsahu {Bereich}, po justování (kalibrace s justováním). | [Hodnota] | {Bereich}: Vážicí rozsah (1-4) {Messung}: Měření (1 ... n) | Opakovatelnost | všechny | 40
Summe_Waegewerte_Wiederholbarkeit_oJ{Bereich}_{Messung} | Součet konvenčních hodnot hmotnosti závaží, která byla použita pro měření {Messung} zkoušky opakovatelnosti ve vážicím rozsahu {Bereich}, před justováním (kalibrace bez justování). | [Hodnota] | {Bereich}: Vážicí rozsah (1-4) {Messung}: Měření (1 ... n) | Opakovatelnost | všechny | 40
Summe_Waegewerte_Wiederholbarkeit{Bereich}_{Messung} | Součet konvenčních hodnot hmotnosti závaží, která byla použita pro měření {Messung} zkoušky opakovatelnosti ve vážicím rozsahu {Bereich}. | [Hodnota] | {Bereich}: Vážicí rozsah (1-4) {Messung}: Měření (1 ... n) | Opakovatelnost | všechny | 37
Wiederholbarkeit2_Abweichung_mJ{Bereich}_{Messung} | Odchylka (bez nejistoty měření) měření {Messung} druhé zkoušky opakovatelnosti ve vážicím rozsahu {Bereich} s jednotkou, po justování (kalibrace s justováním). | [Hodnota] [Jednotka] | {Bereich}: Vážicí rozsah (1-4) {Messung}: Měření (1 ... n) | Opakovatelnost | všechny | 35
Wiederholbarkeit2_Abweichung_oJ{Bereich}_{Messung} | Odchylka (bez nejistoty měření) měření {Messung} druhé zkoušky opakovatelnosti ve vážicím rozsahu {Bereich} s jednotkou, před justováním (kalibrace bez justování). | [Hodnota] [Jednotka] | {Bereich}: Vážicí rozsah (1-4) {Messung}: Měření (1 ... n) | Opakovatelnost | všechny | 35
Wiederholbarkeit2_Abweichung{Bereich}_{Messung} | Odchylka (bez nejistoty měření) měření {Messung} druhé zkoušky opakovatelnosti ve vážicím rozsahu {Bereich} s jednotkou. | [Hodnota] [Jednotka] | {Bereich}: Vážicí rozsah (1-4) {Messung}: Měření (1 ... n) | Opakovatelnost | všechny | 32
Wiederholbarkeit_Abweichung_mJ{Bereich}_{Messung} | Odchylka (bez nejistoty měření) měření {Messung} zkoušky opakovatelnosti ve vážicím rozsahu {Bereich} s jednotkou, po justování (kalibrace s justováním). | [Hodnota] [Jednotka] | {Bereich}: Vážicí rozsah (1-4) {Messung}: Měření (1 ... n) | Opakovatelnost | všechny | 34
Wiederholbarkeit_Abweichung_oJ{Bereich}_{Messung} | Odchylka (bez nejistoty měření) měření {Messung} zkoušky opakovatelnosti ve vážicím rozsahu {Bereich} s jednotkou, před justováním (kalibrace bez justování). | [Hodnota] [Jednotka] | {Bereich}: Vážicí rozsah (1-4) {Messung}: Měření (1 ... n) | Opakovatelnost | všechny | 34
Wiederholbarkeit_Abweichung{Bereich}_{Messung} | Odchylka (bez nejistoty měření) měření {Messung} zkoušky opakovatelnosti ve vážicím rozsahu {Bereich} s jednotkou. | [Hodnota] [Jednotka] | {Bereich}: Vážicí rozsah (1-4) {Messung}: Měření (1 ... n) | Opakovatelnost | všechny | 31
Wiederholbarkeit_Differenz_mJ{Bereich}_{Messung} | Absolutní hodnota odchylky (bez nejistoty měření) měření {Messung} zkoušky opakovatelnosti ve vážicím rozsahu {Bereich} s jednotkou, po justování (kalibrace s justováním). | [Hodnota] [Jednotka] | {Bereich}: Vážicí rozsah (1-4) {Messung}: Měření (1 ... n) | Opakovatelnost | všechny | 33
Wiederholbarkeit_Differenz_oJ{Bereich}_{Messung} | Absolutní hodnota odchylky (bez nejistoty měření) měření {Messung} zkoušky opakovatelnosti ve vážicím rozsahu {Bereich} s jednotkou, před justováním (kalibrace bez justování). | [Hodnota] [Jednotka] | {Bereich}: Vážicí rozsah (1-4) {Messung}: Měření (1 ... n) | Opakovatelnost | všechny | 33
Wiederholbarkeit_Differenz{Bereich}_{Messung} | Absolutní hodnota odchylky (bez nejistoty měření) měření {Messung} zkoušky opakovatelnosti ve vážicím rozsahu {Bereich} s jednotkou. | [Hodnota] [Jednotka] | {Bereich}: Vážicí rozsah (1-4) {Messung}: Měření (1 ... n) | Opakovatelnost | všechny | 30
Wiederholbarkeit_Max_Abweichung_mJ{Bereich} | Největší rozdíl mezi naměřenými hodnotami (největší minus nejmenší hodnota) zkoušky opakovatelnosti ve vážicím rozsahu {Bereich} s jednotkou, po justování (kalibrace s justováním). | [Hodnota] [Jednotka] | {Bereich}: Vážicí rozsah (1-4) | Opakovatelnost | všechny | 35
Wiederholbarkeit_Max_Abweichung_oJ{Bereich} | Největší rozdíl mezi naměřenými hodnotami (největší minus nejmenší hodnota) zkoušky opakovatelnosti ve vážicím rozsahu {Bereich} s jednotkou, před justováním (kalibrace bez justování). | [Hodnota] [Jednotka] | {Bereich}: Vážicí rozsah (1-4) | Opakovatelnost | všechny | 35
Wiederholbarkeit_Max_Abweichung{Bereich} | Největší rozdíl mezi naměřenými hodnotami (největší minus nejmenší hodnota) zkoušky opakovatelnosti ve vážicím rozsahu {Bereich} s jednotkou. | [Hodnota] [Jednotka] | {Bereich}: Vážicí rozsah (1-4) | Opakovatelnost | všechny | 32
Wiederholbarkeit_Messung_mJ{Bereich}_{Messung} | Naměřená hodnota měření {Messung} zkoušky opakovatelnosti ve vážicím rozsahu {Bereich} s jednotkou; při dvou zkouškách opakovatelnosti obě hodnoty ve dvou sloupcích, po justování (kalibrace s justováním). | [Hodnota] [Jednotka] | {Bereich}: Vážicí rozsah (1-4) {Messung}: Měření (1 ... n) | Opakovatelnost | všechny | 31
Wiederholbarkeit_Messung_oeh_mJ{Bereich}_{Messung} | Naměřená hodnota měření {Messung} zkoušky opakovatelnosti ve vážicím rozsahu {Bereich} bez jednotky, po justování (kalibrace s justováním). | [Hodnota] | {Bereich}: Vážicí rozsah (1-4) {Messung}: Měření (1 ... n) | Opakovatelnost | všechny | 35
Wiederholbarkeit_Messung_oeh_oJ{Bereich}_{Messung} | Naměřená hodnota měření {Messung} zkoušky opakovatelnosti ve vážicím rozsahu {Bereich} bez jednotky, před justováním (kalibrace bez justování). | [Hodnota] | {Bereich}: Vážicí rozsah (1-4) {Messung}: Měření (1 ... n) | Opakovatelnost | všechny | 35
Wiederholbarkeit_Messung_oeh{Bereich}_{Messung} | Naměřená hodnota měření {Messung} zkoušky opakovatelnosti ve vážicím rozsahu {Bereich} bez jednotky. | [Hodnota] | {Bereich}: Vážicí rozsah (1-4) {Messung}: Měření (1 ... n) | Opakovatelnost | všechny | 32
Wiederholbarkeit_Messung_oJ{Bereich}_{Messung} | Naměřená hodnota měření {Messung} zkoušky opakovatelnosti ve vážicím rozsahu {Bereich} s jednotkou; při dvou zkouškách opakovatelnosti obě hodnoty ve dvou sloupcích, před justováním (kalibrace bez justování). | [Hodnota] [Jednotka] | {Bereich}: Vážicí rozsah (1-4) {Messung}: Měření (1 ... n) | Opakovatelnost | všechny | 31
Wiederholbarkeit_Messung{Bereich}_{Messung} | Naměřená hodnota měření {Messung} zkoušky opakovatelnosti ve vážicím rozsahu {Bereich} s jednotkou; při dvou zkouškách opakovatelnosti obě hodnoty ve dvou sloupcích. | [Hodnota] [Jednotka] | {Bereich}: Vážicí rozsah (1-4) {Messung}: Měření (1 ... n) | Opakovatelnost | všechny | 28 | Ano
Wiederholbarkeit_Mittelwert_mJ{Bereich} | Průměr měření zkoušky opakovatelnosti ve vážicím rozsahu {Bereich} s jednotkou, po justování (kalibrace s justováním). | [Hodnota] [Jednotka] | {Bereich}: Vážicí rozsah (1-4) | Opakovatelnost | všechny | 31
Wiederholbarkeit_Mittelwert_oJ{Bereich} | Průměr měření zkoušky opakovatelnosti ve vážicím rozsahu {Bereich} s jednotkou, před justováním (kalibrace bez justování). | [Hodnota] [Jednotka] | {Bereich}: Vážicí rozsah (1-4) | Opakovatelnost | všechny | 31
Wiederholbarkeit_Mittelwert{Bereich} | Průměr měření zkoušky opakovatelnosti ve vážicím rozsahu {Bereich} s jednotkou. | [Hodnota] [Jednotka] | {Bereich}: Vážicí rozsah (1-4) | Opakovatelnost | všechny | 28
Wiederholbarkeit_Nennwert_eh_mJ{Bereich} | Jednotka jmenovité hodnoty zkoušky opakovatelnosti ve vážicím rozsahu {Bereich}, po justování (kalibrace s justováním). | [Jednotka] | {Bereich}: Vážicí rozsah (1-4) | Opakovatelnost | všechny | 32
Wiederholbarkeit_Nennwert_eh_oJ{Bereich} | Jednotka jmenovité hodnoty zkoušky opakovatelnosti ve vážicím rozsahu {Bereich}, před justováním (kalibrace bez justování). | [Jednotka] | {Bereich}: Vážicí rozsah (1-4) | Opakovatelnost | všechny | 32
Wiederholbarkeit_Nennwert_eh{Bereich} | Jednotka jmenovité hodnoty zkoušky opakovatelnosti ve vážicím rozsahu {Bereich}. | [Jednotka] | {Bereich}: Vážicí rozsah (1-4) | Opakovatelnost | všechny | 29
Wiederholbarkeit_Nennwert_mJ{Bereich} | Jmenovitá hodnota zkoušky opakovatelnosti ve vážicím rozsahu {Bereich} s jednotkou: zkušební zatížení (jmenovitá hodnota) nebo při zatížení tárou zatížení tárou plus zkušební zatížení; při dvou zkouškách opakovatelnosti obě ve dvou sloupcích, po justování (kalibrace s justováním). | [Text] | {Bereich}: Vážicí rozsah (1-4) | Opakovatelnost | všechny | 29
Wiederholbarkeit_Nennwert_mJ{Bereich}_{Messung} | Jmenovitá hodnota měření {Messung} zkoušky opakovatelnosti ve vážicím rozsahu {Bereich} s jednotkou; při dvou zkouškách opakovatelnosti obě hodnoty ve dvou sloupcích, po justování (kalibrace s justováním). | [Hodnota] [Jednotka] | {Bereich}: Vážicí rozsah (1-4) {Messung}: Měření (1 ... n) | Opakovatelnost | všechny | 32
Wiederholbarkeit_Nennwert_oeh_mJ{Bereich}_{Messung} | Jmenovitá hodnota měření {Messung} zkoušky opakovatelnosti ve vážicím rozsahu {Bereich} bez jednotky, po justování (kalibrace s justováním). | [Hodnota] | {Bereich}: Vážicí rozsah (1-4) {Messung}: Měření (1 ... n) | Opakovatelnost | všechny | 36
Wiederholbarkeit_Nennwert_oeh_oJ{Bereich}_{Messung} | Jmenovitá hodnota měření {Messung} zkoušky opakovatelnosti ve vážicím rozsahu {Bereich} bez jednotky, před justováním (kalibrace bez justování). | [Hodnota] | {Bereich}: Vážicí rozsah (1-4) {Messung}: Měření (1 ... n) | Opakovatelnost | všechny | 36
Wiederholbarkeit_Nennwert_oeh{Bereich}_{Messung} | Jmenovitá hodnota měření {Messung} zkoušky opakovatelnosti ve vážicím rozsahu {Bereich} bez jednotky. | [Hodnota] | {Bereich}: Vážicí rozsah (1-4) {Messung}: Měření (1 ... n) | Opakovatelnost | všechny | 33
Wiederholbarkeit_Nennwert_oJ{Bereich} | Jmenovitá hodnota zkoušky opakovatelnosti ve vážicím rozsahu {Bereich} s jednotkou: zkušební zatížení (jmenovitá hodnota) nebo při zatížení tárou zatížení tárou plus zkušební zatížení; při dvou zkouškách opakovatelnosti obě ve dvou sloupcích, před justováním (kalibrace bez justování). | [Text] | {Bereich}: Vážicí rozsah (1-4) | Opakovatelnost | všechny | 29
Wiederholbarkeit_Nennwert_oJ{Bereich}_{Messung} | Jmenovitá hodnota měření {Messung} zkoušky opakovatelnosti ve vážicím rozsahu {Bereich} s jednotkou; při dvou zkouškách opakovatelnosti obě hodnoty ve dvou sloupcích, před justováním (kalibrace bez justování). | [Hodnota] [Jednotka] | {Bereich}: Vážicí rozsah (1-4) {Messung}: Měření (1 ... n) | Opakovatelnost | všechny | 32
Wiederholbarkeit_Nennwert{Bereich} | Jmenovitá hodnota zkoušky opakovatelnosti ve vážicím rozsahu {Bereich} s jednotkou: zkušební zatížení (jmenovitá hodnota) nebo při zatížení tárou zatížení tárou plus zkušební zatížení; při dvou zkouškách opakovatelnosti obě ve dvou sloupcích. | [Text] | {Bereich}: Vážicí rozsah (1-4) | Opakovatelnost | všechny | 26 | Ano
Wiederholbarkeit_Nennwert{Bereich}_{Messung} | Jmenovitá hodnota měření {Messung} zkoušky opakovatelnosti ve vážicím rozsahu {Bereich} s jednotkou; při dvou zkouškách opakovatelnosti obě hodnoty ve dvou sloupcích. | [Hodnota] [Jednotka] | {Bereich}: Vážicí rozsah (1-4) {Messung}: Měření (1 ... n) | Opakovatelnost | všechny | 29
Aussermittig_Abweichung_mJ{Bereich}_{Punkt} | Odchylka (bez nejistoty měření) ve zkušebním bodě {Punkt} zkoušky excentricity ve vážicím rozsahu {Bereich} s jednotkou, po justování (kalibrace s justováním). | [Hodnota] [Jednotka] | {Bereich}: Vážicí rozsah (1-4) {Punkt}: Zkušební bod (1 ... n) | Excentricita | všechny | 30
Aussermittig_Abweichung_oJ{Bereich}_{Punkt} | Odchylka (bez nejistoty měření) ve zkušebním bodě {Punkt} zkoušky excentricity ve vážicím rozsahu {Bereich} s jednotkou, před justováním (kalibrace bez justování). | [Hodnota] [Jednotka] | {Bereich}: Vážicí rozsah (1-4) {Punkt}: Zkušební bod (1 ... n) | Excentricita | všechny | 30
Aussermittig_Abweichung{Bereich}_{Punkt} | Odchylka (bez nejistoty měření) ve zkušebním bodě {Punkt} zkoušky excentricity ve vážicím rozsahu {Bereich} s jednotkou. | [Hodnota] [Jednotka] | {Bereich}: Vážicí rozsah (1-4) {Punkt}: Zkušební bod (1 ... n) | Excentricita | všechny | 27
Aussermittig_Differenz_mJ{Bereich}_{Punkt} | Absolutní hodnota odchylky (bez nejistoty měření) ve zkušebním bodě {Punkt} zkoušky excentricity ve vážicím rozsahu {Bereich} s jednotkou, po justování (kalibrace s justováním). | [Hodnota] [Jednotka] | {Bereich}: Vážicí rozsah (1-4) {Punkt}: Zkušební bod (1 ... n) | Excentricita | všechny | 29
Aussermittig_Differenz_oJ{Bereich}_{Punkt} | Absolutní hodnota odchylky (bez nejistoty měření) ve zkušebním bodě {Punkt} zkoušky excentricity ve vážicím rozsahu {Bereich} s jednotkou, před justováním (kalibrace bez justování). | [Hodnota] [Jednotka] | {Bereich}: Vážicí rozsah (1-4) {Punkt}: Zkušební bod (1 ... n) | Excentricita | všechny | 29
Aussermittig_Differenz{Bereich}_{Punkt} | Absolutní hodnota odchylky (bez nejistoty měření) ve zkušebním bodě {Punkt} zkoušky excentricity ve vážicím rozsahu {Bereich} s jednotkou. | [Hodnota] [Jednotka] | {Bereich}: Vážicí rozsah (1-4) {Punkt}: Zkušební bod (1 ... n) | Excentricita | všechny | 26
Aussermittig_Messung_mJ{Bereich}_{Punkt} | Naměřená hodnota ve zkušebním bodě {Punkt} zkoušky excentricity ve vážicím rozsahu {Bereich} s jednotkou, po justování (kalibrace s justováním). | [Hodnota] [Jednotka] | {Bereich}: Vážicí rozsah (1-4) {Punkt}: Zkušební bod (1 ... n) | Excentricita | všechny | 27
Aussermittig_Messung_oeh_mJ{Bereich}_{Punkt} | Naměřená hodnota ve zkušebním bodě {Punkt} zkoušky excentricity ve vážicím rozsahu {Bereich} bez jednotky, po justování (kalibrace s justováním). | [Hodnota] | {Bereich}: Vážicí rozsah (1-4) {Punkt}: Zkušební bod (1 ... n) | Excentricita | všechny | 31
Aussermittig_Messung_oeh_oJ{Bereich}_{Punkt} | Naměřená hodnota ve zkušebním bodě {Punkt} zkoušky excentricity ve vážicím rozsahu {Bereich} bez jednotky, před justováním (kalibrace bez justování). | [Hodnota] | {Bereich}: Vážicí rozsah (1-4) {Punkt}: Zkušební bod (1 ... n) | Excentricita | všechny | 31
Aussermittig_Messung_oeh{Bereich}_{Punkt} | Naměřená hodnota ve zkušebním bodě {Punkt} zkoušky excentricity ve vážicím rozsahu {Bereich} bez jednotky. | [Hodnota] | {Bereich}: Vážicí rozsah (1-4) {Punkt}: Zkušební bod (1 ... n) | Excentricita | všechny | 28
Aussermittig_Messung_oJ{Bereich}_{Punkt} | Naměřená hodnota ve zkušebním bodě {Punkt} zkoušky excentricity ve vážicím rozsahu {Bereich} s jednotkou, před justováním (kalibrace bez justování). | [Hodnota] [Jednotka] | {Bereich}: Vážicí rozsah (1-4) {Punkt}: Zkušební bod (1 ... n) | Excentricita | všechny | 27
Aussermittig_Messung{Bereich}_{Punkt} | Naměřená hodnota ve zkušebním bodě {Punkt} zkoušky excentricity ve vážicím rozsahu {Bereich} s jednotkou. | [Hodnota] [Jednotka] | {Bereich}: Vážicí rozsah (1-4) {Punkt}: Zkušební bod (1 ... n) | Excentricita | všechny | 24 | Ano
Aussermittig_Mittelwert_mJ{Bereich} | Průměr naměřených hodnot všech zkušebních bodů zkoušky excentricity ve vážicím rozsahu {Bereich} s jednotkou, po justování (kalibrace s justováním). | [Hodnota] [Jednotka] | {Bereich}: Vážicí rozsah (1-4) | Excentricita | všechny | 27
Aussermittig_Mittelwert_oJ{Bereich} | Průměr naměřených hodnot všech zkušebních bodů zkoušky excentricity ve vážicím rozsahu {Bereich} s jednotkou, před justováním (kalibrace bez justování). | [Hodnota] [Jednotka] | {Bereich}: Vážicí rozsah (1-4) | Excentricita | všechny | 27
Aussermittig_Mittelwert{Bereich} | Průměr naměřených hodnot všech zkušebních bodů zkoušky excentricity ve vážicím rozsahu {Bereich} s jednotkou. | [Hodnota] [Jednotka] | {Bereich}: Vážicí rozsah (1-4) | Excentricita | všechny | 24
Aussermittig_Nennwert_eh_mJ{Bereich} | Jednotka jmenovité hodnoty zkoušky excentricity ve vážicím rozsahu {Bereich}, po justování (kalibrace s justováním). | [Jednotka] | {Bereich}: Vážicí rozsah (1-4) | Excentricita | všechny | 28
Aussermittig_Nennwert_eh_oJ{Bereich} | Jednotka jmenovité hodnoty zkoušky excentricity ve vážicím rozsahu {Bereich}, před justováním (kalibrace bez justování). | [Jednotka] | {Bereich}: Vážicí rozsah (1-4) | Excentricita | všechny | 28
Aussermittig_Nennwert_eh{Bereich} | Jednotka jmenovité hodnoty zkoušky excentricity ve vážicím rozsahu {Bereich}. | [Jednotka] | {Bereich}: Vážicí rozsah (1-4) | Excentricita | všechny | 25
Aussermittig_Nennwert_mJ{Bereich} | Zkušební zatížení (jmenovitá hodnota) zkoušky excentricity ve vážicím rozsahu {Bereich} s jednotkou, po justování (kalibrace s justováním). | [Text] | {Bereich}: Vážicí rozsah (1-4) | Excentricita | všechny | 25
Aussermittig_Nennwert_mJ{Bereich}_{Punkt} | Jmenovitá hodnota (zkušební zatížení) ve zkušebním bodě {Punkt} zkoušky excentricity ve vážicím rozsahu {Bereich} s jednotkou, po justování (kalibrace s justováním). | [Hodnota] [Jednotka] | {Bereich}: Vážicí rozsah (1-4) {Punkt}: Zkušební bod (1 ... n) | Excentricita | všechny | 28
Aussermittig_Nennwert_oeh_mJ{Bereich}_1 | Jmenovitá hodnota (zkušební zatížení) zkoušky excentricity ve vážicím rozsahu {Bereich} bez jednotky, po justování (kalibrace s justováním). | [Hodnota] | {Bereich}: Vážicí rozsah (1-4) | Excentricita | všechny | 31
Aussermittig_Nennwert_oeh_oJ{Bereich}_1 | Jmenovitá hodnota (zkušební zatížení) zkoušky excentricity ve vážicím rozsahu {Bereich} bez jednotky, před justováním (kalibrace bez justování). | [Hodnota] | {Bereich}: Vážicí rozsah (1-4) | Excentricita | všechny | 31
Aussermittig_Nennwert_oeh{Bereich}_1 | Jmenovitá hodnota (zkušební zatížení) zkoušky excentricity ve vážicím rozsahu {Bereich} bez jednotky. | [Hodnota] | {Bereich}: Vážicí rozsah (1-4) | Excentricita | všechny | 28
Aussermittig_Nennwert_oJ{Bereich} | Zkušební zatížení (jmenovitá hodnota) zkoušky excentricity ve vážicím rozsahu {Bereich} s jednotkou, před justováním (kalibrace bez justování). | [Text] | {Bereich}: Vážicí rozsah (1-4) | Excentricita | všechny | 25
Aussermittig_Nennwert_oJ{Bereich}_{Punkt} | Jmenovitá hodnota (zkušební zatížení) ve zkušebním bodě {Punkt} zkoušky excentricity ve vážicím rozsahu {Bereich} s jednotkou, před justováním (kalibrace bez justování). | [Hodnota] [Jednotka] | {Bereich}: Vážicí rozsah (1-4) {Punkt}: Zkušební bod (1 ... n) | Excentricita | všechny | 28
Aussermittig_Nennwert{Bereich} | Zkušební zatížení (jmenovitá hodnota) zkoušky excentricity ve vážicím rozsahu {Bereich} s jednotkou. | [Text] | {Bereich}: Vážicí rozsah (1-4) | Excentricita | všechny | 22 | Ano
Aussermittig_Nennwert{Bereich}_{Punkt} | Jmenovitá hodnota (zkušební zatížení) ve zkušebním bodě {Punkt} zkoušky excentricity ve vážicím rozsahu {Bereich} s jednotkou. | [Hodnota] [Jednotka] | {Bereich}: Vážicí rozsah (1-4) {Punkt}: Zkušební bod (1 ... n) | Excentricita | všechny | 25
Aussermittig_Position_mJ{Bereich}_1 | Poloha zatížení zkušebního bodu 1 zkoušky excentricity ve vážicím rozsahu {Bereich} („Střed“), po justování (kalibrace s justováním). | [Pozice] | {Bereich}: Vážicí rozsah (1-4) | Excentricita | všechny | 27
Aussermittig_Position_mJ{Bereich}_2 | Poloha zatížení zkušebního bodu 2 zkoušky excentricity ve vážicím rozsahu {Bereich} („Vlevo vpředu“), po justování (kalibrace s justováním). | [Pozice] | {Bereich}: Vážicí rozsah (1-4) | Excentricita | všechny | 27
Aussermittig_Position_mJ{Bereich}_3 | Poloha zatížení zkušebního bodu 3 zkoušky excentricity ve vážicím rozsahu {Bereich} („Vlevo vzadu“), po justování (kalibrace s justováním). | [Pozice] | {Bereich}: Vážicí rozsah (1-4) | Excentricita | všechny | 27
Aussermittig_Position_mJ{Bereich}_4 | Poloha zatížení zkušebního bodu 4 zkoušky excentricity ve vážicím rozsahu {Bereich} („Vzadu“), po justování (kalibrace s justováním). | [Pozice] | {Bereich}: Vážicí rozsah (1-4) | Excentricita | všechny | 27
Aussermittig_Position_mJ{Bereich}_5 | Poloha zatížení zkušebního bodu 5 zkoušky excentricity ve vážicím rozsahu {Bereich} („Vpředu“), po justování (kalibrace s justováním). | [Pozice] | {Bereich}: Vážicí rozsah (1-4) | Excentricita | všechny | 27
Aussermittig_Position_mJ{Bereich}_6 | Poloha zatížení zkušebního bodu 6 zkoušky excentricity ve vážicím rozsahu {Bereich} („Vpravo vpředu“), po justování (kalibrace s justováním). | [Pozice] | {Bereich}: Vážicí rozsah (1-4) | Excentricita | všechny | 27
Aussermittig_Position_mJ{Bereich}_7 | Poloha zatížení zkušebního bodu 7 zkoušky excentricity ve vážicím rozsahu {Bereich} („Vpravo vzadu“), po justování (kalibrace s justováním). | [Pozice] | {Bereich}: Vážicí rozsah (1-4) | Excentricita | všechny | 27
Aussermittig_Position_mJ{Bereich}_{Punkt} | Poloha zatížení zkušebního bodu {Punkt} zkoušky excentricity ve vážicím rozsahu {Bereich}, např. „Vlevo vpředu“, po justování (kalibrace s justováním). | [Pozice] | {Bereich}: Vážicí rozsah (1-4) {Punkt}: Zkušební bod (1 ... n) | Excentricita | všechny | 28
Aussermittig_Position_oJ{Bereich}_1 | Poloha zatížení zkušebního bodu 1 zkoušky excentricity ve vážicím rozsahu {Bereich} („Střed“), před justováním (kalibrace bez justování). | [Pozice] | {Bereich}: Vážicí rozsah (1-4) | Excentricita | všechny | 27
Aussermittig_Position_oJ{Bereich}_2 | Poloha zatížení zkušebního bodu 2 zkoušky excentricity ve vážicím rozsahu {Bereich} („Vlevo vpředu“), před justováním (kalibrace bez justování). | [Pozice] | {Bereich}: Vážicí rozsah (1-4) | Excentricita | všechny | 27
Aussermittig_Position_oJ{Bereich}_3 | Poloha zatížení zkušebního bodu 3 zkoušky excentricity ve vážicím rozsahu {Bereich} („Vlevo vzadu“), před justováním (kalibrace bez justování). | [Pozice] | {Bereich}: Vážicí rozsah (1-4) | Excentricita | všechny | 27
Aussermittig_Position_oJ{Bereich}_4 | Poloha zatížení zkušebního bodu 4 zkoušky excentricity ve vážicím rozsahu {Bereich} („Vzadu“), před justováním (kalibrace bez justování). | [Pozice] | {Bereich}: Vážicí rozsah (1-4) | Excentricita | všechny | 27
Aussermittig_Position_oJ{Bereich}_5 | Poloha zatížení zkušebního bodu 5 zkoušky excentricity ve vážicím rozsahu {Bereich} („Vpředu“), před justováním (kalibrace bez justování). | [Pozice] | {Bereich}: Vážicí rozsah (1-4) | Excentricita | všechny | 27
Aussermittig_Position_oJ{Bereich}_6 | Poloha zatížení zkušebního bodu 6 zkoušky excentricity ve vážicím rozsahu {Bereich} („Vpravo vpředu“), před justováním (kalibrace bez justování). | [Pozice] | {Bereich}: Vážicí rozsah (1-4) | Excentricita | všechny | 27
Aussermittig_Position_oJ{Bereich}_7 | Poloha zatížení zkušebního bodu 7 zkoušky excentricity ve vážicím rozsahu {Bereich} („Vpravo vzadu“), před justováním (kalibrace bez justování). | [Pozice] | {Bereich}: Vážicí rozsah (1-4) | Excentricita | všechny | 27
Aussermittig_Position_oJ{Bereich}_{Punkt} | Poloha zatížení zkušebního bodu {Punkt} zkoušky excentricity ve vážicím rozsahu {Bereich}, např. „Vlevo vpředu“, před justováním (kalibrace bez justování). | [Pozice] | {Bereich}: Vážicí rozsah (1-4) {Punkt}: Zkušební bod (1 ... n) | Excentricita | všechny | 28
Aussermittig_Position{Bereich}_1 | Poloha zatížení zkušebního bodu 1 zkoušky excentricity ve vážicím rozsahu {Bereich} („Střed“). | [Pozice] | {Bereich}: Vážicí rozsah (1-4) | Excentricita | všechny | 24 | Ano
Aussermittig_Position{Bereich}_2 | Poloha zatížení zkušebního bodu 2 zkoušky excentricity ve vážicím rozsahu {Bereich} („Vlevo vpředu“). | [Pozice] | {Bereich}: Vážicí rozsah (1-4) | Excentricita | všechny | 24 | Ano
Aussermittig_Position{Bereich}_3 | Poloha zatížení zkušebního bodu 3 zkoušky excentricity ve vážicím rozsahu {Bereich} („Vlevo vzadu“). | [Pozice] | {Bereich}: Vážicí rozsah (1-4) | Excentricita | všechny | 24 | Ano
Aussermittig_Position{Bereich}_4 | Poloha zatížení zkušebního bodu 4 zkoušky excentricity ve vážicím rozsahu {Bereich} („Vzadu“). | [Pozice] | {Bereich}: Vážicí rozsah (1-4) | Excentricita | všechny | 24 | Ano
Aussermittig_Position{Bereich}_5 | Poloha zatížení zkušebního bodu 5 zkoušky excentricity ve vážicím rozsahu {Bereich} („Vpředu“). | [Pozice] | {Bereich}: Vážicí rozsah (1-4) | Excentricita | všechny | 24 | Ano
Aussermittig_Position{Bereich}_6 | Poloha zatížení zkušebního bodu 6 zkoušky excentricity ve vážicím rozsahu {Bereich} („Vpravo vpředu“). | [Pozice] | {Bereich}: Vážicí rozsah (1-4) | Excentricita | všechny | 24 | Ano
Aussermittig_Position{Bereich}_7 | Poloha zatížení zkušebního bodu 7 zkoušky excentricity ve vážicím rozsahu {Bereich} („Vpravo vzadu“). | [Pozice] | {Bereich}: Vážicí rozsah (1-4) | Excentricita | všechny | 24 | Ano
Aussermittig_Position{Bereich}_{Punkt} | Poloha zatížení zkušebního bodu {Punkt} zkoušky excentricity ve vážicím rozsahu {Bereich}, např. „Vlevo vpředu“. | [Pozice] | {Bereich}: Vážicí rozsah (1-4) {Punkt}: Zkušební bod (1 ... n) | Excentricita | všechny | 25 | Ano
Innerhalb_Toleranz_Aussermittig{Bereich} | Ano/Ne, zda všechny zkušební body zkoušky excentricity ve vážicím rozsahu {Bereich} leží v rámci přípustného požadavku. | Ano / Ne | {Bereich}: Vážicí rozsah (1-4) | Excentricita | všechny | 32
MaximaleAbweichung_mJ{Bereich} | Největší odchylka zkušebních bodů zkoušky excentricity ve vážicím rozsahu {Bereich} s jednotkou, po justování (kalibrace s justováním). | [Hodnota] [Jednotka] | {Bereich}: Vážicí rozsah (1-4) | Excentricita | všechny | 22
MaximaleAbweichung_oJ{Bereich} | Největší odchylka zkušebních bodů zkoušky excentricity ve vážicím rozsahu {Bereich} s jednotkou, před justováním (kalibrace bez justování). | [Hodnota] [Jednotka] | {Bereich}: Vážicí rozsah (1-4) | Excentricita | všechny | 22
MaximaleAbweichung{Bereich} | Největší odchylka zkušebních bodů zkoušky excentricity ve vážicím rozsahu {Bereich} s jednotkou. | [Hodnota] [Jednotka] | {Bereich}: Vážicí rozsah (1-4) | Excentricita | všechny | 19 | Ano
Summe_Waegewerte_Aussermittig_mJ{Bereich}_{Punkt} | Součet konvenčních hodnot hmotnosti závaží, která byla použita pro zkušební bod {Punkt} zkoušky excentricity ve vážicím rozsahu {Bereich}, po justování (kalibrace s justováním). | [Hodnota] | {Bereich}: Vážicí rozsah (1-4) {Punkt}: Zkušební bod (1 ... n) | Excentricita | všechny | 36
Summe_Waegewerte_Aussermittig_oJ{Bereich}_{Punkt} | Součet konvenčních hodnot hmotnosti závaží, která byla použita pro zkušební bod {Punkt} zkoušky excentricity ve vážicím rozsahu {Bereich}, před justováním (kalibrace bez justování). | [Hodnota] | {Bereich}: Vážicí rozsah (1-4) {Punkt}: Zkušební bod (1 ... n) | Excentricita | všechny | 36
Summe_Waegewerte_Aussermittig{Bereich}_{Punkt} | Součet konvenčních hodnot hmotnosti závaží, která byla použita pro zkušební bod {Punkt} zkoušky excentricity ve vážicím rozsahu {Bereich}. | [Hodnota] | {Bereich}: Vážicí rozsah (1-4) {Punkt}: Zkušební bod (1 ... n) | Excentricita | všechny | 33
Abweichung_mJ_oeh{Bereich}_{Punkt} | Odchylka ve zkušebním bodě {Punkt} zkoušky chyb indikace ve vážicím rozsahu {Bereich} bez jednotky, po justování (kalibrace s justováním). | [Hodnota] | {Bereich}: Vážicí rozsah (1-4) {Punkt}: Zkušební bod (1 ... n) | Chyby indikace | všechny | 21
Abweichung_mJ_oeh{Bereich}_{Punkt}_d | Odchylka ve zkušebním bodě {Punkt} zkoušky chyb indikace ve vážicím rozsahu {Bereich} bez jednotky, zaokrouhlená na dílek stupnice d, po justování (kalibrace s justováním). | [Hodnota] | {Bereich}: Vážicí rozsah (1-4) {Punkt}: Zkušební bod (1 ... n) | Chyby indikace | všechny | 23
Abweichung_mJ{Bereich}_{Punkt} | Odchylka ve zkušebním bodě {Punkt} zkoušky chyb indikace ve vážicím rozsahu {Bereich} s jednotkou, po justování (kalibrace s justováním). | [Hodnota] [Jednotka] | {Bereich}: Vážicí rozsah (1-4) {Punkt}: Zkušební bod (1 ... n) | Chyby indikace | všechny | 17
Abweichung_mJ{Bereich}_{Punkt}_d | Odchylka ve zkušebním bodě {Punkt} zkoušky chyb indikace ve vážicím rozsahu {Bereich} s jednotkou, zaokrouhlená na dílek stupnice d, po justování (kalibrace s justováním). | [Hodnota] [Jednotka] | {Bereich}: Vážicí rozsah (1-4) {Punkt}: Zkušební bod (1 ... n) | Chyby indikace | všechny | 19
Abweichung_oeh{Bereich}_{Punkt} | Odchylka ve zkušebním bodě {Punkt} zkoušky chyb indikace ve vážicím rozsahu {Bereich} bez jednotky. | [Hodnota] | {Bereich}: Vážicí rozsah (1-4) {Punkt}: Zkušební bod (1 ... n) | Chyby indikace | všechny | 18
Abweichung_oeh{Bereich}_{Punkt}_d | Odchylka ve zkušebním bodě {Punkt} zkoušky chyb indikace ve vážicím rozsahu {Bereich} bez jednotky, zaokrouhlená na dílek stupnice d. | [Hodnota] | {Bereich}: Vážicí rozsah (1-4) {Punkt}: Zkušební bod (1 ... n) | Chyby indikace | všechny | 20
Abweichung_oJ_oeh{Bereich}_{Punkt} | Odchylka ve zkušebním bodě {Punkt} zkoušky chyb indikace ve vážicím rozsahu {Bereich} bez jednotky, před justováním (kalibrace bez justování). | [Hodnota] | {Bereich}: Vážicí rozsah (1-4) {Punkt}: Zkušební bod (1 ... n) | Chyby indikace | všechny | 21
Abweichung_oJ_oeh{Bereich}_{Punkt}_d | Odchylka ve zkušebním bodě {Punkt} zkoušky chyb indikace ve vážicím rozsahu {Bereich} bez jednotky, zaokrouhlená na dílek stupnice d, před justováním (kalibrace bez justování). | [Hodnota] | {Bereich}: Vážicí rozsah (1-4) {Punkt}: Zkušební bod (1 ... n) | Chyby indikace | všechny | 23
Abweichung_oJ{Bereich}_{Punkt} | Odchylka ve zkušebním bodě {Punkt} zkoušky chyb indikace ve vážicím rozsahu {Bereich} s jednotkou, před justováním (kalibrace bez justování). | [Hodnota] [Jednotka] | {Bereich}: Vážicí rozsah (1-4) {Punkt}: Zkušební bod (1 ... n) | Chyby indikace | všechny | 17
Abweichung_oJ{Bereich}_{Punkt}_d | Odchylka ve zkušebním bodě {Punkt} zkoušky chyb indikace ve vážicím rozsahu {Bereich} s jednotkou, zaokrouhlená na dílek stupnice d, před justováním (kalibrace bez justování). | [Hodnota] [Jednotka] | {Bereich}: Vážicí rozsah (1-4) {Punkt}: Zkušební bod (1 ... n) | Chyby indikace | všechny | 19
Abweichung{Bereich}_{Punkt} | Odchylka ve zkušebním bodě {Punkt} zkoušky chyb indikace ve vážicím rozsahu {Bereich} s jednotkou. | [Hodnota] [Jednotka] | {Bereich}: Vážicí rozsah (1-4) {Punkt}: Zkušební bod (1 ... n) | Chyby indikace | všechny | 14 | Ano
Abweichung{Bereich}_{Punkt}_d | Odchylka ve zkušebním bodě {Punkt} zkoušky chyb indikace ve vážicím rozsahu {Bereich} s jednotkou, zaokrouhlená na dílek stupnice d. | [Hodnota] [Jednotka] | {Bereich}: Vážicí rozsah (1-4) {Punkt}: Zkušební bod (1 ... n) | Chyby indikace | všechny | 16
Anzeige_mJ{Bereich}_{Punkt} | Naměřená hodnota (údaj váhy) ve zkušebním bodě {Punkt} zkoušky chyb indikace ve vážicím rozsahu {Bereich} s jednotkou, po justování (kalibrace s justováním). | [Hodnota] [Jednotka] | {Bereich}: Vážicí rozsah (1-4) {Punkt}: Zkušební bod (1 ... n) | Chyby indikace | všechny | 14
Anzeige_oJ{Bereich}_{Punkt} | Naměřená hodnota (údaj váhy) ve zkušebním bodě {Punkt} zkoušky chyb indikace ve vážicím rozsahu {Bereich} s jednotkou, před justováním (kalibrace bez justování). | [Hodnota] [Jednotka] | {Bereich}: Vážicí rozsah (1-4) {Punkt}: Zkušební bod (1 ... n) | Chyby indikace | všechny | 14
Anzeige{Bereich}_{Punkt} | Naměřená hodnota (údaj váhy) ve zkušebním bodě {Punkt} zkoušky chyb indikace ve vážicím rozsahu {Bereich} s jednotkou. | [Hodnota] [Jednotka] | {Bereich}: Vážicí rozsah (1-4) {Punkt}: Zkušební bod (1 ... n) | Chyby indikace | všechny | 11 | Ano
Erweiterungsfaktor_mJ{Bereich}_{Punkt} | Koeficient rozšíření k nejistoty měření ve zkušebním bodě {Punkt} zkoušky chyb indikace ve vážicím rozsahu {Bereich}, po justování (kalibrace s justováním). | [Hodnota] | {Bereich}: Vážicí rozsah (1-4) {Punkt}: Zkušební bod (1 ... n) | Chyby indikace | všechny | 25
Erweiterungsfaktor_oJ{Bereich}_{Punkt} | Koeficient rozšíření k nejistoty měření ve zkušebním bodě {Punkt} zkoušky chyb indikace ve vážicím rozsahu {Bereich}, před justováním (kalibrace bez justování). | [Hodnota] | {Bereich}: Vážicí rozsah (1-4) {Punkt}: Zkušební bod (1 ... n) | Chyby indikace | všechny | 25
Erweiterungsfaktor{Bereich}_{Punkt} | Koeficient rozšíření k nejistoty měření ve zkušebním bodě {Punkt} zkoušky chyb indikace ve vážicím rozsahu {Bereich}. | [Hodnota] | {Bereich}: Vážicí rozsah (1-4) {Punkt}: Zkušební bod (1 ... n) | Chyby indikace | všechny | 22 | Ano
Innerhalb_Toleranz_Richtigkeit{Bereich} | Ano/Ne, zda všechny zkušební body zkoušky chyb indikace ve vážicím rozsahu {Bereich} leží v rámci přípustného požadavku. | Ano / Ne | {Bereich}: Vážicí rozsah (1-4) | Chyby indikace | všechny | 31
Messunsicherheit_mJ_oeh{Bereich}_{Punkt} | Nejistota měření ve zkušebním bodě {Punkt} zkoušky chyb indikace ve vážicím rozsahu {Bereich} bez jednotky, po justování (kalibrace s justováním). | [Hodnota] | {Bereich}: Vážicí rozsah (1-4) {Punkt}: Zkušební bod (1 ... n) | Chyby indikace | všechny | 27
Messunsicherheit_mJ_oeh{Bereich}_{Punkt}_d | Nejistota měření ve zkušebním bodě {Punkt} zkoušky chyb indikace ve vážicím rozsahu {Bereich} bez jednotky, zaokrouhlená na dílek stupnice d, po justování (kalibrace s justováním). | [Hodnota] | {Bereich}: Vážicí rozsah (1-4) {Punkt}: Zkušební bod (1 ... n) | Chyby indikace | všechny | 29
Messunsicherheit_mJ{Bereich}_{Punkt} | Nejistota měření ve zkušebním bodě {Punkt} zkoušky chyb indikace ve vážicím rozsahu {Bereich} s jednotkou, po justování (kalibrace s justováním). | [Hodnota] [Jednotka] | {Bereich}: Vážicí rozsah (1-4) {Punkt}: Zkušební bod (1 ... n) | Chyby indikace | všechny | 23
Messunsicherheit_mJ{Bereich}_{Punkt}_d | Nejistota měření ve zkušebním bodě {Punkt} zkoušky chyb indikace ve vážicím rozsahu {Bereich} s jednotkou, zaokrouhlená na dílek stupnice d, po justování (kalibrace s justováním). | [Hodnota] [Jednotka] | {Bereich}: Vážicí rozsah (1-4) {Punkt}: Zkušební bod (1 ... n) | Chyby indikace | všechny | 25
Messunsicherheit_oeh{Bereich}_{Punkt} | Nejistota měření ve zkušebním bodě {Punkt} zkoušky chyb indikace ve vážicím rozsahu {Bereich} bez jednotky. | [Hodnota] | {Bereich}: Vážicí rozsah (1-4) {Punkt}: Zkušební bod (1 ... n) | Chyby indikace | všechny | 24
Messunsicherheit_oeh{Bereich}_{Punkt}_d | Nejistota měření ve zkušebním bodě {Punkt} zkoušky chyb indikace ve vážicím rozsahu {Bereich} bez jednotky, zaokrouhlená na dílek stupnice d. | [Hodnota] | {Bereich}: Vážicí rozsah (1-4) {Punkt}: Zkušební bod (1 ... n) | Chyby indikace | všechny | 26
Messunsicherheit_oJ_oeh{Bereich}_{Punkt} | Nejistota měření ve zkušebním bodě {Punkt} zkoušky chyb indikace ve vážicím rozsahu {Bereich} bez jednotky, před justováním (kalibrace bez justování). | [Hodnota] | {Bereich}: Vážicí rozsah (1-4) {Punkt}: Zkušební bod (1 ... n) | Chyby indikace | všechny | 27
Messunsicherheit_oJ_oeh{Bereich}_{Punkt}_d | Nejistota měření ve zkušebním bodě {Punkt} zkoušky chyb indikace ve vážicím rozsahu {Bereich} bez jednotky, zaokrouhlená na dílek stupnice d, před justováním (kalibrace bez justování). | [Hodnota] | {Bereich}: Vážicí rozsah (1-4) {Punkt}: Zkušební bod (1 ... n) | Chyby indikace | všechny | 29
Messunsicherheit_oJ{Bereich}_{Punkt} | Nejistota měření ve zkušebním bodě {Punkt} zkoušky chyb indikace ve vážicím rozsahu {Bereich} s jednotkou, před justováním (kalibrace bez justování). | [Hodnota] [Jednotka] | {Bereich}: Vážicí rozsah (1-4) {Punkt}: Zkušební bod (1 ... n) | Chyby indikace | všechny | 23
Messunsicherheit_oJ{Bereich}_{Punkt}_d | Nejistota měření ve zkušebním bodě {Punkt} zkoušky chyb indikace ve vážicím rozsahu {Bereich} s jednotkou, zaokrouhlená na dílek stupnice d, před justováním (kalibrace bez justování). | [Hodnota] [Jednotka] | {Bereich}: Vážicí rozsah (1-4) {Punkt}: Zkušební bod (1 ... n) | Chyby indikace | všechny | 25
Messunsicherheit_relativ_mJ{Bereich}_{Punkt} | Relativní nejistota měření ve zkušebním bodě {Punkt} zkoušky chyb indikace ve vážicím rozsahu {Bereich} v procentech; „---“, pokud ji nelze určit, po justování (kalibrace s justováním). | [Hodnota] % | {Bereich}: Vážicí rozsah (1-4) {Punkt}: Zkušební bod (1 ... n) | Chyby indikace | všechny | 31
Messunsicherheit_relativ_oJ{Bereich}_{Punkt} | Relativní nejistota měření ve zkušebním bodě {Punkt} zkoušky chyb indikace ve vážicím rozsahu {Bereich} v procentech; „---“, pokud ji nelze určit, před justováním (kalibrace bez justování). | [Hodnota] % | {Bereich}: Vážicí rozsah (1-4) {Punkt}: Zkušební bod (1 ... n) | Chyby indikace | všechny | 31
Messunsicherheit_relativ{Bereich}_{Punkt} | Relativní nejistota měření ve zkušebním bodě {Punkt} zkoušky chyb indikace ve vážicím rozsahu {Bereich} v procentech; „---“, pokud ji nelze určit. | [Hodnota] % | {Bereich}: Vážicí rozsah (1-4) {Punkt}: Zkušební bod (1 ... n) | Chyby indikace | všechny | 28 | Ano
MessunsicherheitR_mJ{Bereich}_{Punkt} | Nejistota měření zkušebního bodu {Punkt} používané váhy ve vážicím rozsahu {Bereich} s jednotkou, vypočtená z funkce nejistoty měření vážicího rozsahu, po justování (kalibrace s justováním). | [Hodnota] [Jednotka] | {Bereich}: Vážicí rozsah (1-4) {Punkt}: Zkušební bod (1 ... n) | Chyby indikace | všechny | 24
MessunsicherheitR_oJ{Bereich}_{Punkt} | Nejistota měření zkušebního bodu {Punkt} používané váhy ve vážicím rozsahu {Bereich} s jednotkou, vypočtená z funkce nejistoty měření vážicího rozsahu, před justováním (kalibrace bez justování). | [Hodnota] [Jednotka] | {Bereich}: Vážicí rozsah (1-4) {Punkt}: Zkušební bod (1 ... n) | Chyby indikace | všechny | 24
MessunsicherheitR_relativ_mJ{Bereich}_{Punkt} | Relativní nejistota měření zkušebního bodu {Punkt} používané váhy ve vážicím rozsahu {Bereich} v procentech, po justování (kalibrace s justováním). | [Hodnota] % | {Bereich}: Vážicí rozsah (1-4) {Punkt}: Zkušební bod (1 ... n) | Chyby indikace | všechny | 32
MessunsicherheitR_relativ_oJ{Bereich}_{Punkt} | Relativní nejistota měření zkušebního bodu {Punkt} používané váhy ve vážicím rozsahu {Bereich} v procentech, před justováním (kalibrace bez justování). | [Hodnota] % | {Bereich}: Vážicí rozsah (1-4) {Punkt}: Zkušební bod (1 ... n) | Chyby indikace | všechny | 32
MessunsicherheitR_relativ{Bereich}_{Punkt} | Relativní nejistota měření zkušebního bodu {Punkt} používané váhy ve vážicím rozsahu {Bereich} v procentech. | [Hodnota] % | {Bereich}: Vážicí rozsah (1-4) {Punkt}: Zkušební bod (1 ... n) | Chyby indikace | všechny | 29 | Ano
MessunsicherheitR{Bereich}_{Punkt} | Nejistota měření zkušebního bodu {Punkt} používané váhy ve vážicím rozsahu {Bereich} s jednotkou, vypočtená z funkce nejistoty měření vážicího rozsahu. | [Hodnota] [Jednotka] | {Bereich}: Vážicí rozsah (1-4) {Punkt}: Zkušební bod (1 ... n) | Chyby indikace | všechny | 21 | Ano
Messunsicherheit{Bereich}_{Punkt} | Nejistota měření ve zkušebním bodě {Punkt} zkoušky chyb indikace ve vážicím rozsahu {Bereich} s jednotkou. | [Hodnota] [Jednotka] | {Bereich}: Vážicí rozsah (1-4) {Punkt}: Zkušební bod (1 ... n) | Chyby indikace | všechny | 20 | Ano
Messunsicherheit{Bereich}_{Punkt}_d | Nejistota měření ve zkušebním bodě {Punkt} zkoušky chyb indikace ve vážicím rozsahu {Bereich} s jednotkou, zaokrouhlená na dílek stupnice d. | [Hodnota] [Jednotka] | {Bereich}: Vážicí rozsah (1-4) {Punkt}: Zkušební bod (1 ... n) | Chyby indikace | všechny | 22
Nennwert_mJ{Bereich}_{Punkt} | Jmenovitá hodnota ve zkušebním bodě {Punkt} zkoušky chyb indikace ve vážicím rozsahu {Bereich} s jednotkou; při zatížení tárou jako zatížení tárou plus zkušební zatížení, po justování (kalibrace s justováním). | [Text] | {Bereich}: Vážicí rozsah (1-4) {Punkt}: Zkušební bod (1 ... n) | Chyby indikace | všechny | 15
Nennwert_oJ{Bereich}_{Punkt} | Jmenovitá hodnota ve zkušebním bodě {Punkt} zkoušky chyb indikace ve vážicím rozsahu {Bereich} s jednotkou; při zatížení tárou jako zatížení tárou plus zkušební zatížení, před justováním (kalibrace bez justování). | [Text] | {Bereich}: Vážicí rozsah (1-4) {Punkt}: Zkušební bod (1 ... n) | Chyby indikace | všechny | 15
Nennwert{Bereich}_{Punkt} | Jmenovitá hodnota ve zkušebním bodě {Punkt} zkoušky chyb indikace ve vážicím rozsahu {Bereich} s jednotkou; při zatížení tárou jako zatížení tárou plus zkušební zatížení. | [Text] | {Bereich}: Vážicí rozsah (1-4) {Punkt}: Zkušební bod (1 ... n) | Chyby indikace | všechny | 12
Prueflast_mJ{Bereich}_{Punkt} | Zkušební zatížení ve zkušebním bodě {Punkt} zkoušky chyb indikace ve vážicím rozsahu {Bereich} s jednotkou; při zatížení tárou zatížení tárou a zkušební zatížení pod sebou, po justování (kalibrace s justováním). | [Text] | {Bereich}: Vážicí rozsah (1-4) {Punkt}: Zkušební bod (1 ... n) | Chyby indikace | všechny | 16
Prueflast_oJ{Bereich}_{Punkt} | Zkušební zatížení ve zkušebním bodě {Punkt} zkoušky chyb indikace ve vážicím rozsahu {Bereich} s jednotkou; při zatížení tárou zatížení tárou a zkušební zatížení pod sebou, před justováním (kalibrace bez justování). | [Text] | {Bereich}: Vážicí rozsah (1-4) {Punkt}: Zkušební bod (1 ... n) | Chyby indikace | všechny | 16
Prueflast{Bereich}_{Punkt} | Zkušební zatížení ve zkušebním bodě {Punkt} zkoušky chyb indikace ve vážicím rozsahu {Bereich} s jednotkou; při zatížení tárou zatížení tárou a zkušební zatížení pod sebou. | [Text] | {Bereich}: Vážicí rozsah (1-4) {Punkt}: Zkušební bod (1 ... n) | Chyby indikace | všechny | 13 | Ano
Richtigkeit_Abweichung_mJ{Bereich}_{Punkt} | Odchylka ve zkušebním bodě {Punkt} zkoušky chyb indikace ve vážicím rozsahu {Bereich} s jednotkou, po justování (kalibrace s justováním). | [Hodnota] [Jednotka] | {Bereich}: Vážicí rozsah (1-4) {Punkt}: Zkušební bod (1 ... n) | Chyby indikace | všechny | 29
Richtigkeit_Abweichung_oJ{Bereich}_{Punkt} | Odchylka ve zkušebním bodě {Punkt} zkoušky chyb indikace ve vážicím rozsahu {Bereich} s jednotkou, před justováním (kalibrace bez justování). | [Hodnota] [Jednotka] | {Bereich}: Vážicí rozsah (1-4) {Punkt}: Zkušební bod (1 ... n) | Chyby indikace | všechny | 29
Richtigkeit_Abweichung{Bereich}_{Punkt} | Odchylka ve zkušebním bodě {Punkt} zkoušky chyb indikace ve vážicím rozsahu {Bereich} s jednotkou. | [Hodnota] [Jednotka] | {Bereich}: Vážicí rozsah (1-4) {Punkt}: Zkušební bod (1 ... n) | Chyby indikace | všechny | 26
Richtigkeit_Differenz_mJ_oeh{Bereich}_{Punkt} | Absolutní hodnota odchylky ve zkušebním bodě {Punkt} zkoušky chyb indikace ve vážicím rozsahu {Bereich} bez jednotky, po justování (kalibrace s justováním). | [Hodnota] | {Bereich}: Vážicí rozsah (1-4) {Punkt}: Zkušební bod (1 ... n) | Chyby indikace | všechny | 32
Richtigkeit_Differenz_mJ{Bereich}_{Punkt} | Absolutní hodnota odchylky ve zkušebním bodě {Punkt} zkoušky chyb indikace ve vážicím rozsahu {Bereich} s jednotkou, po justování (kalibrace s justováním). | [Hodnota] [Jednotka] | {Bereich}: Vážicí rozsah (1-4) {Punkt}: Zkušební bod (1 ... n) | Chyby indikace | všechny | 28
Richtigkeit_Differenz_oeh{Bereich}_{Punkt} | Absolutní hodnota odchylky ve zkušebním bodě {Punkt} zkoušky chyb indikace ve vážicím rozsahu {Bereich} bez jednotky. | [Hodnota] | {Bereich}: Vážicí rozsah (1-4) {Punkt}: Zkušební bod (1 ... n) | Chyby indikace | všechny | 29
Richtigkeit_Differenz_oJ_oeh{Bereich}_{Punkt} | Absolutní hodnota odchylky ve zkušebním bodě {Punkt} zkoušky chyb indikace ve vážicím rozsahu {Bereich} bez jednotky, před justováním (kalibrace bez justování). | [Hodnota] | {Bereich}: Vážicí rozsah (1-4) {Punkt}: Zkušební bod (1 ... n) | Chyby indikace | všechny | 32
Richtigkeit_Differenz_oJ{Bereich}_{Punkt} | Absolutní hodnota odchylky ve zkušebním bodě {Punkt} zkoušky chyb indikace ve vážicím rozsahu {Bereich} s jednotkou, před justováním (kalibrace bez justování). | [Hodnota] [Jednotka] | {Bereich}: Vážicí rozsah (1-4) {Punkt}: Zkušební bod (1 ... n) | Chyby indikace | všechny | 28
Richtigkeit_Differenz{Bereich}_{Punkt} | Absolutní hodnota odchylky ve zkušebním bodě {Punkt} zkoušky chyb indikace ve vážicím rozsahu {Bereich} s jednotkou. | [Hodnota] [Jednotka] | {Bereich}: Vážicí rozsah (1-4) {Punkt}: Zkušební bod (1 ... n) | Chyby indikace | všechny | 25
Richtigkeit_Innerhalb_Toleranz | Ano/Ne, zda všechny zkušební body zkoušky chyb indikace ve všech vážicích rozsazích leží v rámci přípustného požadavku. | Ano / Ne |  | Chyby indikace | všechny | 30
Richtigkeit_Konv_Waegewert_mJ_oeh{Bereich}_{Punkt} | Konvenční hodnota hmotnosti použitých zkušebních závaží (údaj minus odchylka) ve zkušebním bodě {Punkt} zkoušky chyb indikace ve vážicím rozsahu {Bereich} bez jednotky, po justování (kalibrace s justováním). | [Hodnota] | {Bereich}: Vážicí rozsah (1-4) {Punkt}: Zkušební bod (1 ... n) | Chyby indikace | všechny | 37
Richtigkeit_Konv_Waegewert_oeh{Bereich}_{Punkt} | Konvenční hodnota hmotnosti použitých zkušebních závaží (údaj minus odchylka) ve zkušebním bodě {Punkt} zkoušky chyb indikace ve vážicím rozsahu {Bereich} bez jednotky. | [Hodnota] | {Bereich}: Vážicí rozsah (1-4) {Punkt}: Zkušební bod (1 ... n) | Chyby indikace | všechny | 34
Richtigkeit_Konv_Waegewert_oJ_oeh{Bereich}_{Punkt} | Konvenční hodnota hmotnosti použitých zkušebních závaží (údaj minus odchylka) ve zkušebním bodě {Punkt} zkoušky chyb indikace ve vážicím rozsahu {Bereich} bez jednotky, před justováním (kalibrace bez justování). | [Hodnota] | {Bereich}: Vážicí rozsah (1-4) {Punkt}: Zkušební bod (1 ... n) | Chyby indikace | všechny | 37
Richtigkeit_Messung_mJ_oeh{Bereich}_{Punkt} | Naměřená hodnota (údaj váhy) ve zkušebním bodě {Punkt} zkoušky chyb indikace ve vážicím rozsahu {Bereich} bez jednotky, po justování (kalibrace s justováním). | [Hodnota] | {Bereich}: Vážicí rozsah (1-4) {Punkt}: Zkušební bod (1 ... n) | Chyby indikace | všechny | 30
Richtigkeit_Messung_mJ{Bereich}_{Punkt} | Naměřená hodnota (údaj váhy) ve zkušebním bodě {Punkt} zkoušky chyb indikace ve vážicím rozsahu {Bereich} s jednotkou, po justování (kalibrace s justováním). | [Hodnota] [Jednotka] | {Bereich}: Vážicí rozsah (1-4) {Punkt}: Zkušební bod (1 ... n) | Chyby indikace | všechny | 26
Richtigkeit_Messung_oeh{Bereich}_{Punkt} | Naměřená hodnota (údaj váhy) ve zkušebním bodě {Punkt} zkoušky chyb indikace ve vážicím rozsahu {Bereich} bez jednotky. | [Hodnota] | {Bereich}: Vážicí rozsah (1-4) {Punkt}: Zkušební bod (1 ... n) | Chyby indikace | všechny | 27
Richtigkeit_Messung_oJ_oeh{Bereich}_{Punkt} | Naměřená hodnota (údaj váhy) ve zkušebním bodě {Punkt} zkoušky chyb indikace ve vážicím rozsahu {Bereich} bez jednotky, před justováním (kalibrace bez justování). | [Hodnota] | {Bereich}: Vážicí rozsah (1-4) {Punkt}: Zkušební bod (1 ... n) | Chyby indikace | všechny | 30
Richtigkeit_Messung_oJ{Bereich}_{Punkt} | Naměřená hodnota (údaj váhy) ve zkušebním bodě {Punkt} zkoušky chyb indikace ve vážicím rozsahu {Bereich} s jednotkou, před justováním (kalibrace bez justování). | [Hodnota] [Jednotka] | {Bereich}: Vážicí rozsah (1-4) {Punkt}: Zkušební bod (1 ... n) | Chyby indikace | všechny | 26
Richtigkeit_Messung{Bereich}_{Punkt} | Naměřená hodnota (údaj váhy) ve zkušebním bodě {Punkt} zkoušky chyb indikace ve vážicím rozsahu {Bereich} s jednotkou. | [Hodnota] [Jednotka] | {Bereich}: Vážicí rozsah (1-4) {Punkt}: Zkušební bod (1 ... n) | Chyby indikace | všechny | 23
Richtigkeit_Messunsicherheit_mJ_oeh{Bereich}_{Punkt} | Nejistota měření ve zkušebním bodě {Punkt} zkoušky chyb indikace ve vážicím rozsahu {Bereich} bez jednotky, po justování (kalibrace s justováním). | [Hodnota] | {Bereich}: Vážicí rozsah (1-4) {Punkt}: Zkušební bod (1 ... n) | Chyby indikace | všechny | 39
Richtigkeit_Messunsicherheit_mJ{Bereich}_{Punkt} | Nejistota měření ve zkušebním bodě {Punkt} zkoušky chyb indikace ve vážicím rozsahu {Bereich} s jednotkou, po justování (kalibrace s justováním). | [Hodnota] [Jednotka] | {Bereich}: Vážicí rozsah (1-4) {Punkt}: Zkušební bod (1 ... n) | Chyby indikace | všechny | 35
Richtigkeit_Messunsicherheit_oeh{Bereich}_{Punkt} | Nejistota měření ve zkušebním bodě {Punkt} zkoušky chyb indikace ve vážicím rozsahu {Bereich} bez jednotky. | [Hodnota] | {Bereich}: Vážicí rozsah (1-4) {Punkt}: Zkušební bod (1 ... n) | Chyby indikace | všechny | 36
Richtigkeit_Messunsicherheit_oJ_oeh{Bereich}_{Punkt} | Nejistota měření ve zkušebním bodě {Punkt} zkoušky chyb indikace ve vážicím rozsahu {Bereich} bez jednotky, před justováním (kalibrace bez justování). | [Hodnota] | {Bereich}: Vážicí rozsah (1-4) {Punkt}: Zkušební bod (1 ... n) | Chyby indikace | všechny | 39
Richtigkeit_Messunsicherheit_oJ{Bereich}_{Punkt} | Nejistota měření ve zkušebním bodě {Punkt} zkoušky chyb indikace ve vážicím rozsahu {Bereich} s jednotkou, před justováním (kalibrace bez justování). | [Hodnota] [Jednotka] | {Bereich}: Vážicí rozsah (1-4) {Punkt}: Zkušební bod (1 ... n) | Chyby indikace | všechny | 35
Richtigkeit_Messunsicherheit{Bereich}_{Punkt} | Nejistota měření ve zkušebním bodě {Punkt} zkoušky chyb indikace ve vážicím rozsahu {Bereich} s jednotkou. | [Hodnota] [Jednotka] | {Bereich}: Vážicí rozsah (1-4) {Punkt}: Zkušební bod (1 ... n) | Chyby indikace | všechny | 32
Richtigkeit_Nennwert_eh_mJ{Bereich}_{Nr} | Jednotka jmenovité hodnoty zkoušky chyb indikace ve vážicím rozsahu {Bereich}, po justování (kalibrace s justováním). | [Jednotka] | {Bereich}: Vážicí rozsah (1-4) {Nr}: Číslo (bez, 1-20) | Chyby indikace | všechny | 30
Richtigkeit_Nennwert_eh_oJ{Bereich}_{Nr} | Jednotka jmenovité hodnoty zkoušky chyb indikace ve vážicím rozsahu {Bereich}, před justováním (kalibrace bez justování). | [Jednotka] | {Bereich}: Vážicí rozsah (1-4) {Nr}: Číslo (bez, 1-20) | Chyby indikace | všechny | 30
Richtigkeit_Nennwert_eh{Bereich}_{Nr} | Jednotka jmenovité hodnoty zkoušky chyb indikace ve vážicím rozsahu {Bereich}. | [Jednotka] | {Bereich}: Vážicí rozsah (1-4) {Nr}: Číslo (bez, 1-20) | Chyby indikace | všechny | 27
Richtigkeit_Nennwert_mJ_oeh{Bereich}_{Punkt} | Jmenovitá hodnota ve zkušebním bodě {Punkt} zkoušky chyb indikace ve vážicím rozsahu {Bereich} bez jednotky, po justování (kalibrace s justováním). | [Hodnota] | {Bereich}: Vážicí rozsah (1-4) {Punkt}: Zkušební bod (1 ... n) | Chyby indikace | všechny | 31
Richtigkeit_Nennwert_mJ{Bereich}_{Punkt} | Jmenovitá hodnota ve zkušebním bodě {Punkt} zkoušky chyb indikace ve vážicím rozsahu {Bereich} s jednotkou, po justování (kalibrace s justováním). | [Hodnota] [Jednotka] | {Bereich}: Vážicí rozsah (1-4) {Punkt}: Zkušební bod (1 ... n) | Chyby indikace | všechny | 27
Richtigkeit_Nennwert_oeh{Bereich}_{Punkt} | Jmenovitá hodnota ve zkušebním bodě {Punkt} zkoušky chyb indikace ve vážicím rozsahu {Bereich} bez jednotky. | [Hodnota] | {Bereich}: Vážicí rozsah (1-4) {Punkt}: Zkušební bod (1 ... n) | Chyby indikace | všechny | 28
Richtigkeit_Nennwert_oJ_oeh{Bereich}_{Punkt} | Jmenovitá hodnota ve zkušebním bodě {Punkt} zkoušky chyb indikace ve vážicím rozsahu {Bereich} bez jednotky, před justováním (kalibrace bez justování). | [Hodnota] | {Bereich}: Vážicí rozsah (1-4) {Punkt}: Zkušební bod (1 ... n) | Chyby indikace | všechny | 31
Richtigkeit_Nennwert_oJ{Bereich}_{Punkt} | Jmenovitá hodnota ve zkušebním bodě {Punkt} zkoušky chyb indikace ve vážicím rozsahu {Bereich} s jednotkou, před justováním (kalibrace bez justování). | [Hodnota] [Jednotka] | {Bereich}: Vážicí rozsah (1-4) {Punkt}: Zkušební bod (1 ... n) | Chyby indikace | všechny | 27
Richtigkeit_Nennwert{Bereich}_{Punkt} | Jmenovitá hodnota ve zkušebním bodě {Punkt} zkoušky chyb indikace ve vážicím rozsahu {Bereich} s jednotkou. | [Hodnota] [Jednotka] | {Bereich}: Vážicí rozsah (1-4) {Punkt}: Zkušební bod (1 ... n) | Chyby indikace | všechny | 24
Summe_Waegewerte_Richtigkeit_mJ{Bereich}_{Punkt} | Součet konvenčních hodnot hmotnosti závaží, která byla použita pro zkušební bod {Punkt} zkoušky chyb indikace ve vážicím rozsahu {Bereich}, po justování (kalibrace s justováním). | [Hodnota] | {Bereich}: Vážicí rozsah (1-4) {Punkt}: Zkušební bod (1 ... n) | Chyby indikace | všechny | 35
Summe_Waegewerte_Richtigkeit_oJ{Bereich}_{Punkt} | Součet konvenčních hodnot hmotnosti závaží, která byla použita pro zkušební bod {Punkt} zkoušky chyb indikace ve vážicím rozsahu {Bereich}, před justováním (kalibrace bez justování). | [Hodnota] | {Bereich}: Vážicí rozsah (1-4) {Punkt}: Zkušební bod (1 ... n) | Chyby indikace | všechny | 35
Summe_Waegewerte_Richtigkeit{Bereich}_{Punkt} | Součet konvenčních hodnot hmotnosti závaží, která byla použita pro zkušební bod {Punkt} zkoušky chyb indikace ve vážicím rozsahu {Bereich}. | [Hodnota] | {Bereich}: Vážicí rozsah (1-4) {Punkt}: Zkušební bod (1 ... n) | Chyby indikace | všechny | 32
Waagenanzeige_mJ{Bereich}_{Punkt} | Zatížení (zobrazená hodnota) zkušebního bodu {Punkt} používané váhy ve vážicím rozsahu {Bereich} s jednotkou, určené ze stanoveného zkušebního bodu, po justování (kalibrace s justováním). | [Hodnota] [Jednotka] | {Bereich}: Vážicí rozsah (1-4) {Punkt}: Zkušební bod (1 ... n) | Chyby indikace | všechny | 20
Waagenanzeige_oJ{Bereich}_{Punkt} | Zatížení (zobrazená hodnota) zkušebního bodu {Punkt} používané váhy ve vážicím rozsahu {Bereich} s jednotkou, určené ze stanoveného zkušebního bodu, před justováním (kalibrace bez justování). | [Hodnota] [Jednotka] | {Bereich}: Vážicí rozsah (1-4) {Punkt}: Zkušební bod (1 ... n) | Chyby indikace | všechny | 20
Waagenanzeige{Bereich}_{Punkt} | Zatížení (zobrazená hodnota) zkušebního bodu {Punkt} používané váhy ve vážicím rozsahu {Bereich} s jednotkou, určené ze stanoveného zkušebního bodu. | [Hodnota] [Jednotka] | {Bereich}: Vážicí rozsah (1-4) {Punkt}: Zkušební bod (1 ... n) | Chyby indikace | všechny | 17 | Ano
LE_Abweichung_mJ{Bereich}_{Punkt} | Odchylka náhradního zatížení {Punkt} ve vážicím rozsahu {Bereich} s jednotkou, po justování (kalibrace s justováním). | [Hodnota] [Jednotka] | {Bereich}: Vážicí rozsah (1-4) {Punkt}: Zkušební bod (1 ... n) | Náhradní zatížení | všechny | 20
LE_Abweichung_oJ{Bereich}_{Punkt} | Odchylka náhradního zatížení {Punkt} ve vážicím rozsahu {Bereich} s jednotkou, před justováním (kalibrace bez justování). | [Hodnota] [Jednotka] | {Bereich}: Vážicí rozsah (1-4) {Punkt}: Zkušební bod (1 ... n) | Náhradní zatížení | všechny | 20
LE_Abweichung{Bereich}_{Punkt} | Odchylka náhradního zatížení {Punkt} ve vážicím rozsahu {Bereich} s jednotkou. | [Hodnota] [Jednotka] | {Bereich}: Vážicí rozsah (1-4) {Punkt}: Zkušební bod (1 ... n) | Náhradní zatížení | všechny | 17
LE_Anzeige_mJ{Bereich}_1 | Odstraní tabulku náhradního zatížení ve vážicím rozsahu {Bereich}, pokud tam nebylo provedeno vyrovnání náhradním zatížením; nevkládá žádný text, po justování (kalibrace s justováním). | (odstraní tabulku/řádek) | {Bereich}: Vážicí rozsah (1-4) | Náhradní zatížení | všechny | 16
LE_Anzeige_mJ{Bereich}_{Punkt} | Zobrazená hodnota náhradního zatížení {Punkt} ve vážicím rozsahu {Bereich} s jednotkou, po justování (kalibrace s justováním). | [Hodnota] [Jednotka] | {Bereich}: Vážicí rozsah (1-4) {Punkt}: Zkušební bod (1 ... n) | Náhradní zatížení | všechny | 17
LE_Anzeige_oJ{Bereich}_1 | Odstraní tabulku náhradního zatížení ve vážicím rozsahu {Bereich}, pokud tam nebylo provedeno vyrovnání náhradním zatížením; nevkládá žádný text, před justováním (kalibrace bez justování). | (odstraní tabulku/řádek) | {Bereich}: Vážicí rozsah (1-4) | Náhradní zatížení | všechny | 16
LE_Anzeige_oJ{Bereich}_{Punkt} | Zobrazená hodnota náhradního zatížení {Punkt} ve vážicím rozsahu {Bereich} s jednotkou, před justováním (kalibrace bez justování). | [Hodnota] [Jednotka] | {Bereich}: Vážicí rozsah (1-4) {Punkt}: Zkušební bod (1 ... n) | Náhradní zatížení | všechny | 17
LE_Anzeige{Bereich}_1 | Odstraní tabulku náhradního zatížení ve vážicím rozsahu {Bereich}, pokud tam nebylo provedeno vyrovnání náhradním zatížením; nevkládá žádný text. | (odstraní tabulku/řádek) | {Bereich}: Vážicí rozsah (1-4) | Náhradní zatížení | všechny | 13
LE_Anzeige{Bereich}_{Punkt} | Zobrazená hodnota náhradního zatížení {Punkt} ve vážicím rozsahu {Bereich} s jednotkou. | [Hodnota] [Jednotka] | {Bereich}: Vážicí rozsah (1-4) {Punkt}: Zkušební bod (1 ... n) | Náhradní zatížení | všechny | 14
LE_Beschreibung_mJ{Bereich}_{Punkt} | Popis náhradního zatížení {Punkt} ve vážicím rozsahu {Bereich}, po justování (kalibrace s justováním). | [Text] | {Bereich}: Vážicí rozsah (1-4) {Punkt}: Zkušební bod (1 ... n) | Náhradní zatížení | všechny | 22
LE_Beschreibung_oJ{Bereich}_{Punkt} | Popis náhradního zatížení {Punkt} ve vážicím rozsahu {Bereich}, před justováním (kalibrace bez justování). | [Text] | {Bereich}: Vážicí rozsah (1-4) {Punkt}: Zkušební bod (1 ... n) | Náhradní zatížení | všechny | 22
LE_Beschreibung{Bereich}_{Punkt} | Popis náhradního zatížení {Punkt} ve vážicím rozsahu {Bereich}. | [Text] | {Bereich}: Vážicí rozsah (1-4) {Punkt}: Zkušební bod (1 ... n) | Náhradní zatížení | všechny | 19
LE_Kennzeichnung_mJ{Bereich}_{Punkt} | Označení náhradního zatížení {Punkt} ve vážicím rozsahu {Bereich}, po justování (kalibrace s justováním). | [Text] | {Bereich}: Vážicí rozsah (1-4) {Punkt}: Zkušební bod (1 ... n) | Náhradní zatížení | všechny | 23
LE_Kennzeichnung_oJ{Bereich}_{Punkt} | Označení náhradního zatížení {Punkt} ve vážicím rozsahu {Bereich}, před justováním (kalibrace bez justování). | [Text] | {Bereich}: Vážicí rozsah (1-4) {Punkt}: Zkušební bod (1 ... n) | Náhradní zatížení | všechny | 23
LE_Kennzeichnung{Bereich}_{Punkt} | Označení náhradního zatížení {Punkt} ve vážicím rozsahu {Bereich}. | [Text] | {Bereich}: Vážicí rozsah (1-4) {Punkt}: Zkušební bod (1 ... n) | Náhradní zatížení | všechny | 20
LE_Messunsicherheit_mJ{Bereich}_{Punkt} | Nejistota měření náhradního zatížení {Punkt} ve vážicím rozsahu {Bereich} s jednotkou, po justování (kalibrace s justováním). | [Hodnota] [Jednotka] | {Bereich}: Vážicí rozsah (1-4) {Punkt}: Zkušební bod (1 ... n) | Náhradní zatížení | všechny | 26
LE_Messunsicherheit_oJ{Bereich}_{Punkt} | Nejistota měření náhradního zatížení {Punkt} ve vážicím rozsahu {Bereich} s jednotkou, před justováním (kalibrace bez justování). | [Hodnota] [Jednotka] | {Bereich}: Vážicí rozsah (1-4) {Punkt}: Zkušební bod (1 ... n) | Náhradní zatížení | všechny | 26
LE_Messunsicherheit{Bereich}_{Punkt} | Nejistota měření náhradního zatížení {Punkt} ve vážicím rozsahu {Bereich} s jednotkou. | [Hodnota] [Jednotka] | {Bereich}: Vážicí rozsah (1-4) {Punkt}: Zkušební bod (1 ... n) | Náhradní zatížení | všechny | 23
LE_Prueflast_mJ{Bereich}_{Punkt} | Jmenovitá hodnota náhradního zatížení {Punkt} ve vážicím rozsahu {Bereich} s jednotkou, po justování (kalibrace s justováním). | [Hodnota] [Jednotka] | {Bereich}: Vážicí rozsah (1-4) {Punkt}: Zkušební bod (1 ... n) | Náhradní zatížení | všechny | 19
LE_Prueflast_oJ{Bereich}_{Punkt} | Jmenovitá hodnota náhradního zatížení {Punkt} ve vážicím rozsahu {Bereich} s jednotkou, před justováním (kalibrace bez justování). | [Hodnota] [Jednotka] | {Bereich}: Vážicí rozsah (1-4) {Punkt}: Zkušební bod (1 ... n) | Náhradní zatížení | všechny | 19
LE_Prueflast{Bereich}_{Punkt} | Jmenovitá hodnota náhradního zatížení {Punkt} ve vážicím rozsahu {Bereich} s jednotkou. | [Hodnota] [Jednotka] | {Bereich}: Vážicí rozsah (1-4) {Punkt}: Zkušební bod (1 ... n) | Náhradní zatížení | všechny | 16
max_mref_el{Bereich} | Největší součet referenčních závaží při vyrovnání náhradním zatížením ve vážicím rozsahu {Bereich} s jednotkou. | [Hodnota] [Jednotka] | {Bereich}: Vážicí rozsah (1-4) | Náhradní zatížení | všechny | 12
Summe_Waegewerte_Ersatzlast_mJ{Bereich}_{Punkt} | Součet konvenčních hodnot hmotnosti závaží, která byla použita pro náhradní zatížení {Punkt} ve vážicím rozsahu {Bereich}, po justování (kalibrace s justováním). | [Hodnota] | {Bereich}: Vážicí rozsah (1-4) {Punkt}: Zkušební bod (1 ... n) | Náhradní zatížení | všechny | 34
Summe_Waegewerte_Ersatzlast_oJ{Bereich}_{Punkt} | Součet konvenčních hodnot hmotnosti závaží, která byla použita pro náhradní zatížení {Punkt} ve vážicím rozsahu {Bereich}, před justováním (kalibrace bez justování). | [Hodnota] | {Bereich}: Vážicí rozsah (1-4) {Punkt}: Zkušební bod (1 ... n) | Náhradní zatížení | všechny | 34
Summe_Waegewerte_Ersatzlast{Bereich}_{Punkt} | Součet konvenčních hodnot hmotnosti závaží, která byla použita pro náhradní zatížení {Punkt} ve vážicím rozsahu {Bereich}. | [Hodnota] | {Bereich}: Vážicí rozsah (1-4) {Punkt}: Zkušební bod (1 ... n) | Náhradní zatížení | všechny | 31
Chart_mJ{Bereich} | Graf minimální navážky ve vážicím rozsahu {Bereich}, kalibrace s justováním (po justování). | [Obrázek] | {Bereich}: Vážicí rozsah (1-4) | Příloha (nejistota měření, minimální navážka) | všechny | 9
Chart_oJ{Bereich} | Graf minimální navážky ve vážicím rozsahu {Bereich}, kalibrace bez justování (před justováním). | [Obrázek] | {Bereich}: Vážicí rozsah (1-4) | Příloha (nejistota měření, minimální navážka) | všechny | 9
Chart_Unc_Cal_mJ{Bereich} | Graf výsledků kalibrace (nejistota měření kalibrace) ve vážicím rozsahu {Bereich}, kalibrace s justováním (po justování). | [Obrázek] | {Bereich}: Vážicí rozsah (1-4) | Příloha (nejistota měření, minimální navážka) | všechny | 17
Chart_Unc_Cal_oJ{Bereich} | Graf výsledků kalibrace (nejistota měření kalibrace) ve vážicím rozsahu {Bereich}, kalibrace bez justování (před justováním). | [Obrázek] | {Bereich}: Vážicí rozsah (1-4) | Příloha (nejistota měření, minimální navážka) | všechny | 17
Chart_Unc_Cal{Bereich} | Graf výsledků kalibrace (nejistota měření kalibrace) ve vážicím rozsahu {Bereich}. | [Obrázek] | {Bereich}: Vážicí rozsah (1-4) | Příloha (nejistota měření, minimální navážka) | všechny | 14 | Ano
Chart_Unc_Use_mJ{Bereich} | Graf výsledků používané váhy (nejistota měření při používání) ve vážicím rozsahu {Bereich}, kalibrace s justováním (po justování). | [Obrázek] | {Bereich}: Vážicí rozsah (1-4) | Příloha (nejistota měření, minimální navážka) | všechny | 17
Chart_Unc_Use_oJ{Bereich} | Graf výsledků používané váhy (nejistota měření při používání) ve vážicím rozsahu {Bereich}, kalibrace bez justování (před justováním). | [Obrázek] | {Bereich}: Vážicí rozsah (1-4) | Příloha (nejistota měření, minimální navážka) | všechny | 17
Chart_Unc_Use{Bereich} | Graf výsledků používané váhy (nejistota měření při používání) ve vážicím rozsahu {Bereich}. | [Obrázek] | {Bereich}: Vážicí rozsah (1-4) | Příloha (nejistota měření, minimální navážka) | všechny | 14 | Ano
Chart{Bereich} | Graf minimální navážky ve vážicím rozsahu {Bereich}. | [Obrázek] | {Bereich}: Vážicí rozsah (1-4) | Příloha (nejistota měření, minimální navážka) | všechny | 6 | Ano
Mindesteinwaage_mJ{Bereich} | Minimální navážka ve vážicím rozsahu {Bereich} s jednotkou, vypočtená z přesnosti procesu a bezpečnostního faktoru rozsahu, kalibrace s justováním (po justování). | [Hodnota] [Jednotka] | {Bereich}: Vážicí rozsah (1-4) | Příloha (nejistota měření, minimální navážka) | všechny | 19
Mindesteinwaage_mJ{Bereich}_d | Minimální navážka ve vážicím rozsahu {Bereich} s jednotkou, vypočtená z přesnosti procesu a bezpečnostního faktoru rozsahu, počet desetinných míst podle dílku stupnice d, kalibrace s justováním (po justování). | [Hodnota] [Jednotka] | {Bereich}: Vážicí rozsah (1-4) | Příloha (nejistota měření, minimální navážka) | všechny | 21
Mindesteinwaage_mJ{Bereich}_SF0K5_01 | Minimální navážka ve vážicím rozsahu {Bereich} s jednotkou pro bezpečnostní faktor 0,5 a přesnost procesu 0,1 %, s justováním (po justování). | [Hodnota] [Jednotka] | {Bereich}: Vážicí rozsah (1-4) | Příloha (nejistota měření, minimální navážka) | všechny | 28
Mindesteinwaage_mJ{Bereich}_SF0K5_01_d | Minimální navážka ve vážicím rozsahu {Bereich} s jednotkou pro bezpečnostní faktor 0,5 a přesnost procesu 0,1 %, počet desetinných míst podle dílku stupnice d, s justováním (po justování). | [Hodnota] [Jednotka] | {Bereich}: Vážicí rozsah (1-4) | Příloha (nejistota měření, minimální navážka) | všechny | 30
Mindesteinwaage_mJ{Bereich}_SF0K5_02 | Minimální navážka ve vážicím rozsahu {Bereich} s jednotkou pro bezpečnostní faktor 0,5 a přesnost procesu 0,2 %, s justováním (po justování). | [Hodnota] [Jednotka] | {Bereich}: Vážicí rozsah (1-4) | Příloha (nejistota měření, minimální navážka) | všechny | 28
Mindesteinwaage_mJ{Bereich}_SF0K5_02_d | Minimální navážka ve vážicím rozsahu {Bereich} s jednotkou pro bezpečnostní faktor 0,5 a přesnost procesu 0,2 %, počet desetinných míst podle dílku stupnice d, s justováním (po justování). | [Hodnota] [Jednotka] | {Bereich}: Vážicí rozsah (1-4) | Příloha (nejistota měření, minimální navážka) | všechny | 30
Mindesteinwaage_mJ{Bereich}_SF0K5_03 | Minimální navážka ve vážicím rozsahu {Bereich} s jednotkou pro bezpečnostní faktor 0,5 a přesnost procesu 0,3 %, s justováním (po justování). | [Hodnota] [Jednotka] | {Bereich}: Vážicí rozsah (1-4) | Příloha (nejistota měření, minimální navážka) | všechny | 28
Mindesteinwaage_mJ{Bereich}_SF0K5_03_d | Minimální navážka ve vážicím rozsahu {Bereich} s jednotkou pro bezpečnostní faktor 0,5 a přesnost procesu 0,3 %, počet desetinných míst podle dílku stupnice d, s justováním (po justování). | [Hodnota] [Jednotka] | {Bereich}: Vážicí rozsah (1-4) | Příloha (nejistota měření, minimální navážka) | všechny | 30
Mindesteinwaage_mJ{Bereich}_SF0K5_05 | Minimální navážka ve vážicím rozsahu {Bereich} s jednotkou pro bezpečnostní faktor 0,5 a přesnost procesu 0,5 %, s justováním (po justování). | [Hodnota] [Jednotka] | {Bereich}: Vážicí rozsah (1-4) | Příloha (nejistota měření, minimální navážka) | všechny | 28
Mindesteinwaage_mJ{Bereich}_SF0K5_05_d | Minimální navážka ve vážicím rozsahu {Bereich} s jednotkou pro bezpečnostní faktor 0,5 a přesnost procesu 0,5 %, počet desetinných míst podle dílku stupnice d, s justováním (po justování). | [Hodnota] [Jednotka] | {Bereich}: Vážicí rozsah (1-4) | Příloha (nejistota měření, minimální navážka) | všechny | 30
Mindesteinwaage_mJ{Bereich}_SF0K5_1 | Minimální navážka ve vážicím rozsahu {Bereich} s jednotkou pro bezpečnostní faktor 0,5 a přesnost procesu 1 %, s justováním (po justování). | [Hodnota] [Jednotka] | {Bereich}: Vážicí rozsah (1-4) | Příloha (nejistota měření, minimální navážka) | všechny | 27
Mindesteinwaage_mJ{Bereich}_SF0K5_10 | Minimální navážka ve vážicím rozsahu {Bereich} s jednotkou pro bezpečnostní faktor 0,5 a přesnost procesu 10 %, s justováním (po justování). | [Hodnota] [Jednotka] | {Bereich}: Vážicí rozsah (1-4) | Příloha (nejistota měření, minimální navážka) | všechny | 28
Mindesteinwaage_mJ{Bereich}_SF0K5_10_d | Minimální navážka ve vážicím rozsahu {Bereich} s jednotkou pro bezpečnostní faktor 0,5 a přesnost procesu 10 %, počet desetinných míst podle dílku stupnice d, s justováním (po justování). | [Hodnota] [Jednotka] | {Bereich}: Vážicí rozsah (1-4) | Příloha (nejistota měření, minimální navážka) | všechny | 30
Mindesteinwaage_mJ{Bereich}_SF0K5_1_d | Minimální navážka ve vážicím rozsahu {Bereich} s jednotkou pro bezpečnostní faktor 0,5 a přesnost procesu 1 %, počet desetinných míst podle dílku stupnice d, s justováním (po justování). | [Hodnota] [Jednotka] | {Bereich}: Vážicí rozsah (1-4) | Příloha (nejistota měření, minimální navážka) | všechny | 29
Mindesteinwaage_mJ{Bereich}_SF0K5_2 | Minimální navážka ve vážicím rozsahu {Bereich} s jednotkou pro bezpečnostní faktor 0,5 a přesnost procesu 2 %, s justováním (po justování). | [Hodnota] [Jednotka] | {Bereich}: Vážicí rozsah (1-4) | Příloha (nejistota měření, minimální navážka) | všechny | 27
Mindesteinwaage_mJ{Bereich}_SF0K5_2_d | Minimální navážka ve vážicím rozsahu {Bereich} s jednotkou pro bezpečnostní faktor 0,5 a přesnost procesu 2 %, počet desetinných míst podle dílku stupnice d, s justováním (po justování). | [Hodnota] [Jednotka] | {Bereich}: Vážicí rozsah (1-4) | Příloha (nejistota měření, minimální navážka) | všechny | 29
Mindesteinwaage_mJ{Bereich}_SF0K5_3 | Minimální navážka ve vážicím rozsahu {Bereich} s jednotkou pro bezpečnostní faktor 0,5 a přesnost procesu 3 %, s justováním (po justování). | [Hodnota] [Jednotka] | {Bereich}: Vážicí rozsah (1-4) | Příloha (nejistota měření, minimální navážka) | všechny | 27
Mindesteinwaage_mJ{Bereich}_SF0K5_3_d | Minimální navážka ve vážicím rozsahu {Bereich} s jednotkou pro bezpečnostní faktor 0,5 a přesnost procesu 3 %, počet desetinných míst podle dílku stupnice d, s justováním (po justování). | [Hodnota] [Jednotka] | {Bereich}: Vážicí rozsah (1-4) | Příloha (nejistota měření, minimální navážka) | všechny | 29
Mindesteinwaage_mJ{Bereich}_SF0K5_5 | Minimální navážka ve vážicím rozsahu {Bereich} s jednotkou pro bezpečnostní faktor 0,5 a přesnost procesu 5 %, s justováním (po justování). | [Hodnota] [Jednotka] | {Bereich}: Vážicí rozsah (1-4) | Příloha (nejistota měření, minimální navážka) | všechny | 27
Mindesteinwaage_mJ{Bereich}_SF0K5_5_d | Minimální navážka ve vážicím rozsahu {Bereich} s jednotkou pro bezpečnostní faktor 0,5 a přesnost procesu 5 %, počet desetinných míst podle dílku stupnice d, s justováním (po justování). | [Hodnota] [Jednotka] | {Bereich}: Vážicí rozsah (1-4) | Příloha (nejistota měření, minimální navážka) | všechny | 29
Mindesteinwaage_mJ{Bereich}_SF10_01 | Minimální navážka ve vážicím rozsahu {Bereich} s jednotkou pro bezpečnostní faktor 10 a přesnost procesu 0,1 %, s justováním (po justování). | [Hodnota] [Jednotka] | {Bereich}: Vážicí rozsah (1-4) | Příloha (nejistota měření, minimální navážka) | všechny | 27
Mindesteinwaage_mJ{Bereich}_SF10_01_d | Minimální navážka ve vážicím rozsahu {Bereich} s jednotkou pro bezpečnostní faktor 10 a přesnost procesu 0,1 %, počet desetinných míst podle dílku stupnice d, s justováním (po justování). | [Hodnota] [Jednotka] | {Bereich}: Vážicí rozsah (1-4) | Příloha (nejistota měření, minimální navážka) | všechny | 29
Mindesteinwaage_mJ{Bereich}_SF10_02 | Minimální navážka ve vážicím rozsahu {Bereich} s jednotkou pro bezpečnostní faktor 10 a přesnost procesu 0,2 %, s justováním (po justování). | [Hodnota] [Jednotka] | {Bereich}: Vážicí rozsah (1-4) | Příloha (nejistota měření, minimální navážka) | všechny | 27
Mindesteinwaage_mJ{Bereich}_SF10_02_d | Minimální navážka ve vážicím rozsahu {Bereich} s jednotkou pro bezpečnostní faktor 10 a přesnost procesu 0,2 %, počet desetinných míst podle dílku stupnice d, s justováním (po justování). | [Hodnota] [Jednotka] | {Bereich}: Vážicí rozsah (1-4) | Příloha (nejistota měření, minimální navážka) | všechny | 29
Mindesteinwaage_mJ{Bereich}_SF10_03 | Minimální navážka ve vážicím rozsahu {Bereich} s jednotkou pro bezpečnostní faktor 10 a přesnost procesu 0,3 %, s justováním (po justování). | [Hodnota] [Jednotka] | {Bereich}: Vážicí rozsah (1-4) | Příloha (nejistota měření, minimální navážka) | všechny | 27
Mindesteinwaage_mJ{Bereich}_SF10_03_d | Minimální navážka ve vážicím rozsahu {Bereich} s jednotkou pro bezpečnostní faktor 10 a přesnost procesu 0,3 %, počet desetinných míst podle dílku stupnice d, s justováním (po justování). | [Hodnota] [Jednotka] | {Bereich}: Vážicí rozsah (1-4) | Příloha (nejistota měření, minimální navážka) | všechny | 29
Mindesteinwaage_mJ{Bereich}_SF10_05 | Minimální navážka ve vážicím rozsahu {Bereich} s jednotkou pro bezpečnostní faktor 10 a přesnost procesu 0,5 %, s justováním (po justování). | [Hodnota] [Jednotka] | {Bereich}: Vážicí rozsah (1-4) | Příloha (nejistota měření, minimální navážka) | všechny | 27
Mindesteinwaage_mJ{Bereich}_SF10_05_d | Minimální navážka ve vážicím rozsahu {Bereich} s jednotkou pro bezpečnostní faktor 10 a přesnost procesu 0,5 %, počet desetinných míst podle dílku stupnice d, s justováním (po justování). | [Hodnota] [Jednotka] | {Bereich}: Vážicí rozsah (1-4) | Příloha (nejistota měření, minimální navážka) | všechny | 29
Mindesteinwaage_mJ{Bereich}_SF10_1 | Minimální navážka ve vážicím rozsahu {Bereich} s jednotkou pro bezpečnostní faktor 10 a přesnost procesu 1 %, s justováním (po justování). | [Hodnota] [Jednotka] | {Bereich}: Vážicí rozsah (1-4) | Příloha (nejistota měření, minimální navážka) | všechny | 26
Mindesteinwaage_mJ{Bereich}_SF10_10 | Minimální navážka ve vážicím rozsahu {Bereich} s jednotkou pro bezpečnostní faktor 10 a přesnost procesu 10 %, s justováním (po justování). | [Hodnota] [Jednotka] | {Bereich}: Vážicí rozsah (1-4) | Příloha (nejistota měření, minimální navážka) | všechny | 27
Mindesteinwaage_mJ{Bereich}_SF10_10_d | Minimální navážka ve vážicím rozsahu {Bereich} s jednotkou pro bezpečnostní faktor 10 a přesnost procesu 10 %, počet desetinných míst podle dílku stupnice d, s justováním (po justování). | [Hodnota] [Jednotka] | {Bereich}: Vážicí rozsah (1-4) | Příloha (nejistota měření, minimální navážka) | všechny | 29
Mindesteinwaage_mJ{Bereich}_SF10_1_d | Minimální navážka ve vážicím rozsahu {Bereich} s jednotkou pro bezpečnostní faktor 10 a přesnost procesu 1 %, počet desetinných míst podle dílku stupnice d, s justováním (po justování). | [Hodnota] [Jednotka] | {Bereich}: Vážicí rozsah (1-4) | Příloha (nejistota měření, minimální navážka) | všechny | 28
Mindesteinwaage_mJ{Bereich}_SF10_2 | Minimální navážka ve vážicím rozsahu {Bereich} s jednotkou pro bezpečnostní faktor 10 a přesnost procesu 2 %, s justováním (po justování). | [Hodnota] [Jednotka] | {Bereich}: Vážicí rozsah (1-4) | Příloha (nejistota měření, minimální navážka) | všechny | 26
Mindesteinwaage_mJ{Bereich}_SF10_2_d | Minimální navážka ve vážicím rozsahu {Bereich} s jednotkou pro bezpečnostní faktor 10 a přesnost procesu 2 %, počet desetinných míst podle dílku stupnice d, s justováním (po justování). | [Hodnota] [Jednotka] | {Bereich}: Vážicí rozsah (1-4) | Příloha (nejistota měření, minimální navážka) | všechny | 28
Mindesteinwaage_mJ{Bereich}_SF10_3 | Minimální navážka ve vážicím rozsahu {Bereich} s jednotkou pro bezpečnostní faktor 10 a přesnost procesu 3 %, s justováním (po justování). | [Hodnota] [Jednotka] | {Bereich}: Vážicí rozsah (1-4) | Příloha (nejistota měření, minimální navážka) | všechny | 26
Mindesteinwaage_mJ{Bereich}_SF10_3_d | Minimální navážka ve vážicím rozsahu {Bereich} s jednotkou pro bezpečnostní faktor 10 a přesnost procesu 3 %, počet desetinných míst podle dílku stupnice d, s justováním (po justování). | [Hodnota] [Jednotka] | {Bereich}: Vážicí rozsah (1-4) | Příloha (nejistota měření, minimální navážka) | všechny | 28
Mindesteinwaage_mJ{Bereich}_SF10_5 | Minimální navážka ve vážicím rozsahu {Bereich} s jednotkou pro bezpečnostní faktor 10 a přesnost procesu 5 %, s justováním (po justování). | [Hodnota] [Jednotka] | {Bereich}: Vážicí rozsah (1-4) | Příloha (nejistota měření, minimální navážka) | všechny | 26
Mindesteinwaage_mJ{Bereich}_SF10_5_d | Minimální navážka ve vážicím rozsahu {Bereich} s jednotkou pro bezpečnostní faktor 10 a přesnost procesu 5 %, počet desetinných míst podle dílku stupnice d, s justováním (po justování). | [Hodnota] [Jednotka] | {Bereich}: Vážicí rozsah (1-4) | Příloha (nejistota měření, minimální navážka) | všechny | 28
Mindesteinwaage_mJ{Bereich}_SF1_01 | Minimální navážka ve vážicím rozsahu {Bereich} s jednotkou pro bezpečnostní faktor 1 a přesnost procesu 0,1 %, s justováním (po justování). | [Hodnota] [Jednotka] | {Bereich}: Vážicí rozsah (1-4) | Příloha (nejistota měření, minimální navážka) | všechny | 26
Mindesteinwaage_mJ{Bereich}_SF1_01_d | Minimální navážka ve vážicím rozsahu {Bereich} s jednotkou pro bezpečnostní faktor 1 a přesnost procesu 0,1 %, počet desetinných míst podle dílku stupnice d, s justováním (po justování). | [Hodnota] [Jednotka] | {Bereich}: Vážicí rozsah (1-4) | Příloha (nejistota měření, minimální navážka) | všechny | 28
Mindesteinwaage_mJ{Bereich}_SF1_02 | Minimální navážka ve vážicím rozsahu {Bereich} s jednotkou pro bezpečnostní faktor 1 a přesnost procesu 0,2 %, s justováním (po justování). | [Hodnota] [Jednotka] | {Bereich}: Vážicí rozsah (1-4) | Příloha (nejistota měření, minimální navážka) | všechny | 26
Mindesteinwaage_mJ{Bereich}_SF1_02_d | Minimální navážka ve vážicím rozsahu {Bereich} s jednotkou pro bezpečnostní faktor 1 a přesnost procesu 0,2 %, počet desetinných míst podle dílku stupnice d, s justováním (po justování). | [Hodnota] [Jednotka] | {Bereich}: Vážicí rozsah (1-4) | Příloha (nejistota měření, minimální navážka) | všechny | 28
Mindesteinwaage_mJ{Bereich}_SF1_03 | Minimální navážka ve vážicím rozsahu {Bereich} s jednotkou pro bezpečnostní faktor 1 a přesnost procesu 0,3 %, s justováním (po justování). | [Hodnota] [Jednotka] | {Bereich}: Vážicí rozsah (1-4) | Příloha (nejistota měření, minimální navážka) | všechny | 26
Mindesteinwaage_mJ{Bereich}_SF1_03_d | Minimální navážka ve vážicím rozsahu {Bereich} s jednotkou pro bezpečnostní faktor 1 a přesnost procesu 0,3 %, počet desetinných míst podle dílku stupnice d, s justováním (po justování). | [Hodnota] [Jednotka] | {Bereich}: Vážicí rozsah (1-4) | Příloha (nejistota měření, minimální navážka) | všechny | 28
Mindesteinwaage_mJ{Bereich}_SF1_05 | Minimální navážka ve vážicím rozsahu {Bereich} s jednotkou pro bezpečnostní faktor 1 a přesnost procesu 0,5 %, s justováním (po justování). | [Hodnota] [Jednotka] | {Bereich}: Vážicí rozsah (1-4) | Příloha (nejistota měření, minimální navážka) | všechny | 26
Mindesteinwaage_mJ{Bereich}_SF1_05_d | Minimální navážka ve vážicím rozsahu {Bereich} s jednotkou pro bezpečnostní faktor 1 a přesnost procesu 0,5 %, počet desetinných míst podle dílku stupnice d, s justováním (po justování). | [Hodnota] [Jednotka] | {Bereich}: Vážicí rozsah (1-4) | Příloha (nejistota měření, minimální navážka) | všechny | 28
Mindesteinwaage_mJ{Bereich}_SF1_1 | Minimální navážka ve vážicím rozsahu {Bereich} s jednotkou pro bezpečnostní faktor 1 a přesnost procesu 1 %, s justováním (po justování). | [Hodnota] [Jednotka] | {Bereich}: Vážicí rozsah (1-4) | Příloha (nejistota měření, minimální navážka) | všechny | 25
Mindesteinwaage_mJ{Bereich}_SF1_10 | Minimální navážka ve vážicím rozsahu {Bereich} s jednotkou pro bezpečnostní faktor 1 a přesnost procesu 10 %, s justováním (po justování). | [Hodnota] [Jednotka] | {Bereich}: Vážicí rozsah (1-4) | Příloha (nejistota měření, minimální navážka) | všechny | 26
Mindesteinwaage_mJ{Bereich}_SF1_10_d | Minimální navážka ve vážicím rozsahu {Bereich} s jednotkou pro bezpečnostní faktor 1 a přesnost procesu 10 %, počet desetinných míst podle dílku stupnice d, s justováním (po justování). | [Hodnota] [Jednotka] | {Bereich}: Vážicí rozsah (1-4) | Příloha (nejistota měření, minimální navážka) | všechny | 28
Mindesteinwaage_mJ{Bereich}_SF1_1_d | Minimální navážka ve vážicím rozsahu {Bereich} s jednotkou pro bezpečnostní faktor 1 a přesnost procesu 1 %, počet desetinných míst podle dílku stupnice d, s justováním (po justování). | [Hodnota] [Jednotka] | {Bereich}: Vážicí rozsah (1-4) | Příloha (nejistota měření, minimální navážka) | všechny | 27
Mindesteinwaage_mJ{Bereich}_SF1_2 | Minimální navážka ve vážicím rozsahu {Bereich} s jednotkou pro bezpečnostní faktor 1 a přesnost procesu 2 %, s justováním (po justování). | [Hodnota] [Jednotka] | {Bereich}: Vážicí rozsah (1-4) | Příloha (nejistota měření, minimální navážka) | všechny | 25
Mindesteinwaage_mJ{Bereich}_SF1_2_d | Minimální navážka ve vážicím rozsahu {Bereich} s jednotkou pro bezpečnostní faktor 1 a přesnost procesu 2 %, počet desetinných míst podle dílku stupnice d, s justováním (po justování). | [Hodnota] [Jednotka] | {Bereich}: Vážicí rozsah (1-4) | Příloha (nejistota měření, minimální navážka) | všechny | 27
Mindesteinwaage_mJ{Bereich}_SF1_3 | Minimální navážka ve vážicím rozsahu {Bereich} s jednotkou pro bezpečnostní faktor 1 a přesnost procesu 3 %, s justováním (po justování). | [Hodnota] [Jednotka] | {Bereich}: Vážicí rozsah (1-4) | Příloha (nejistota měření, minimální navážka) | všechny | 25
Mindesteinwaage_mJ{Bereich}_SF1_3_d | Minimální navážka ve vážicím rozsahu {Bereich} s jednotkou pro bezpečnostní faktor 1 a přesnost procesu 3 %, počet desetinných míst podle dílku stupnice d, s justováním (po justování). | [Hodnota] [Jednotka] | {Bereich}: Vážicí rozsah (1-4) | Příloha (nejistota měření, minimální navážka) | všechny | 27
Mindesteinwaage_mJ{Bereich}_SF1_5 | Minimální navážka ve vážicím rozsahu {Bereich} s jednotkou pro bezpečnostní faktor 1 a přesnost procesu 5 %, s justováním (po justování). | [Hodnota] [Jednotka] | {Bereich}: Vážicí rozsah (1-4) | Příloha (nejistota měření, minimální navážka) | všechny | 25
Mindesteinwaage_mJ{Bereich}_SF1_5_d | Minimální navážka ve vážicím rozsahu {Bereich} s jednotkou pro bezpečnostní faktor 1 a přesnost procesu 5 %, počet desetinných míst podle dílku stupnice d, s justováním (po justování). | [Hodnota] [Jednotka] | {Bereich}: Vážicí rozsah (1-4) | Příloha (nejistota měření, minimální navážka) | všechny | 27
Mindesteinwaage_mJ{Bereich}_SF1K5_01 | Minimální navážka ve vážicím rozsahu {Bereich} s jednotkou pro bezpečnostní faktor 1,5 a přesnost procesu 0,1 %, s justováním (po justování). | [Hodnota] [Jednotka] | {Bereich}: Vážicí rozsah (1-4) | Příloha (nejistota měření, minimální navážka) | všechny | 28
Mindesteinwaage_mJ{Bereich}_SF1K5_01_d | Minimální navážka ve vážicím rozsahu {Bereich} s jednotkou pro bezpečnostní faktor 1,5 a přesnost procesu 0,1 %, počet desetinných míst podle dílku stupnice d, s justováním (po justování). | [Hodnota] [Jednotka] | {Bereich}: Vážicí rozsah (1-4) | Příloha (nejistota měření, minimální navážka) | všechny | 30
Mindesteinwaage_mJ{Bereich}_SF1K5_02 | Minimální navážka ve vážicím rozsahu {Bereich} s jednotkou pro bezpečnostní faktor 1,5 a přesnost procesu 0,2 %, s justováním (po justování). | [Hodnota] [Jednotka] | {Bereich}: Vážicí rozsah (1-4) | Příloha (nejistota měření, minimální navážka) | všechny | 28
Mindesteinwaage_mJ{Bereich}_SF1K5_02_d | Minimální navážka ve vážicím rozsahu {Bereich} s jednotkou pro bezpečnostní faktor 1,5 a přesnost procesu 0,2 %, počet desetinných míst podle dílku stupnice d, s justováním (po justování). | [Hodnota] [Jednotka] | {Bereich}: Vážicí rozsah (1-4) | Příloha (nejistota měření, minimální navážka) | všechny | 30
Mindesteinwaage_mJ{Bereich}_SF1K5_03 | Minimální navážka ve vážicím rozsahu {Bereich} s jednotkou pro bezpečnostní faktor 1,5 a přesnost procesu 0,3 %, s justováním (po justování). | [Hodnota] [Jednotka] | {Bereich}: Vážicí rozsah (1-4) | Příloha (nejistota měření, minimální navážka) | všechny | 28
Mindesteinwaage_mJ{Bereich}_SF1K5_03_d | Minimální navážka ve vážicím rozsahu {Bereich} s jednotkou pro bezpečnostní faktor 1,5 a přesnost procesu 0,3 %, počet desetinných míst podle dílku stupnice d, s justováním (po justování). | [Hodnota] [Jednotka] | {Bereich}: Vážicí rozsah (1-4) | Příloha (nejistota měření, minimální navážka) | všechny | 30
Mindesteinwaage_mJ{Bereich}_SF1K5_05 | Minimální navážka ve vážicím rozsahu {Bereich} s jednotkou pro bezpečnostní faktor 1,5 a přesnost procesu 0,5 %, s justováním (po justování). | [Hodnota] [Jednotka] | {Bereich}: Vážicí rozsah (1-4) | Příloha (nejistota měření, minimální navážka) | všechny | 28
Mindesteinwaage_mJ{Bereich}_SF1K5_05_d | Minimální navážka ve vážicím rozsahu {Bereich} s jednotkou pro bezpečnostní faktor 1,5 a přesnost procesu 0,5 %, počet desetinných míst podle dílku stupnice d, s justováním (po justování). | [Hodnota] [Jednotka] | {Bereich}: Vážicí rozsah (1-4) | Příloha (nejistota měření, minimální navážka) | všechny | 30
Mindesteinwaage_mJ{Bereich}_SF1K5_1 | Minimální navážka ve vážicím rozsahu {Bereich} s jednotkou pro bezpečnostní faktor 1,5 a přesnost procesu 1 %, s justováním (po justování). | [Hodnota] [Jednotka] | {Bereich}: Vážicí rozsah (1-4) | Příloha (nejistota měření, minimální navážka) | všechny | 27
Mindesteinwaage_mJ{Bereich}_SF1K5_10 | Minimální navážka ve vážicím rozsahu {Bereich} s jednotkou pro bezpečnostní faktor 1,5 a přesnost procesu 10 %, s justováním (po justování). | [Hodnota] [Jednotka] | {Bereich}: Vážicí rozsah (1-4) | Příloha (nejistota měření, minimální navážka) | všechny | 28
Mindesteinwaage_mJ{Bereich}_SF1K5_10_d | Minimální navážka ve vážicím rozsahu {Bereich} s jednotkou pro bezpečnostní faktor 1,5 a přesnost procesu 10 %, počet desetinných míst podle dílku stupnice d, s justováním (po justování). | [Hodnota] [Jednotka] | {Bereich}: Vážicí rozsah (1-4) | Příloha (nejistota měření, minimální navážka) | všechny | 30
Mindesteinwaage_mJ{Bereich}_SF1K5_1_d | Minimální navážka ve vážicím rozsahu {Bereich} s jednotkou pro bezpečnostní faktor 1,5 a přesnost procesu 1 %, počet desetinných míst podle dílku stupnice d, s justováním (po justování). | [Hodnota] [Jednotka] | {Bereich}: Vážicí rozsah (1-4) | Příloha (nejistota měření, minimální navážka) | všechny | 29
Mindesteinwaage_mJ{Bereich}_SF1K5_2 | Minimální navážka ve vážicím rozsahu {Bereich} s jednotkou pro bezpečnostní faktor 1,5 a přesnost procesu 2 %, s justováním (po justování). | [Hodnota] [Jednotka] | {Bereich}: Vážicí rozsah (1-4) | Příloha (nejistota měření, minimální navážka) | všechny | 27
Mindesteinwaage_mJ{Bereich}_SF1K5_2_d | Minimální navážka ve vážicím rozsahu {Bereich} s jednotkou pro bezpečnostní faktor 1,5 a přesnost procesu 2 %, počet desetinných míst podle dílku stupnice d, s justováním (po justování). | [Hodnota] [Jednotka] | {Bereich}: Vážicí rozsah (1-4) | Příloha (nejistota měření, minimální navážka) | všechny | 29
Mindesteinwaage_mJ{Bereich}_SF1K5_3 | Minimální navážka ve vážicím rozsahu {Bereich} s jednotkou pro bezpečnostní faktor 1,5 a přesnost procesu 3 %, s justováním (po justování). | [Hodnota] [Jednotka] | {Bereich}: Vážicí rozsah (1-4) | Příloha (nejistota měření, minimální navážka) | všechny | 27
Mindesteinwaage_mJ{Bereich}_SF1K5_3_d | Minimální navážka ve vážicím rozsahu {Bereich} s jednotkou pro bezpečnostní faktor 1,5 a přesnost procesu 3 %, počet desetinných míst podle dílku stupnice d, s justováním (po justování). | [Hodnota] [Jednotka] | {Bereich}: Vážicí rozsah (1-4) | Příloha (nejistota měření, minimální navážka) | všechny | 29
Mindesteinwaage_mJ{Bereich}_SF1K5_5 | Minimální navážka ve vážicím rozsahu {Bereich} s jednotkou pro bezpečnostní faktor 1,5 a přesnost procesu 5 %, s justováním (po justování). | [Hodnota] [Jednotka] | {Bereich}: Vážicí rozsah (1-4) | Příloha (nejistota měření, minimální navážka) | všechny | 27
Mindesteinwaage_mJ{Bereich}_SF1K5_5_d | Minimální navážka ve vážicím rozsahu {Bereich} s jednotkou pro bezpečnostní faktor 1,5 a přesnost procesu 5 %, počet desetinných míst podle dílku stupnice d, s justováním (po justování). | [Hodnota] [Jednotka] | {Bereich}: Vážicí rozsah (1-4) | Příloha (nejistota měření, minimální navážka) | všechny | 29
Mindesteinwaage_mJ{Bereich}_SF2_01 | Minimální navážka ve vážicím rozsahu {Bereich} s jednotkou pro bezpečnostní faktor 2 a přesnost procesu 0,1 %, s justováním (po justování). | [Hodnota] [Jednotka] | {Bereich}: Vážicí rozsah (1-4) | Příloha (nejistota měření, minimální navážka) | všechny | 26
Mindesteinwaage_mJ{Bereich}_SF2_01_d | Minimální navážka ve vážicím rozsahu {Bereich} s jednotkou pro bezpečnostní faktor 2 a přesnost procesu 0,1 %, počet desetinných míst podle dílku stupnice d, s justováním (po justování). | [Hodnota] [Jednotka] | {Bereich}: Vážicí rozsah (1-4) | Příloha (nejistota měření, minimální navážka) | všechny | 28
Mindesteinwaage_mJ{Bereich}_SF2_02 | Minimální navážka ve vážicím rozsahu {Bereich} s jednotkou pro bezpečnostní faktor 2 a přesnost procesu 0,2 %, s justováním (po justování). | [Hodnota] [Jednotka] | {Bereich}: Vážicí rozsah (1-4) | Příloha (nejistota měření, minimální navážka) | všechny | 26
Mindesteinwaage_mJ{Bereich}_SF2_02_d | Minimální navážka ve vážicím rozsahu {Bereich} s jednotkou pro bezpečnostní faktor 2 a přesnost procesu 0,2 %, počet desetinných míst podle dílku stupnice d, s justováním (po justování). | [Hodnota] [Jednotka] | {Bereich}: Vážicí rozsah (1-4) | Příloha (nejistota měření, minimální navážka) | všechny | 28
Mindesteinwaage_mJ{Bereich}_SF2_03 | Minimální navážka ve vážicím rozsahu {Bereich} s jednotkou pro bezpečnostní faktor 2 a přesnost procesu 0,3 %, s justováním (po justování). | [Hodnota] [Jednotka] | {Bereich}: Vážicí rozsah (1-4) | Příloha (nejistota měření, minimální navážka) | všechny | 26
Mindesteinwaage_mJ{Bereich}_SF2_03_d | Minimální navážka ve vážicím rozsahu {Bereich} s jednotkou pro bezpečnostní faktor 2 a přesnost procesu 0,3 %, počet desetinných míst podle dílku stupnice d, s justováním (po justování). | [Hodnota] [Jednotka] | {Bereich}: Vážicí rozsah (1-4) | Příloha (nejistota měření, minimální navážka) | všechny | 28
Mindesteinwaage_mJ{Bereich}_SF2_05 | Minimální navážka ve vážicím rozsahu {Bereich} s jednotkou pro bezpečnostní faktor 2 a přesnost procesu 0,5 %, s justováním (po justování). | [Hodnota] [Jednotka] | {Bereich}: Vážicí rozsah (1-4) | Příloha (nejistota měření, minimální navážka) | všechny | 26
Mindesteinwaage_mJ{Bereich}_SF2_05_d | Minimální navážka ve vážicím rozsahu {Bereich} s jednotkou pro bezpečnostní faktor 2 a přesnost procesu 0,5 %, počet desetinných míst podle dílku stupnice d, s justováním (po justování). | [Hodnota] [Jednotka] | {Bereich}: Vážicí rozsah (1-4) | Příloha (nejistota měření, minimální navážka) | všechny | 28
Mindesteinwaage_mJ{Bereich}_SF2_1 | Minimální navážka ve vážicím rozsahu {Bereich} s jednotkou pro bezpečnostní faktor 2 a přesnost procesu 1 %, s justováním (po justování). | [Hodnota] [Jednotka] | {Bereich}: Vážicí rozsah (1-4) | Příloha (nejistota měření, minimální navážka) | všechny | 25
Mindesteinwaage_mJ{Bereich}_SF2_10 | Minimální navážka ve vážicím rozsahu {Bereich} s jednotkou pro bezpečnostní faktor 2 a přesnost procesu 10 %, s justováním (po justování). | [Hodnota] [Jednotka] | {Bereich}: Vážicí rozsah (1-4) | Příloha (nejistota měření, minimální navážka) | všechny | 26
Mindesteinwaage_mJ{Bereich}_SF2_10_d | Minimální navážka ve vážicím rozsahu {Bereich} s jednotkou pro bezpečnostní faktor 2 a přesnost procesu 10 %, počet desetinných míst podle dílku stupnice d, s justováním (po justování). | [Hodnota] [Jednotka] | {Bereich}: Vážicí rozsah (1-4) | Příloha (nejistota měření, minimální navážka) | všechny | 28
Mindesteinwaage_mJ{Bereich}_SF2_1_d | Minimální navážka ve vážicím rozsahu {Bereich} s jednotkou pro bezpečnostní faktor 2 a přesnost procesu 1 %, počet desetinných míst podle dílku stupnice d, s justováním (po justování). | [Hodnota] [Jednotka] | {Bereich}: Vážicí rozsah (1-4) | Příloha (nejistota měření, minimální navážka) | všechny | 27
Mindesteinwaage_mJ{Bereich}_SF2_2 | Minimální navážka ve vážicím rozsahu {Bereich} s jednotkou pro bezpečnostní faktor 2 a přesnost procesu 2 %, s justováním (po justování). | [Hodnota] [Jednotka] | {Bereich}: Vážicí rozsah (1-4) | Příloha (nejistota měření, minimální navážka) | všechny | 25
Mindesteinwaage_mJ{Bereich}_SF2_2_d | Minimální navážka ve vážicím rozsahu {Bereich} s jednotkou pro bezpečnostní faktor 2 a přesnost procesu 2 %, počet desetinných míst podle dílku stupnice d, s justováním (po justování). | [Hodnota] [Jednotka] | {Bereich}: Vážicí rozsah (1-4) | Příloha (nejistota měření, minimální navážka) | všechny | 27
Mindesteinwaage_mJ{Bereich}_SF2_3 | Minimální navážka ve vážicím rozsahu {Bereich} s jednotkou pro bezpečnostní faktor 2 a přesnost procesu 3 %, s justováním (po justování). | [Hodnota] [Jednotka] | {Bereich}: Vážicí rozsah (1-4) | Příloha (nejistota měření, minimální navážka) | všechny | 25
Mindesteinwaage_mJ{Bereich}_SF2_3_d | Minimální navážka ve vážicím rozsahu {Bereich} s jednotkou pro bezpečnostní faktor 2 a přesnost procesu 3 %, počet desetinných míst podle dílku stupnice d, s justováním (po justování). | [Hodnota] [Jednotka] | {Bereich}: Vážicí rozsah (1-4) | Příloha (nejistota měření, minimální navážka) | všechny | 27
Mindesteinwaage_mJ{Bereich}_SF2_5 | Minimální navážka ve vážicím rozsahu {Bereich} s jednotkou pro bezpečnostní faktor 2 a přesnost procesu 5 %, s justováním (po justování). | [Hodnota] [Jednotka] | {Bereich}: Vážicí rozsah (1-4) | Příloha (nejistota měření, minimální navážka) | všechny | 25
Mindesteinwaage_mJ{Bereich}_SF2_5_d | Minimální navážka ve vážicím rozsahu {Bereich} s jednotkou pro bezpečnostní faktor 2 a přesnost procesu 5 %, počet desetinných míst podle dílku stupnice d, s justováním (po justování). | [Hodnota] [Jednotka] | {Bereich}: Vážicí rozsah (1-4) | Příloha (nejistota měření, minimální navážka) | všechny | 27
Mindesteinwaage_mJ{Bereich}_SF2K5_01 | Minimální navážka ve vážicím rozsahu {Bereich} s jednotkou pro bezpečnostní faktor 2,5 a přesnost procesu 0,1 %, s justováním (po justování). | [Hodnota] [Jednotka] | {Bereich}: Vážicí rozsah (1-4) | Příloha (nejistota měření, minimální navážka) | všechny | 28
Mindesteinwaage_mJ{Bereich}_SF2K5_01_d | Minimální navážka ve vážicím rozsahu {Bereich} s jednotkou pro bezpečnostní faktor 2,5 a přesnost procesu 0,1 %, počet desetinných míst podle dílku stupnice d, s justováním (po justování). | [Hodnota] [Jednotka] | {Bereich}: Vážicí rozsah (1-4) | Příloha (nejistota měření, minimální navážka) | všechny | 30
Mindesteinwaage_mJ{Bereich}_SF2K5_02 | Minimální navážka ve vážicím rozsahu {Bereich} s jednotkou pro bezpečnostní faktor 2,5 a přesnost procesu 0,2 %, s justováním (po justování). | [Hodnota] [Jednotka] | {Bereich}: Vážicí rozsah (1-4) | Příloha (nejistota měření, minimální navážka) | všechny | 28
Mindesteinwaage_mJ{Bereich}_SF2K5_02_d | Minimální navážka ve vážicím rozsahu {Bereich} s jednotkou pro bezpečnostní faktor 2,5 a přesnost procesu 0,2 %, počet desetinných míst podle dílku stupnice d, s justováním (po justování). | [Hodnota] [Jednotka] | {Bereich}: Vážicí rozsah (1-4) | Příloha (nejistota měření, minimální navážka) | všechny | 30
Mindesteinwaage_mJ{Bereich}_SF2K5_03 | Minimální navážka ve vážicím rozsahu {Bereich} s jednotkou pro bezpečnostní faktor 2,5 a přesnost procesu 0,3 %, s justováním (po justování). | [Hodnota] [Jednotka] | {Bereich}: Vážicí rozsah (1-4) | Příloha (nejistota měření, minimální navážka) | všechny | 28
Mindesteinwaage_mJ{Bereich}_SF2K5_03_d | Minimální navážka ve vážicím rozsahu {Bereich} s jednotkou pro bezpečnostní faktor 2,5 a přesnost procesu 0,3 %, počet desetinných míst podle dílku stupnice d, s justováním (po justování). | [Hodnota] [Jednotka] | {Bereich}: Vážicí rozsah (1-4) | Příloha (nejistota měření, minimální navážka) | všechny | 30
Mindesteinwaage_mJ{Bereich}_SF2K5_05 | Minimální navážka ve vážicím rozsahu {Bereich} s jednotkou pro bezpečnostní faktor 2,5 a přesnost procesu 0,5 %, s justováním (po justování). | [Hodnota] [Jednotka] | {Bereich}: Vážicí rozsah (1-4) | Příloha (nejistota měření, minimální navážka) | všechny | 28
Mindesteinwaage_mJ{Bereich}_SF2K5_05_d | Minimální navážka ve vážicím rozsahu {Bereich} s jednotkou pro bezpečnostní faktor 2,5 a přesnost procesu 0,5 %, počet desetinných míst podle dílku stupnice d, s justováním (po justování). | [Hodnota] [Jednotka] | {Bereich}: Vážicí rozsah (1-4) | Příloha (nejistota měření, minimální navážka) | všechny | 30
Mindesteinwaage_mJ{Bereich}_SF2K5_1 | Minimální navážka ve vážicím rozsahu {Bereich} s jednotkou pro bezpečnostní faktor 2,5 a přesnost procesu 1 %, s justováním (po justování). | [Hodnota] [Jednotka] | {Bereich}: Vážicí rozsah (1-4) | Příloha (nejistota měření, minimální navážka) | všechny | 27
Mindesteinwaage_mJ{Bereich}_SF2K5_10 | Minimální navážka ve vážicím rozsahu {Bereich} s jednotkou pro bezpečnostní faktor 2,5 a přesnost procesu 10 %, s justováním (po justování). | [Hodnota] [Jednotka] | {Bereich}: Vážicí rozsah (1-4) | Příloha (nejistota měření, minimální navážka) | všechny | 28
Mindesteinwaage_mJ{Bereich}_SF2K5_10_d | Minimální navážka ve vážicím rozsahu {Bereich} s jednotkou pro bezpečnostní faktor 2,5 a přesnost procesu 10 %, počet desetinných míst podle dílku stupnice d, s justováním (po justování). | [Hodnota] [Jednotka] | {Bereich}: Vážicí rozsah (1-4) | Příloha (nejistota měření, minimální navážka) | všechny | 30
Mindesteinwaage_mJ{Bereich}_SF2K5_1_d | Minimální navážka ve vážicím rozsahu {Bereich} s jednotkou pro bezpečnostní faktor 2,5 a přesnost procesu 1 %, počet desetinných míst podle dílku stupnice d, s justováním (po justování). | [Hodnota] [Jednotka] | {Bereich}: Vážicí rozsah (1-4) | Příloha (nejistota měření, minimální navážka) | všechny | 29
Mindesteinwaage_mJ{Bereich}_SF2K5_2 | Minimální navážka ve vážicím rozsahu {Bereich} s jednotkou pro bezpečnostní faktor 2,5 a přesnost procesu 2 %, s justováním (po justování). | [Hodnota] [Jednotka] | {Bereich}: Vážicí rozsah (1-4) | Příloha (nejistota měření, minimální navážka) | všechny | 27
Mindesteinwaage_mJ{Bereich}_SF2K5_2_d | Minimální navážka ve vážicím rozsahu {Bereich} s jednotkou pro bezpečnostní faktor 2,5 a přesnost procesu 2 %, počet desetinných míst podle dílku stupnice d, s justováním (po justování). | [Hodnota] [Jednotka] | {Bereich}: Vážicí rozsah (1-4) | Příloha (nejistota měření, minimální navážka) | všechny | 29
Mindesteinwaage_mJ{Bereich}_SF2K5_3 | Minimální navážka ve vážicím rozsahu {Bereich} s jednotkou pro bezpečnostní faktor 2,5 a přesnost procesu 3 %, s justováním (po justování). | [Hodnota] [Jednotka] | {Bereich}: Vážicí rozsah (1-4) | Příloha (nejistota měření, minimální navážka) | všechny | 27
Mindesteinwaage_mJ{Bereich}_SF2K5_3_d | Minimální navážka ve vážicím rozsahu {Bereich} s jednotkou pro bezpečnostní faktor 2,5 a přesnost procesu 3 %, počet desetinných míst podle dílku stupnice d, s justováním (po justování). | [Hodnota] [Jednotka] | {Bereich}: Vážicí rozsah (1-4) | Příloha (nejistota měření, minimální navážka) | všechny | 29
Mindesteinwaage_mJ{Bereich}_SF2K5_5 | Minimální navážka ve vážicím rozsahu {Bereich} s jednotkou pro bezpečnostní faktor 2,5 a přesnost procesu 5 %, s justováním (po justování). | [Hodnota] [Jednotka] | {Bereich}: Vážicí rozsah (1-4) | Příloha (nejistota měření, minimální navážka) | všechny | 27
Mindesteinwaage_mJ{Bereich}_SF2K5_5_d | Minimální navážka ve vážicím rozsahu {Bereich} s jednotkou pro bezpečnostní faktor 2,5 a přesnost procesu 5 %, počet desetinných míst podle dílku stupnice d, s justováním (po justování). | [Hodnota] [Jednotka] | {Bereich}: Vážicí rozsah (1-4) | Příloha (nejistota měření, minimální navážka) | všechny | 29
Mindesteinwaage_mJ{Bereich}_SF3_01 | Minimální navážka ve vážicím rozsahu {Bereich} s jednotkou pro bezpečnostní faktor 3 a přesnost procesu 0,1 %, s justováním (po justování). | [Hodnota] [Jednotka] | {Bereich}: Vážicí rozsah (1-4) | Příloha (nejistota měření, minimální navážka) | všechny | 26
Mindesteinwaage_mJ{Bereich}_SF3_01_d | Minimální navážka ve vážicím rozsahu {Bereich} s jednotkou pro bezpečnostní faktor 3 a přesnost procesu 0,1 %, počet desetinných míst podle dílku stupnice d, s justováním (po justování). | [Hodnota] [Jednotka] | {Bereich}: Vážicí rozsah (1-4) | Příloha (nejistota měření, minimální navážka) | všechny | 28
Mindesteinwaage_mJ{Bereich}_SF3_02 | Minimální navážka ve vážicím rozsahu {Bereich} s jednotkou pro bezpečnostní faktor 3 a přesnost procesu 0,2 %, s justováním (po justování). | [Hodnota] [Jednotka] | {Bereich}: Vážicí rozsah (1-4) | Příloha (nejistota měření, minimální navážka) | všechny | 26
Mindesteinwaage_mJ{Bereich}_SF3_02_d | Minimální navážka ve vážicím rozsahu {Bereich} s jednotkou pro bezpečnostní faktor 3 a přesnost procesu 0,2 %, počet desetinných míst podle dílku stupnice d, s justováním (po justování). | [Hodnota] [Jednotka] | {Bereich}: Vážicí rozsah (1-4) | Příloha (nejistota měření, minimální navážka) | všechny | 28
Mindesteinwaage_mJ{Bereich}_SF3_03 | Minimální navážka ve vážicím rozsahu {Bereich} s jednotkou pro bezpečnostní faktor 3 a přesnost procesu 0,3 %, s justováním (po justování). | [Hodnota] [Jednotka] | {Bereich}: Vážicí rozsah (1-4) | Příloha (nejistota měření, minimální navážka) | všechny | 26
Mindesteinwaage_mJ{Bereich}_SF3_03_d | Minimální navážka ve vážicím rozsahu {Bereich} s jednotkou pro bezpečnostní faktor 3 a přesnost procesu 0,3 %, počet desetinných míst podle dílku stupnice d, s justováním (po justování). | [Hodnota] [Jednotka] | {Bereich}: Vážicí rozsah (1-4) | Příloha (nejistota měření, minimální navážka) | všechny | 28
Mindesteinwaage_mJ{Bereich}_SF3_05 | Minimální navážka ve vážicím rozsahu {Bereich} s jednotkou pro bezpečnostní faktor 3 a přesnost procesu 0,5 %, s justováním (po justování). | [Hodnota] [Jednotka] | {Bereich}: Vážicí rozsah (1-4) | Příloha (nejistota měření, minimální navážka) | všechny | 26
Mindesteinwaage_mJ{Bereich}_SF3_05_d | Minimální navážka ve vážicím rozsahu {Bereich} s jednotkou pro bezpečnostní faktor 3 a přesnost procesu 0,5 %, počet desetinných míst podle dílku stupnice d, s justováním (po justování). | [Hodnota] [Jednotka] | {Bereich}: Vážicí rozsah (1-4) | Příloha (nejistota měření, minimální navážka) | všechny | 28
Mindesteinwaage_mJ{Bereich}_SF3_1 | Minimální navážka ve vážicím rozsahu {Bereich} s jednotkou pro bezpečnostní faktor 3 a přesnost procesu 1 %, s justováním (po justování). | [Hodnota] [Jednotka] | {Bereich}: Vážicí rozsah (1-4) | Příloha (nejistota měření, minimální navážka) | všechny | 25
Mindesteinwaage_mJ{Bereich}_SF3_10 | Minimální navážka ve vážicím rozsahu {Bereich} s jednotkou pro bezpečnostní faktor 3 a přesnost procesu 10 %, s justováním (po justování). | [Hodnota] [Jednotka] | {Bereich}: Vážicí rozsah (1-4) | Příloha (nejistota měření, minimální navážka) | všechny | 26
Mindesteinwaage_mJ{Bereich}_SF3_10_d | Minimální navážka ve vážicím rozsahu {Bereich} s jednotkou pro bezpečnostní faktor 3 a přesnost procesu 10 %, počet desetinných míst podle dílku stupnice d, s justováním (po justování). | [Hodnota] [Jednotka] | {Bereich}: Vážicí rozsah (1-4) | Příloha (nejistota měření, minimální navážka) | všechny | 28
Mindesteinwaage_mJ{Bereich}_SF3_1_d | Minimální navážka ve vážicím rozsahu {Bereich} s jednotkou pro bezpečnostní faktor 3 a přesnost procesu 1 %, počet desetinných míst podle dílku stupnice d, s justováním (po justování). | [Hodnota] [Jednotka] | {Bereich}: Vážicí rozsah (1-4) | Příloha (nejistota měření, minimální navážka) | všechny | 27
Mindesteinwaage_mJ{Bereich}_SF3_2 | Minimální navážka ve vážicím rozsahu {Bereich} s jednotkou pro bezpečnostní faktor 3 a přesnost procesu 2 %, s justováním (po justování). | [Hodnota] [Jednotka] | {Bereich}: Vážicí rozsah (1-4) | Příloha (nejistota měření, minimální navážka) | všechny | 25
Mindesteinwaage_mJ{Bereich}_SF3_2_d | Minimální navážka ve vážicím rozsahu {Bereich} s jednotkou pro bezpečnostní faktor 3 a přesnost procesu 2 %, počet desetinných míst podle dílku stupnice d, s justováním (po justování). | [Hodnota] [Jednotka] | {Bereich}: Vážicí rozsah (1-4) | Příloha (nejistota měření, minimální navážka) | všechny | 27
Mindesteinwaage_mJ{Bereich}_SF3_3 | Minimální navážka ve vážicím rozsahu {Bereich} s jednotkou pro bezpečnostní faktor 3 a přesnost procesu 3 %, s justováním (po justování). | [Hodnota] [Jednotka] | {Bereich}: Vážicí rozsah (1-4) | Příloha (nejistota měření, minimální navážka) | všechny | 25
Mindesteinwaage_mJ{Bereich}_SF3_3_d | Minimální navážka ve vážicím rozsahu {Bereich} s jednotkou pro bezpečnostní faktor 3 a přesnost procesu 3 %, počet desetinných míst podle dílku stupnice d, s justováním (po justování). | [Hodnota] [Jednotka] | {Bereich}: Vážicí rozsah (1-4) | Příloha (nejistota měření, minimální navážka) | všechny | 27
Mindesteinwaage_mJ{Bereich}_SF3_5 | Minimální navážka ve vážicím rozsahu {Bereich} s jednotkou pro bezpečnostní faktor 3 a přesnost procesu 5 %, s justováním (po justování). | [Hodnota] [Jednotka] | {Bereich}: Vážicí rozsah (1-4) | Příloha (nejistota měření, minimální navážka) | všechny | 25
Mindesteinwaage_mJ{Bereich}_SF3_5_d | Minimální navážka ve vážicím rozsahu {Bereich} s jednotkou pro bezpečnostní faktor 3 a přesnost procesu 5 %, počet desetinných míst podle dílku stupnice d, s justováním (po justování). | [Hodnota] [Jednotka] | {Bereich}: Vážicí rozsah (1-4) | Příloha (nejistota měření, minimální navážka) | všechny | 27
Mindesteinwaage_mJ{Bereich}_SF5_01 | Minimální navážka ve vážicím rozsahu {Bereich} s jednotkou pro bezpečnostní faktor 5 a přesnost procesu 0,1 %, s justováním (po justování). | [Hodnota] [Jednotka] | {Bereich}: Vážicí rozsah (1-4) | Příloha (nejistota měření, minimální navážka) | všechny | 26
Mindesteinwaage_mJ{Bereich}_SF5_01_d | Minimální navážka ve vážicím rozsahu {Bereich} s jednotkou pro bezpečnostní faktor 5 a přesnost procesu 0,1 %, počet desetinných míst podle dílku stupnice d, s justováním (po justování). | [Hodnota] [Jednotka] | {Bereich}: Vážicí rozsah (1-4) | Příloha (nejistota měření, minimální navážka) | všechny | 28
Mindesteinwaage_mJ{Bereich}_SF5_02 | Minimální navážka ve vážicím rozsahu {Bereich} s jednotkou pro bezpečnostní faktor 5 a přesnost procesu 0,2 %, s justováním (po justování). | [Hodnota] [Jednotka] | {Bereich}: Vážicí rozsah (1-4) | Příloha (nejistota měření, minimální navážka) | všechny | 26
Mindesteinwaage_mJ{Bereich}_SF5_02_d | Minimální navážka ve vážicím rozsahu {Bereich} s jednotkou pro bezpečnostní faktor 5 a přesnost procesu 0,2 %, počet desetinných míst podle dílku stupnice d, s justováním (po justování). | [Hodnota] [Jednotka] | {Bereich}: Vážicí rozsah (1-4) | Příloha (nejistota měření, minimální navážka) | všechny | 28
Mindesteinwaage_mJ{Bereich}_SF5_03 | Minimální navážka ve vážicím rozsahu {Bereich} s jednotkou pro bezpečnostní faktor 5 a přesnost procesu 0,3 %, s justováním (po justování). | [Hodnota] [Jednotka] | {Bereich}: Vážicí rozsah (1-4) | Příloha (nejistota měření, minimální navážka) | všechny | 26
Mindesteinwaage_mJ{Bereich}_SF5_03_d | Minimální navážka ve vážicím rozsahu {Bereich} s jednotkou pro bezpečnostní faktor 5 a přesnost procesu 0,3 %, počet desetinných míst podle dílku stupnice d, s justováním (po justování). | [Hodnota] [Jednotka] | {Bereich}: Vážicí rozsah (1-4) | Příloha (nejistota měření, minimální navážka) | všechny | 28
Mindesteinwaage_mJ{Bereich}_SF5_05 | Minimální navážka ve vážicím rozsahu {Bereich} s jednotkou pro bezpečnostní faktor 5 a přesnost procesu 0,5 %, s justováním (po justování). | [Hodnota] [Jednotka] | {Bereich}: Vážicí rozsah (1-4) | Příloha (nejistota měření, minimální navážka) | všechny | 26
Mindesteinwaage_mJ{Bereich}_SF5_05_d | Minimální navážka ve vážicím rozsahu {Bereich} s jednotkou pro bezpečnostní faktor 5 a přesnost procesu 0,5 %, počet desetinných míst podle dílku stupnice d, s justováním (po justování). | [Hodnota] [Jednotka] | {Bereich}: Vážicí rozsah (1-4) | Příloha (nejistota měření, minimální navážka) | všechny | 28
Mindesteinwaage_mJ{Bereich}_SF5_1 | Minimální navážka ve vážicím rozsahu {Bereich} s jednotkou pro bezpečnostní faktor 5 a přesnost procesu 1 %, s justováním (po justování). | [Hodnota] [Jednotka] | {Bereich}: Vážicí rozsah (1-4) | Příloha (nejistota měření, minimální navážka) | všechny | 25
Mindesteinwaage_mJ{Bereich}_SF5_10 | Minimální navážka ve vážicím rozsahu {Bereich} s jednotkou pro bezpečnostní faktor 5 a přesnost procesu 10 %, s justováním (po justování). | [Hodnota] [Jednotka] | {Bereich}: Vážicí rozsah (1-4) | Příloha (nejistota měření, minimální navážka) | všechny | 26
Mindesteinwaage_mJ{Bereich}_SF5_10_d | Minimální navážka ve vážicím rozsahu {Bereich} s jednotkou pro bezpečnostní faktor 5 a přesnost procesu 10 %, počet desetinných míst podle dílku stupnice d, s justováním (po justování). | [Hodnota] [Jednotka] | {Bereich}: Vážicí rozsah (1-4) | Příloha (nejistota měření, minimální navážka) | všechny | 28
Mindesteinwaage_mJ{Bereich}_SF5_1_d | Minimální navážka ve vážicím rozsahu {Bereich} s jednotkou pro bezpečnostní faktor 5 a přesnost procesu 1 %, počet desetinných míst podle dílku stupnice d, s justováním (po justování). | [Hodnota] [Jednotka] | {Bereich}: Vážicí rozsah (1-4) | Příloha (nejistota měření, minimální navážka) | všechny | 27
Mindesteinwaage_mJ{Bereich}_SF5_2 | Minimální navážka ve vážicím rozsahu {Bereich} s jednotkou pro bezpečnostní faktor 5 a přesnost procesu 2 %, s justováním (po justování). | [Hodnota] [Jednotka] | {Bereich}: Vážicí rozsah (1-4) | Příloha (nejistota měření, minimální navážka) | všechny | 25
Mindesteinwaage_mJ{Bereich}_SF5_2_d | Minimální navážka ve vážicím rozsahu {Bereich} s jednotkou pro bezpečnostní faktor 5 a přesnost procesu 2 %, počet desetinných míst podle dílku stupnice d, s justováním (po justování). | [Hodnota] [Jednotka] | {Bereich}: Vážicí rozsah (1-4) | Příloha (nejistota měření, minimální navážka) | všechny | 27
Mindesteinwaage_mJ{Bereich}_SF5_3 | Minimální navážka ve vážicím rozsahu {Bereich} s jednotkou pro bezpečnostní faktor 5 a přesnost procesu 3 %, s justováním (po justování). | [Hodnota] [Jednotka] | {Bereich}: Vážicí rozsah (1-4) | Příloha (nejistota měření, minimální navážka) | všechny | 25
Mindesteinwaage_mJ{Bereich}_SF5_3_d | Minimální navážka ve vážicím rozsahu {Bereich} s jednotkou pro bezpečnostní faktor 5 a přesnost procesu 3 %, počet desetinných míst podle dílku stupnice d, s justováním (po justování). | [Hodnota] [Jednotka] | {Bereich}: Vážicí rozsah (1-4) | Příloha (nejistota měření, minimální navážka) | všechny | 27
Mindesteinwaage_mJ{Bereich}_SF5_5 | Minimální navážka ve vážicím rozsahu {Bereich} s jednotkou pro bezpečnostní faktor 5 a přesnost procesu 5 %, s justováním (po justování). | [Hodnota] [Jednotka] | {Bereich}: Vážicí rozsah (1-4) | Příloha (nejistota měření, minimální navážka) | všechny | 25
Mindesteinwaage_mJ{Bereich}_SF5_5_d | Minimální navážka ve vážicím rozsahu {Bereich} s jednotkou pro bezpečnostní faktor 5 a přesnost procesu 5 %, počet desetinných míst podle dílku stupnice d, s justováním (po justování). | [Hodnota] [Jednotka] | {Bereich}: Vážicí rozsah (1-4) | Příloha (nejistota měření, minimální navážka) | všechny | 27
Mindesteinwaage_oJ{Bereich} | Minimální navážka ve vážicím rozsahu {Bereich} s jednotkou, vypočtená z přesnosti procesu a bezpečnostního faktoru rozsahu, kalibrace bez justování (před justováním). | [Hodnota] [Jednotka] | {Bereich}: Vážicí rozsah (1-4) | Příloha (nejistota měření, minimální navážka) | všechny | 19
Mindesteinwaage_oJ{Bereich}_d | Minimální navážka ve vážicím rozsahu {Bereich} s jednotkou, vypočtená z přesnosti procesu a bezpečnostního faktoru rozsahu, počet desetinných míst podle dílku stupnice d, kalibrace bez justování (před justováním). | [Hodnota] [Jednotka] | {Bereich}: Vážicí rozsah (1-4) | Příloha (nejistota měření, minimální navážka) | všechny | 21
Mindesteinwaage_oJ{Bereich}_SF0K5_01 | Minimální navážka ve vážicím rozsahu {Bereich} s jednotkou pro bezpečnostní faktor 0,5 a přesnost procesu 0,1 %, bez justování (před justováním). | [Hodnota] [Jednotka] | {Bereich}: Vážicí rozsah (1-4) | Příloha (nejistota měření, minimální navážka) | všechny | 28
Mindesteinwaage_oJ{Bereich}_SF0K5_01_d | Minimální navážka ve vážicím rozsahu {Bereich} s jednotkou pro bezpečnostní faktor 0,5 a přesnost procesu 0,1 %, počet desetinných míst podle dílku stupnice d, bez justování (před justováním). | [Hodnota] [Jednotka] | {Bereich}: Vážicí rozsah (1-4) | Příloha (nejistota měření, minimální navážka) | všechny | 30
Mindesteinwaage_oJ{Bereich}_SF0K5_02 | Minimální navážka ve vážicím rozsahu {Bereich} s jednotkou pro bezpečnostní faktor 0,5 a přesnost procesu 0,2 %, bez justování (před justováním). | [Hodnota] [Jednotka] | {Bereich}: Vážicí rozsah (1-4) | Příloha (nejistota měření, minimální navážka) | všechny | 28
Mindesteinwaage_oJ{Bereich}_SF0K5_02_d | Minimální navážka ve vážicím rozsahu {Bereich} s jednotkou pro bezpečnostní faktor 0,5 a přesnost procesu 0,2 %, počet desetinných míst podle dílku stupnice d, bez justování (před justováním). | [Hodnota] [Jednotka] | {Bereich}: Vážicí rozsah (1-4) | Příloha (nejistota měření, minimální navážka) | všechny | 30
Mindesteinwaage_oJ{Bereich}_SF0K5_03 | Minimální navážka ve vážicím rozsahu {Bereich} s jednotkou pro bezpečnostní faktor 0,5 a přesnost procesu 0,3 %, bez justování (před justováním). | [Hodnota] [Jednotka] | {Bereich}: Vážicí rozsah (1-4) | Příloha (nejistota měření, minimální navážka) | všechny | 28
Mindesteinwaage_oJ{Bereich}_SF0K5_03_d | Minimální navážka ve vážicím rozsahu {Bereich} s jednotkou pro bezpečnostní faktor 0,5 a přesnost procesu 0,3 %, počet desetinných míst podle dílku stupnice d, bez justování (před justováním). | [Hodnota] [Jednotka] | {Bereich}: Vážicí rozsah (1-4) | Příloha (nejistota měření, minimální navážka) | všechny | 30
Mindesteinwaage_oJ{Bereich}_SF0K5_05 | Minimální navážka ve vážicím rozsahu {Bereich} s jednotkou pro bezpečnostní faktor 0,5 a přesnost procesu 0,5 %, bez justování (před justováním). | [Hodnota] [Jednotka] | {Bereich}: Vážicí rozsah (1-4) | Příloha (nejistota měření, minimální navážka) | všechny | 28
Mindesteinwaage_oJ{Bereich}_SF0K5_05_d | Minimální navážka ve vážicím rozsahu {Bereich} s jednotkou pro bezpečnostní faktor 0,5 a přesnost procesu 0,5 %, počet desetinných míst podle dílku stupnice d, bez justování (před justováním). | [Hodnota] [Jednotka] | {Bereich}: Vážicí rozsah (1-4) | Příloha (nejistota měření, minimální navážka) | všechny | 30
Mindesteinwaage_oJ{Bereich}_SF0K5_1 | Minimální navážka ve vážicím rozsahu {Bereich} s jednotkou pro bezpečnostní faktor 0,5 a přesnost procesu 1 %, bez justování (před justováním). | [Hodnota] [Jednotka] | {Bereich}: Vážicí rozsah (1-4) | Příloha (nejistota měření, minimální navážka) | všechny | 27
Mindesteinwaage_oJ{Bereich}_SF0K5_10 | Minimální navážka ve vážicím rozsahu {Bereich} s jednotkou pro bezpečnostní faktor 0,5 a přesnost procesu 10 %, bez justování (před justováním). | [Hodnota] [Jednotka] | {Bereich}: Vážicí rozsah (1-4) | Příloha (nejistota měření, minimální navážka) | všechny | 28
Mindesteinwaage_oJ{Bereich}_SF0K5_10_d | Minimální navážka ve vážicím rozsahu {Bereich} s jednotkou pro bezpečnostní faktor 0,5 a přesnost procesu 10 %, počet desetinných míst podle dílku stupnice d, bez justování (před justováním). | [Hodnota] [Jednotka] | {Bereich}: Vážicí rozsah (1-4) | Příloha (nejistota měření, minimální navážka) | všechny | 30
Mindesteinwaage_oJ{Bereich}_SF0K5_1_d | Minimální navážka ve vážicím rozsahu {Bereich} s jednotkou pro bezpečnostní faktor 0,5 a přesnost procesu 1 %, počet desetinných míst podle dílku stupnice d, bez justování (před justováním). | [Hodnota] [Jednotka] | {Bereich}: Vážicí rozsah (1-4) | Příloha (nejistota měření, minimální navážka) | všechny | 29
Mindesteinwaage_oJ{Bereich}_SF0K5_2 | Minimální navážka ve vážicím rozsahu {Bereich} s jednotkou pro bezpečnostní faktor 0,5 a přesnost procesu 2 %, bez justování (před justováním). | [Hodnota] [Jednotka] | {Bereich}: Vážicí rozsah (1-4) | Příloha (nejistota měření, minimální navážka) | všechny | 27
Mindesteinwaage_oJ{Bereich}_SF0K5_2_d | Minimální navážka ve vážicím rozsahu {Bereich} s jednotkou pro bezpečnostní faktor 0,5 a přesnost procesu 2 %, počet desetinných míst podle dílku stupnice d, bez justování (před justováním). | [Hodnota] [Jednotka] | {Bereich}: Vážicí rozsah (1-4) | Příloha (nejistota měření, minimální navážka) | všechny | 29
Mindesteinwaage_oJ{Bereich}_SF0K5_3 | Minimální navážka ve vážicím rozsahu {Bereich} s jednotkou pro bezpečnostní faktor 0,5 a přesnost procesu 3 %, bez justování (před justováním). | [Hodnota] [Jednotka] | {Bereich}: Vážicí rozsah (1-4) | Příloha (nejistota měření, minimální navážka) | všechny | 27
Mindesteinwaage_oJ{Bereich}_SF0K5_3_d | Minimální navážka ve vážicím rozsahu {Bereich} s jednotkou pro bezpečnostní faktor 0,5 a přesnost procesu 3 %, počet desetinných míst podle dílku stupnice d, bez justování (před justováním). | [Hodnota] [Jednotka] | {Bereich}: Vážicí rozsah (1-4) | Příloha (nejistota měření, minimální navážka) | všechny | 29
Mindesteinwaage_oJ{Bereich}_SF0K5_5 | Minimální navážka ve vážicím rozsahu {Bereich} s jednotkou pro bezpečnostní faktor 0,5 a přesnost procesu 5 %, bez justování (před justováním). | [Hodnota] [Jednotka] | {Bereich}: Vážicí rozsah (1-4) | Příloha (nejistota měření, minimální navážka) | všechny | 27
Mindesteinwaage_oJ{Bereich}_SF0K5_5_d | Minimální navážka ve vážicím rozsahu {Bereich} s jednotkou pro bezpečnostní faktor 0,5 a přesnost procesu 5 %, počet desetinných míst podle dílku stupnice d, bez justování (před justováním). | [Hodnota] [Jednotka] | {Bereich}: Vážicí rozsah (1-4) | Příloha (nejistota měření, minimální navážka) | všechny | 29
Mindesteinwaage_oJ{Bereich}_SF10_01 | Minimální navážka ve vážicím rozsahu {Bereich} s jednotkou pro bezpečnostní faktor 10 a přesnost procesu 0,1 %, bez justování (před justováním). | [Hodnota] [Jednotka] | {Bereich}: Vážicí rozsah (1-4) | Příloha (nejistota měření, minimální navážka) | všechny | 27
Mindesteinwaage_oJ{Bereich}_SF10_01_d | Minimální navážka ve vážicím rozsahu {Bereich} s jednotkou pro bezpečnostní faktor 10 a přesnost procesu 0,1 %, počet desetinných míst podle dílku stupnice d, bez justování (před justováním). | [Hodnota] [Jednotka] | {Bereich}: Vážicí rozsah (1-4) | Příloha (nejistota měření, minimální navážka) | všechny | 29
Mindesteinwaage_oJ{Bereich}_SF10_02 | Minimální navážka ve vážicím rozsahu {Bereich} s jednotkou pro bezpečnostní faktor 10 a přesnost procesu 0,2 %, bez justování (před justováním). | [Hodnota] [Jednotka] | {Bereich}: Vážicí rozsah (1-4) | Příloha (nejistota měření, minimální navážka) | všechny | 27
Mindesteinwaage_oJ{Bereich}_SF10_02_d | Minimální navážka ve vážicím rozsahu {Bereich} s jednotkou pro bezpečnostní faktor 10 a přesnost procesu 0,2 %, počet desetinných míst podle dílku stupnice d, bez justování (před justováním). | [Hodnota] [Jednotka] | {Bereich}: Vážicí rozsah (1-4) | Příloha (nejistota měření, minimální navážka) | všechny | 29
Mindesteinwaage_oJ{Bereich}_SF10_03 | Minimální navážka ve vážicím rozsahu {Bereich} s jednotkou pro bezpečnostní faktor 10 a přesnost procesu 0,3 %, bez justování (před justováním). | [Hodnota] [Jednotka] | {Bereich}: Vážicí rozsah (1-4) | Příloha (nejistota měření, minimální navážka) | všechny | 27
Mindesteinwaage_oJ{Bereich}_SF10_03_d | Minimální navážka ve vážicím rozsahu {Bereich} s jednotkou pro bezpečnostní faktor 10 a přesnost procesu 0,3 %, počet desetinných míst podle dílku stupnice d, bez justování (před justováním). | [Hodnota] [Jednotka] | {Bereich}: Vážicí rozsah (1-4) | Příloha (nejistota měření, minimální navážka) | všechny | 29
Mindesteinwaage_oJ{Bereich}_SF10_05 | Minimální navážka ve vážicím rozsahu {Bereich} s jednotkou pro bezpečnostní faktor 10 a přesnost procesu 0,5 %, bez justování (před justováním). | [Hodnota] [Jednotka] | {Bereich}: Vážicí rozsah (1-4) | Příloha (nejistota měření, minimální navážka) | všechny | 27
Mindesteinwaage_oJ{Bereich}_SF10_05_d | Minimální navážka ve vážicím rozsahu {Bereich} s jednotkou pro bezpečnostní faktor 10 a přesnost procesu 0,5 %, počet desetinných míst podle dílku stupnice d, bez justování (před justováním). | [Hodnota] [Jednotka] | {Bereich}: Vážicí rozsah (1-4) | Příloha (nejistota měření, minimální navážka) | všechny | 29
Mindesteinwaage_oJ{Bereich}_SF10_1 | Minimální navážka ve vážicím rozsahu {Bereich} s jednotkou pro bezpečnostní faktor 10 a přesnost procesu 1 %, bez justování (před justováním). | [Hodnota] [Jednotka] | {Bereich}: Vážicí rozsah (1-4) | Příloha (nejistota měření, minimální navážka) | všechny | 26
Mindesteinwaage_oJ{Bereich}_SF10_10 | Minimální navážka ve vážicím rozsahu {Bereich} s jednotkou pro bezpečnostní faktor 10 a přesnost procesu 10 %, bez justování (před justováním). | [Hodnota] [Jednotka] | {Bereich}: Vážicí rozsah (1-4) | Příloha (nejistota měření, minimální navážka) | všechny | 27
Mindesteinwaage_oJ{Bereich}_SF10_10_d | Minimální navážka ve vážicím rozsahu {Bereich} s jednotkou pro bezpečnostní faktor 10 a přesnost procesu 10 %, počet desetinných míst podle dílku stupnice d, bez justování (před justováním). | [Hodnota] [Jednotka] | {Bereich}: Vážicí rozsah (1-4) | Příloha (nejistota měření, minimální navážka) | všechny | 29
Mindesteinwaage_oJ{Bereich}_SF10_1_d | Minimální navážka ve vážicím rozsahu {Bereich} s jednotkou pro bezpečnostní faktor 10 a přesnost procesu 1 %, počet desetinných míst podle dílku stupnice d, bez justování (před justováním). | [Hodnota] [Jednotka] | {Bereich}: Vážicí rozsah (1-4) | Příloha (nejistota měření, minimální navážka) | všechny | 28
Mindesteinwaage_oJ{Bereich}_SF10_2 | Minimální navážka ve vážicím rozsahu {Bereich} s jednotkou pro bezpečnostní faktor 10 a přesnost procesu 2 %, bez justování (před justováním). | [Hodnota] [Jednotka] | {Bereich}: Vážicí rozsah (1-4) | Příloha (nejistota měření, minimální navážka) | všechny | 26
Mindesteinwaage_oJ{Bereich}_SF10_2_d | Minimální navážka ve vážicím rozsahu {Bereich} s jednotkou pro bezpečnostní faktor 10 a přesnost procesu 2 %, počet desetinných míst podle dílku stupnice d, bez justování (před justováním). | [Hodnota] [Jednotka] | {Bereich}: Vážicí rozsah (1-4) | Příloha (nejistota měření, minimální navážka) | všechny | 28
Mindesteinwaage_oJ{Bereich}_SF10_3 | Minimální navážka ve vážicím rozsahu {Bereich} s jednotkou pro bezpečnostní faktor 10 a přesnost procesu 3 %, bez justování (před justováním). | [Hodnota] [Jednotka] | {Bereich}: Vážicí rozsah (1-4) | Příloha (nejistota měření, minimální navážka) | všechny | 26
Mindesteinwaage_oJ{Bereich}_SF10_3_d | Minimální navážka ve vážicím rozsahu {Bereich} s jednotkou pro bezpečnostní faktor 10 a přesnost procesu 3 %, počet desetinných míst podle dílku stupnice d, bez justování (před justováním). | [Hodnota] [Jednotka] | {Bereich}: Vážicí rozsah (1-4) | Příloha (nejistota měření, minimální navážka) | všechny | 28
Mindesteinwaage_oJ{Bereich}_SF10_5 | Minimální navážka ve vážicím rozsahu {Bereich} s jednotkou pro bezpečnostní faktor 10 a přesnost procesu 5 %, bez justování (před justováním). | [Hodnota] [Jednotka] | {Bereich}: Vážicí rozsah (1-4) | Příloha (nejistota měření, minimální navážka) | všechny | 26
Mindesteinwaage_oJ{Bereich}_SF10_5_d | Minimální navážka ve vážicím rozsahu {Bereich} s jednotkou pro bezpečnostní faktor 10 a přesnost procesu 5 %, počet desetinných míst podle dílku stupnice d, bez justování (před justováním). | [Hodnota] [Jednotka] | {Bereich}: Vážicí rozsah (1-4) | Příloha (nejistota měření, minimální navážka) | všechny | 28
Mindesteinwaage_oJ{Bereich}_SF1_01 | Minimální navážka ve vážicím rozsahu {Bereich} s jednotkou pro bezpečnostní faktor 1 a přesnost procesu 0,1 %, bez justování (před justováním). | [Hodnota] [Jednotka] | {Bereich}: Vážicí rozsah (1-4) | Příloha (nejistota měření, minimální navážka) | všechny | 26
Mindesteinwaage_oJ{Bereich}_SF1_01_d | Minimální navážka ve vážicím rozsahu {Bereich} s jednotkou pro bezpečnostní faktor 1 a přesnost procesu 0,1 %, počet desetinných míst podle dílku stupnice d, bez justování (před justováním). | [Hodnota] [Jednotka] | {Bereich}: Vážicí rozsah (1-4) | Příloha (nejistota měření, minimální navážka) | všechny | 28
Mindesteinwaage_oJ{Bereich}_SF1_02 | Minimální navážka ve vážicím rozsahu {Bereich} s jednotkou pro bezpečnostní faktor 1 a přesnost procesu 0,2 %, bez justování (před justováním). | [Hodnota] [Jednotka] | {Bereich}: Vážicí rozsah (1-4) | Příloha (nejistota měření, minimální navážka) | všechny | 26
Mindesteinwaage_oJ{Bereich}_SF1_02_d | Minimální navážka ve vážicím rozsahu {Bereich} s jednotkou pro bezpečnostní faktor 1 a přesnost procesu 0,2 %, počet desetinných míst podle dílku stupnice d, bez justování (před justováním). | [Hodnota] [Jednotka] | {Bereich}: Vážicí rozsah (1-4) | Příloha (nejistota měření, minimální navážka) | všechny | 28
Mindesteinwaage_oJ{Bereich}_SF1_03 | Minimální navážka ve vážicím rozsahu {Bereich} s jednotkou pro bezpečnostní faktor 1 a přesnost procesu 0,3 %, bez justování (před justováním). | [Hodnota] [Jednotka] | {Bereich}: Vážicí rozsah (1-4) | Příloha (nejistota měření, minimální navážka) | všechny | 26
Mindesteinwaage_oJ{Bereich}_SF1_03_d | Minimální navážka ve vážicím rozsahu {Bereich} s jednotkou pro bezpečnostní faktor 1 a přesnost procesu 0,3 %, počet desetinných míst podle dílku stupnice d, bez justování (před justováním). | [Hodnota] [Jednotka] | {Bereich}: Vážicí rozsah (1-4) | Příloha (nejistota měření, minimální navážka) | všechny | 28
Mindesteinwaage_oJ{Bereich}_SF1_05 | Minimální navážka ve vážicím rozsahu {Bereich} s jednotkou pro bezpečnostní faktor 1 a přesnost procesu 0,5 %, bez justování (před justováním). | [Hodnota] [Jednotka] | {Bereich}: Vážicí rozsah (1-4) | Příloha (nejistota měření, minimální navážka) | všechny | 26
Mindesteinwaage_oJ{Bereich}_SF1_05_d | Minimální navážka ve vážicím rozsahu {Bereich} s jednotkou pro bezpečnostní faktor 1 a přesnost procesu 0,5 %, počet desetinných míst podle dílku stupnice d, bez justování (před justováním). | [Hodnota] [Jednotka] | {Bereich}: Vážicí rozsah (1-4) | Příloha (nejistota měření, minimální navážka) | všechny | 28
Mindesteinwaage_oJ{Bereich}_SF1_1 | Minimální navážka ve vážicím rozsahu {Bereich} s jednotkou pro bezpečnostní faktor 1 a přesnost procesu 1 %, bez justování (před justováním). | [Hodnota] [Jednotka] | {Bereich}: Vážicí rozsah (1-4) | Příloha (nejistota měření, minimální navážka) | všechny | 25
Mindesteinwaage_oJ{Bereich}_SF1_10 | Minimální navážka ve vážicím rozsahu {Bereich} s jednotkou pro bezpečnostní faktor 1 a přesnost procesu 10 %, bez justování (před justováním). | [Hodnota] [Jednotka] | {Bereich}: Vážicí rozsah (1-4) | Příloha (nejistota měření, minimální navážka) | všechny | 26
Mindesteinwaage_oJ{Bereich}_SF1_10_d | Minimální navážka ve vážicím rozsahu {Bereich} s jednotkou pro bezpečnostní faktor 1 a přesnost procesu 10 %, počet desetinných míst podle dílku stupnice d, bez justování (před justováním). | [Hodnota] [Jednotka] | {Bereich}: Vážicí rozsah (1-4) | Příloha (nejistota měření, minimální navážka) | všechny | 28
Mindesteinwaage_oJ{Bereich}_SF1_1_d | Minimální navážka ve vážicím rozsahu {Bereich} s jednotkou pro bezpečnostní faktor 1 a přesnost procesu 1 %, počet desetinných míst podle dílku stupnice d, bez justování (před justováním). | [Hodnota] [Jednotka] | {Bereich}: Vážicí rozsah (1-4) | Příloha (nejistota měření, minimální navážka) | všechny | 27
Mindesteinwaage_oJ{Bereich}_SF1_2 | Minimální navážka ve vážicím rozsahu {Bereich} s jednotkou pro bezpečnostní faktor 1 a přesnost procesu 2 %, bez justování (před justováním). | [Hodnota] [Jednotka] | {Bereich}: Vážicí rozsah (1-4) | Příloha (nejistota měření, minimální navážka) | všechny | 25
Mindesteinwaage_oJ{Bereich}_SF1_2_d | Minimální navážka ve vážicím rozsahu {Bereich} s jednotkou pro bezpečnostní faktor 1 a přesnost procesu 2 %, počet desetinných míst podle dílku stupnice d, bez justování (před justováním). | [Hodnota] [Jednotka] | {Bereich}: Vážicí rozsah (1-4) | Příloha (nejistota měření, minimální navážka) | všechny | 27
Mindesteinwaage_oJ{Bereich}_SF1_3 | Minimální navážka ve vážicím rozsahu {Bereich} s jednotkou pro bezpečnostní faktor 1 a přesnost procesu 3 %, bez justování (před justováním). | [Hodnota] [Jednotka] | {Bereich}: Vážicí rozsah (1-4) | Příloha (nejistota měření, minimální navážka) | všechny | 25
Mindesteinwaage_oJ{Bereich}_SF1_3_d | Minimální navážka ve vážicím rozsahu {Bereich} s jednotkou pro bezpečnostní faktor 1 a přesnost procesu 3 %, počet desetinných míst podle dílku stupnice d, bez justování (před justováním). | [Hodnota] [Jednotka] | {Bereich}: Vážicí rozsah (1-4) | Příloha (nejistota měření, minimální navážka) | všechny | 27
Mindesteinwaage_oJ{Bereich}_SF1_5 | Minimální navážka ve vážicím rozsahu {Bereich} s jednotkou pro bezpečnostní faktor 1 a přesnost procesu 5 %, bez justování (před justováním). | [Hodnota] [Jednotka] | {Bereich}: Vážicí rozsah (1-4) | Příloha (nejistota měření, minimální navážka) | všechny | 25
Mindesteinwaage_oJ{Bereich}_SF1_5_d | Minimální navážka ve vážicím rozsahu {Bereich} s jednotkou pro bezpečnostní faktor 1 a přesnost procesu 5 %, počet desetinných míst podle dílku stupnice d, bez justování (před justováním). | [Hodnota] [Jednotka] | {Bereich}: Vážicí rozsah (1-4) | Příloha (nejistota měření, minimální navážka) | všechny | 27
Mindesteinwaage_oJ{Bereich}_SF1K5_01 | Minimální navážka ve vážicím rozsahu {Bereich} s jednotkou pro bezpečnostní faktor 1,5 a přesnost procesu 0,1 %, bez justování (před justováním). | [Hodnota] [Jednotka] | {Bereich}: Vážicí rozsah (1-4) | Příloha (nejistota měření, minimální navážka) | všechny | 28
Mindesteinwaage_oJ{Bereich}_SF1K5_01_d | Minimální navážka ve vážicím rozsahu {Bereich} s jednotkou pro bezpečnostní faktor 1,5 a přesnost procesu 0,1 %, počet desetinných míst podle dílku stupnice d, bez justování (před justováním). | [Hodnota] [Jednotka] | {Bereich}: Vážicí rozsah (1-4) | Příloha (nejistota měření, minimální navážka) | všechny | 30
Mindesteinwaage_oJ{Bereich}_SF1K5_02 | Minimální navážka ve vážicím rozsahu {Bereich} s jednotkou pro bezpečnostní faktor 1,5 a přesnost procesu 0,2 %, bez justování (před justováním). | [Hodnota] [Jednotka] | {Bereich}: Vážicí rozsah (1-4) | Příloha (nejistota měření, minimální navážka) | všechny | 28
Mindesteinwaage_oJ{Bereich}_SF1K5_02_d | Minimální navážka ve vážicím rozsahu {Bereich} s jednotkou pro bezpečnostní faktor 1,5 a přesnost procesu 0,2 %, počet desetinných míst podle dílku stupnice d, bez justování (před justováním). | [Hodnota] [Jednotka] | {Bereich}: Vážicí rozsah (1-4) | Příloha (nejistota měření, minimální navážka) | všechny | 30
Mindesteinwaage_oJ{Bereich}_SF1K5_03 | Minimální navážka ve vážicím rozsahu {Bereich} s jednotkou pro bezpečnostní faktor 1,5 a přesnost procesu 0,3 %, bez justování (před justováním). | [Hodnota] [Jednotka] | {Bereich}: Vážicí rozsah (1-4) | Příloha (nejistota měření, minimální navážka) | všechny | 28
Mindesteinwaage_oJ{Bereich}_SF1K5_03_d | Minimální navážka ve vážicím rozsahu {Bereich} s jednotkou pro bezpečnostní faktor 1,5 a přesnost procesu 0,3 %, počet desetinných míst podle dílku stupnice d, bez justování (před justováním). | [Hodnota] [Jednotka] | {Bereich}: Vážicí rozsah (1-4) | Příloha (nejistota měření, minimální navážka) | všechny | 30
Mindesteinwaage_oJ{Bereich}_SF1K5_05 | Minimální navážka ve vážicím rozsahu {Bereich} s jednotkou pro bezpečnostní faktor 1,5 a přesnost procesu 0,5 %, bez justování (před justováním). | [Hodnota] [Jednotka] | {Bereich}: Vážicí rozsah (1-4) | Příloha (nejistota měření, minimální navážka) | všechny | 28
Mindesteinwaage_oJ{Bereich}_SF1K5_05_d | Minimální navážka ve vážicím rozsahu {Bereich} s jednotkou pro bezpečnostní faktor 1,5 a přesnost procesu 0,5 %, počet desetinných míst podle dílku stupnice d, bez justování (před justováním). | [Hodnota] [Jednotka] | {Bereich}: Vážicí rozsah (1-4) | Příloha (nejistota měření, minimální navážka) | všechny | 30
Mindesteinwaage_oJ{Bereich}_SF1K5_1 | Minimální navážka ve vážicím rozsahu {Bereich} s jednotkou pro bezpečnostní faktor 1,5 a přesnost procesu 1 %, bez justování (před justováním). | [Hodnota] [Jednotka] | {Bereich}: Vážicí rozsah (1-4) | Příloha (nejistota měření, minimální navážka) | všechny | 27
Mindesteinwaage_oJ{Bereich}_SF1K5_10 | Minimální navážka ve vážicím rozsahu {Bereich} s jednotkou pro bezpečnostní faktor 1,5 a přesnost procesu 10 %, bez justování (před justováním). | [Hodnota] [Jednotka] | {Bereich}: Vážicí rozsah (1-4) | Příloha (nejistota měření, minimální navážka) | všechny | 28
Mindesteinwaage_oJ{Bereich}_SF1K5_10_d | Minimální navážka ve vážicím rozsahu {Bereich} s jednotkou pro bezpečnostní faktor 1,5 a přesnost procesu 10 %, počet desetinných míst podle dílku stupnice d, bez justování (před justováním). | [Hodnota] [Jednotka] | {Bereich}: Vážicí rozsah (1-4) | Příloha (nejistota měření, minimální navážka) | všechny | 30
Mindesteinwaage_oJ{Bereich}_SF1K5_1_d | Minimální navážka ve vážicím rozsahu {Bereich} s jednotkou pro bezpečnostní faktor 1,5 a přesnost procesu 1 %, počet desetinných míst podle dílku stupnice d, bez justování (před justováním). | [Hodnota] [Jednotka] | {Bereich}: Vážicí rozsah (1-4) | Příloha (nejistota měření, minimální navážka) | všechny | 29
Mindesteinwaage_oJ{Bereich}_SF1K5_2 | Minimální navážka ve vážicím rozsahu {Bereich} s jednotkou pro bezpečnostní faktor 1,5 a přesnost procesu 2 %, bez justování (před justováním). | [Hodnota] [Jednotka] | {Bereich}: Vážicí rozsah (1-4) | Příloha (nejistota měření, minimální navážka) | všechny | 27
Mindesteinwaage_oJ{Bereich}_SF1K5_2_d | Minimální navážka ve vážicím rozsahu {Bereich} s jednotkou pro bezpečnostní faktor 1,5 a přesnost procesu 2 %, počet desetinných míst podle dílku stupnice d, bez justování (před justováním). | [Hodnota] [Jednotka] | {Bereich}: Vážicí rozsah (1-4) | Příloha (nejistota měření, minimální navážka) | všechny | 29
Mindesteinwaage_oJ{Bereich}_SF1K5_3 | Minimální navážka ve vážicím rozsahu {Bereich} s jednotkou pro bezpečnostní faktor 1,5 a přesnost procesu 3 %, bez justování (před justováním). | [Hodnota] [Jednotka] | {Bereich}: Vážicí rozsah (1-4) | Příloha (nejistota měření, minimální navážka) | všechny | 27
Mindesteinwaage_oJ{Bereich}_SF1K5_3_d | Minimální navážka ve vážicím rozsahu {Bereich} s jednotkou pro bezpečnostní faktor 1,5 a přesnost procesu 3 %, počet desetinných míst podle dílku stupnice d, bez justování (před justováním). | [Hodnota] [Jednotka] | {Bereich}: Vážicí rozsah (1-4) | Příloha (nejistota měření, minimální navážka) | všechny | 29
Mindesteinwaage_oJ{Bereich}_SF1K5_5 | Minimální navážka ve vážicím rozsahu {Bereich} s jednotkou pro bezpečnostní faktor 1,5 a přesnost procesu 5 %, bez justování (před justováním). | [Hodnota] [Jednotka] | {Bereich}: Vážicí rozsah (1-4) | Příloha (nejistota měření, minimální navážka) | všechny | 27
Mindesteinwaage_oJ{Bereich}_SF1K5_5_d | Minimální navážka ve vážicím rozsahu {Bereich} s jednotkou pro bezpečnostní faktor 1,5 a přesnost procesu 5 %, počet desetinných míst podle dílku stupnice d, bez justování (před justováním). | [Hodnota] [Jednotka] | {Bereich}: Vážicí rozsah (1-4) | Příloha (nejistota měření, minimální navážka) | všechny | 29
Mindesteinwaage_oJ{Bereich}_SF2_01 | Minimální navážka ve vážicím rozsahu {Bereich} s jednotkou pro bezpečnostní faktor 2 a přesnost procesu 0,1 %, bez justování (před justováním). | [Hodnota] [Jednotka] | {Bereich}: Vážicí rozsah (1-4) | Příloha (nejistota měření, minimální navážka) | všechny | 26
Mindesteinwaage_oJ{Bereich}_SF2_01_d | Minimální navážka ve vážicím rozsahu {Bereich} s jednotkou pro bezpečnostní faktor 2 a přesnost procesu 0,1 %, počet desetinných míst podle dílku stupnice d, bez justování (před justováním). | [Hodnota] [Jednotka] | {Bereich}: Vážicí rozsah (1-4) | Příloha (nejistota měření, minimální navážka) | všechny | 28
Mindesteinwaage_oJ{Bereich}_SF2_02 | Minimální navážka ve vážicím rozsahu {Bereich} s jednotkou pro bezpečnostní faktor 2 a přesnost procesu 0,2 %, bez justování (před justováním). | [Hodnota] [Jednotka] | {Bereich}: Vážicí rozsah (1-4) | Příloha (nejistota měření, minimální navážka) | všechny | 26
Mindesteinwaage_oJ{Bereich}_SF2_02_d | Minimální navážka ve vážicím rozsahu {Bereich} s jednotkou pro bezpečnostní faktor 2 a přesnost procesu 0,2 %, počet desetinných míst podle dílku stupnice d, bez justování (před justováním). | [Hodnota] [Jednotka] | {Bereich}: Vážicí rozsah (1-4) | Příloha (nejistota měření, minimální navážka) | všechny | 28
Mindesteinwaage_oJ{Bereich}_SF2_03 | Minimální navážka ve vážicím rozsahu {Bereich} s jednotkou pro bezpečnostní faktor 2 a přesnost procesu 0,3 %, bez justování (před justováním). | [Hodnota] [Jednotka] | {Bereich}: Vážicí rozsah (1-4) | Příloha (nejistota měření, minimální navážka) | všechny | 26
Mindesteinwaage_oJ{Bereich}_SF2_03_d | Minimální navážka ve vážicím rozsahu {Bereich} s jednotkou pro bezpečnostní faktor 2 a přesnost procesu 0,3 %, počet desetinných míst podle dílku stupnice d, bez justování (před justováním). | [Hodnota] [Jednotka] | {Bereich}: Vážicí rozsah (1-4) | Příloha (nejistota měření, minimální navážka) | všechny | 28
Mindesteinwaage_oJ{Bereich}_SF2_05 | Minimální navážka ve vážicím rozsahu {Bereich} s jednotkou pro bezpečnostní faktor 2 a přesnost procesu 0,5 %, bez justování (před justováním). | [Hodnota] [Jednotka] | {Bereich}: Vážicí rozsah (1-4) | Příloha (nejistota měření, minimální navážka) | všechny | 26
Mindesteinwaage_oJ{Bereich}_SF2_05_d | Minimální navážka ve vážicím rozsahu {Bereich} s jednotkou pro bezpečnostní faktor 2 a přesnost procesu 0,5 %, počet desetinných míst podle dílku stupnice d, bez justování (před justováním). | [Hodnota] [Jednotka] | {Bereich}: Vážicí rozsah (1-4) | Příloha (nejistota měření, minimální navážka) | všechny | 28
Mindesteinwaage_oJ{Bereich}_SF2_1 | Minimální navážka ve vážicím rozsahu {Bereich} s jednotkou pro bezpečnostní faktor 2 a přesnost procesu 1 %, bez justování (před justováním). | [Hodnota] [Jednotka] | {Bereich}: Vážicí rozsah (1-4) | Příloha (nejistota měření, minimální navážka) | všechny | 25
Mindesteinwaage_oJ{Bereich}_SF2_10 | Minimální navážka ve vážicím rozsahu {Bereich} s jednotkou pro bezpečnostní faktor 2 a přesnost procesu 10 %, bez justování (před justováním). | [Hodnota] [Jednotka] | {Bereich}: Vážicí rozsah (1-4) | Příloha (nejistota měření, minimální navážka) | všechny | 26
Mindesteinwaage_oJ{Bereich}_SF2_10_d | Minimální navážka ve vážicím rozsahu {Bereich} s jednotkou pro bezpečnostní faktor 2 a přesnost procesu 10 %, počet desetinných míst podle dílku stupnice d, bez justování (před justováním). | [Hodnota] [Jednotka] | {Bereich}: Vážicí rozsah (1-4) | Příloha (nejistota měření, minimální navážka) | všechny | 28
Mindesteinwaage_oJ{Bereich}_SF2_1_d | Minimální navážka ve vážicím rozsahu {Bereich} s jednotkou pro bezpečnostní faktor 2 a přesnost procesu 1 %, počet desetinných míst podle dílku stupnice d, bez justování (před justováním). | [Hodnota] [Jednotka] | {Bereich}: Vážicí rozsah (1-4) | Příloha (nejistota měření, minimální navážka) | všechny | 27
Mindesteinwaage_oJ{Bereich}_SF2_2 | Minimální navážka ve vážicím rozsahu {Bereich} s jednotkou pro bezpečnostní faktor 2 a přesnost procesu 2 %, bez justování (před justováním). | [Hodnota] [Jednotka] | {Bereich}: Vážicí rozsah (1-4) | Příloha (nejistota měření, minimální navážka) | všechny | 25
Mindesteinwaage_oJ{Bereich}_SF2_2_d | Minimální navážka ve vážicím rozsahu {Bereich} s jednotkou pro bezpečnostní faktor 2 a přesnost procesu 2 %, počet desetinných míst podle dílku stupnice d, bez justování (před justováním). | [Hodnota] [Jednotka] | {Bereich}: Vážicí rozsah (1-4) | Příloha (nejistota měření, minimální navážka) | všechny | 27
Mindesteinwaage_oJ{Bereich}_SF2_3 | Minimální navážka ve vážicím rozsahu {Bereich} s jednotkou pro bezpečnostní faktor 2 a přesnost procesu 3 %, bez justování (před justováním). | [Hodnota] [Jednotka] | {Bereich}: Vážicí rozsah (1-4) | Příloha (nejistota měření, minimální navážka) | všechny | 25
Mindesteinwaage_oJ{Bereich}_SF2_3_d | Minimální navážka ve vážicím rozsahu {Bereich} s jednotkou pro bezpečnostní faktor 2 a přesnost procesu 3 %, počet desetinných míst podle dílku stupnice d, bez justování (před justováním). | [Hodnota] [Jednotka] | {Bereich}: Vážicí rozsah (1-4) | Příloha (nejistota měření, minimální navážka) | všechny | 27
Mindesteinwaage_oJ{Bereich}_SF2_5 | Minimální navážka ve vážicím rozsahu {Bereich} s jednotkou pro bezpečnostní faktor 2 a přesnost procesu 5 %, bez justování (před justováním). | [Hodnota] [Jednotka] | {Bereich}: Vážicí rozsah (1-4) | Příloha (nejistota měření, minimální navážka) | všechny | 25
Mindesteinwaage_oJ{Bereich}_SF2_5_d | Minimální navážka ve vážicím rozsahu {Bereich} s jednotkou pro bezpečnostní faktor 2 a přesnost procesu 5 %, počet desetinných míst podle dílku stupnice d, bez justování (před justováním). | [Hodnota] [Jednotka] | {Bereich}: Vážicí rozsah (1-4) | Příloha (nejistota měření, minimální navážka) | všechny | 27
Mindesteinwaage_oJ{Bereich}_SF2K5_01 | Minimální navážka ve vážicím rozsahu {Bereich} s jednotkou pro bezpečnostní faktor 2,5 a přesnost procesu 0,1 %, bez justování (před justováním). | [Hodnota] [Jednotka] | {Bereich}: Vážicí rozsah (1-4) | Příloha (nejistota měření, minimální navážka) | všechny | 28
Mindesteinwaage_oJ{Bereich}_SF2K5_01_d | Minimální navážka ve vážicím rozsahu {Bereich} s jednotkou pro bezpečnostní faktor 2,5 a přesnost procesu 0,1 %, počet desetinných míst podle dílku stupnice d, bez justování (před justováním). | [Hodnota] [Jednotka] | {Bereich}: Vážicí rozsah (1-4) | Příloha (nejistota měření, minimální navážka) | všechny | 30
Mindesteinwaage_oJ{Bereich}_SF2K5_02 | Minimální navážka ve vážicím rozsahu {Bereich} s jednotkou pro bezpečnostní faktor 2,5 a přesnost procesu 0,2 %, bez justování (před justováním). | [Hodnota] [Jednotka] | {Bereich}: Vážicí rozsah (1-4) | Příloha (nejistota měření, minimální navážka) | všechny | 28
Mindesteinwaage_oJ{Bereich}_SF2K5_02_d | Minimální navážka ve vážicím rozsahu {Bereich} s jednotkou pro bezpečnostní faktor 2,5 a přesnost procesu 0,2 %, počet desetinných míst podle dílku stupnice d, bez justování (před justováním). | [Hodnota] [Jednotka] | {Bereich}: Vážicí rozsah (1-4) | Příloha (nejistota měření, minimální navážka) | všechny | 30
Mindesteinwaage_oJ{Bereich}_SF2K5_03 | Minimální navážka ve vážicím rozsahu {Bereich} s jednotkou pro bezpečnostní faktor 2,5 a přesnost procesu 0,3 %, bez justování (před justováním). | [Hodnota] [Jednotka] | {Bereich}: Vážicí rozsah (1-4) | Příloha (nejistota měření, minimální navážka) | všechny | 28
Mindesteinwaage_oJ{Bereich}_SF2K5_03_d | Minimální navážka ve vážicím rozsahu {Bereich} s jednotkou pro bezpečnostní faktor 2,5 a přesnost procesu 0,3 %, počet desetinných míst podle dílku stupnice d, bez justování (před justováním). | [Hodnota] [Jednotka] | {Bereich}: Vážicí rozsah (1-4) | Příloha (nejistota měření, minimální navážka) | všechny | 30
Mindesteinwaage_oJ{Bereich}_SF2K5_05 | Minimální navážka ve vážicím rozsahu {Bereich} s jednotkou pro bezpečnostní faktor 2,5 a přesnost procesu 0,5 %, bez justování (před justováním). | [Hodnota] [Jednotka] | {Bereich}: Vážicí rozsah (1-4) | Příloha (nejistota měření, minimální navážka) | všechny | 28
Mindesteinwaage_oJ{Bereich}_SF2K5_05_d | Minimální navážka ve vážicím rozsahu {Bereich} s jednotkou pro bezpečnostní faktor 2,5 a přesnost procesu 0,5 %, počet desetinných míst podle dílku stupnice d, bez justování (před justováním). | [Hodnota] [Jednotka] | {Bereich}: Vážicí rozsah (1-4) | Příloha (nejistota měření, minimální navážka) | všechny | 30
Mindesteinwaage_oJ{Bereich}_SF2K5_1 | Minimální navážka ve vážicím rozsahu {Bereich} s jednotkou pro bezpečnostní faktor 2,5 a přesnost procesu 1 %, bez justování (před justováním). | [Hodnota] [Jednotka] | {Bereich}: Vážicí rozsah (1-4) | Příloha (nejistota měření, minimální navážka) | všechny | 27
Mindesteinwaage_oJ{Bereich}_SF2K5_10 | Minimální navážka ve vážicím rozsahu {Bereich} s jednotkou pro bezpečnostní faktor 2,5 a přesnost procesu 10 %, bez justování (před justováním). | [Hodnota] [Jednotka] | {Bereich}: Vážicí rozsah (1-4) | Příloha (nejistota měření, minimální navážka) | všechny | 28
Mindesteinwaage_oJ{Bereich}_SF2K5_10_d | Minimální navážka ve vážicím rozsahu {Bereich} s jednotkou pro bezpečnostní faktor 2,5 a přesnost procesu 10 %, počet desetinných míst podle dílku stupnice d, bez justování (před justováním). | [Hodnota] [Jednotka] | {Bereich}: Vážicí rozsah (1-4) | Příloha (nejistota měření, minimální navážka) | všechny | 30
Mindesteinwaage_oJ{Bereich}_SF2K5_1_d | Minimální navážka ve vážicím rozsahu {Bereich} s jednotkou pro bezpečnostní faktor 2,5 a přesnost procesu 1 %, počet desetinných míst podle dílku stupnice d, bez justování (před justováním). | [Hodnota] [Jednotka] | {Bereich}: Vážicí rozsah (1-4) | Příloha (nejistota měření, minimální navážka) | všechny | 29
Mindesteinwaage_oJ{Bereich}_SF2K5_2 | Minimální navážka ve vážicím rozsahu {Bereich} s jednotkou pro bezpečnostní faktor 2,5 a přesnost procesu 2 %, bez justování (před justováním). | [Hodnota] [Jednotka] | {Bereich}: Vážicí rozsah (1-4) | Příloha (nejistota měření, minimální navážka) | všechny | 27
Mindesteinwaage_oJ{Bereich}_SF2K5_2_d | Minimální navážka ve vážicím rozsahu {Bereich} s jednotkou pro bezpečnostní faktor 2,5 a přesnost procesu 2 %, počet desetinných míst podle dílku stupnice d, bez justování (před justováním). | [Hodnota] [Jednotka] | {Bereich}: Vážicí rozsah (1-4) | Příloha (nejistota měření, minimální navážka) | všechny | 29
Mindesteinwaage_oJ{Bereich}_SF2K5_3 | Minimální navážka ve vážicím rozsahu {Bereich} s jednotkou pro bezpečnostní faktor 2,5 a přesnost procesu 3 %, bez justování (před justováním). | [Hodnota] [Jednotka] | {Bereich}: Vážicí rozsah (1-4) | Příloha (nejistota měření, minimální navážka) | všechny | 27
Mindesteinwaage_oJ{Bereich}_SF2K5_3_d | Minimální navážka ve vážicím rozsahu {Bereich} s jednotkou pro bezpečnostní faktor 2,5 a přesnost procesu 3 %, počet desetinných míst podle dílku stupnice d, bez justování (před justováním). | [Hodnota] [Jednotka] | {Bereich}: Vážicí rozsah (1-4) | Příloha (nejistota měření, minimální navážka) | všechny | 29
Mindesteinwaage_oJ{Bereich}_SF2K5_5 | Minimální navážka ve vážicím rozsahu {Bereich} s jednotkou pro bezpečnostní faktor 2,5 a přesnost procesu 5 %, bez justování (před justováním). | [Hodnota] [Jednotka] | {Bereich}: Vážicí rozsah (1-4) | Příloha (nejistota měření, minimální navážka) | všechny | 27
Mindesteinwaage_oJ{Bereich}_SF2K5_5_d | Minimální navážka ve vážicím rozsahu {Bereich} s jednotkou pro bezpečnostní faktor 2,5 a přesnost procesu 5 %, počet desetinných míst podle dílku stupnice d, bez justování (před justováním). | [Hodnota] [Jednotka] | {Bereich}: Vážicí rozsah (1-4) | Příloha (nejistota měření, minimální navážka) | všechny | 29
Mindesteinwaage_oJ{Bereich}_SF3_01 | Minimální navážka ve vážicím rozsahu {Bereich} s jednotkou pro bezpečnostní faktor 3 a přesnost procesu 0,1 %, bez justování (před justováním). | [Hodnota] [Jednotka] | {Bereich}: Vážicí rozsah (1-4) | Příloha (nejistota měření, minimální navážka) | všechny | 26
Mindesteinwaage_oJ{Bereich}_SF3_01_d | Minimální navážka ve vážicím rozsahu {Bereich} s jednotkou pro bezpečnostní faktor 3 a přesnost procesu 0,1 %, počet desetinných míst podle dílku stupnice d, bez justování (před justováním). | [Hodnota] [Jednotka] | {Bereich}: Vážicí rozsah (1-4) | Příloha (nejistota měření, minimální navážka) | všechny | 28
Mindesteinwaage_oJ{Bereich}_SF3_02 | Minimální navážka ve vážicím rozsahu {Bereich} s jednotkou pro bezpečnostní faktor 3 a přesnost procesu 0,2 %, bez justování (před justováním). | [Hodnota] [Jednotka] | {Bereich}: Vážicí rozsah (1-4) | Příloha (nejistota měření, minimální navážka) | všechny | 26
Mindesteinwaage_oJ{Bereich}_SF3_02_d | Minimální navážka ve vážicím rozsahu {Bereich} s jednotkou pro bezpečnostní faktor 3 a přesnost procesu 0,2 %, počet desetinných míst podle dílku stupnice d, bez justování (před justováním). | [Hodnota] [Jednotka] | {Bereich}: Vážicí rozsah (1-4) | Příloha (nejistota měření, minimální navážka) | všechny | 28
Mindesteinwaage_oJ{Bereich}_SF3_03 | Minimální navážka ve vážicím rozsahu {Bereich} s jednotkou pro bezpečnostní faktor 3 a přesnost procesu 0,3 %, bez justování (před justováním). | [Hodnota] [Jednotka] | {Bereich}: Vážicí rozsah (1-4) | Příloha (nejistota měření, minimální navážka) | všechny | 26
Mindesteinwaage_oJ{Bereich}_SF3_03_d | Minimální navážka ve vážicím rozsahu {Bereich} s jednotkou pro bezpečnostní faktor 3 a přesnost procesu 0,3 %, počet desetinných míst podle dílku stupnice d, bez justování (před justováním). | [Hodnota] [Jednotka] | {Bereich}: Vážicí rozsah (1-4) | Příloha (nejistota měření, minimální navážka) | všechny | 28
Mindesteinwaage_oJ{Bereich}_SF3_05 | Minimální navážka ve vážicím rozsahu {Bereich} s jednotkou pro bezpečnostní faktor 3 a přesnost procesu 0,5 %, bez justování (před justováním). | [Hodnota] [Jednotka] | {Bereich}: Vážicí rozsah (1-4) | Příloha (nejistota měření, minimální navážka) | všechny | 26
Mindesteinwaage_oJ{Bereich}_SF3_05_d | Minimální navážka ve vážicím rozsahu {Bereich} s jednotkou pro bezpečnostní faktor 3 a přesnost procesu 0,5 %, počet desetinných míst podle dílku stupnice d, bez justování (před justováním). | [Hodnota] [Jednotka] | {Bereich}: Vážicí rozsah (1-4) | Příloha (nejistota měření, minimální navážka) | všechny | 28
Mindesteinwaage_oJ{Bereich}_SF3_1 | Minimální navážka ve vážicím rozsahu {Bereich} s jednotkou pro bezpečnostní faktor 3 a přesnost procesu 1 %, bez justování (před justováním). | [Hodnota] [Jednotka] | {Bereich}: Vážicí rozsah (1-4) | Příloha (nejistota měření, minimální navážka) | všechny | 25
Mindesteinwaage_oJ{Bereich}_SF3_10 | Minimální navážka ve vážicím rozsahu {Bereich} s jednotkou pro bezpečnostní faktor 3 a přesnost procesu 10 %, bez justování (před justováním). | [Hodnota] [Jednotka] | {Bereich}: Vážicí rozsah (1-4) | Příloha (nejistota měření, minimální navážka) | všechny | 26
Mindesteinwaage_oJ{Bereich}_SF3_10_d | Minimální navážka ve vážicím rozsahu {Bereich} s jednotkou pro bezpečnostní faktor 3 a přesnost procesu 10 %, počet desetinných míst podle dílku stupnice d, bez justování (před justováním). | [Hodnota] [Jednotka] | {Bereich}: Vážicí rozsah (1-4) | Příloha (nejistota měření, minimální navážka) | všechny | 28
Mindesteinwaage_oJ{Bereich}_SF3_1_d | Minimální navážka ve vážicím rozsahu {Bereich} s jednotkou pro bezpečnostní faktor 3 a přesnost procesu 1 %, počet desetinných míst podle dílku stupnice d, bez justování (před justováním). | [Hodnota] [Jednotka] | {Bereich}: Vážicí rozsah (1-4) | Příloha (nejistota měření, minimální navážka) | všechny | 27
Mindesteinwaage_oJ{Bereich}_SF3_2 | Minimální navážka ve vážicím rozsahu {Bereich} s jednotkou pro bezpečnostní faktor 3 a přesnost procesu 2 %, bez justování (před justováním). | [Hodnota] [Jednotka] | {Bereich}: Vážicí rozsah (1-4) | Příloha (nejistota měření, minimální navážka) | všechny | 25
Mindesteinwaage_oJ{Bereich}_SF3_2_d | Minimální navážka ve vážicím rozsahu {Bereich} s jednotkou pro bezpečnostní faktor 3 a přesnost procesu 2 %, počet desetinných míst podle dílku stupnice d, bez justování (před justováním). | [Hodnota] [Jednotka] | {Bereich}: Vážicí rozsah (1-4) | Příloha (nejistota měření, minimální navážka) | všechny | 27
Mindesteinwaage_oJ{Bereich}_SF3_3 | Minimální navážka ve vážicím rozsahu {Bereich} s jednotkou pro bezpečnostní faktor 3 a přesnost procesu 3 %, bez justování (před justováním). | [Hodnota] [Jednotka] | {Bereich}: Vážicí rozsah (1-4) | Příloha (nejistota měření, minimální navážka) | všechny | 25
Mindesteinwaage_oJ{Bereich}_SF3_3_d | Minimální navážka ve vážicím rozsahu {Bereich} s jednotkou pro bezpečnostní faktor 3 a přesnost procesu 3 %, počet desetinných míst podle dílku stupnice d, bez justování (před justováním). | [Hodnota] [Jednotka] | {Bereich}: Vážicí rozsah (1-4) | Příloha (nejistota měření, minimální navážka) | všechny | 27
Mindesteinwaage_oJ{Bereich}_SF3_5 | Minimální navážka ve vážicím rozsahu {Bereich} s jednotkou pro bezpečnostní faktor 3 a přesnost procesu 5 %, bez justování (před justováním). | [Hodnota] [Jednotka] | {Bereich}: Vážicí rozsah (1-4) | Příloha (nejistota měření, minimální navážka) | všechny | 25
Mindesteinwaage_oJ{Bereich}_SF3_5_d | Minimální navážka ve vážicím rozsahu {Bereich} s jednotkou pro bezpečnostní faktor 3 a přesnost procesu 5 %, počet desetinných míst podle dílku stupnice d, bez justování (před justováním). | [Hodnota] [Jednotka] | {Bereich}: Vážicí rozsah (1-4) | Příloha (nejistota měření, minimální navážka) | všechny | 27
Mindesteinwaage_oJ{Bereich}_SF5_01 | Minimální navážka ve vážicím rozsahu {Bereich} s jednotkou pro bezpečnostní faktor 5 a přesnost procesu 0,1 %, bez justování (před justováním). | [Hodnota] [Jednotka] | {Bereich}: Vážicí rozsah (1-4) | Příloha (nejistota měření, minimální navážka) | všechny | 26
Mindesteinwaage_oJ{Bereich}_SF5_01_d | Minimální navážka ve vážicím rozsahu {Bereich} s jednotkou pro bezpečnostní faktor 5 a přesnost procesu 0,1 %, počet desetinných míst podle dílku stupnice d, bez justování (před justováním). | [Hodnota] [Jednotka] | {Bereich}: Vážicí rozsah (1-4) | Příloha (nejistota měření, minimální navážka) | všechny | 28
Mindesteinwaage_oJ{Bereich}_SF5_02 | Minimální navážka ve vážicím rozsahu {Bereich} s jednotkou pro bezpečnostní faktor 5 a přesnost procesu 0,2 %, bez justování (před justováním). | [Hodnota] [Jednotka] | {Bereich}: Vážicí rozsah (1-4) | Příloha (nejistota měření, minimální navážka) | všechny | 26
Mindesteinwaage_oJ{Bereich}_SF5_02_d | Minimální navážka ve vážicím rozsahu {Bereich} s jednotkou pro bezpečnostní faktor 5 a přesnost procesu 0,2 %, počet desetinných míst podle dílku stupnice d, bez justování (před justováním). | [Hodnota] [Jednotka] | {Bereich}: Vážicí rozsah (1-4) | Příloha (nejistota měření, minimální navážka) | všechny | 28
Mindesteinwaage_oJ{Bereich}_SF5_03 | Minimální navážka ve vážicím rozsahu {Bereich} s jednotkou pro bezpečnostní faktor 5 a přesnost procesu 0,3 %, bez justování (před justováním). | [Hodnota] [Jednotka] | {Bereich}: Vážicí rozsah (1-4) | Příloha (nejistota měření, minimální navážka) | všechny | 26
Mindesteinwaage_oJ{Bereich}_SF5_03_d | Minimální navážka ve vážicím rozsahu {Bereich} s jednotkou pro bezpečnostní faktor 5 a přesnost procesu 0,3 %, počet desetinných míst podle dílku stupnice d, bez justování (před justováním). | [Hodnota] [Jednotka] | {Bereich}: Vážicí rozsah (1-4) | Příloha (nejistota měření, minimální navážka) | všechny | 28
Mindesteinwaage_oJ{Bereich}_SF5_05 | Minimální navážka ve vážicím rozsahu {Bereich} s jednotkou pro bezpečnostní faktor 5 a přesnost procesu 0,5 %, bez justování (před justováním). | [Hodnota] [Jednotka] | {Bereich}: Vážicí rozsah (1-4) | Příloha (nejistota měření, minimální navážka) | všechny | 26
Mindesteinwaage_oJ{Bereich}_SF5_05_d | Minimální navážka ve vážicím rozsahu {Bereich} s jednotkou pro bezpečnostní faktor 5 a přesnost procesu 0,5 %, počet desetinných míst podle dílku stupnice d, bez justování (před justováním). | [Hodnota] [Jednotka] | {Bereich}: Vážicí rozsah (1-4) | Příloha (nejistota měření, minimální navážka) | všechny | 28
Mindesteinwaage_oJ{Bereich}_SF5_1 | Minimální navážka ve vážicím rozsahu {Bereich} s jednotkou pro bezpečnostní faktor 5 a přesnost procesu 1 %, bez justování (před justováním). | [Hodnota] [Jednotka] | {Bereich}: Vážicí rozsah (1-4) | Příloha (nejistota měření, minimální navážka) | všechny | 25
Mindesteinwaage_oJ{Bereich}_SF5_10 | Minimální navážka ve vážicím rozsahu {Bereich} s jednotkou pro bezpečnostní faktor 5 a přesnost procesu 10 %, bez justování (před justováním). | [Hodnota] [Jednotka] | {Bereich}: Vážicí rozsah (1-4) | Příloha (nejistota měření, minimální navážka) | všechny | 26
Mindesteinwaage_oJ{Bereich}_SF5_10_d | Minimální navážka ve vážicím rozsahu {Bereich} s jednotkou pro bezpečnostní faktor 5 a přesnost procesu 10 %, počet desetinných míst podle dílku stupnice d, bez justování (před justováním). | [Hodnota] [Jednotka] | {Bereich}: Vážicí rozsah (1-4) | Příloha (nejistota měření, minimální navážka) | všechny | 28
Mindesteinwaage_oJ{Bereich}_SF5_1_d | Minimální navážka ve vážicím rozsahu {Bereich} s jednotkou pro bezpečnostní faktor 5 a přesnost procesu 1 %, počet desetinných míst podle dílku stupnice d, bez justování (před justováním). | [Hodnota] [Jednotka] | {Bereich}: Vážicí rozsah (1-4) | Příloha (nejistota měření, minimální navážka) | všechny | 27
Mindesteinwaage_oJ{Bereich}_SF5_2 | Minimální navážka ve vážicím rozsahu {Bereich} s jednotkou pro bezpečnostní faktor 5 a přesnost procesu 2 %, bez justování (před justováním). | [Hodnota] [Jednotka] | {Bereich}: Vážicí rozsah (1-4) | Příloha (nejistota měření, minimální navážka) | všechny | 25
Mindesteinwaage_oJ{Bereich}_SF5_2_d | Minimální navážka ve vážicím rozsahu {Bereich} s jednotkou pro bezpečnostní faktor 5 a přesnost procesu 2 %, počet desetinných míst podle dílku stupnice d, bez justování (před justováním). | [Hodnota] [Jednotka] | {Bereich}: Vážicí rozsah (1-4) | Příloha (nejistota měření, minimální navážka) | všechny | 27
Mindesteinwaage_oJ{Bereich}_SF5_3 | Minimální navážka ve vážicím rozsahu {Bereich} s jednotkou pro bezpečnostní faktor 5 a přesnost procesu 3 %, bez justování (před justováním). | [Hodnota] [Jednotka] | {Bereich}: Vážicí rozsah (1-4) | Příloha (nejistota měření, minimální navážka) | všechny | 25
Mindesteinwaage_oJ{Bereich}_SF5_3_d | Minimální navážka ve vážicím rozsahu {Bereich} s jednotkou pro bezpečnostní faktor 5 a přesnost procesu 3 %, počet desetinných míst podle dílku stupnice d, bez justování (před justováním). | [Hodnota] [Jednotka] | {Bereich}: Vážicí rozsah (1-4) | Příloha (nejistota měření, minimální navážka) | všechny | 27
Mindesteinwaage_oJ{Bereich}_SF5_5 | Minimální navážka ve vážicím rozsahu {Bereich} s jednotkou pro bezpečnostní faktor 5 a přesnost procesu 5 %, bez justování (před justováním). | [Hodnota] [Jednotka] | {Bereich}: Vážicí rozsah (1-4) | Příloha (nejistota měření, minimální navážka) | všechny | 25
Mindesteinwaage_oJ{Bereich}_SF5_5_d | Minimální navážka ve vážicím rozsahu {Bereich} s jednotkou pro bezpečnostní faktor 5 a přesnost procesu 5 %, počet desetinných míst podle dílku stupnice d, bez justování (před justováním). | [Hodnota] [Jednotka] | {Bereich}: Vážicí rozsah (1-4) | Příloha (nejistota měření, minimální navážka) | všechny | 27
Mindesteinwaagespez_bew_mJ{Bereich} | Ano/Ne, zda zjištěná minimální navážka ve vážicím rozsahu {Bereich} splňuje předepsanou minimální navážku, kalibrace s justováním (po justování). | Ano / Ne | {Bereich}: Vážicí rozsah (1-4) | Příloha (nejistota měření, minimální navážka) | všechny | 27
Mindesteinwaagespez_bew_oJ{Bereich} | Ano/Ne, zda zjištěná minimální navážka ve vážicím rozsahu {Bereich} splňuje předepsanou minimální navážku, kalibrace bez justování (před justováním). | Ano / Ne | {Bereich}: Vážicí rozsah (1-4) | Příloha (nejistota měření, minimální navážka) | všechny | 27
Mindesteinwaagespez_bew{Bereich} | Ano/Ne, zda zjištěná minimální navážka ve vážicím rozsahu {Bereich} splňuje předepsanou minimální navážku. | Ano / Ne | {Bereich}: Vážicí rozsah (1-4) | Příloha (nejistota měření, minimální navážka) | všechny | 24
Mindesteinwaagespez_mJ{Bereich} | Předepsaná (specifikovaná) minimální navážka vážicího rozsahu {Bereich} s jednotkou, kalibrace s justováním (po justování). | [Hodnota] [Jednotka] | {Bereich}: Vážicí rozsah (1-4) | Příloha (nejistota měření, minimální navážka) | všechny | 23
Mindesteinwaagespez_oJ{Bereich} | Předepsaná (specifikovaná) minimální navážka vážicího rozsahu {Bereich} s jednotkou, kalibrace bez justování (před justováním). | [Hodnota] [Jednotka] | {Bereich}: Vážicí rozsah (1-4) | Příloha (nejistota měření, minimální navážka) | všechny | 23
Mindesteinwaagespez_SF_mJ{Bereich} | Bezpečnostní faktor uložený pro vážicí rozsah {Bereich} (číslo), kalibrace s justováním (po justování). | [Hodnota] | {Bereich}: Vážicí rozsah (1-4) | Příloha (nejistota měření, minimální navážka) | všechny | 26
Mindesteinwaagespez_SF_oJ{Bereich} | Bezpečnostní faktor uložený pro vážicí rozsah {Bereich} (číslo), kalibrace bez justování (před justováním). | [Hodnota] | {Bereich}: Vážicí rozsah (1-4) | Příloha (nejistota měření, minimální navážka) | všechny | 26
Mindesteinwaagespez_SF{Bereich} | Bezpečnostní faktor uložený pro vážicí rozsah {Bereich} (číslo). | [Hodnota] | {Bereich}: Vážicí rozsah (1-4) | Příloha (nejistota měření, minimální navážka) | všechny | 23
Mindesteinwaagespez{Bereich} | Předepsaná (specifikovaná) minimální navážka vážicího rozsahu {Bereich} s jednotkou. | [Hodnota] [Jednotka] | {Bereich}: Vážicí rozsah (1-4) | Příloha (nejistota měření, minimální navážka) | všechny | 20
Mindesteinwaage{Bereich} | Minimální navážka ve vážicím rozsahu {Bereich} s jednotkou, vypočtená z přesnosti procesu a bezpečnostního faktoru rozsahu. | [Hodnota] [Jednotka] | {Bereich}: Vážicí rozsah (1-4) | Příloha (nejistota měření, minimální navážka) | všechny | 16 | Ano
Mindesteinwaage{Bereich}_d | Minimální navážka ve vážicím rozsahu {Bereich} s jednotkou, vypočtená z přesnosti procesu a bezpečnostního faktoru rozsahu, počet desetinných míst podle dílku stupnice d. | [Hodnota] [Jednotka] | {Bereich}: Vážicí rozsah (1-4) | Příloha (nejistota měření, minimální navážka) | všechny | 18
Mindesteinwaage{Bereich}_SF0K5_01 | Minimální navážka ve vážicím rozsahu {Bereich} s jednotkou pro bezpečnostní faktor 0,5 a přesnost procesu 0,1 %. | [Hodnota] [Jednotka] | {Bereich}: Vážicí rozsah (1-4) | Příloha (nejistota měření, minimální navážka) | všechny | 25
Mindesteinwaage{Bereich}_SF0K5_01_d | Minimální navážka ve vážicím rozsahu {Bereich} s jednotkou pro bezpečnostní faktor 0,5 a přesnost procesu 0,1 %, počet desetinných míst podle dílku stupnice d. | [Hodnota] [Jednotka] | {Bereich}: Vážicí rozsah (1-4) | Příloha (nejistota měření, minimální navážka) | všechny | 27
Mindesteinwaage{Bereich}_SF0K5_02 | Minimální navážka ve vážicím rozsahu {Bereich} s jednotkou pro bezpečnostní faktor 0,5 a přesnost procesu 0,2 %. | [Hodnota] [Jednotka] | {Bereich}: Vážicí rozsah (1-4) | Příloha (nejistota měření, minimální navážka) | všechny | 25
Mindesteinwaage{Bereich}_SF0K5_02_d | Minimální navážka ve vážicím rozsahu {Bereich} s jednotkou pro bezpečnostní faktor 0,5 a přesnost procesu 0,2 %, počet desetinných míst podle dílku stupnice d. | [Hodnota] [Jednotka] | {Bereich}: Vážicí rozsah (1-4) | Příloha (nejistota měření, minimální navážka) | všechny | 27
Mindesteinwaage{Bereich}_SF0K5_03 | Minimální navážka ve vážicím rozsahu {Bereich} s jednotkou pro bezpečnostní faktor 0,5 a přesnost procesu 0,3 %. | [Hodnota] [Jednotka] | {Bereich}: Vážicí rozsah (1-4) | Příloha (nejistota měření, minimální navážka) | všechny | 25
Mindesteinwaage{Bereich}_SF0K5_03_d | Minimální navážka ve vážicím rozsahu {Bereich} s jednotkou pro bezpečnostní faktor 0,5 a přesnost procesu 0,3 %, počet desetinných míst podle dílku stupnice d. | [Hodnota] [Jednotka] | {Bereich}: Vážicí rozsah (1-4) | Příloha (nejistota měření, minimální navážka) | všechny | 27
Mindesteinwaage{Bereich}_SF0K5_05 | Minimální navážka ve vážicím rozsahu {Bereich} s jednotkou pro bezpečnostní faktor 0,5 a přesnost procesu 0,5 %. | [Hodnota] [Jednotka] | {Bereich}: Vážicí rozsah (1-4) | Příloha (nejistota měření, minimální navážka) | všechny | 25
Mindesteinwaage{Bereich}_SF0K5_05_d | Minimální navážka ve vážicím rozsahu {Bereich} s jednotkou pro bezpečnostní faktor 0,5 a přesnost procesu 0,5 %, počet desetinných míst podle dílku stupnice d. | [Hodnota] [Jednotka] | {Bereich}: Vážicí rozsah (1-4) | Příloha (nejistota měření, minimální navážka) | všechny | 27
Mindesteinwaage{Bereich}_SF0K5_1 | Minimální navážka ve vážicím rozsahu {Bereich} s jednotkou pro bezpečnostní faktor 0,5 a přesnost procesu 1 %. | [Hodnota] [Jednotka] | {Bereich}: Vážicí rozsah (1-4) | Příloha (nejistota měření, minimální navážka) | všechny | 24
Mindesteinwaage{Bereich}_SF0K5_10 | Minimální navážka ve vážicím rozsahu {Bereich} s jednotkou pro bezpečnostní faktor 0,5 a přesnost procesu 10 %. | [Hodnota] [Jednotka] | {Bereich}: Vážicí rozsah (1-4) | Příloha (nejistota měření, minimální navážka) | všechny | 25
Mindesteinwaage{Bereich}_SF0K5_10_d | Minimální navážka ve vážicím rozsahu {Bereich} s jednotkou pro bezpečnostní faktor 0,5 a přesnost procesu 10 %, počet desetinných míst podle dílku stupnice d. | [Hodnota] [Jednotka] | {Bereich}: Vážicí rozsah (1-4) | Příloha (nejistota měření, minimální navážka) | všechny | 27
Mindesteinwaage{Bereich}_SF0K5_1_d | Minimální navážka ve vážicím rozsahu {Bereich} s jednotkou pro bezpečnostní faktor 0,5 a přesnost procesu 1 %, počet desetinných míst podle dílku stupnice d. | [Hodnota] [Jednotka] | {Bereich}: Vážicí rozsah (1-4) | Příloha (nejistota měření, minimální navážka) | všechny | 26
Mindesteinwaage{Bereich}_SF0K5_2 | Minimální navážka ve vážicím rozsahu {Bereich} s jednotkou pro bezpečnostní faktor 0,5 a přesnost procesu 2 %. | [Hodnota] [Jednotka] | {Bereich}: Vážicí rozsah (1-4) | Příloha (nejistota měření, minimální navážka) | všechny | 24
Mindesteinwaage{Bereich}_SF0K5_2_d | Minimální navážka ve vážicím rozsahu {Bereich} s jednotkou pro bezpečnostní faktor 0,5 a přesnost procesu 2 %, počet desetinných míst podle dílku stupnice d. | [Hodnota] [Jednotka] | {Bereich}: Vážicí rozsah (1-4) | Příloha (nejistota měření, minimální navážka) | všechny | 26
Mindesteinwaage{Bereich}_SF0K5_3 | Minimální navážka ve vážicím rozsahu {Bereich} s jednotkou pro bezpečnostní faktor 0,5 a přesnost procesu 3 %. | [Hodnota] [Jednotka] | {Bereich}: Vážicí rozsah (1-4) | Příloha (nejistota měření, minimální navážka) | všechny | 24
Mindesteinwaage{Bereich}_SF0K5_3_d | Minimální navážka ve vážicím rozsahu {Bereich} s jednotkou pro bezpečnostní faktor 0,5 a přesnost procesu 3 %, počet desetinných míst podle dílku stupnice d. | [Hodnota] [Jednotka] | {Bereich}: Vážicí rozsah (1-4) | Příloha (nejistota měření, minimální navážka) | všechny | 26
Mindesteinwaage{Bereich}_SF0K5_5 | Minimální navážka ve vážicím rozsahu {Bereich} s jednotkou pro bezpečnostní faktor 0,5 a přesnost procesu 5 %. | [Hodnota] [Jednotka] | {Bereich}: Vážicí rozsah (1-4) | Příloha (nejistota měření, minimální navážka) | všechny | 24
Mindesteinwaage{Bereich}_SF0K5_5_d | Minimální navážka ve vážicím rozsahu {Bereich} s jednotkou pro bezpečnostní faktor 0,5 a přesnost procesu 5 %, počet desetinných míst podle dílku stupnice d. | [Hodnota] [Jednotka] | {Bereich}: Vážicí rozsah (1-4) | Příloha (nejistota měření, minimální navážka) | všechny | 26
Mindesteinwaage{Bereich}_SF10_01 | Minimální navážka ve vážicím rozsahu {Bereich} s jednotkou pro bezpečnostní faktor 10 a přesnost procesu 0,1 %. | [Hodnota] [Jednotka] | {Bereich}: Vážicí rozsah (1-4) | Příloha (nejistota měření, minimální navážka) | všechny | 24 | Ano
Mindesteinwaage{Bereich}_SF10_01_d | Minimální navážka ve vážicím rozsahu {Bereich} s jednotkou pro bezpečnostní faktor 10 a přesnost procesu 0,1 %, počet desetinných míst podle dílku stupnice d. | [Hodnota] [Jednotka] | {Bereich}: Vážicí rozsah (1-4) | Příloha (nejistota měření, minimální navážka) | všechny | 26
Mindesteinwaage{Bereich}_SF10_02 | Minimální navážka ve vážicím rozsahu {Bereich} s jednotkou pro bezpečnostní faktor 10 a přesnost procesu 0,2 %. | [Hodnota] [Jednotka] | {Bereich}: Vážicí rozsah (1-4) | Příloha (nejistota měření, minimální navážka) | všechny | 24 | Ano
Mindesteinwaage{Bereich}_SF10_02_d | Minimální navážka ve vážicím rozsahu {Bereich} s jednotkou pro bezpečnostní faktor 10 a přesnost procesu 0,2 %, počet desetinných míst podle dílku stupnice d. | [Hodnota] [Jednotka] | {Bereich}: Vážicí rozsah (1-4) | Příloha (nejistota měření, minimální navážka) | všechny | 26
Mindesteinwaage{Bereich}_SF10_03 | Minimální navážka ve vážicím rozsahu {Bereich} s jednotkou pro bezpečnostní faktor 10 a přesnost procesu 0,3 %. | [Hodnota] [Jednotka] | {Bereich}: Vážicí rozsah (1-4) | Příloha (nejistota měření, minimální navážka) | všechny | 24
Mindesteinwaage{Bereich}_SF10_03_d | Minimální navážka ve vážicím rozsahu {Bereich} s jednotkou pro bezpečnostní faktor 10 a přesnost procesu 0,3 %, počet desetinných míst podle dílku stupnice d. | [Hodnota] [Jednotka] | {Bereich}: Vážicí rozsah (1-4) | Příloha (nejistota měření, minimální navážka) | všechny | 26
Mindesteinwaage{Bereich}_SF10_05 | Minimální navážka ve vážicím rozsahu {Bereich} s jednotkou pro bezpečnostní faktor 10 a přesnost procesu 0,5 %. | [Hodnota] [Jednotka] | {Bereich}: Vážicí rozsah (1-4) | Příloha (nejistota měření, minimální navážka) | všechny | 24 | Ano
Mindesteinwaage{Bereich}_SF10_05_d | Minimální navážka ve vážicím rozsahu {Bereich} s jednotkou pro bezpečnostní faktor 10 a přesnost procesu 0,5 %, počet desetinných míst podle dílku stupnice d. | [Hodnota] [Jednotka] | {Bereich}: Vážicí rozsah (1-4) | Příloha (nejistota měření, minimální navážka) | všechny | 26
Mindesteinwaage{Bereich}_SF10_1 | Minimální navážka ve vážicím rozsahu {Bereich} s jednotkou pro bezpečnostní faktor 10 a přesnost procesu 1 %. | [Hodnota] [Jednotka] | {Bereich}: Vážicí rozsah (1-4) | Příloha (nejistota měření, minimální navážka) | všechny | 23 | Ano
Mindesteinwaage{Bereich}_SF10_10 | Minimální navážka ve vážicím rozsahu {Bereich} s jednotkou pro bezpečnostní faktor 10 a přesnost procesu 10 %. | [Hodnota] [Jednotka] | {Bereich}: Vážicí rozsah (1-4) | Příloha (nejistota měření, minimální navážka) | všechny | 24 | Ano
Mindesteinwaage{Bereich}_SF10_10_d | Minimální navážka ve vážicím rozsahu {Bereich} s jednotkou pro bezpečnostní faktor 10 a přesnost procesu 10 %, počet desetinných míst podle dílku stupnice d. | [Hodnota] [Jednotka] | {Bereich}: Vážicí rozsah (1-4) | Příloha (nejistota měření, minimální navážka) | všechny | 26
Mindesteinwaage{Bereich}_SF10_1_d | Minimální navážka ve vážicím rozsahu {Bereich} s jednotkou pro bezpečnostní faktor 10 a přesnost procesu 1 %, počet desetinných míst podle dílku stupnice d. | [Hodnota] [Jednotka] | {Bereich}: Vážicí rozsah (1-4) | Příloha (nejistota měření, minimální navážka) | všechny | 25
Mindesteinwaage{Bereich}_SF10_2 | Minimální navážka ve vážicím rozsahu {Bereich} s jednotkou pro bezpečnostní faktor 10 a přesnost procesu 2 %. | [Hodnota] [Jednotka] | {Bereich}: Vážicí rozsah (1-4) | Příloha (nejistota měření, minimální navážka) | všechny | 23 | Ano
Mindesteinwaage{Bereich}_SF10_2_d | Minimální navážka ve vážicím rozsahu {Bereich} s jednotkou pro bezpečnostní faktor 10 a přesnost procesu 2 %, počet desetinných míst podle dílku stupnice d. | [Hodnota] [Jednotka] | {Bereich}: Vážicí rozsah (1-4) | Příloha (nejistota měření, minimální navážka) | všechny | 25
Mindesteinwaage{Bereich}_SF10_3 | Minimální navážka ve vážicím rozsahu {Bereich} s jednotkou pro bezpečnostní faktor 10 a přesnost procesu 3 %. | [Hodnota] [Jednotka] | {Bereich}: Vážicí rozsah (1-4) | Příloha (nejistota měření, minimální navážka) | všechny | 23
Mindesteinwaage{Bereich}_SF10_3_d | Minimální navážka ve vážicím rozsahu {Bereich} s jednotkou pro bezpečnostní faktor 10 a přesnost procesu 3 %, počet desetinných míst podle dílku stupnice d. | [Hodnota] [Jednotka] | {Bereich}: Vážicí rozsah (1-4) | Příloha (nejistota měření, minimální navážka) | všechny | 25
Mindesteinwaage{Bereich}_SF10_5 | Minimální navážka ve vážicím rozsahu {Bereich} s jednotkou pro bezpečnostní faktor 10 a přesnost procesu 5 %. | [Hodnota] [Jednotka] | {Bereich}: Vážicí rozsah (1-4) | Příloha (nejistota měření, minimální navážka) | všechny | 23 | Ano
Mindesteinwaage{Bereich}_SF10_5_d | Minimální navážka ve vážicím rozsahu {Bereich} s jednotkou pro bezpečnostní faktor 10 a přesnost procesu 5 %, počet desetinných míst podle dílku stupnice d. | [Hodnota] [Jednotka] | {Bereich}: Vážicí rozsah (1-4) | Příloha (nejistota měření, minimální navážka) | všechny | 25
Mindesteinwaage{Bereich}_SF1_01 | Minimální navážka ve vážicím rozsahu {Bereich} s jednotkou pro bezpečnostní faktor 1 a přesnost procesu 0,1 %. | [Hodnota] [Jednotka] | {Bereich}: Vážicí rozsah (1-4) | Příloha (nejistota měření, minimální navážka) | všechny | 23 | Ano
Mindesteinwaage{Bereich}_SF1_01_d | Minimální navážka ve vážicím rozsahu {Bereich} s jednotkou pro bezpečnostní faktor 1 a přesnost procesu 0,1 %, počet desetinných míst podle dílku stupnice d. | [Hodnota] [Jednotka] | {Bereich}: Vážicí rozsah (1-4) | Příloha (nejistota měření, minimální navážka) | všechny | 25
Mindesteinwaage{Bereich}_SF1_02 | Minimální navážka ve vážicím rozsahu {Bereich} s jednotkou pro bezpečnostní faktor 1 a přesnost procesu 0,2 %. | [Hodnota] [Jednotka] | {Bereich}: Vážicí rozsah (1-4) | Příloha (nejistota měření, minimální navážka) | všechny | 23 | Ano
Mindesteinwaage{Bereich}_SF1_02_d | Minimální navážka ve vážicím rozsahu {Bereich} s jednotkou pro bezpečnostní faktor 1 a přesnost procesu 0,2 %, počet desetinných míst podle dílku stupnice d. | [Hodnota] [Jednotka] | {Bereich}: Vážicí rozsah (1-4) | Příloha (nejistota měření, minimální navážka) | všechny | 25
Mindesteinwaage{Bereich}_SF1_03 | Minimální navážka ve vážicím rozsahu {Bereich} s jednotkou pro bezpečnostní faktor 1 a přesnost procesu 0,3 %. | [Hodnota] [Jednotka] | {Bereich}: Vážicí rozsah (1-4) | Příloha (nejistota měření, minimální navážka) | všechny | 23
Mindesteinwaage{Bereich}_SF1_03_d | Minimální navážka ve vážicím rozsahu {Bereich} s jednotkou pro bezpečnostní faktor 1 a přesnost procesu 0,3 %, počet desetinných míst podle dílku stupnice d. | [Hodnota] [Jednotka] | {Bereich}: Vážicí rozsah (1-4) | Příloha (nejistota měření, minimální navážka) | všechny | 25
Mindesteinwaage{Bereich}_SF1_05 | Minimální navážka ve vážicím rozsahu {Bereich} s jednotkou pro bezpečnostní faktor 1 a přesnost procesu 0,5 %. | [Hodnota] [Jednotka] | {Bereich}: Vážicí rozsah (1-4) | Příloha (nejistota měření, minimální navážka) | všechny | 23 | Ano
Mindesteinwaage{Bereich}_SF1_05_d | Minimální navážka ve vážicím rozsahu {Bereich} s jednotkou pro bezpečnostní faktor 1 a přesnost procesu 0,5 %, počet desetinných míst podle dílku stupnice d. | [Hodnota] [Jednotka] | {Bereich}: Vážicí rozsah (1-4) | Příloha (nejistota měření, minimální navážka) | všechny | 25
Mindesteinwaage{Bereich}_SF1_1 | Minimální navážka ve vážicím rozsahu {Bereich} s jednotkou pro bezpečnostní faktor 1 a přesnost procesu 1 %. | [Hodnota] [Jednotka] | {Bereich}: Vážicí rozsah (1-4) | Příloha (nejistota měření, minimální navážka) | všechny | 22 | Ano
Mindesteinwaage{Bereich}_SF1_10 | Minimální navážka ve vážicím rozsahu {Bereich} s jednotkou pro bezpečnostní faktor 1 a přesnost procesu 10 %. | [Hodnota] [Jednotka] | {Bereich}: Vážicí rozsah (1-4) | Příloha (nejistota měření, minimální navážka) | všechny | 23 | Ano
Mindesteinwaage{Bereich}_SF1_10_d | Minimální navážka ve vážicím rozsahu {Bereich} s jednotkou pro bezpečnostní faktor 1 a přesnost procesu 10 %, počet desetinných míst podle dílku stupnice d. | [Hodnota] [Jednotka] | {Bereich}: Vážicí rozsah (1-4) | Příloha (nejistota měření, minimální navážka) | všechny | 25
Mindesteinwaage{Bereich}_SF1_1_d | Minimální navážka ve vážicím rozsahu {Bereich} s jednotkou pro bezpečnostní faktor 1 a přesnost procesu 1 %, počet desetinných míst podle dílku stupnice d. | [Hodnota] [Jednotka] | {Bereich}: Vážicí rozsah (1-4) | Příloha (nejistota měření, minimální navážka) | všechny | 24
Mindesteinwaage{Bereich}_SF1_2 | Minimální navážka ve vážicím rozsahu {Bereich} s jednotkou pro bezpečnostní faktor 1 a přesnost procesu 2 %. | [Hodnota] [Jednotka] | {Bereich}: Vážicí rozsah (1-4) | Příloha (nejistota měření, minimální navážka) | všechny | 22 | Ano
Mindesteinwaage{Bereich}_SF1_2_d | Minimální navážka ve vážicím rozsahu {Bereich} s jednotkou pro bezpečnostní faktor 1 a přesnost procesu 2 %, počet desetinných míst podle dílku stupnice d. | [Hodnota] [Jednotka] | {Bereich}: Vážicí rozsah (1-4) | Příloha (nejistota měření, minimální navážka) | všechny | 24
Mindesteinwaage{Bereich}_SF1_3 | Minimální navážka ve vážicím rozsahu {Bereich} s jednotkou pro bezpečnostní faktor 1 a přesnost procesu 3 %. | [Hodnota] [Jednotka] | {Bereich}: Vážicí rozsah (1-4) | Příloha (nejistota měření, minimální navážka) | všechny | 22
Mindesteinwaage{Bereich}_SF1_3_d | Minimální navážka ve vážicím rozsahu {Bereich} s jednotkou pro bezpečnostní faktor 1 a přesnost procesu 3 %, počet desetinných míst podle dílku stupnice d. | [Hodnota] [Jednotka] | {Bereich}: Vážicí rozsah (1-4) | Příloha (nejistota měření, minimální navážka) | všechny | 24
Mindesteinwaage{Bereich}_SF1_5 | Minimální navážka ve vážicím rozsahu {Bereich} s jednotkou pro bezpečnostní faktor 1 a přesnost procesu 5 %. | [Hodnota] [Jednotka] | {Bereich}: Vážicí rozsah (1-4) | Příloha (nejistota měření, minimální navážka) | všechny | 22 | Ano
Mindesteinwaage{Bereich}_SF1_5_d | Minimální navážka ve vážicím rozsahu {Bereich} s jednotkou pro bezpečnostní faktor 1 a přesnost procesu 5 %, počet desetinných míst podle dílku stupnice d. | [Hodnota] [Jednotka] | {Bereich}: Vážicí rozsah (1-4) | Příloha (nejistota měření, minimální navážka) | všechny | 24
Mindesteinwaage{Bereich}_SF1K5_01 | Minimální navážka ve vážicím rozsahu {Bereich} s jednotkou pro bezpečnostní faktor 1,5 a přesnost procesu 0,1 %. | [Hodnota] [Jednotka] | {Bereich}: Vážicí rozsah (1-4) | Příloha (nejistota měření, minimální navážka) | všechny | 25
Mindesteinwaage{Bereich}_SF1K5_01_d | Minimální navážka ve vážicím rozsahu {Bereich} s jednotkou pro bezpečnostní faktor 1,5 a přesnost procesu 0,1 %, počet desetinných míst podle dílku stupnice d. | [Hodnota] [Jednotka] | {Bereich}: Vážicí rozsah (1-4) | Příloha (nejistota měření, minimální navážka) | všechny | 27
Mindesteinwaage{Bereich}_SF1K5_02 | Minimální navážka ve vážicím rozsahu {Bereich} s jednotkou pro bezpečnostní faktor 1,5 a přesnost procesu 0,2 %. | [Hodnota] [Jednotka] | {Bereich}: Vážicí rozsah (1-4) | Příloha (nejistota měření, minimální navážka) | všechny | 25
Mindesteinwaage{Bereich}_SF1K5_02_d | Minimální navážka ve vážicím rozsahu {Bereich} s jednotkou pro bezpečnostní faktor 1,5 a přesnost procesu 0,2 %, počet desetinných míst podle dílku stupnice d. | [Hodnota] [Jednotka] | {Bereich}: Vážicí rozsah (1-4) | Příloha (nejistota měření, minimální navážka) | všechny | 27
Mindesteinwaage{Bereich}_SF1K5_03 | Minimální navážka ve vážicím rozsahu {Bereich} s jednotkou pro bezpečnostní faktor 1,5 a přesnost procesu 0,3 %. | [Hodnota] [Jednotka] | {Bereich}: Vážicí rozsah (1-4) | Příloha (nejistota měření, minimální navážka) | všechny | 25
Mindesteinwaage{Bereich}_SF1K5_03_d | Minimální navážka ve vážicím rozsahu {Bereich} s jednotkou pro bezpečnostní faktor 1,5 a přesnost procesu 0,3 %, počet desetinných míst podle dílku stupnice d. | [Hodnota] [Jednotka] | {Bereich}: Vážicí rozsah (1-4) | Příloha (nejistota měření, minimální navážka) | všechny | 27
Mindesteinwaage{Bereich}_SF1K5_05 | Minimální navážka ve vážicím rozsahu {Bereich} s jednotkou pro bezpečnostní faktor 1,5 a přesnost procesu 0,5 %. | [Hodnota] [Jednotka] | {Bereich}: Vážicí rozsah (1-4) | Příloha (nejistota měření, minimální navážka) | všechny | 25
Mindesteinwaage{Bereich}_SF1K5_05_d | Minimální navážka ve vážicím rozsahu {Bereich} s jednotkou pro bezpečnostní faktor 1,5 a přesnost procesu 0,5 %, počet desetinných míst podle dílku stupnice d. | [Hodnota] [Jednotka] | {Bereich}: Vážicí rozsah (1-4) | Příloha (nejistota měření, minimální navážka) | všechny | 27
Mindesteinwaage{Bereich}_SF1K5_1 | Minimální navážka ve vážicím rozsahu {Bereich} s jednotkou pro bezpečnostní faktor 1,5 a přesnost procesu 1 %. | [Hodnota] [Jednotka] | {Bereich}: Vážicí rozsah (1-4) | Příloha (nejistota měření, minimální navážka) | všechny | 24
Mindesteinwaage{Bereich}_SF1K5_10 | Minimální navážka ve vážicím rozsahu {Bereich} s jednotkou pro bezpečnostní faktor 1,5 a přesnost procesu 10 %. | [Hodnota] [Jednotka] | {Bereich}: Vážicí rozsah (1-4) | Příloha (nejistota měření, minimální navážka) | všechny | 25
Mindesteinwaage{Bereich}_SF1K5_10_d | Minimální navážka ve vážicím rozsahu {Bereich} s jednotkou pro bezpečnostní faktor 1,5 a přesnost procesu 10 %, počet desetinných míst podle dílku stupnice d. | [Hodnota] [Jednotka] | {Bereich}: Vážicí rozsah (1-4) | Příloha (nejistota měření, minimální navážka) | všechny | 27
Mindesteinwaage{Bereich}_SF1K5_1_d | Minimální navážka ve vážicím rozsahu {Bereich} s jednotkou pro bezpečnostní faktor 1,5 a přesnost procesu 1 %, počet desetinných míst podle dílku stupnice d. | [Hodnota] [Jednotka] | {Bereich}: Vážicí rozsah (1-4) | Příloha (nejistota měření, minimální navážka) | všechny | 26
Mindesteinwaage{Bereich}_SF1K5_2 | Minimální navážka ve vážicím rozsahu {Bereich} s jednotkou pro bezpečnostní faktor 1,5 a přesnost procesu 2 %. | [Hodnota] [Jednotka] | {Bereich}: Vážicí rozsah (1-4) | Příloha (nejistota měření, minimální navážka) | všechny | 24
Mindesteinwaage{Bereich}_SF1K5_2_d | Minimální navážka ve vážicím rozsahu {Bereich} s jednotkou pro bezpečnostní faktor 1,5 a přesnost procesu 2 %, počet desetinných míst podle dílku stupnice d. | [Hodnota] [Jednotka] | {Bereich}: Vážicí rozsah (1-4) | Příloha (nejistota měření, minimální navážka) | všechny | 26
Mindesteinwaage{Bereich}_SF1K5_3 | Minimální navážka ve vážicím rozsahu {Bereich} s jednotkou pro bezpečnostní faktor 1,5 a přesnost procesu 3 %. | [Hodnota] [Jednotka] | {Bereich}: Vážicí rozsah (1-4) | Příloha (nejistota měření, minimální navážka) | všechny | 24
Mindesteinwaage{Bereich}_SF1K5_3_d | Minimální navážka ve vážicím rozsahu {Bereich} s jednotkou pro bezpečnostní faktor 1,5 a přesnost procesu 3 %, počet desetinných míst podle dílku stupnice d. | [Hodnota] [Jednotka] | {Bereich}: Vážicí rozsah (1-4) | Příloha (nejistota měření, minimální navážka) | všechny | 26
Mindesteinwaage{Bereich}_SF1K5_5 | Minimální navážka ve vážicím rozsahu {Bereich} s jednotkou pro bezpečnostní faktor 1,5 a přesnost procesu 5 %. | [Hodnota] [Jednotka] | {Bereich}: Vážicí rozsah (1-4) | Příloha (nejistota měření, minimální navážka) | všechny | 24
Mindesteinwaage{Bereich}_SF1K5_5_d | Minimální navážka ve vážicím rozsahu {Bereich} s jednotkou pro bezpečnostní faktor 1,5 a přesnost procesu 5 %, počet desetinných míst podle dílku stupnice d. | [Hodnota] [Jednotka] | {Bereich}: Vážicí rozsah (1-4) | Příloha (nejistota měření, minimální navážka) | všechny | 26
Mindesteinwaage{Bereich}_SF2_01 | Minimální navážka ve vážicím rozsahu {Bereich} s jednotkou pro bezpečnostní faktor 2 a přesnost procesu 0,1 %. | [Hodnota] [Jednotka] | {Bereich}: Vážicí rozsah (1-4) | Příloha (nejistota měření, minimální navážka) | všechny | 23 | Ano
Mindesteinwaage{Bereich}_SF2_01_d | Minimální navážka ve vážicím rozsahu {Bereich} s jednotkou pro bezpečnostní faktor 2 a přesnost procesu 0,1 %, počet desetinných míst podle dílku stupnice d. | [Hodnota] [Jednotka] | {Bereich}: Vážicí rozsah (1-4) | Příloha (nejistota měření, minimální navážka) | všechny | 25
Mindesteinwaage{Bereich}_SF2_02 | Minimální navážka ve vážicím rozsahu {Bereich} s jednotkou pro bezpečnostní faktor 2 a přesnost procesu 0,2 %. | [Hodnota] [Jednotka] | {Bereich}: Vážicí rozsah (1-4) | Příloha (nejistota měření, minimální navážka) | všechny | 23 | Ano
Mindesteinwaage{Bereich}_SF2_02_d | Minimální navážka ve vážicím rozsahu {Bereich} s jednotkou pro bezpečnostní faktor 2 a přesnost procesu 0,2 %, počet desetinných míst podle dílku stupnice d. | [Hodnota] [Jednotka] | {Bereich}: Vážicí rozsah (1-4) | Příloha (nejistota měření, minimální navážka) | všechny | 25
Mindesteinwaage{Bereich}_SF2_03 | Minimální navážka ve vážicím rozsahu {Bereich} s jednotkou pro bezpečnostní faktor 2 a přesnost procesu 0,3 %. | [Hodnota] [Jednotka] | {Bereich}: Vážicí rozsah (1-4) | Příloha (nejistota měření, minimální navážka) | všechny | 23
Mindesteinwaage{Bereich}_SF2_03_d | Minimální navážka ve vážicím rozsahu {Bereich} s jednotkou pro bezpečnostní faktor 2 a přesnost procesu 0,3 %, počet desetinných míst podle dílku stupnice d. | [Hodnota] [Jednotka] | {Bereich}: Vážicí rozsah (1-4) | Příloha (nejistota měření, minimální navážka) | všechny | 25
Mindesteinwaage{Bereich}_SF2_05 | Minimální navážka ve vážicím rozsahu {Bereich} s jednotkou pro bezpečnostní faktor 2 a přesnost procesu 0,5 %. | [Hodnota] [Jednotka] | {Bereich}: Vážicí rozsah (1-4) | Příloha (nejistota měření, minimální navážka) | všechny | 23 | Ano
Mindesteinwaage{Bereich}_SF2_05_d | Minimální navážka ve vážicím rozsahu {Bereich} s jednotkou pro bezpečnostní faktor 2 a přesnost procesu 0,5 %, počet desetinných míst podle dílku stupnice d. | [Hodnota] [Jednotka] | {Bereich}: Vážicí rozsah (1-4) | Příloha (nejistota měření, minimální navážka) | všechny | 25
Mindesteinwaage{Bereich}_SF2_1 | Minimální navážka ve vážicím rozsahu {Bereich} s jednotkou pro bezpečnostní faktor 2 a přesnost procesu 1 %. | [Hodnota] [Jednotka] | {Bereich}: Vážicí rozsah (1-4) | Příloha (nejistota měření, minimální navážka) | všechny | 22 | Ano
Mindesteinwaage{Bereich}_SF2_10 | Minimální navážka ve vážicím rozsahu {Bereich} s jednotkou pro bezpečnostní faktor 2 a přesnost procesu 10 %. | [Hodnota] [Jednotka] | {Bereich}: Vážicí rozsah (1-4) | Příloha (nejistota měření, minimální navážka) | všechny | 23 | Ano
Mindesteinwaage{Bereich}_SF2_10_d | Minimální navážka ve vážicím rozsahu {Bereich} s jednotkou pro bezpečnostní faktor 2 a přesnost procesu 10 %, počet desetinných míst podle dílku stupnice d. | [Hodnota] [Jednotka] | {Bereich}: Vážicí rozsah (1-4) | Příloha (nejistota měření, minimální navážka) | všechny | 25
Mindesteinwaage{Bereich}_SF2_1_d | Minimální navážka ve vážicím rozsahu {Bereich} s jednotkou pro bezpečnostní faktor 2 a přesnost procesu 1 %, počet desetinných míst podle dílku stupnice d. | [Hodnota] [Jednotka] | {Bereich}: Vážicí rozsah (1-4) | Příloha (nejistota měření, minimální navážka) | všechny | 24
Mindesteinwaage{Bereich}_SF2_2 | Minimální navážka ve vážicím rozsahu {Bereich} s jednotkou pro bezpečnostní faktor 2 a přesnost procesu 2 %. | [Hodnota] [Jednotka] | {Bereich}: Vážicí rozsah (1-4) | Příloha (nejistota měření, minimální navážka) | všechny | 22 | Ano
Mindesteinwaage{Bereich}_SF2_2_d | Minimální navážka ve vážicím rozsahu {Bereich} s jednotkou pro bezpečnostní faktor 2 a přesnost procesu 2 %, počet desetinných míst podle dílku stupnice d. | [Hodnota] [Jednotka] | {Bereich}: Vážicí rozsah (1-4) | Příloha (nejistota měření, minimální navážka) | všechny | 24
Mindesteinwaage{Bereich}_SF2_3 | Minimální navážka ve vážicím rozsahu {Bereich} s jednotkou pro bezpečnostní faktor 2 a přesnost procesu 3 %. | [Hodnota] [Jednotka] | {Bereich}: Vážicí rozsah (1-4) | Příloha (nejistota měření, minimální navážka) | všechny | 22
Mindesteinwaage{Bereich}_SF2_3_d | Minimální navážka ve vážicím rozsahu {Bereich} s jednotkou pro bezpečnostní faktor 2 a přesnost procesu 3 %, počet desetinných míst podle dílku stupnice d. | [Hodnota] [Jednotka] | {Bereich}: Vážicí rozsah (1-4) | Příloha (nejistota měření, minimální navážka) | všechny | 24
Mindesteinwaage{Bereich}_SF2_5 | Minimální navážka ve vážicím rozsahu {Bereich} s jednotkou pro bezpečnostní faktor 2 a přesnost procesu 5 %. | [Hodnota] [Jednotka] | {Bereich}: Vážicí rozsah (1-4) | Příloha (nejistota měření, minimální navážka) | všechny | 22 | Ano
Mindesteinwaage{Bereich}_SF2_5_d | Minimální navážka ve vážicím rozsahu {Bereich} s jednotkou pro bezpečnostní faktor 2 a přesnost procesu 5 %, počet desetinných míst podle dílku stupnice d. | [Hodnota] [Jednotka] | {Bereich}: Vážicí rozsah (1-4) | Příloha (nejistota měření, minimální navážka) | všechny | 24
Mindesteinwaage{Bereich}_SF2K5_01 | Minimální navážka ve vážicím rozsahu {Bereich} s jednotkou pro bezpečnostní faktor 2,5 a přesnost procesu 0,1 %. | [Hodnota] [Jednotka] | {Bereich}: Vážicí rozsah (1-4) | Příloha (nejistota měření, minimální navážka) | všechny | 25
Mindesteinwaage{Bereich}_SF2K5_01_d | Minimální navážka ve vážicím rozsahu {Bereich} s jednotkou pro bezpečnostní faktor 2,5 a přesnost procesu 0,1 %, počet desetinných míst podle dílku stupnice d. | [Hodnota] [Jednotka] | {Bereich}: Vážicí rozsah (1-4) | Příloha (nejistota měření, minimální navážka) | všechny | 27
Mindesteinwaage{Bereich}_SF2K5_02 | Minimální navážka ve vážicím rozsahu {Bereich} s jednotkou pro bezpečnostní faktor 2,5 a přesnost procesu 0,2 %. | [Hodnota] [Jednotka] | {Bereich}: Vážicí rozsah (1-4) | Příloha (nejistota měření, minimální navážka) | všechny | 25
Mindesteinwaage{Bereich}_SF2K5_02_d | Minimální navážka ve vážicím rozsahu {Bereich} s jednotkou pro bezpečnostní faktor 2,5 a přesnost procesu 0,2 %, počet desetinných míst podle dílku stupnice d. | [Hodnota] [Jednotka] | {Bereich}: Vážicí rozsah (1-4) | Příloha (nejistota měření, minimální navážka) | všechny | 27
Mindesteinwaage{Bereich}_SF2K5_03 | Minimální navážka ve vážicím rozsahu {Bereich} s jednotkou pro bezpečnostní faktor 2,5 a přesnost procesu 0,3 %. | [Hodnota] [Jednotka] | {Bereich}: Vážicí rozsah (1-4) | Příloha (nejistota měření, minimální navážka) | všechny | 25
Mindesteinwaage{Bereich}_SF2K5_03_d | Minimální navážka ve vážicím rozsahu {Bereich} s jednotkou pro bezpečnostní faktor 2,5 a přesnost procesu 0,3 %, počet desetinných míst podle dílku stupnice d. | [Hodnota] [Jednotka] | {Bereich}: Vážicí rozsah (1-4) | Příloha (nejistota měření, minimální navážka) | všechny | 27
Mindesteinwaage{Bereich}_SF2K5_05 | Minimální navážka ve vážicím rozsahu {Bereich} s jednotkou pro bezpečnostní faktor 2,5 a přesnost procesu 0,5 %. | [Hodnota] [Jednotka] | {Bereich}: Vážicí rozsah (1-4) | Příloha (nejistota měření, minimální navážka) | všechny | 25
Mindesteinwaage{Bereich}_SF2K5_05_d | Minimální navážka ve vážicím rozsahu {Bereich} s jednotkou pro bezpečnostní faktor 2,5 a přesnost procesu 0,5 %, počet desetinných míst podle dílku stupnice d. | [Hodnota] [Jednotka] | {Bereich}: Vážicí rozsah (1-4) | Příloha (nejistota měření, minimální navážka) | všechny | 27
Mindesteinwaage{Bereich}_SF2K5_1 | Minimální navážka ve vážicím rozsahu {Bereich} s jednotkou pro bezpečnostní faktor 2,5 a přesnost procesu 1 %. | [Hodnota] [Jednotka] | {Bereich}: Vážicí rozsah (1-4) | Příloha (nejistota měření, minimální navážka) | všechny | 24
Mindesteinwaage{Bereich}_SF2K5_10 | Minimální navážka ve vážicím rozsahu {Bereich} s jednotkou pro bezpečnostní faktor 2,5 a přesnost procesu 10 %. | [Hodnota] [Jednotka] | {Bereich}: Vážicí rozsah (1-4) | Příloha (nejistota měření, minimální navážka) | všechny | 25
Mindesteinwaage{Bereich}_SF2K5_10_d | Minimální navážka ve vážicím rozsahu {Bereich} s jednotkou pro bezpečnostní faktor 2,5 a přesnost procesu 10 %, počet desetinných míst podle dílku stupnice d. | [Hodnota] [Jednotka] | {Bereich}: Vážicí rozsah (1-4) | Příloha (nejistota měření, minimální navážka) | všechny | 27
Mindesteinwaage{Bereich}_SF2K5_1_d | Minimální navážka ve vážicím rozsahu {Bereich} s jednotkou pro bezpečnostní faktor 2,5 a přesnost procesu 1 %, počet desetinných míst podle dílku stupnice d. | [Hodnota] [Jednotka] | {Bereich}: Vážicí rozsah (1-4) | Příloha (nejistota měření, minimální navážka) | všechny | 26
Mindesteinwaage{Bereich}_SF2K5_2 | Minimální navážka ve vážicím rozsahu {Bereich} s jednotkou pro bezpečnostní faktor 2,5 a přesnost procesu 2 %. | [Hodnota] [Jednotka] | {Bereich}: Vážicí rozsah (1-4) | Příloha (nejistota měření, minimální navážka) | všechny | 24
Mindesteinwaage{Bereich}_SF2K5_2_d | Minimální navážka ve vážicím rozsahu {Bereich} s jednotkou pro bezpečnostní faktor 2,5 a přesnost procesu 2 %, počet desetinných míst podle dílku stupnice d. | [Hodnota] [Jednotka] | {Bereich}: Vážicí rozsah (1-4) | Příloha (nejistota měření, minimální navážka) | všechny | 26
Mindesteinwaage{Bereich}_SF2K5_3 | Minimální navážka ve vážicím rozsahu {Bereich} s jednotkou pro bezpečnostní faktor 2,5 a přesnost procesu 3 %. | [Hodnota] [Jednotka] | {Bereich}: Vážicí rozsah (1-4) | Příloha (nejistota měření, minimální navážka) | všechny | 24
Mindesteinwaage{Bereich}_SF2K5_3_d | Minimální navážka ve vážicím rozsahu {Bereich} s jednotkou pro bezpečnostní faktor 2,5 a přesnost procesu 3 %, počet desetinných míst podle dílku stupnice d. | [Hodnota] [Jednotka] | {Bereich}: Vážicí rozsah (1-4) | Příloha (nejistota měření, minimální navážka) | všechny | 26
Mindesteinwaage{Bereich}_SF2K5_5 | Minimální navážka ve vážicím rozsahu {Bereich} s jednotkou pro bezpečnostní faktor 2,5 a přesnost procesu 5 %. | [Hodnota] [Jednotka] | {Bereich}: Vážicí rozsah (1-4) | Příloha (nejistota měření, minimální navážka) | všechny | 24
Mindesteinwaage{Bereich}_SF2K5_5_d | Minimální navážka ve vážicím rozsahu {Bereich} s jednotkou pro bezpečnostní faktor 2,5 a přesnost procesu 5 %, počet desetinných míst podle dílku stupnice d. | [Hodnota] [Jednotka] | {Bereich}: Vážicí rozsah (1-4) | Příloha (nejistota měření, minimální navážka) | všechny | 26
Mindesteinwaage{Bereich}_SF3_01 | Minimální navážka ve vážicím rozsahu {Bereich} s jednotkou pro bezpečnostní faktor 3 a přesnost procesu 0,1 %. | [Hodnota] [Jednotka] | {Bereich}: Vážicí rozsah (1-4) | Příloha (nejistota měření, minimální navážka) | všechny | 23 | Ano
Mindesteinwaage{Bereich}_SF3_01_d | Minimální navážka ve vážicím rozsahu {Bereich} s jednotkou pro bezpečnostní faktor 3 a přesnost procesu 0,1 %, počet desetinných míst podle dílku stupnice d. | [Hodnota] [Jednotka] | {Bereich}: Vážicí rozsah (1-4) | Příloha (nejistota měření, minimální navážka) | všechny | 25
Mindesteinwaage{Bereich}_SF3_02 | Minimální navážka ve vážicím rozsahu {Bereich} s jednotkou pro bezpečnostní faktor 3 a přesnost procesu 0,2 %. | [Hodnota] [Jednotka] | {Bereich}: Vážicí rozsah (1-4) | Příloha (nejistota měření, minimální navážka) | všechny | 23 | Ano
Mindesteinwaage{Bereich}_SF3_02_d | Minimální navážka ve vážicím rozsahu {Bereich} s jednotkou pro bezpečnostní faktor 3 a přesnost procesu 0,2 %, počet desetinných míst podle dílku stupnice d. | [Hodnota] [Jednotka] | {Bereich}: Vážicí rozsah (1-4) | Příloha (nejistota měření, minimální navážka) | všechny | 25
Mindesteinwaage{Bereich}_SF3_03 | Minimální navážka ve vážicím rozsahu {Bereich} s jednotkou pro bezpečnostní faktor 3 a přesnost procesu 0,3 %. | [Hodnota] [Jednotka] | {Bereich}: Vážicí rozsah (1-4) | Příloha (nejistota měření, minimální navážka) | všechny | 23
Mindesteinwaage{Bereich}_SF3_03_d | Minimální navážka ve vážicím rozsahu {Bereich} s jednotkou pro bezpečnostní faktor 3 a přesnost procesu 0,3 %, počet desetinných míst podle dílku stupnice d. | [Hodnota] [Jednotka] | {Bereich}: Vážicí rozsah (1-4) | Příloha (nejistota měření, minimální navážka) | všechny | 25
Mindesteinwaage{Bereich}_SF3_05 | Minimální navážka ve vážicím rozsahu {Bereich} s jednotkou pro bezpečnostní faktor 3 a přesnost procesu 0,5 %. | [Hodnota] [Jednotka] | {Bereich}: Vážicí rozsah (1-4) | Příloha (nejistota měření, minimální navážka) | všechny | 23 | Ano
Mindesteinwaage{Bereich}_SF3_05_d | Minimální navážka ve vážicím rozsahu {Bereich} s jednotkou pro bezpečnostní faktor 3 a přesnost procesu 0,5 %, počet desetinných míst podle dílku stupnice d. | [Hodnota] [Jednotka] | {Bereich}: Vážicí rozsah (1-4) | Příloha (nejistota měření, minimální navážka) | všechny | 25
Mindesteinwaage{Bereich}_SF3_1 | Minimální navážka ve vážicím rozsahu {Bereich} s jednotkou pro bezpečnostní faktor 3 a přesnost procesu 1 %. | [Hodnota] [Jednotka] | {Bereich}: Vážicí rozsah (1-4) | Příloha (nejistota měření, minimální navážka) | všechny | 22 | Ano
Mindesteinwaage{Bereich}_SF3_10 | Minimální navážka ve vážicím rozsahu {Bereich} s jednotkou pro bezpečnostní faktor 3 a přesnost procesu 10 %. | [Hodnota] [Jednotka] | {Bereich}: Vážicí rozsah (1-4) | Příloha (nejistota měření, minimální navážka) | všechny | 23 | Ano
Mindesteinwaage{Bereich}_SF3_10_d | Minimální navážka ve vážicím rozsahu {Bereich} s jednotkou pro bezpečnostní faktor 3 a přesnost procesu 10 %, počet desetinných míst podle dílku stupnice d. | [Hodnota] [Jednotka] | {Bereich}: Vážicí rozsah (1-4) | Příloha (nejistota měření, minimální navážka) | všechny | 25
Mindesteinwaage{Bereich}_SF3_1_d | Minimální navážka ve vážicím rozsahu {Bereich} s jednotkou pro bezpečnostní faktor 3 a přesnost procesu 1 %, počet desetinných míst podle dílku stupnice d. | [Hodnota] [Jednotka] | {Bereich}: Vážicí rozsah (1-4) | Příloha (nejistota měření, minimální navážka) | všechny | 24
Mindesteinwaage{Bereich}_SF3_2 | Minimální navážka ve vážicím rozsahu {Bereich} s jednotkou pro bezpečnostní faktor 3 a přesnost procesu 2 %. | [Hodnota] [Jednotka] | {Bereich}: Vážicí rozsah (1-4) | Příloha (nejistota měření, minimální navážka) | všechny | 22 | Ano
Mindesteinwaage{Bereich}_SF3_2_d | Minimální navážka ve vážicím rozsahu {Bereich} s jednotkou pro bezpečnostní faktor 3 a přesnost procesu 2 %, počet desetinných míst podle dílku stupnice d. | [Hodnota] [Jednotka] | {Bereich}: Vážicí rozsah (1-4) | Příloha (nejistota měření, minimální navážka) | všechny | 24
Mindesteinwaage{Bereich}_SF3_3 | Minimální navážka ve vážicím rozsahu {Bereich} s jednotkou pro bezpečnostní faktor 3 a přesnost procesu 3 %. | [Hodnota] [Jednotka] | {Bereich}: Vážicí rozsah (1-4) | Příloha (nejistota měření, minimální navážka) | všechny | 22
Mindesteinwaage{Bereich}_SF3_3_d | Minimální navážka ve vážicím rozsahu {Bereich} s jednotkou pro bezpečnostní faktor 3 a přesnost procesu 3 %, počet desetinných míst podle dílku stupnice d. | [Hodnota] [Jednotka] | {Bereich}: Vážicí rozsah (1-4) | Příloha (nejistota měření, minimální navážka) | všechny | 24
Mindesteinwaage{Bereich}_SF3_5 | Minimální navážka ve vážicím rozsahu {Bereich} s jednotkou pro bezpečnostní faktor 3 a přesnost procesu 5 %. | [Hodnota] [Jednotka] | {Bereich}: Vážicí rozsah (1-4) | Příloha (nejistota měření, minimální navážka) | všechny | 22 | Ano
Mindesteinwaage{Bereich}_SF3_5_d | Minimální navážka ve vážicím rozsahu {Bereich} s jednotkou pro bezpečnostní faktor 3 a přesnost procesu 5 %, počet desetinných míst podle dílku stupnice d. | [Hodnota] [Jednotka] | {Bereich}: Vážicí rozsah (1-4) | Příloha (nejistota měření, minimální navážka) | všechny | 24
Mindesteinwaage{Bereich}_SF5_01 | Minimální navážka ve vážicím rozsahu {Bereich} s jednotkou pro bezpečnostní faktor 5 a přesnost procesu 0,1 %. | [Hodnota] [Jednotka] | {Bereich}: Vážicí rozsah (1-4) | Příloha (nejistota měření, minimální navážka) | všechny | 23 | Ano
Mindesteinwaage{Bereich}_SF5_01_d | Minimální navážka ve vážicím rozsahu {Bereich} s jednotkou pro bezpečnostní faktor 5 a přesnost procesu 0,1 %, počet desetinných míst podle dílku stupnice d. | [Hodnota] [Jednotka] | {Bereich}: Vážicí rozsah (1-4) | Příloha (nejistota měření, minimální navážka) | všechny | 25
Mindesteinwaage{Bereich}_SF5_02 | Minimální navážka ve vážicím rozsahu {Bereich} s jednotkou pro bezpečnostní faktor 5 a přesnost procesu 0,2 %. | [Hodnota] [Jednotka] | {Bereich}: Vážicí rozsah (1-4) | Příloha (nejistota měření, minimální navážka) | všechny | 23 | Ano
Mindesteinwaage{Bereich}_SF5_02_d | Minimální navážka ve vážicím rozsahu {Bereich} s jednotkou pro bezpečnostní faktor 5 a přesnost procesu 0,2 %, počet desetinných míst podle dílku stupnice d. | [Hodnota] [Jednotka] | {Bereich}: Vážicí rozsah (1-4) | Příloha (nejistota měření, minimální navážka) | všechny | 25
Mindesteinwaage{Bereich}_SF5_03 | Minimální navážka ve vážicím rozsahu {Bereich} s jednotkou pro bezpečnostní faktor 5 a přesnost procesu 0,3 %. | [Hodnota] [Jednotka] | {Bereich}: Vážicí rozsah (1-4) | Příloha (nejistota měření, minimální navážka) | všechny | 23
Mindesteinwaage{Bereich}_SF5_03_d | Minimální navážka ve vážicím rozsahu {Bereich} s jednotkou pro bezpečnostní faktor 5 a přesnost procesu 0,3 %, počet desetinných míst podle dílku stupnice d. | [Hodnota] [Jednotka] | {Bereich}: Vážicí rozsah (1-4) | Příloha (nejistota měření, minimální navážka) | všechny | 25
Mindesteinwaage{Bereich}_SF5_05 | Minimální navážka ve vážicím rozsahu {Bereich} s jednotkou pro bezpečnostní faktor 5 a přesnost procesu 0,5 %. | [Hodnota] [Jednotka] | {Bereich}: Vážicí rozsah (1-4) | Příloha (nejistota měření, minimální navážka) | všechny | 23 | Ano
Mindesteinwaage{Bereich}_SF5_05_d | Minimální navážka ve vážicím rozsahu {Bereich} s jednotkou pro bezpečnostní faktor 5 a přesnost procesu 0,5 %, počet desetinných míst podle dílku stupnice d. | [Hodnota] [Jednotka] | {Bereich}: Vážicí rozsah (1-4) | Příloha (nejistota měření, minimální navážka) | všechny | 25
Mindesteinwaage{Bereich}_SF5_1 | Minimální navážka ve vážicím rozsahu {Bereich} s jednotkou pro bezpečnostní faktor 5 a přesnost procesu 1 %. | [Hodnota] [Jednotka] | {Bereich}: Vážicí rozsah (1-4) | Příloha (nejistota měření, minimální navážka) | všechny | 22 | Ano
Mindesteinwaage{Bereich}_SF5_10 | Minimální navážka ve vážicím rozsahu {Bereich} s jednotkou pro bezpečnostní faktor 5 a přesnost procesu 10 %. | [Hodnota] [Jednotka] | {Bereich}: Vážicí rozsah (1-4) | Příloha (nejistota měření, minimální navážka) | všechny | 23 | Ano
Mindesteinwaage{Bereich}_SF5_10_d | Minimální navážka ve vážicím rozsahu {Bereich} s jednotkou pro bezpečnostní faktor 5 a přesnost procesu 10 %, počet desetinných míst podle dílku stupnice d. | [Hodnota] [Jednotka] | {Bereich}: Vážicí rozsah (1-4) | Příloha (nejistota měření, minimální navážka) | všechny | 25
Mindesteinwaage{Bereich}_SF5_1_d | Minimální navážka ve vážicím rozsahu {Bereich} s jednotkou pro bezpečnostní faktor 5 a přesnost procesu 1 %, počet desetinných míst podle dílku stupnice d. | [Hodnota] [Jednotka] | {Bereich}: Vážicí rozsah (1-4) | Příloha (nejistota měření, minimální navážka) | všechny | 24
Mindesteinwaage{Bereich}_SF5_2 | Minimální navážka ve vážicím rozsahu {Bereich} s jednotkou pro bezpečnostní faktor 5 a přesnost procesu 2 %. | [Hodnota] [Jednotka] | {Bereich}: Vážicí rozsah (1-4) | Příloha (nejistota měření, minimální navážka) | všechny | 22 | Ano
Mindesteinwaage{Bereich}_SF5_2_d | Minimální navážka ve vážicím rozsahu {Bereich} s jednotkou pro bezpečnostní faktor 5 a přesnost procesu 2 %, počet desetinných míst podle dílku stupnice d. | [Hodnota] [Jednotka] | {Bereich}: Vážicí rozsah (1-4) | Příloha (nejistota měření, minimální navážka) | všechny | 24
Mindesteinwaage{Bereich}_SF5_3 | Minimální navážka ve vážicím rozsahu {Bereich} s jednotkou pro bezpečnostní faktor 5 a přesnost procesu 3 %. | [Hodnota] [Jednotka] | {Bereich}: Vážicí rozsah (1-4) | Příloha (nejistota měření, minimální navážka) | všechny | 22
Mindesteinwaage{Bereich}_SF5_3_d | Minimální navážka ve vážicím rozsahu {Bereich} s jednotkou pro bezpečnostní faktor 5 a přesnost procesu 3 %, počet desetinných míst podle dílku stupnice d. | [Hodnota] [Jednotka] | {Bereich}: Vážicí rozsah (1-4) | Příloha (nejistota měření, minimální navážka) | všechny | 24
Mindesteinwaage{Bereich}_SF5_5 | Minimální navážka ve vážicím rozsahu {Bereich} s jednotkou pro bezpečnostní faktor 5 a přesnost procesu 5 %. | [Hodnota] [Jednotka] | {Bereich}: Vážicí rozsah (1-4) | Příloha (nejistota měření, minimální navážka) | všechny | 22 | Ano
Mindesteinwaage{Bereich}_SF5_5_d | Minimální navážka ve vážicím rozsahu {Bereich} s jednotkou pro bezpečnostní faktor 5 a přesnost procesu 5 %, počet desetinných míst podle dílku stupnice d. | [Hodnota] [Jednotka] | {Bereich}: Vážicí rozsah (1-4) | Příloha (nejistota měření, minimální navážka) | všechny | 24
Prozessgenauigkeit_mJ{Bereich} | Přesnost procesu vážicího rozsahu {Bereich} v procentech (dvě desetinná místa), kalibrace s justováním (po justování). | [Hodnota] % | {Bereich}: Vážicí rozsah (1-4) | Příloha (nejistota měření, minimální navážka) | všechny | 22
Prozessgenauigkeit_oJ{Bereich} | Přesnost procesu vážicího rozsahu {Bereich} v procentech (dvě desetinná místa), kalibrace bez justování (před justováním). | [Hodnota] % | {Bereich}: Vážicí rozsah (1-4) | Příloha (nejistota měření, minimální navážka) | všechny | 22
Prozessgenauigkeit{Bereich} | Přesnost procesu vážicího rozsahu {Bereich} v procentech (dvě desetinná místa). | [Hodnota] % | {Bereich}: Vážicí rozsah (1-4) | Příloha (nejistota měření, minimální navážka) | všechny | 19 | Ano
Temperaturkoeffizient_mJ{Bereich} | Teplotní koeficient zákaznické váhy ve vážicím rozsahu {Bereich} v 10^-6/K (jedno desetinné místo), kalibrace s justováním (po justování). | [Hodnota] [Jednotka] | {Bereich}: Vážicí rozsah (1-4) | Příloha (nejistota měření, minimální navážka) | všechny | 25
Temperaturkoeffizient_oJ{Bereich} | Teplotní koeficient zákaznické váhy ve vážicím rozsahu {Bereich} v 10^-6/K (jedno desetinné místo), kalibrace bez justování (před justováním). | [Hodnota] [Jednotka] | {Bereich}: Vážicí rozsah (1-4) | Příloha (nejistota měření, minimální navážka) | všechny | 25
Temperaturkoeffizient{Bereich} | Teplotní koeficient zákaznické váhy ve vážicím rozsahu {Bereich} v 10^-6/K (jedno desetinné místo). | [Hodnota] [Jednotka] | {Bereich}: Vážicí rozsah (1-4) | Příloha (nejistota měření, minimální navážka) | všechny | 22 | Ano
Temperaturschwankung_mJ{Bereich} | Kolísání teploty zákaznické váhy ve vážicím rozsahu {Bereich} v K (absolutní hodnota, jedno desetinné místo), kalibrace s justováním (po justování). | [Hodnota] [Jednotka] | {Bereich}: Vážicí rozsah (1-4) | Příloha (nejistota měření, minimální navážka) | všechny | 24
Temperaturschwankung_oJ{Bereich} | Kolísání teploty zákaznické váhy ve vážicím rozsahu {Bereich} v K (absolutní hodnota, jedno desetinné místo), kalibrace bez justování (před justováním). | [Hodnota] [Jednotka] | {Bereich}: Vážicí rozsah (1-4) | Příloha (nejistota měření, minimální navážka) | všechny | 24
Temperaturschwankung{Bereich} | Kolísání teploty zákaznické váhy ve vážicím rozsahu {Bereich} v K (absolutní hodnota, jedno desetinné místo). | [Hodnota] [Jednotka] | {Bereich}: Vážicí rozsah (1-4) | Příloha (nejistota měření, minimální navážka) | všechny | 21 | Ano
Ugl_mJ{Bereich} | Globální vzorec nejistoty Ugl(W) pro používanou váhu, vážicí rozsah {Bereich}, bez předpony „Ugl(W) = “, kalibrace s justováním (po justování). | [Vzorec] | {Bereich}: Vážicí rozsah (1-4) | Příloha (nejistota měření, minimální navážka) | všechny | 7
Ugl_mJ{Nr}_W{Nr} | Globální vzorec nejistoty Ugl(W) pro používanou váhu; první {Nr} je číslo vážicího rozsahu, druhé {Nr} číslo výsledku vážení, kalibrace s justováním (po justování). | [Vzorec] | {Nr}: Číslo (1 ... n) | Příloha (nejistota měření, minimální navážka) | všechny | 12
Ugl_oJ{Bereich} | Globální vzorec nejistoty Ugl(W) pro používanou váhu, vážicí rozsah {Bereich}, bez předpony „Ugl(W) = “, kalibrace bez justování (před justováním). | [Vzorec] | {Bereich}: Vážicí rozsah (1-4) | Příloha (nejistota měření, minimální navážka) | všechny | 7
Ugl_oJ{Nr}_W{Nr} | Globální vzorec nejistoty Ugl(W) pro používanou váhu; první {Nr} je číslo vážicího rozsahu, druhé {Nr} číslo výsledku vážení, kalibrace bez justování (před justováním). | [Vzorec] | {Nr}: Číslo (1 ... n) | Příloha (nejistota měření, minimální navážka) | všechny | 12
Ugl{Bereich} | Globální vzorec nejistoty Ugl(W) pro používanou váhu, vážicí rozsah {Bereich}, bez předpony „Ugl(W) = “. | [Vzorec] | {Bereich}: Vážicí rozsah (1-4) | Příloha (nejistota měření, minimální navážka) | všechny | 4
Ugl{Nr}_W{Nr} | Globální vzorec nejistoty Ugl(W) pro používanou váhu; první {Nr} je číslo vážicího rozsahu, druhé {Nr} číslo výsledku vážení. | [Vzorec] | {Nr}: Číslo (1 ... n) | Příloha (nejistota měření, minimální navážka) | všechny | 9
Unsicherheit_Waagenanzeige_Gebrauch_mJ{Bereich} | Globální vzorec nejistoty Ugl(W) pro používanou váhu, vážicí rozsah {Bereich}, včetně předpony „Ugl(W) = “. U vícerozsahových vah a vah s více dílky při celkovém posouzení: vzorec celého rozsahu, kalibrace s justováním (po justování). | [Vzorec] | {Bereich}: Vážicí rozsah (1-4) | Příloha (nejistota měření, minimální navážka) | všechny | 39
Unsicherheit_Waagenanzeige_Gebrauch_oJ{Bereich} | Globální vzorec nejistoty Ugl(W) pro používanou váhu, vážicí rozsah {Bereich}, včetně předpony „Ugl(W) = “. U vícerozsahových vah a vah s více dílky při celkovém posouzení: vzorec celého rozsahu, kalibrace bez justování (před justováním). | [Vzorec] | {Bereich}: Vážicí rozsah (1-4) | Příloha (nejistota měření, minimální navážka) | všechny | 39
Unsicherheit_Waagenanzeige_Gebrauch{Bereich} | Globální vzorec nejistoty Ugl(W) pro používanou váhu, vážicí rozsah {Bereich}, včetně předpony „Ugl(W) = “. U vícerozsahových vah a vah s více dílky při celkovém posouzení: vzorec celého rozsahu. | [Vzorec] | {Bereich}: Vážicí rozsah (1-4) | Příloha (nejistota měření, minimální navážka) | všechny | 36 | Ano
Vor_Messung_Justiert_mJ{Bereich} | Zda byla váha před měřením ve vážicím rozsahu {Bereich} justována: Ano, Ne nebo „Automaticky při [Wert] K“, kalibrace s justováním (po justování). | Ano / Ne | {Bereich}: Vážicí rozsah (1-4) | Příloha (nejistota měření, minimální navážka) | všechny | 24
Vor_Messung_Justiert_oJ{Bereich} | Zda byla váha před měřením ve vážicím rozsahu {Bereich} justována: Ano, Ne nebo „Automaticky při [Wert] K“, kalibrace bez justování (před justováním). | Ano / Ne | {Bereich}: Vážicí rozsah (1-4) | Příloha (nejistota měření, minimální navážka) | všechny | 24
Vor_Messung_Justiert{Bereich} | Zda byla váha před měřením ve vážicím rozsahu {Bereich} justována: Ano, Ne nebo „Automaticky při [Wert] K“. | Ano / Ne | {Bereich}: Vážicí rozsah (1-4) | Příloha (nejistota měření, minimální navážka) | všechny | 21 | Ano
Aussermittig_Eichfehler_Innerhalb_Toleranz_mJ{Bereich}_{Punkt} | Ano/Ne, zda je dodržen požadavek největší dovolené chyby při ověření při poloze zatížení {Punkt} zkoušky excentricity ve vážicím rozsahu {Bereich}, po justování; N/A bez tolerance. | Ano / Ne | {Bereich}: Vážicí rozsah (1-4) {Punkt}: Zkušební bod (1 ... n) | Tolerance | všechny | 49
Aussermittig_Eichfehler_Innerhalb_Toleranz_oJ{Bereich}_{Punkt} | Ano/Ne, zda je dodržen požadavek největší dovolené chyby při ověření při poloze zatížení {Punkt} zkoušky excentricity ve vážicím rozsahu {Bereich}, před justováním; N/A bez tolerance. | Ano / Ne | {Bereich}: Vážicí rozsah (1-4) {Punkt}: Zkušební bod (1 ... n) | Tolerance | všechny | 49
Aussermittig_Eichfehler_Innerhalb_Toleranz{Bereich}_{Punkt} | Ano/Ne, zda je dodržen požadavek největší dovolené chyby při ověření při poloze zatížení {Punkt} zkoušky excentricity ve vážicím rozsahu {Bereich}; N/A bez tolerance. | Ano / Ne | {Bereich}: Vážicí rozsah (1-4) {Punkt}: Zkušební bod (1 ... n) | Tolerance | všechny | 46
Aussermittig_Eichfehler_Messung_rot_mJ{Bereich}_{Punkt} | Naměřená hodnota (údaj) s jednotkou při poloze zatížení {Punkt} zkoušky excentricity ve vážicím rozsahu {Bereich}, po justování; červeně, pokud není dodržen požadavek největší dovolené chyby při ověření; N/A bez tolerance. | [Hodnota] [Jednotka] | {Bereich}: Vážicí rozsah (1-4) {Punkt}: Zkušební bod (1 ... n) | Tolerance | všechny | 42
Aussermittig_Eichfehler_Messung_rot_oJ{Bereich}_{Punkt} | Naměřená hodnota (údaj) s jednotkou při poloze zatížení {Punkt} zkoušky excentricity ve vážicím rozsahu {Bereich}, před justováním; červeně, pokud není dodržen požadavek největší dovolené chyby při ověření; N/A bez tolerance. | [Hodnota] [Jednotka] | {Bereich}: Vážicí rozsah (1-4) {Punkt}: Zkušební bod (1 ... n) | Tolerance | všechny | 42
Aussermittig_Eichfehler_Messung_rot{Bereich}_{Punkt} | Naměřená hodnota (údaj) s jednotkou při poloze zatížení {Punkt} zkoušky excentricity ve vážicím rozsahu {Bereich}; červeně, pokud není dodržen požadavek největší dovolené chyby při ověření; N/A bez tolerance. | [Hodnota] [Jednotka] | {Bereich}: Vážicí rozsah (1-4) {Punkt}: Zkušební bod (1 ... n) | Tolerance | všechny | 39
Aussermittig_Eichfehler_Toleranz_Differenz_mJ{Bereich}_{Punkt} | Absolutní hodnota odchylky při poloze zatížení {Punkt} zkoušky excentricity ve vážicím rozsahu {Bereich}, po justování, v jednotce požadavku tolerance (d, % nebo jednotka hmotnosti); prázdné, pokud není převod možný. | [Hodnota] [Jednotka] | {Bereich}: Vážicí rozsah (1-4) {Punkt}: Zkušební bod (1 ... n) | Tolerance | všechny | 49
Aussermittig_Eichfehler_Toleranz_Differenz_oJ{Bereich}_{Punkt} | Absolutní hodnota odchylky při poloze zatížení {Punkt} zkoušky excentricity ve vážicím rozsahu {Bereich}, před justováním, v jednotce požadavku tolerance (d, % nebo jednotka hmotnosti); prázdné, pokud není převod možný. | [Hodnota] [Jednotka] | {Bereich}: Vážicí rozsah (1-4) {Punkt}: Zkušební bod (1 ... n) | Tolerance | všechny | 49
Aussermittig_Eichfehler_Toleranz_Differenz{Bereich}_{Punkt} | Absolutní hodnota odchylky při poloze zatížení {Punkt} zkoušky excentricity ve vážicím rozsahu {Bereich}, v jednotce požadavku tolerance (d, % nebo jednotka hmotnosti); prázdné, pokud není převod možný. | [Hodnota] [Jednotka] | {Bereich}: Vážicí rozsah (1-4) {Punkt}: Zkušební bod (1 ... n) | Tolerance | všechny | 46
Aussermittig_Eichfehler_Toleranz_DiffWert_mJ{Bereich}_{Punkt} | Odstup mezi požadavkem největší dovolené chyby při ověření a porovnávanou hodnotou při poloze zatížení {Punkt} zkoušky excentricity ve vážicím rozsahu {Bereich}, po justování, v jednotce tolerance; při překročení záporný; N/A bez tolerance. | [Hodnota] [Jednotka] | {Bereich}: Vážicí rozsah (1-4) {Punkt}: Zkušební bod (1 ... n) | Tolerance | všechny | 48
Aussermittig_Eichfehler_Toleranz_DiffWert_oJ{Bereich}_{Punkt} | Odstup mezi požadavkem největší dovolené chyby při ověření a porovnávanou hodnotou při poloze zatížení {Punkt} zkoušky excentricity ve vážicím rozsahu {Bereich}, před justováním, v jednotce tolerance; při překročení záporný; N/A bez tolerance. | [Hodnota] [Jednotka] | {Bereich}: Vážicí rozsah (1-4) {Punkt}: Zkušební bod (1 ... n) | Tolerance | všechny | 48
Aussermittig_Eichfehler_Toleranz_DiffWert{Bereich}_{Punkt} | Odstup mezi požadavkem největší dovolené chyby při ověření a porovnávanou hodnotou při poloze zatížení {Punkt} zkoušky excentricity ve vážicím rozsahu {Bereich}, v jednotce tolerance; při překročení záporný; N/A bez tolerance. | [Hodnota] [Jednotka] | {Bereich}: Vážicí rozsah (1-4) {Punkt}: Zkušební bod (1 ... n) | Tolerance | všechny | 45
Aussermittig_Eichfehler_Toleranz_max{Bereich} | Požadavek největší dovolené chyby při ověření na poslední polohu zatížení zkoušky excentricity ve vážicím rozsahu {Bereich}, s jednotkou (d, % nebo jednotka hmotnosti). | [Hodnota] [Jednotka] | {Bereich}: Vážicí rozsah (1-4) | Tolerance | všechny | 37
Aussermittig_Eichfehler_Toleranz_mJ{Bereich} | Požadavek největší dovolené chyby při ověření na první zkušební bod zkoušky excentricity ve vážicím rozsahu {Bereich}, po justování, s jednotkou (d, % nebo jednotka hmotnosti). | [Hodnota] [Jednotka] | {Bereich}: Vážicí rozsah (1-4) | Tolerance | všechny | 36
Aussermittig_Eichfehler_Toleranz_mJ{Bereich}_{Punkt} | Požadavek největší dovolené chyby při ověření na polohu zatížení {Punkt} zkoušky excentricity ve vážicím rozsahu {Bereich}, po justování, s jednotkou (d, % nebo jednotka hmotnosti). | [Hodnota] [Jednotka] | {Bereich}: Vážicí rozsah (1-4) {Punkt}: Zkušební bod (1 ... n) | Tolerance | všechny | 39
Aussermittig_Eichfehler_Toleranz_oJ{Bereich} | Požadavek největší dovolené chyby při ověření na první zkušební bod zkoušky excentricity ve vážicím rozsahu {Bereich}, před justováním, s jednotkou (d, % nebo jednotka hmotnosti). | [Hodnota] [Jednotka] | {Bereich}: Vážicí rozsah (1-4) | Tolerance | všechny | 36
Aussermittig_Eichfehler_Toleranz_oJ{Bereich}_{Punkt} | Požadavek největší dovolené chyby při ověření na polohu zatížení {Punkt} zkoušky excentricity ve vážicím rozsahu {Bereich}, před justováním, s jednotkou (d, % nebo jednotka hmotnosti). | [Hodnota] [Jednotka] | {Bereich}: Vážicí rozsah (1-4) {Punkt}: Zkušební bod (1 ... n) | Tolerance | všechny | 39
Aussermittig_Eichfehler_Toleranz_ok_mJ{Bereich}_{Punkt} | OK/NENÍ V POŘÁDKU, zda je dodržen požadavek největší dovolené chyby při ověření při poloze zatížení {Punkt} zkoušky excentricity ve vážicím rozsahu {Bereich}, po justování (NENÍ V POŘÁDKU červeně); N/A bez tolerance. | OK / NENÍ V POŘÁDKU | {Bereich}: Vážicí rozsah (1-4) {Punkt}: Zkušební bod (1 ... n) | Tolerance | všechny | 42
Aussermittig_Eichfehler_Toleranz_ok_oJ{Bereich}_{Punkt} | OK/NENÍ V POŘÁDKU, zda je dodržen požadavek největší dovolené chyby při ověření při poloze zatížení {Punkt} zkoušky excentricity ve vážicím rozsahu {Bereich}, před justováním (NENÍ V POŘÁDKU červeně); N/A bez tolerance. | OK / NENÍ V POŘÁDKU | {Bereich}: Vážicí rozsah (1-4) {Punkt}: Zkušební bod (1 ... n) | Tolerance | všechny | 42
Aussermittig_Eichfehler_Toleranz_ok{Bereich}_{Punkt} | OK/NENÍ V POŘÁDKU, zda je dodržen požadavek největší dovolené chyby při ověření při poloze zatížení {Punkt} zkoušky excentricity ve vážicím rozsahu {Bereich} (NENÍ V POŘÁDKU červeně); N/A bez tolerance. | OK / NENÍ V POŘÁDKU | {Bereich}: Vážicí rozsah (1-4) {Punkt}: Zkušební bod (1 ... n) | Tolerance | všechny | 39
Aussermittig_Eichfehler_Toleranz_VglWert_mJ{Bereich}_{Punkt} | Porovnávaná hodnota (odchylka) při poloze zatížení {Punkt} zkoušky excentricity ve vážicím rozsahu {Bereich}, po justování, v jednotce požadavku tolerance. N/A bez tolerance. | [Hodnota] [Jednotka] | {Bereich}: Vážicí rozsah (1-4) {Punkt}: Zkušební bod (1 ... n) | Tolerance | všechny | 47
Aussermittig_Eichfehler_Toleranz_VglWert_oJ{Bereich}_{Punkt} | Porovnávaná hodnota (odchylka) při poloze zatížení {Punkt} zkoušky excentricity ve vážicím rozsahu {Bereich}, před justováním, v jednotce požadavku tolerance. N/A bez tolerance. | [Hodnota] [Jednotka] | {Bereich}: Vážicí rozsah (1-4) {Punkt}: Zkušební bod (1 ... n) | Tolerance | všechny | 47
Aussermittig_Eichfehler_Toleranz_VglWert{Bereich}_{Punkt} | Porovnávaná hodnota (odchylka) při poloze zatížení {Punkt} zkoušky excentricity ve vážicím rozsahu {Bereich}, v jednotce požadavku tolerance. N/A bez tolerance. | [Hodnota] [Jednotka] | {Bereich}: Vážicí rozsah (1-4) {Punkt}: Zkušební bod (1 ... n) | Tolerance | všechny | 44
Aussermittig_Eichfehler_Toleranz{Bereich} | Požadavek největší dovolené chyby při ověření na první zkušební bod zkoušky excentricity ve vážicím rozsahu {Bereich}, s jednotkou (d, % nebo jednotka hmotnosti). Uvádí se také u zkušebních hodnot zákaznické váhy s tolerancemi tam uloženými. | [Hodnota] [Jednotka] | {Bereich}: Vážicí rozsah (1-4) | Tolerance | všechny | 33
Aussermittig_Eichfehler_Toleranz{Bereich}_{Punkt} | Požadavek největší dovolené chyby při ověření na polohu zatížení {Punkt} zkoušky excentricity ve vážicím rozsahu {Bereich}, s jednotkou (d, % nebo jednotka hmotnosti). | [Hodnota] [Jednotka] | {Bereich}: Vážicí rozsah (1-4) {Punkt}: Zkušební bod (1 ... n) | Tolerance | všechny | 36
Aussermittig_Eichfehler_Toleranz{Punkt} | Požadavek největší dovolené chyby při ověření na polohu zatížení {Punkt} zkoušky excentricity, s jednotkou (d, % nebo jednotka hmotnosti), bez uvedení vážicího rozsahu. | [Hodnota] [Jednotka] | {Punkt}: Zkušební bod (1 ... n) | Tolerance | všechny | 34
Aussermittig_Hersteller_Innerhalb_Toleranz_mJ{Bereich}_{Punkt} | Ano/Ne, zda je dodržen požadavek tolerance výrobce při poloze zatížení {Punkt} zkoušky excentricity ve vážicím rozsahu {Bereich}, po justování; N/A bez tolerance. | Ano / Ne | {Bereich}: Vážicí rozsah (1-4) {Punkt}: Zkušební bod (1 ... n) | Tolerance | všechny | 49
Aussermittig_Hersteller_Innerhalb_Toleranz_oJ{Bereich}_{Punkt} | Ano/Ne, zda je dodržen požadavek tolerance výrobce při poloze zatížení {Punkt} zkoušky excentricity ve vážicím rozsahu {Bereich}, před justováním; N/A bez tolerance. | Ano / Ne | {Bereich}: Vážicí rozsah (1-4) {Punkt}: Zkušební bod (1 ... n) | Tolerance | všechny | 49
Aussermittig_Hersteller_Innerhalb_Toleranz{Bereich}_{Punkt} | Ano/Ne, zda je dodržen požadavek tolerance výrobce při poloze zatížení {Punkt} zkoušky excentricity ve vážicím rozsahu {Bereich}; N/A bez tolerance. | Ano / Ne | {Bereich}: Vážicí rozsah (1-4) {Punkt}: Zkušební bod (1 ... n) | Tolerance | všechny | 46
Aussermittig_Hersteller_Messung_rot_mJ{Bereich}_{Punkt} | Naměřená hodnota (údaj) s jednotkou při poloze zatížení {Punkt} zkoušky excentricity ve vážicím rozsahu {Bereich}, po justování; červeně, pokud není dodržen požadavek tolerance výrobce; N/A bez tolerance. | [Hodnota] [Jednotka] | {Bereich}: Vážicí rozsah (1-4) {Punkt}: Zkušební bod (1 ... n) | Tolerance | všechny | 42
Aussermittig_Hersteller_Messung_rot_oJ{Bereich}_{Punkt} | Naměřená hodnota (údaj) s jednotkou při poloze zatížení {Punkt} zkoušky excentricity ve vážicím rozsahu {Bereich}, před justováním; červeně, pokud není dodržen požadavek tolerance výrobce; N/A bez tolerance. | [Hodnota] [Jednotka] | {Bereich}: Vážicí rozsah (1-4) {Punkt}: Zkušební bod (1 ... n) | Tolerance | všechny | 42
Aussermittig_Hersteller_Messung_rot{Bereich}_{Punkt} | Naměřená hodnota (údaj) s jednotkou při poloze zatížení {Punkt} zkoušky excentricity ve vážicím rozsahu {Bereich}; červeně, pokud není dodržen požadavek tolerance výrobce; N/A bez tolerance. | [Hodnota] [Jednotka] | {Bereich}: Vážicí rozsah (1-4) {Punkt}: Zkušební bod (1 ... n) | Tolerance | všechny | 39
Aussermittig_Hersteller_Toleranz_Differenz_mJ{Bereich}_{Punkt} | Absolutní hodnota odchylky při poloze zatížení {Punkt} zkoušky excentricity ve vážicím rozsahu {Bereich}, po justování, v jednotce požadavku tolerance (d, % nebo jednotka hmotnosti); prázdné, pokud není převod možný. | [Hodnota] [Jednotka] | {Bereich}: Vážicí rozsah (1-4) {Punkt}: Zkušební bod (1 ... n) | Tolerance | všechny | 49
Aussermittig_Hersteller_Toleranz_Differenz_oJ{Bereich}_{Punkt} | Absolutní hodnota odchylky při poloze zatížení {Punkt} zkoušky excentricity ve vážicím rozsahu {Bereich}, před justováním, v jednotce požadavku tolerance (d, % nebo jednotka hmotnosti); prázdné, pokud není převod možný. | [Hodnota] [Jednotka] | {Bereich}: Vážicí rozsah (1-4) {Punkt}: Zkušební bod (1 ... n) | Tolerance | všechny | 49
Aussermittig_Hersteller_Toleranz_Differenz{Bereich}_{Punkt} | Absolutní hodnota odchylky při poloze zatížení {Punkt} zkoušky excentricity ve vážicím rozsahu {Bereich}, v jednotce požadavku tolerance (d, % nebo jednotka hmotnosti); prázdné, pokud není převod možný. | [Hodnota] [Jednotka] | {Bereich}: Vážicí rozsah (1-4) {Punkt}: Zkušební bod (1 ... n) | Tolerance | všechny | 46
Aussermittig_Hersteller_Toleranz_DiffWert_mJ{Bereich}_{Punkt} | Odstup mezi požadavkem tolerance výrobce a porovnávanou hodnotou při poloze zatížení {Punkt} zkoušky excentricity ve vážicím rozsahu {Bereich}, po justování, v jednotce tolerance; při překročení záporný; N/A bez tolerance. | [Hodnota] [Jednotka] | {Bereich}: Vážicí rozsah (1-4) {Punkt}: Zkušební bod (1 ... n) | Tolerance | všechny | 48
Aussermittig_Hersteller_Toleranz_DiffWert_oJ{Bereich}_{Punkt} | Odstup mezi požadavkem tolerance výrobce a porovnávanou hodnotou při poloze zatížení {Punkt} zkoušky excentricity ve vážicím rozsahu {Bereich}, před justováním, v jednotce tolerance; při překročení záporný; N/A bez tolerance. | [Hodnota] [Jednotka] | {Bereich}: Vážicí rozsah (1-4) {Punkt}: Zkušební bod (1 ... n) | Tolerance | všechny | 48
Aussermittig_Hersteller_Toleranz_DiffWert{Bereich}_{Punkt} | Odstup mezi požadavkem tolerance výrobce a porovnávanou hodnotou při poloze zatížení {Punkt} zkoušky excentricity ve vážicím rozsahu {Bereich}, v jednotce tolerance; při překročení záporný; N/A bez tolerance. | [Hodnota] [Jednotka] | {Bereich}: Vážicí rozsah (1-4) {Punkt}: Zkušební bod (1 ... n) | Tolerance | všechny | 45
Aussermittig_Hersteller_Toleranz_max{Bereich} | Požadavek tolerance výrobce na poslední polohu zatížení zkoušky excentricity ve vážicím rozsahu {Bereich}, s jednotkou (d, % nebo jednotka hmotnosti). | [Hodnota] [Jednotka] | {Bereich}: Vážicí rozsah (1-4) | Tolerance | všechny | 37
Aussermittig_Hersteller_Toleranz_mJ{Bereich} | Požadavek tolerance výrobce na první zkušební bod zkoušky excentricity ve vážicím rozsahu {Bereich}, po justování, s jednotkou (d, % nebo jednotka hmotnosti). | [Hodnota] [Jednotka] | {Bereich}: Vážicí rozsah (1-4) | Tolerance | všechny | 36
Aussermittig_Hersteller_Toleranz_mJ{Bereich}_{Punkt} | Požadavek tolerance výrobce na polohu zatížení {Punkt} zkoušky excentricity ve vážicím rozsahu {Bereich}, po justování, s jednotkou (d, % nebo jednotka hmotnosti). | [Hodnota] [Jednotka] | {Bereich}: Vážicí rozsah (1-4) {Punkt}: Zkušební bod (1 ... n) | Tolerance | všechny | 39
Aussermittig_Hersteller_Toleranz_oJ{Bereich} | Požadavek tolerance výrobce na první zkušební bod zkoušky excentricity ve vážicím rozsahu {Bereich}, před justováním, s jednotkou (d, % nebo jednotka hmotnosti). | [Hodnota] [Jednotka] | {Bereich}: Vážicí rozsah (1-4) | Tolerance | všechny | 36
Aussermittig_Hersteller_Toleranz_oJ{Bereich}_{Punkt} | Požadavek tolerance výrobce na polohu zatížení {Punkt} zkoušky excentricity ve vážicím rozsahu {Bereich}, před justováním, s jednotkou (d, % nebo jednotka hmotnosti). | [Hodnota] [Jednotka] | {Bereich}: Vážicí rozsah (1-4) {Punkt}: Zkušební bod (1 ... n) | Tolerance | všechny | 39
Aussermittig_Hersteller_Toleranz_ok_mJ{Bereich}_{Punkt} | OK/NENÍ V POŘÁDKU, zda je dodržen požadavek tolerance výrobce při poloze zatížení {Punkt} zkoušky excentricity ve vážicím rozsahu {Bereich}, po justování (NENÍ V POŘÁDKU červeně); N/A bez tolerance. | OK / NENÍ V POŘÁDKU | {Bereich}: Vážicí rozsah (1-4) {Punkt}: Zkušební bod (1 ... n) | Tolerance | všechny | 42
Aussermittig_Hersteller_Toleranz_ok_oJ{Bereich}_{Punkt} | OK/NENÍ V POŘÁDKU, zda je dodržen požadavek tolerance výrobce při poloze zatížení {Punkt} zkoušky excentricity ve vážicím rozsahu {Bereich}, před justováním (NENÍ V POŘÁDKU červeně); N/A bez tolerance. | OK / NENÍ V POŘÁDKU | {Bereich}: Vážicí rozsah (1-4) {Punkt}: Zkušební bod (1 ... n) | Tolerance | všechny | 42
Aussermittig_Hersteller_Toleranz_ok{Bereich}_{Punkt} | OK/NENÍ V POŘÁDKU, zda je dodržen požadavek tolerance výrobce při poloze zatížení {Punkt} zkoušky excentricity ve vážicím rozsahu {Bereich} (NENÍ V POŘÁDKU červeně); N/A bez tolerance. | OK / NENÍ V POŘÁDKU | {Bereich}: Vážicí rozsah (1-4) {Punkt}: Zkušební bod (1 ... n) | Tolerance | všechny | 39
Aussermittig_Hersteller_Toleranz_VglWert_mJ{Bereich}_{Punkt} | Porovnávaná hodnota (odchylka) při poloze zatížení {Punkt} zkoušky excentricity ve vážicím rozsahu {Bereich}, po justování, v jednotce požadavku tolerance. N/A bez tolerance. | [Hodnota] [Jednotka] | {Bereich}: Vážicí rozsah (1-4) {Punkt}: Zkušební bod (1 ... n) | Tolerance | všechny | 47
Aussermittig_Hersteller_Toleranz_VglWert_oJ{Bereich}_{Punkt} | Porovnávaná hodnota (odchylka) při poloze zatížení {Punkt} zkoušky excentricity ve vážicím rozsahu {Bereich}, před justováním, v jednotce požadavku tolerance. N/A bez tolerance. | [Hodnota] [Jednotka] | {Bereich}: Vážicí rozsah (1-4) {Punkt}: Zkušební bod (1 ... n) | Tolerance | všechny | 47
Aussermittig_Hersteller_Toleranz_VglWert{Bereich}_{Punkt} | Porovnávaná hodnota (odchylka) při poloze zatížení {Punkt} zkoušky excentricity ve vážicím rozsahu {Bereich}, v jednotce požadavku tolerance. N/A bez tolerance. | [Hodnota] [Jednotka] | {Bereich}: Vážicí rozsah (1-4) {Punkt}: Zkušební bod (1 ... n) | Tolerance | všechny | 44
Aussermittig_Hersteller_Toleranz{Bereich} | Požadavek tolerance výrobce na první zkušební bod zkoušky excentricity ve vážicím rozsahu {Bereich}, s jednotkou (d, % nebo jednotka hmotnosti). Uvádí se také u zkušebních hodnot zákaznické váhy s tolerancemi tam uloženými. | [Hodnota] [Jednotka] | {Bereich}: Vážicí rozsah (1-4) | Tolerance | všechny | 33
Aussermittig_Hersteller_Toleranz{Bereich}_{Punkt} | Požadavek tolerance výrobce na polohu zatížení {Punkt} zkoušky excentricity ve vážicím rozsahu {Bereich}, s jednotkou (d, % nebo jednotka hmotnosti). | [Hodnota] [Jednotka] | {Bereich}: Vážicí rozsah (1-4) {Punkt}: Zkušební bod (1 ... n) | Tolerance | všechny | 36
Aussermittig_Hersteller_Toleranz{Punkt} | Požadavek tolerance výrobce na polohu zatížení {Punkt} zkoušky excentricity, s jednotkou (d, % nebo jednotka hmotnosti), bez uvedení vážicího rozsahu. | [Hodnota] [Jednotka] | {Punkt}: Zkušební bod (1 ... n) | Tolerance | všechny | 34
Aussermittig_Innerhalb_Toleranz_mJ{Bereich}_{Punkt} | Ano/Ne, zda je dodržen požadavek tolerance kalibrace při poloze zatížení {Punkt} zkoušky excentricity ve vážicím rozsahu {Bereich}, po justování; N/A bez tolerance. | Ano / Ne | {Bereich}: Vážicí rozsah (1-4) {Punkt}: Zkušební bod (1 ... n) | Tolerance | všechny | 38
Aussermittig_Innerhalb_Toleranz_oJ{Bereich}_{Punkt} | Ano/Ne, zda je dodržen požadavek tolerance kalibrace při poloze zatížení {Punkt} zkoušky excentricity ve vážicím rozsahu {Bereich}, před justováním; N/A bez tolerance. | Ano / Ne | {Bereich}: Vážicí rozsah (1-4) {Punkt}: Zkušební bod (1 ... n) | Tolerance | všechny | 38
Aussermittig_Innerhalb_Toleranz{Bereich}_{Punkt} | Ano/Ne, zda je dodržen požadavek tolerance kalibrace při poloze zatížení {Punkt} zkoušky excentricity ve vážicím rozsahu {Bereich}; N/A bez tolerance. | Ano / Ne | {Bereich}: Vážicí rozsah (1-4) {Punkt}: Zkušební bod (1 ... n) | Tolerance | všechny | 35
Aussermittig_Kunden_Innerhalb_Toleranz_mJ{Bereich}_{Punkt} | Ano/Ne, zda je dodržen požadavek tolerance zákazníka při poloze zatížení {Punkt} zkoušky excentricity ve vážicím rozsahu {Bereich}, po justování; N/A bez tolerance. | Ano / Ne | {Bereich}: Vážicí rozsah (1-4) {Punkt}: Zkušební bod (1 ... n) | Tolerance | všechny | 45
Aussermittig_Kunden_Innerhalb_Toleranz_oJ{Bereich}_{Punkt} | Ano/Ne, zda je dodržen požadavek tolerance zákazníka při poloze zatížení {Punkt} zkoušky excentricity ve vážicím rozsahu {Bereich}, před justováním; N/A bez tolerance. | Ano / Ne | {Bereich}: Vážicí rozsah (1-4) {Punkt}: Zkušební bod (1 ... n) | Tolerance | všechny | 45
Aussermittig_Kunden_Innerhalb_Toleranz{Bereich}_{Punkt} | Ano/Ne, zda je dodržen požadavek tolerance zákazníka při poloze zatížení {Punkt} zkoušky excentricity ve vážicím rozsahu {Bereich}; N/A bez tolerance. | Ano / Ne | {Bereich}: Vážicí rozsah (1-4) {Punkt}: Zkušební bod (1 ... n) | Tolerance | všechny | 42
Aussermittig_Kunden_Messung_rot_mJ{Bereich}_{Punkt} | Naměřená hodnota (údaj) s jednotkou při poloze zatížení {Punkt} zkoušky excentricity ve vážicím rozsahu {Bereich}, po justování; červeně, pokud není dodržen požadavek tolerance zákazníka; N/A bez tolerance. | [Hodnota] [Jednotka] | {Bereich}: Vážicí rozsah (1-4) {Punkt}: Zkušební bod (1 ... n) | Tolerance | všechny | 38
Aussermittig_Kunden_Messung_rot_oJ{Bereich}_{Punkt} | Naměřená hodnota (údaj) s jednotkou při poloze zatížení {Punkt} zkoušky excentricity ve vážicím rozsahu {Bereich}, před justováním; červeně, pokud není dodržen požadavek tolerance zákazníka; N/A bez tolerance. | [Hodnota] [Jednotka] | {Bereich}: Vážicí rozsah (1-4) {Punkt}: Zkušební bod (1 ... n) | Tolerance | všechny | 38
Aussermittig_Kunden_Messung_rot{Bereich}_{Punkt} | Naměřená hodnota (údaj) s jednotkou při poloze zatížení {Punkt} zkoušky excentricity ve vážicím rozsahu {Bereich}; červeně, pokud není dodržen požadavek tolerance zákazníka; N/A bez tolerance. | [Hodnota] [Jednotka] | {Bereich}: Vážicí rozsah (1-4) {Punkt}: Zkušební bod (1 ... n) | Tolerance | všechny | 35
Aussermittig_Kunden_Toleranz_Differenz_mJ{Bereich}_{Punkt} | Absolutní hodnota odchylky při poloze zatížení {Punkt} zkoušky excentricity ve vážicím rozsahu {Bereich}, po justování, v jednotce požadavku tolerance (d, % nebo jednotka hmotnosti); prázdné, pokud není převod možný. | [Hodnota] [Jednotka] | {Bereich}: Vážicí rozsah (1-4) {Punkt}: Zkušební bod (1 ... n) | Tolerance | všechny | 45
Aussermittig_Kunden_Toleranz_Differenz_oJ{Bereich}_{Punkt} | Absolutní hodnota odchylky při poloze zatížení {Punkt} zkoušky excentricity ve vážicím rozsahu {Bereich}, před justováním, v jednotce požadavku tolerance (d, % nebo jednotka hmotnosti); prázdné, pokud není převod možný. | [Hodnota] [Jednotka] | {Bereich}: Vážicí rozsah (1-4) {Punkt}: Zkušební bod (1 ... n) | Tolerance | všechny | 45
Aussermittig_Kunden_Toleranz_Differenz{Bereich}_{Punkt} | Absolutní hodnota odchylky při poloze zatížení {Punkt} zkoušky excentricity ve vážicím rozsahu {Bereich}, v jednotce požadavku tolerance (d, % nebo jednotka hmotnosti); prázdné, pokud není převod možný. | [Hodnota] [Jednotka] | {Bereich}: Vážicí rozsah (1-4) {Punkt}: Zkušební bod (1 ... n) | Tolerance | všechny | 42
Aussermittig_Kunden_Toleranz_DiffWert_mJ{Bereich}_{Punkt} | Odstup mezi požadavkem tolerance zákazníka a porovnávanou hodnotou při poloze zatížení {Punkt} zkoušky excentricity ve vážicím rozsahu {Bereich}, po justování, v jednotce tolerance; při překročení záporný; N/A bez tolerance. | [Hodnota] [Jednotka] | {Bereich}: Vážicí rozsah (1-4) {Punkt}: Zkušební bod (1 ... n) | Tolerance | všechny | 44
Aussermittig_Kunden_Toleranz_DiffWert_oJ{Bereich}_{Punkt} | Odstup mezi požadavkem tolerance zákazníka a porovnávanou hodnotou při poloze zatížení {Punkt} zkoušky excentricity ve vážicím rozsahu {Bereich}, před justováním, v jednotce tolerance; při překročení záporný; N/A bez tolerance. | [Hodnota] [Jednotka] | {Bereich}: Vážicí rozsah (1-4) {Punkt}: Zkušební bod (1 ... n) | Tolerance | všechny | 44
Aussermittig_Kunden_Toleranz_DiffWert{Bereich}_{Punkt} | Odstup mezi požadavkem tolerance zákazníka a porovnávanou hodnotou při poloze zatížení {Punkt} zkoušky excentricity ve vážicím rozsahu {Bereich}, v jednotce tolerance; při překročení záporný; N/A bez tolerance. | [Hodnota] [Jednotka] | {Bereich}: Vážicí rozsah (1-4) {Punkt}: Zkušební bod (1 ... n) | Tolerance | všechny | 41
Aussermittig_Kunden_Toleranz_max{Bereich} | Požadavek tolerance zákazníka na poslední polohu zatížení zkoušky excentricity ve vážicím rozsahu {Bereich}, s jednotkou (d, % nebo jednotka hmotnosti). | [Hodnota] [Jednotka] | {Bereich}: Vážicí rozsah (1-4) | Tolerance | všechny | 33
Aussermittig_Kunden_Toleranz_mJ{Bereich} | Požadavek tolerance zákazníka na první zkušební bod zkoušky excentricity ve vážicím rozsahu {Bereich}, po justování, s jednotkou (d, % nebo jednotka hmotnosti). | [Hodnota] [Jednotka] | {Bereich}: Vážicí rozsah (1-4) | Tolerance | všechny | 32
Aussermittig_Kunden_Toleranz_mJ{Bereich}_{Punkt} | Požadavek tolerance zákazníka na polohu zatížení {Punkt} zkoušky excentricity ve vážicím rozsahu {Bereich}, po justování, s jednotkou (d, % nebo jednotka hmotnosti). | [Hodnota] [Jednotka] | {Bereich}: Vážicí rozsah (1-4) {Punkt}: Zkušební bod (1 ... n) | Tolerance | všechny | 35
Aussermittig_Kunden_Toleranz_oJ{Bereich} | Požadavek tolerance zákazníka na první zkušební bod zkoušky excentricity ve vážicím rozsahu {Bereich}, před justováním, s jednotkou (d, % nebo jednotka hmotnosti). | [Hodnota] [Jednotka] | {Bereich}: Vážicí rozsah (1-4) | Tolerance | všechny | 32
Aussermittig_Kunden_Toleranz_oJ{Bereich}_{Punkt} | Požadavek tolerance zákazníka na polohu zatížení {Punkt} zkoušky excentricity ve vážicím rozsahu {Bereich}, před justováním, s jednotkou (d, % nebo jednotka hmotnosti). | [Hodnota] [Jednotka] | {Bereich}: Vážicí rozsah (1-4) {Punkt}: Zkušební bod (1 ... n) | Tolerance | všechny | 35
Aussermittig_Kunden_Toleranz_ok_mJ{Bereich}_{Punkt} | OK/NENÍ V POŘÁDKU, zda je dodržen požadavek tolerance zákazníka při poloze zatížení {Punkt} zkoušky excentricity ve vážicím rozsahu {Bereich}, po justování (NENÍ V POŘÁDKU červeně); N/A bez tolerance. | OK / NENÍ V POŘÁDKU | {Bereich}: Vážicí rozsah (1-4) {Punkt}: Zkušební bod (1 ... n) | Tolerance | všechny | 38
Aussermittig_Kunden_Toleranz_ok_oJ{Bereich}_{Punkt} | OK/NENÍ V POŘÁDKU, zda je dodržen požadavek tolerance zákazníka při poloze zatížení {Punkt} zkoušky excentricity ve vážicím rozsahu {Bereich}, před justováním (NENÍ V POŘÁDKU červeně); N/A bez tolerance. | OK / NENÍ V POŘÁDKU | {Bereich}: Vážicí rozsah (1-4) {Punkt}: Zkušební bod (1 ... n) | Tolerance | všechny | 38
Aussermittig_Kunden_Toleranz_ok{Bereich}_{Punkt} | OK/NENÍ V POŘÁDKU, zda je dodržen požadavek tolerance zákazníka při poloze zatížení {Punkt} zkoušky excentricity ve vážicím rozsahu {Bereich} (NENÍ V POŘÁDKU červeně); N/A bez tolerance. | OK / NENÍ V POŘÁDKU | {Bereich}: Vážicí rozsah (1-4) {Punkt}: Zkušební bod (1 ... n) | Tolerance | všechny | 35
Aussermittig_Kunden_Toleranz_VglWert_mJ{Bereich}_{Punkt} | Porovnávaná hodnota (odchylka) při poloze zatížení {Punkt} zkoušky excentricity ve vážicím rozsahu {Bereich}, po justování, v jednotce požadavku tolerance. N/A bez tolerance. | [Hodnota] [Jednotka] | {Bereich}: Vážicí rozsah (1-4) {Punkt}: Zkušební bod (1 ... n) | Tolerance | všechny | 43
Aussermittig_Kunden_Toleranz_VglWert_oJ{Bereich}_{Punkt} | Porovnávaná hodnota (odchylka) při poloze zatížení {Punkt} zkoušky excentricity ve vážicím rozsahu {Bereich}, před justováním, v jednotce požadavku tolerance. N/A bez tolerance. | [Hodnota] [Jednotka] | {Bereich}: Vážicí rozsah (1-4) {Punkt}: Zkušební bod (1 ... n) | Tolerance | všechny | 43
Aussermittig_Kunden_Toleranz_VglWert{Bereich}_{Punkt} | Porovnávaná hodnota (odchylka) při poloze zatížení {Punkt} zkoušky excentricity ve vážicím rozsahu {Bereich}, v jednotce požadavku tolerance. N/A bez tolerance. | [Hodnota] [Jednotka] | {Bereich}: Vážicí rozsah (1-4) {Punkt}: Zkušební bod (1 ... n) | Tolerance | všechny | 40
Aussermittig_Kunden_Toleranz{Bereich} | Požadavek tolerance zákazníka na první zkušební bod zkoušky excentricity ve vážicím rozsahu {Bereich}, s jednotkou (d, % nebo jednotka hmotnosti). Uvádí se také u zkušebních hodnot zákaznické váhy s tolerancemi tam uloženými. | [Hodnota] [Jednotka] | {Bereich}: Vážicí rozsah (1-4) | Tolerance | všechny | 29
Aussermittig_Kunden_Toleranz{Bereich}_{Punkt} | Požadavek tolerance zákazníka na polohu zatížení {Punkt} zkoušky excentricity ve vážicím rozsahu {Bereich}, s jednotkou (d, % nebo jednotka hmotnosti). | [Hodnota] [Jednotka] | {Bereich}: Vážicí rozsah (1-4) {Punkt}: Zkušební bod (1 ... n) | Tolerance | všechny | 32
Aussermittig_Kunden_Toleranz{Punkt} | Požadavek tolerance zákazníka na polohu zatížení {Punkt} zkoušky excentricity, s jednotkou (d, % nebo jednotka hmotnosti), bez uvedení vážicího rozsahu. | [Hodnota] [Jednotka] | {Punkt}: Zkušební bod (1 ... n) | Tolerance | všechny | 30
Aussermittig_Messung_rot_mJ{Bereich}_{Punkt} | Naměřená hodnota (údaj) s jednotkou při poloze zatížení {Punkt} zkoušky excentricity ve vážicím rozsahu {Bereich}, po justování; červeně, pokud není dodržen požadavek tolerance kalibrace; N/A bez tolerance. | [Hodnota] [Jednotka] | {Bereich}: Vážicí rozsah (1-4) {Punkt}: Zkušební bod (1 ... n) | Tolerance | všechny | 31
Aussermittig_Messung_rot_oJ{Bereich}_{Punkt} | Naměřená hodnota (údaj) s jednotkou při poloze zatížení {Punkt} zkoušky excentricity ve vážicím rozsahu {Bereich}, před justováním; červeně, pokud není dodržen požadavek tolerance kalibrace; N/A bez tolerance. | [Hodnota] [Jednotka] | {Bereich}: Vážicí rozsah (1-4) {Punkt}: Zkušební bod (1 ... n) | Tolerance | všechny | 31
Aussermittig_Messung_rot{Bereich}_{Punkt} | Naměřená hodnota (údaj) s jednotkou při poloze zatížení {Punkt} zkoušky excentricity ve vážicím rozsahu {Bereich}; červeně, pokud není dodržen požadavek tolerance kalibrace; N/A bez tolerance. | [Hodnota] [Jednotka] | {Bereich}: Vážicí rozsah (1-4) {Punkt}: Zkušební bod (1 ... n) | Tolerance | všechny | 28
Aussermittig_Toleranz_Differenz_mJ{Bereich}_{Punkt} | Absolutní hodnota odchylky při poloze zatížení {Punkt} zkoušky excentricity ve vážicím rozsahu {Bereich}, po justování, v jednotce požadavku tolerance (d, % nebo jednotka hmotnosti); prázdné, pokud není převod možný. | [Hodnota] [Jednotka] | {Bereich}: Vážicí rozsah (1-4) {Punkt}: Zkušební bod (1 ... n) | Tolerance | všechny | 38
Aussermittig_Toleranz_Differenz_oJ{Bereich}_{Punkt} | Absolutní hodnota odchylky při poloze zatížení {Punkt} zkoušky excentricity ve vážicím rozsahu {Bereich}, před justováním, v jednotce požadavku tolerance (d, % nebo jednotka hmotnosti); prázdné, pokud není převod možný. | [Hodnota] [Jednotka] | {Bereich}: Vážicí rozsah (1-4) {Punkt}: Zkušební bod (1 ... n) | Tolerance | všechny | 38
Aussermittig_Toleranz_Differenz{Bereich}_{Punkt} | Absolutní hodnota odchylky při poloze zatížení {Punkt} zkoušky excentricity ve vážicím rozsahu {Bereich}, v jednotce požadavku tolerance (d, % nebo jednotka hmotnosti); prázdné, pokud není převod možný. | [Hodnota] [Jednotka] | {Bereich}: Vážicí rozsah (1-4) {Punkt}: Zkušební bod (1 ... n) | Tolerance | všechny | 35
Aussermittig_Toleranz_DiffWert_mJ{Bereich}_{Punkt} | Odstup mezi požadavkem tolerance kalibrace a porovnávanou hodnotou při poloze zatížení {Punkt} zkoušky excentricity ve vážicím rozsahu {Bereich}, po justování, v jednotce tolerance; při překročení záporný; N/A bez tolerance. | [Hodnota] [Jednotka] | {Bereich}: Vážicí rozsah (1-4) {Punkt}: Zkušební bod (1 ... n) | Tolerance | všechny | 37
Aussermittig_Toleranz_DiffWert_oJ{Bereich}_{Punkt} | Odstup mezi požadavkem tolerance kalibrace a porovnávanou hodnotou při poloze zatížení {Punkt} zkoušky excentricity ve vážicím rozsahu {Bereich}, před justováním, v jednotce tolerance; při překročení záporný; N/A bez tolerance. | [Hodnota] [Jednotka] | {Bereich}: Vážicí rozsah (1-4) {Punkt}: Zkušební bod (1 ... n) | Tolerance | všechny | 37
Aussermittig_Toleranz_DiffWert{Bereich}_{Punkt} | Odstup mezi požadavkem tolerance kalibrace a porovnávanou hodnotou při poloze zatížení {Punkt} zkoušky excentricity ve vážicím rozsahu {Bereich}, v jednotce tolerance; při překročení záporný; N/A bez tolerance. | [Hodnota] [Jednotka] | {Bereich}: Vážicí rozsah (1-4) {Punkt}: Zkušební bod (1 ... n) | Tolerance | všechny | 34
Aussermittig_Toleranz_max{Bereich} | Požadavek tolerance kalibrace na poslední polohu zatížení zkoušky excentricity ve vážicím rozsahu {Bereich}, s jednotkou (d, % nebo jednotka hmotnosti). | [Hodnota] [Jednotka] | {Bereich}: Vážicí rozsah (1-4) | Tolerance | všechny | 26
Aussermittig_Toleranz_mJ{Bereich} | Požadavek tolerance kalibrace na první zkušební bod zkoušky excentricity ve vážicím rozsahu {Bereich}, po justování, s jednotkou (d, % nebo jednotka hmotnosti). | [Hodnota] [Jednotka] | {Bereich}: Vážicí rozsah (1-4) | Tolerance | všechny | 25
Aussermittig_Toleranz_mJ{Bereich}_{Punkt} | Požadavek tolerance kalibrace na polohu zatížení {Punkt} zkoušky excentricity ve vážicím rozsahu {Bereich}, po justování, s jednotkou (d, % nebo jednotka hmotnosti). | [Hodnota] [Jednotka] | {Bereich}: Vážicí rozsah (1-4) {Punkt}: Zkušební bod (1 ... n) | Tolerance | všechny | 28
Aussermittig_Toleranz_oJ{Bereich} | Požadavek tolerance kalibrace na první zkušební bod zkoušky excentricity ve vážicím rozsahu {Bereich}, před justováním, s jednotkou (d, % nebo jednotka hmotnosti). | [Hodnota] [Jednotka] | {Bereich}: Vážicí rozsah (1-4) | Tolerance | všechny | 25
Aussermittig_Toleranz_oJ{Bereich}_{Punkt} | Požadavek tolerance kalibrace na polohu zatížení {Punkt} zkoušky excentricity ve vážicím rozsahu {Bereich}, před justováním, s jednotkou (d, % nebo jednotka hmotnosti). | [Hodnota] [Jednotka] | {Bereich}: Vážicí rozsah (1-4) {Punkt}: Zkušební bod (1 ... n) | Tolerance | všechny | 28
Aussermittig_Toleranz_ok_mJ{Bereich}_{Punkt} | OK/NENÍ V POŘÁDKU, zda je dodržen požadavek tolerance kalibrace při poloze zatížení {Punkt} zkoušky excentricity ve vážicím rozsahu {Bereich}, po justování (NENÍ V POŘÁDKU červeně); N/A bez tolerance. | OK / NENÍ V POŘÁDKU | {Bereich}: Vážicí rozsah (1-4) {Punkt}: Zkušební bod (1 ... n) | Tolerance | všechny | 31
Aussermittig_Toleranz_ok_oJ{Bereich}_{Punkt} | OK/NENÍ V POŘÁDKU, zda je dodržen požadavek tolerance kalibrace při poloze zatížení {Punkt} zkoušky excentricity ve vážicím rozsahu {Bereich}, před justováním (NENÍ V POŘÁDKU červeně); N/A bez tolerance. | OK / NENÍ V POŘÁDKU | {Bereich}: Vážicí rozsah (1-4) {Punkt}: Zkušební bod (1 ... n) | Tolerance | všechny | 31
Aussermittig_Toleranz_ok{Bereich}_{Punkt} | OK/NENÍ V POŘÁDKU, zda je dodržen požadavek tolerance kalibrace při poloze zatížení {Punkt} zkoušky excentricity ve vážicím rozsahu {Bereich} (NENÍ V POŘÁDKU červeně); N/A bez tolerance. | OK / NENÍ V POŘÁDKU | {Bereich}: Vážicí rozsah (1-4) {Punkt}: Zkušební bod (1 ... n) | Tolerance | všechny | 28
Aussermittig_Toleranz_VglWert_mJ{Bereich}_{Punkt} | Porovnávaná hodnota (odchylka) při poloze zatížení {Punkt} zkoušky excentricity ve vážicím rozsahu {Bereich}, po justování, v jednotce požadavku tolerance. N/A bez tolerance. | [Hodnota] [Jednotka] | {Bereich}: Vážicí rozsah (1-4) {Punkt}: Zkušební bod (1 ... n) | Tolerance | všechny | 36
Aussermittig_Toleranz_VglWert_oJ{Bereich}_{Punkt} | Porovnávaná hodnota (odchylka) při poloze zatížení {Punkt} zkoušky excentricity ve vážicím rozsahu {Bereich}, před justováním, v jednotce požadavku tolerance. N/A bez tolerance. | [Hodnota] [Jednotka] | {Bereich}: Vážicí rozsah (1-4) {Punkt}: Zkušební bod (1 ... n) | Tolerance | všechny | 36
Aussermittig_Toleranz_VglWert{Bereich}_{Punkt} | Porovnávaná hodnota (odchylka) při poloze zatížení {Punkt} zkoušky excentricity ve vážicím rozsahu {Bereich}, v jednotce požadavku tolerance. N/A bez tolerance. | [Hodnota] [Jednotka] | {Bereich}: Vážicí rozsah (1-4) {Punkt}: Zkušební bod (1 ... n) | Tolerance | všechny | 33
Aussermittig_Toleranz{Bereich} | Požadavek tolerance kalibrace na první zkušební bod zkoušky excentricity ve vážicím rozsahu {Bereich}, s jednotkou (d, % nebo jednotka hmotnosti). Uvádí se také u zkušebních hodnot zákaznické váhy s tolerancemi tam uloženými. | [Hodnota] [Jednotka] | {Bereich}: Vážicí rozsah (1-4) | Tolerance | všechny | 22
Aussermittig_Toleranz{Bereich}_{Punkt} | Požadavek tolerance kalibrace na polohu zatížení {Punkt} zkoušky excentricity ve vážicím rozsahu {Bereich}, s jednotkou (d, % nebo jednotka hmotnosti). | [Hodnota] [Jednotka] | {Bereich}: Vážicí rozsah (1-4) {Punkt}: Zkušební bod (1 ... n) | Tolerance | všechny | 25
Aussermittig_Toleranz{Punkt} | Požadavek tolerance kalibrace na polohu zatížení {Punkt} zkoušky excentricity, s jednotkou (d, % nebo jednotka hmotnosti), bez uvedení vážicího rozsahu. | [Hodnota] [Jednotka] | {Punkt}: Zkušební bod (1 ... n) | Tolerance | všechny | 23
Aussermittig_Verkehrsfehler_Innerhalb_Toleranz_mJ{Bereich}_{Punkt} | Ano/Ne, zda je dodržen požadavek největší dovolené chyby v provozu při poloze zatížení {Punkt} zkoušky excentricity ve vážicím rozsahu {Bereich}, po justování; N/A bez tolerance. | Ano / Ne | {Bereich}: Vážicí rozsah (1-4) {Punkt}: Zkušební bod (1 ... n) | Tolerance | všechny | 53
Aussermittig_Verkehrsfehler_Innerhalb_Toleranz_oJ{Bereich}_{Punkt} | Ano/Ne, zda je dodržen požadavek největší dovolené chyby v provozu při poloze zatížení {Punkt} zkoušky excentricity ve vážicím rozsahu {Bereich}, před justováním; N/A bez tolerance. | Ano / Ne | {Bereich}: Vážicí rozsah (1-4) {Punkt}: Zkušební bod (1 ... n) | Tolerance | všechny | 53
Aussermittig_Verkehrsfehler_Innerhalb_Toleranz{Bereich}_{Punkt} | Ano/Ne, zda je dodržen požadavek největší dovolené chyby v provozu při poloze zatížení {Punkt} zkoušky excentricity ve vážicím rozsahu {Bereich}; N/A bez tolerance. | Ano / Ne | {Bereich}: Vážicí rozsah (1-4) {Punkt}: Zkušební bod (1 ... n) | Tolerance | všechny | 50
Aussermittig_Verkehrsfehler_Messung_rot_mJ{Bereich}_{Punkt} | Naměřená hodnota (údaj) s jednotkou při poloze zatížení {Punkt} zkoušky excentricity ve vážicím rozsahu {Bereich}, po justování; červeně, pokud není dodržen požadavek největší dovolené chyby v provozu; N/A bez tolerance. | [Hodnota] [Jednotka] | {Bereich}: Vážicí rozsah (1-4) {Punkt}: Zkušební bod (1 ... n) | Tolerance | všechny | 46
Aussermittig_Verkehrsfehler_Messung_rot_oJ{Bereich}_{Punkt} | Naměřená hodnota (údaj) s jednotkou při poloze zatížení {Punkt} zkoušky excentricity ve vážicím rozsahu {Bereich}, před justováním; červeně, pokud není dodržen požadavek největší dovolené chyby v provozu; N/A bez tolerance. | [Hodnota] [Jednotka] | {Bereich}: Vážicí rozsah (1-4) {Punkt}: Zkušební bod (1 ... n) | Tolerance | všechny | 46
Aussermittig_Verkehrsfehler_Messung_rot{Bereich}_{Punkt} | Naměřená hodnota (údaj) s jednotkou při poloze zatížení {Punkt} zkoušky excentricity ve vážicím rozsahu {Bereich}; červeně, pokud není dodržen požadavek největší dovolené chyby v provozu; N/A bez tolerance. | [Hodnota] [Jednotka] | {Bereich}: Vážicí rozsah (1-4) {Punkt}: Zkušební bod (1 ... n) | Tolerance | všechny | 43
Aussermittig_Verkehrsfehler_Toleranz_Differenz_mJ{Bereich}_{Punkt} | Absolutní hodnota odchylky při poloze zatížení {Punkt} zkoušky excentricity ve vážicím rozsahu {Bereich}, po justování, v jednotce požadavku tolerance (d, % nebo jednotka hmotnosti); prázdné, pokud není převod možný. | [Hodnota] [Jednotka] | {Bereich}: Vážicí rozsah (1-4) {Punkt}: Zkušební bod (1 ... n) | Tolerance | všechny | 53
Aussermittig_Verkehrsfehler_Toleranz_Differenz_oJ{Bereich}_{Punkt} | Absolutní hodnota odchylky při poloze zatížení {Punkt} zkoušky excentricity ve vážicím rozsahu {Bereich}, před justováním, v jednotce požadavku tolerance (d, % nebo jednotka hmotnosti); prázdné, pokud není převod možný. | [Hodnota] [Jednotka] | {Bereich}: Vážicí rozsah (1-4) {Punkt}: Zkušební bod (1 ... n) | Tolerance | všechny | 53
Aussermittig_Verkehrsfehler_Toleranz_Differenz{Bereich}_{Punkt} | Absolutní hodnota odchylky při poloze zatížení {Punkt} zkoušky excentricity ve vážicím rozsahu {Bereich}, v jednotce požadavku tolerance (d, % nebo jednotka hmotnosti); prázdné, pokud není převod možný. | [Hodnota] [Jednotka] | {Bereich}: Vážicí rozsah (1-4) {Punkt}: Zkušební bod (1 ... n) | Tolerance | všechny | 50
Aussermittig_Verkehrsfehler_Toleranz_DiffWert_mJ{Bereich}_{Punkt} | Odstup mezi požadavkem největší dovolené chyby v provozu a porovnávanou hodnotou při poloze zatížení {Punkt} zkoušky excentricity ve vážicím rozsahu {Bereich}, po justování, v jednotce tolerance; při překročení záporný; N/A bez tolerance. | [Hodnota] [Jednotka] | {Bereich}: Vážicí rozsah (1-4) {Punkt}: Zkušební bod (1 ... n) | Tolerance | všechny | 52
Aussermittig_Verkehrsfehler_Toleranz_DiffWert_oJ{Bereich}_{Punkt} | Odstup mezi požadavkem největší dovolené chyby v provozu a porovnávanou hodnotou při poloze zatížení {Punkt} zkoušky excentricity ve vážicím rozsahu {Bereich}, před justováním, v jednotce tolerance; při překročení záporný; N/A bez tolerance. | [Hodnota] [Jednotka] | {Bereich}: Vážicí rozsah (1-4) {Punkt}: Zkušební bod (1 ... n) | Tolerance | všechny | 52
Aussermittig_Verkehrsfehler_Toleranz_DiffWert{Bereich}_{Punkt} | Odstup mezi požadavkem největší dovolené chyby v provozu a porovnávanou hodnotou při poloze zatížení {Punkt} zkoušky excentricity ve vážicím rozsahu {Bereich}, v jednotce tolerance; při překročení záporný; N/A bez tolerance. | [Hodnota] [Jednotka] | {Bereich}: Vážicí rozsah (1-4) {Punkt}: Zkušební bod (1 ... n) | Tolerance | všechny | 49
Aussermittig_Verkehrsfehler_Toleranz_max{Bereich} | Požadavek největší dovolené chyby v provozu na poslední polohu zatížení zkoušky excentricity ve vážicím rozsahu {Bereich}, s jednotkou (d, % nebo jednotka hmotnosti). | [Hodnota] [Jednotka] | {Bereich}: Vážicí rozsah (1-4) | Tolerance | všechny | 41
Aussermittig_Verkehrsfehler_Toleranz_mJ{Bereich} | Požadavek největší dovolené chyby v provozu na první zkušební bod zkoušky excentricity ve vážicím rozsahu {Bereich}, po justování, s jednotkou (d, % nebo jednotka hmotnosti). | [Hodnota] [Jednotka] | {Bereich}: Vážicí rozsah (1-4) | Tolerance | všechny | 40
Aussermittig_Verkehrsfehler_Toleranz_mJ{Bereich}_{Punkt} | Požadavek největší dovolené chyby v provozu na polohu zatížení {Punkt} zkoušky excentricity ve vážicím rozsahu {Bereich}, po justování, s jednotkou (d, % nebo jednotka hmotnosti). | [Hodnota] [Jednotka] | {Bereich}: Vážicí rozsah (1-4) {Punkt}: Zkušební bod (1 ... n) | Tolerance | všechny | 43
Aussermittig_Verkehrsfehler_Toleranz_oJ{Bereich} | Požadavek největší dovolené chyby v provozu na první zkušební bod zkoušky excentricity ve vážicím rozsahu {Bereich}, před justováním, s jednotkou (d, % nebo jednotka hmotnosti). | [Hodnota] [Jednotka] | {Bereich}: Vážicí rozsah (1-4) | Tolerance | všechny | 40
Aussermittig_Verkehrsfehler_Toleranz_oJ{Bereich}_{Punkt} | Požadavek největší dovolené chyby v provozu na polohu zatížení {Punkt} zkoušky excentricity ve vážicím rozsahu {Bereich}, před justováním, s jednotkou (d, % nebo jednotka hmotnosti). | [Hodnota] [Jednotka] | {Bereich}: Vážicí rozsah (1-4) {Punkt}: Zkušební bod (1 ... n) | Tolerance | všechny | 43
Aussermittig_Verkehrsfehler_Toleranz_ok_mJ{Bereich}_{Punkt} | OK/NENÍ V POŘÁDKU, zda je dodržen požadavek největší dovolené chyby v provozu při poloze zatížení {Punkt} zkoušky excentricity ve vážicím rozsahu {Bereich}, po justování (NENÍ V POŘÁDKU červeně); N/A bez tolerance. | OK / NENÍ V POŘÁDKU | {Bereich}: Vážicí rozsah (1-4) {Punkt}: Zkušební bod (1 ... n) | Tolerance | všechny | 46
Aussermittig_Verkehrsfehler_Toleranz_ok_oJ{Bereich}_{Punkt} | OK/NENÍ V POŘÁDKU, zda je dodržen požadavek největší dovolené chyby v provozu při poloze zatížení {Punkt} zkoušky excentricity ve vážicím rozsahu {Bereich}, před justováním (NENÍ V POŘÁDKU červeně); N/A bez tolerance. | OK / NENÍ V POŘÁDKU | {Bereich}: Vážicí rozsah (1-4) {Punkt}: Zkušební bod (1 ... n) | Tolerance | všechny | 46
Aussermittig_Verkehrsfehler_Toleranz_ok{Bereich}_{Punkt} | OK/NENÍ V POŘÁDKU, zda je dodržen požadavek největší dovolené chyby v provozu při poloze zatížení {Punkt} zkoušky excentricity ve vážicím rozsahu {Bereich} (NENÍ V POŘÁDKU červeně); N/A bez tolerance. | OK / NENÍ V POŘÁDKU | {Bereich}: Vážicí rozsah (1-4) {Punkt}: Zkušební bod (1 ... n) | Tolerance | všechny | 43
Aussermittig_Verkehrsfehler_Toleranz_VglWert_mJ{Bereich}_{Punkt} | Porovnávaná hodnota (odchylka) při poloze zatížení {Punkt} zkoušky excentricity ve vážicím rozsahu {Bereich}, po justování, v jednotce požadavku tolerance. N/A bez tolerance. | [Hodnota] [Jednotka] | {Bereich}: Vážicí rozsah (1-4) {Punkt}: Zkušební bod (1 ... n) | Tolerance | všechny | 51
Aussermittig_Verkehrsfehler_Toleranz_VglWert_oJ{Bereich}_{Punkt} | Porovnávaná hodnota (odchylka) při poloze zatížení {Punkt} zkoušky excentricity ve vážicím rozsahu {Bereich}, před justováním, v jednotce požadavku tolerance. N/A bez tolerance. | [Hodnota] [Jednotka] | {Bereich}: Vážicí rozsah (1-4) {Punkt}: Zkušební bod (1 ... n) | Tolerance | všechny | 51
Aussermittig_Verkehrsfehler_Toleranz_VglWert{Bereich}_{Punkt} | Porovnávaná hodnota (odchylka) při poloze zatížení {Punkt} zkoušky excentricity ve vážicím rozsahu {Bereich}, v jednotce požadavku tolerance. N/A bez tolerance. | [Hodnota] [Jednotka] | {Bereich}: Vážicí rozsah (1-4) {Punkt}: Zkušební bod (1 ... n) | Tolerance | všechny | 48
Aussermittig_Verkehrsfehler_Toleranz{Bereich} | Požadavek největší dovolené chyby v provozu na první zkušební bod zkoušky excentricity ve vážicím rozsahu {Bereich}, s jednotkou (d, % nebo jednotka hmotnosti). Uvádí se také u zkušebních hodnot zákaznické váhy s tolerancemi tam uloženými. | [Hodnota] [Jednotka] | {Bereich}: Vážicí rozsah (1-4) | Tolerance | všechny | 37
Aussermittig_Verkehrsfehler_Toleranz{Bereich}_{Punkt} | Požadavek největší dovolené chyby v provozu na polohu zatížení {Punkt} zkoušky excentricity ve vážicím rozsahu {Bereich}, s jednotkou (d, % nebo jednotka hmotnosti). | [Hodnota] [Jednotka] | {Bereich}: Vážicí rozsah (1-4) {Punkt}: Zkušební bod (1 ... n) | Tolerance | všechny | 40
Aussermittig_Verkehrsfehler_Toleranz{Punkt} | Požadavek největší dovolené chyby v provozu na polohu zatížení {Punkt} zkoušky excentricity, s jednotkou (d, % nebo jednotka hmotnosti), bez uvedení vážicího rozsahu. | [Hodnota] [Jednotka] | {Punkt}: Zkušební bod (1 ... n) | Tolerance | všechny | 38
Eck_Eichfehler_MaxAbw_DiffWert{Bereich} | Odstup mezi požadavkem největší dovolené chyby při ověření a porovnávanou hodnotou (největší odchylka naměřených hodnot od naměřené hodnoty ve středu) zkoušky excentricity ve vážicím rozsahu {Bereich}, v jednotce tolerance; N/A bez tolerance. | [Hodnota] [Jednotka] | {Bereich}: Vážicí rozsah (1-4) | Tolerance | všechny | 31
Eck_Eichfehler_MaxAbw_Innerh{Bereich} | Ano/Ne, zda je dodržen požadavek největší dovolené chyby při ověření na největší odchylku naměřených hodnot od naměřené hodnoty ve středu při zkoušce excentricity ve vážicím rozsahu {Bereich}; N/A bez tolerance. | Ano / Ne | {Bereich}: Vážicí rozsah (1-4) | Tolerance | všechny | 29
Eck_Eichfehler_MaxAbw_VglWert{Bereich} | Porovnávaná hodnota: největší odchylka naměřených hodnot od naměřené hodnoty ve středu při zkoušce excentricity ve vážicím rozsahu {Bereich}, v jednotce požadavku tolerance; N/A bez tolerance. | [Hodnota] [Jednotka] | {Bereich}: Vážicí rozsah (1-4) | Tolerance | všechny | 30
Eck_Hersteller_Imax_DiffWert{Bereich} | Odstup mezi požadavkem tolerance výrobce a porovnávanou hodnotou (největší odchylka I_ecc,max od naměřené hodnoty ve středu) zkoušky excentricity ve vážicím rozsahu {Bereich}, v jednotce tolerance; N/A bez tolerance. | [Hodnota] [Jednotka] | {Bereich}: Vážicí rozsah (1-4) | Tolerance | všechny | 29
Eck_Hersteller_Imax_Innerh{Bereich} | Ano/Ne, zda je dodržen požadavek tolerance výrobce na největší odchylku I_ecc,max od naměřené hodnoty ve středu při zkoušce excentricity ve vážicím rozsahu {Bereich}; N/A bez tolerance. | Ano / Ne | {Bereich}: Vážicí rozsah (1-4) | Tolerance | všechny | 27
Eck_Hersteller_Imax_Toleranz{Bereich} | Požadavek tolerance výrobce na největší odchylku I_ecc,max od naměřené hodnoty ve středu při zkoušce excentricity ve vážicím rozsahu {Bereich}, s jednotkou (d, % nebo jednotka hmotnosti); N/A bez tolerance. | [Hodnota] [Jednotka] | {Bereich}: Vážicí rozsah (1-4) | Tolerance | všechny | 29
Eck_Hersteller_Imax_VglWert{Bereich} | Porovnávaná hodnota: největší odchylka I_ecc,max od naměřené hodnoty ve středu při zkoušce excentricity ve vážicím rozsahu {Bereich}, v jednotce požadavku tolerance; N/A bez tolerance. | [Hodnota] [Jednotka] | {Bereich}: Vážicí rozsah (1-4) | Tolerance | všechny | 28
Eck_Hersteller_MaxAbw_DiffWert{Bereich} | Odstup mezi požadavkem tolerance výrobce a porovnávanou hodnotou (největší odchylka naměřených hodnot od naměřené hodnoty ve středu) zkoušky excentricity ve vážicím rozsahu {Bereich}, v jednotce tolerance; N/A bez tolerance. | [Hodnota] [Jednotka] | {Bereich}: Vážicí rozsah (1-4) | Tolerance | všechny | 31
Eck_Hersteller_MaxAbw_Innerh{Bereich} | Ano/Ne, zda je dodržen požadavek tolerance výrobce na největší odchylku naměřených hodnot od naměřené hodnoty ve středu při zkoušce excentricity ve vážicím rozsahu {Bereich}; N/A bez tolerance. | Ano / Ne | {Bereich}: Vážicí rozsah (1-4) | Tolerance | všechny | 29
Eck_Hersteller_MaxAbw_VglWert{Bereich} | Porovnávaná hodnota: největší odchylka naměřených hodnot od naměřené hodnoty ve středu při zkoušce excentricity ve vážicím rozsahu {Bereich}, v jednotce požadavku tolerance; N/A bez tolerance. | [Hodnota] [Jednotka] | {Bereich}: Vážicí rozsah (1-4) | Tolerance | všechny | 30
Eck_Imax_DiffWert{Bereich} | Odstup mezi požadavkem tolerance kalibrace a porovnávanou hodnotou (největší odchylka I_ecc,max od naměřené hodnoty ve středu) zkoušky excentricity ve vážicím rozsahu {Bereich}, v jednotce tolerance; N/A bez tolerance. | [Hodnota] [Jednotka] | {Bereich}: Vážicí rozsah (1-4) | Tolerance | všechny | 18
Eck_Imax_Innerh{Bereich} | Ano/Ne, zda je dodržen požadavek tolerance kalibrace na největší odchylku I_ecc,max od naměřené hodnoty ve středu při zkoušce excentricity ve vážicím rozsahu {Bereich}; N/A bez tolerance. | Ano / Ne | {Bereich}: Vážicí rozsah (1-4) | Tolerance | všechny | 16
Eck_Imax_Toleranz{Bereich} | Požadavek tolerance kalibrace na největší odchylku I_ecc,max od naměřené hodnoty ve středu při zkoušce excentricity ve vážicím rozsahu {Bereich}, s jednotkou (d, % nebo jednotka hmotnosti); N/A bez tolerance. | [Hodnota] [Jednotka] | {Bereich}: Vážicí rozsah (1-4) | Tolerance | všechny | 18
Eck_Imax_VglWert{Bereich} | Porovnávaná hodnota: největší odchylka I_ecc,max od naměřené hodnoty ve středu při zkoušce excentricity ve vážicím rozsahu {Bereich}, v jednotce požadavku tolerance; N/A bez tolerance. | [Hodnota] [Jednotka] | {Bereich}: Vážicí rozsah (1-4) | Tolerance | všechny | 17
Eck_Kunden_Imax_DiffWert{Bereich} | Odstup mezi požadavkem tolerance zákazníka a porovnávanou hodnotou (největší odchylka I_ecc,max od naměřené hodnoty ve středu) zkoušky excentricity ve vážicím rozsahu {Bereich}, v jednotce tolerance; N/A bez tolerance. | [Hodnota] [Jednotka] | {Bereich}: Vážicí rozsah (1-4) | Tolerance | všechny | 25
Eck_Kunden_Imax_Innerh{Bereich} | Ano/Ne, zda je dodržen požadavek tolerance zákazníka na největší odchylku I_ecc,max od naměřené hodnoty ve středu při zkoušce excentricity ve vážicím rozsahu {Bereich}; N/A bez tolerance. | Ano / Ne | {Bereich}: Vážicí rozsah (1-4) | Tolerance | všechny | 23
Eck_Kunden_Imax_Toleranz{Bereich} | Požadavek tolerance zákazníka na největší odchylku I_ecc,max od naměřené hodnoty ve středu při zkoušce excentricity ve vážicím rozsahu {Bereich}, s jednotkou (d, % nebo jednotka hmotnosti); N/A bez tolerance. | [Hodnota] [Jednotka] | {Bereich}: Vážicí rozsah (1-4) | Tolerance | všechny | 25
Eck_Kunden_Imax_VglWert{Bereich} | Porovnávaná hodnota: největší odchylka I_ecc,max od naměřené hodnoty ve středu při zkoušce excentricity ve vážicím rozsahu {Bereich}, v jednotce požadavku tolerance; N/A bez tolerance. | [Hodnota] [Jednotka] | {Bereich}: Vážicí rozsah (1-4) | Tolerance | všechny | 24
Eck_Kunden_MaxAbw_DiffWert{Bereich} | Odstup mezi požadavkem tolerance zákazníka a porovnávanou hodnotou (největší odchylka naměřených hodnot od naměřené hodnoty ve středu) zkoušky excentricity ve vážicím rozsahu {Bereich}, v jednotce tolerance; N/A bez tolerance. | [Hodnota] [Jednotka] | {Bereich}: Vážicí rozsah (1-4) | Tolerance | všechny | 27
Eck_Kunden_MaxAbw_Innerh{Bereich} | Ano/Ne, zda je dodržen požadavek tolerance zákazníka na největší odchylku naměřených hodnot od naměřené hodnoty ve středu při zkoušce excentricity ve vážicím rozsahu {Bereich}; N/A bez tolerance. | Ano / Ne | {Bereich}: Vážicí rozsah (1-4) | Tolerance | všechny | 25
Eck_Kunden_MaxAbw_VglWert{Bereich} | Porovnávaná hodnota: největší odchylka naměřených hodnot od naměřené hodnoty ve středu při zkoušce excentricity ve vážicím rozsahu {Bereich}, v jednotce požadavku tolerance; N/A bez tolerance. | [Hodnota] [Jednotka] | {Bereich}: Vážicí rozsah (1-4) | Tolerance | všechny | 26
Eck_MaxAbw_DiffWert{Bereich} | Odstup mezi požadavkem tolerance kalibrace a porovnávanou hodnotou (největší odchylka naměřených hodnot od naměřené hodnoty ve středu) zkoušky excentricity ve vážicím rozsahu {Bereich}, v jednotce tolerance; N/A bez tolerance. | [Hodnota] [Jednotka] | {Bereich}: Vážicí rozsah (1-4) | Tolerance | všechny | 20
Eck_MaxAbw_Innerh{Bereich} | Ano/Ne, zda je dodržen požadavek tolerance kalibrace na největší odchylku naměřených hodnot od naměřené hodnoty ve středu při zkoušce excentricity ve vážicím rozsahu {Bereich}; N/A bez tolerance. | Ano / Ne | {Bereich}: Vážicí rozsah (1-4) | Tolerance | všechny | 18
Eck_MaxAbw_VglWert{Bereich} | Porovnávaná hodnota: největší odchylka naměřených hodnot od naměřené hodnoty ve středu při zkoušce excentricity ve vážicím rozsahu {Bereich}, v jednotce požadavku tolerance; N/A bez tolerance. | [Hodnota] [Jednotka] | {Bereich}: Vážicí rozsah (1-4) | Tolerance | všechny | 19
Eck_Verkehrsfehler_MaxAbw_DiffWert{Bereich} | Odstup mezi požadavkem největší dovolené chyby v provozu a porovnávanou hodnotou (největší odchylka naměřených hodnot od naměřené hodnoty ve středu) zkoušky excentricity ve vážicím rozsahu {Bereich}, v jednotce tolerance; N/A bez tolerance. | [Hodnota] [Jednotka] | {Bereich}: Vážicí rozsah (1-4) | Tolerance | všechny | 35
Eck_Verkehrsfehler_MaxAbw_Innerh{Bereich} | Ano/Ne, zda je dodržen požadavek největší dovolené chyby v provozu na největší odchylku naměřených hodnot od naměřené hodnoty ve středu při zkoušce excentricity ve vážicím rozsahu {Bereich}; N/A bez tolerance. | Ano / Ne | {Bereich}: Vážicí rozsah (1-4) | Tolerance | všechny | 33
Eck_Verkehrsfehler_MaxAbw_VglWert{Bereich} | Porovnávaná hodnota: největší odchylka naměřených hodnot od naměřené hodnoty ve středu při zkoušce excentricity ve vážicím rozsahu {Bereich}, v jednotce požadavku tolerance; N/A bez tolerance. | [Hodnota] [Jednotka] | {Bereich}: Vážicí rozsah (1-4) | Tolerance | všechny | 34
Richtigkeit_Eichfehler_Innerhalb_Toleranz_mJ{Bereich}_{Punkt} | Ano/Ne, zda je dodržen požadavek největší dovolené chyby při ověření při zkušebním bodě {Punkt} zkoušky chyb indikace ve vážicím rozsahu {Bereich}, po justování; N/A bez tolerance. | Ano / Ne | {Bereich}: Vážicí rozsah (1-4) {Punkt}: Zkušební bod (1 ... n) | Tolerance | všechny | 48
Richtigkeit_Eichfehler_Innerhalb_Toleranz_oJ{Bereich}_{Punkt} | Ano/Ne, zda je dodržen požadavek největší dovolené chyby při ověření při zkušebním bodě {Punkt} zkoušky chyb indikace ve vážicím rozsahu {Bereich}, před justováním; N/A bez tolerance. | Ano / Ne | {Bereich}: Vážicí rozsah (1-4) {Punkt}: Zkušební bod (1 ... n) | Tolerance | všechny | 48
Richtigkeit_Eichfehler_Innerhalb_Toleranz{Bereich}_{Punkt} | Ano/Ne, zda je dodržen požadavek největší dovolené chyby při ověření při zkušebním bodě {Punkt} zkoušky chyb indikace ve vážicím rozsahu {Bereich}; N/A bez tolerance. | Ano / Ne | {Bereich}: Vážicí rozsah (1-4) {Punkt}: Zkušební bod (1 ... n) | Tolerance | všechny | 45
Richtigkeit_Eichfehler_Messung_rot_mJ{Bereich}_{Punkt} | Naměřená hodnota (údaj) s jednotkou při zkušebním bodě {Punkt} zkoušky chyb indikace ve vážicím rozsahu {Bereich}, po justování; červeně, pokud není dodržen požadavek největší dovolené chyby při ověření; N/A bez tolerance. | [Hodnota] [Jednotka] | {Bereich}: Vážicí rozsah (1-4) {Punkt}: Zkušební bod (1 ... n) | Tolerance | všechny | 41
Richtigkeit_Eichfehler_Messung_rot_oJ{Bereich}_{Punkt} | Naměřená hodnota (údaj) s jednotkou při zkušebním bodě {Punkt} zkoušky chyb indikace ve vážicím rozsahu {Bereich}, před justováním; červeně, pokud není dodržen požadavek největší dovolené chyby při ověření; N/A bez tolerance. | [Hodnota] [Jednotka] | {Bereich}: Vážicí rozsah (1-4) {Punkt}: Zkušební bod (1 ... n) | Tolerance | všechny | 41
Richtigkeit_Eichfehler_Messung_rot{Bereich}_{Punkt} | Naměřená hodnota (údaj) s jednotkou při zkušebním bodě {Punkt} zkoušky chyb indikace ve vážicím rozsahu {Bereich}; červeně, pokud není dodržen požadavek největší dovolené chyby při ověření; N/A bez tolerance. | [Hodnota] [Jednotka] | {Bereich}: Vážicí rozsah (1-4) {Punkt}: Zkušební bod (1 ... n) | Tolerance | všechny | 38
Richtigkeit_Eichfehler_Toleranz_Differenz_mJ{Bereich}_{Punkt} | Absolutní hodnota odchylky při zkušebním bodě {Punkt} zkoušky chyb indikace ve vážicím rozsahu {Bereich}, po justování, v jednotce požadavku tolerance (d, % nebo jednotka hmotnosti); prázdné, pokud není převod možný. | [Hodnota] [Jednotka] | {Bereich}: Vážicí rozsah (1-4) {Punkt}: Zkušební bod (1 ... n) | Tolerance | všechny | 48
Richtigkeit_Eichfehler_Toleranz_Differenz_oJ{Bereich}_{Punkt} | Absolutní hodnota odchylky při zkušebním bodě {Punkt} zkoušky chyb indikace ve vážicím rozsahu {Bereich}, před justováním, v jednotce požadavku tolerance (d, % nebo jednotka hmotnosti); prázdné, pokud není převod možný. | [Hodnota] [Jednotka] | {Bereich}: Vážicí rozsah (1-4) {Punkt}: Zkušební bod (1 ... n) | Tolerance | všechny | 48
Richtigkeit_Eichfehler_Toleranz_Differenz{Bereich}_{Punkt} | Absolutní hodnota odchylky při zkušebním bodě {Punkt} zkoušky chyb indikace ve vážicím rozsahu {Bereich}, v jednotce požadavku tolerance (d, % nebo jednotka hmotnosti); prázdné, pokud není převod možný. | [Hodnota] [Jednotka] | {Bereich}: Vážicí rozsah (1-4) {Punkt}: Zkušební bod (1 ... n) | Tolerance | všechny | 45
Richtigkeit_Eichfehler_Toleranz_DiffWert_mJ{Bereich}_{Punkt} | Odstup mezi požadavkem největší dovolené chyby při ověření a porovnávanou hodnotou při zkušebním bodě {Punkt} zkoušky chyb indikace ve vážicím rozsahu {Bereich}, po justování, v jednotce tolerance; při překročení záporný; N/A bez tolerance. | [Hodnota] [Jednotka] | {Bereich}: Vážicí rozsah (1-4) {Punkt}: Zkušební bod (1 ... n) | Tolerance | všechny | 47
Richtigkeit_Eichfehler_Toleranz_DiffWert_oJ{Bereich}_{Punkt} | Odstup mezi požadavkem největší dovolené chyby při ověření a porovnávanou hodnotou při zkušebním bodě {Punkt} zkoušky chyb indikace ve vážicím rozsahu {Bereich}, před justováním, v jednotce tolerance; při překročení záporný; N/A bez tolerance. | [Hodnota] [Jednotka] | {Bereich}: Vážicí rozsah (1-4) {Punkt}: Zkušební bod (1 ... n) | Tolerance | všechny | 47
Richtigkeit_Eichfehler_Toleranz_DiffWert{Bereich}_{Punkt} | Odstup mezi požadavkem největší dovolené chyby při ověření a porovnávanou hodnotou při zkušebním bodě {Punkt} zkoušky chyb indikace ve vážicím rozsahu {Bereich}, v jednotce tolerance; při překročení záporný; N/A bez tolerance. | [Hodnota] [Jednotka] | {Bereich}: Vážicí rozsah (1-4) {Punkt}: Zkušební bod (1 ... n) | Tolerance | všechny | 44
Richtigkeit_Eichfehler_Toleranz_max{Bereich} | Požadavek největší dovolené chyby při ověření na poslední zkušební bod zkoušky chyb indikace ve vážicím rozsahu {Bereich}, s jednotkou (d, % nebo jednotka hmotnosti). | [Hodnota] [Jednotka] | {Bereich}: Vážicí rozsah (1-4) | Tolerance | všechny | 36
Richtigkeit_Eichfehler_Toleranz_mJ{Bereich} | Požadavek největší dovolené chyby při ověření na první zkušební bod zkoušky chyb indikace ve vážicím rozsahu {Bereich}, po justování, s jednotkou (d, % nebo jednotka hmotnosti). | [Hodnota] [Jednotka] | {Bereich}: Vážicí rozsah (1-4) | Tolerance | všechny | 35
Richtigkeit_Eichfehler_Toleranz_mJ{Bereich}_{Punkt} | Požadavek největší dovolené chyby při ověření na zkušební bod {Punkt} zkoušky chyb indikace ve vážicím rozsahu {Bereich}, po justování, s jednotkou (d, % nebo jednotka hmotnosti). | [Hodnota] [Jednotka] | {Bereich}: Vážicí rozsah (1-4) {Punkt}: Zkušební bod (1 ... n) | Tolerance | všechny | 38
Richtigkeit_Eichfehler_Toleranz_oJ{Bereich} | Požadavek největší dovolené chyby při ověření na první zkušební bod zkoušky chyb indikace ve vážicím rozsahu {Bereich}, před justováním, s jednotkou (d, % nebo jednotka hmotnosti). | [Hodnota] [Jednotka] | {Bereich}: Vážicí rozsah (1-4) | Tolerance | všechny | 35
Richtigkeit_Eichfehler_Toleranz_oJ{Bereich}_{Punkt} | Požadavek největší dovolené chyby při ověření na zkušební bod {Punkt} zkoušky chyb indikace ve vážicím rozsahu {Bereich}, před justováním, s jednotkou (d, % nebo jednotka hmotnosti). | [Hodnota] [Jednotka] | {Bereich}: Vážicí rozsah (1-4) {Punkt}: Zkušební bod (1 ... n) | Tolerance | všechny | 38
Richtigkeit_Eichfehler_Toleranz_ok_mJ{Bereich}_{Punkt} | OK/NENÍ V POŘÁDKU, zda je dodržen požadavek největší dovolené chyby při ověření při zkušebním bodě {Punkt} zkoušky chyb indikace ve vážicím rozsahu {Bereich}, po justování (NENÍ V POŘÁDKU červeně); N/A bez tolerance. | OK / NENÍ V POŘÁDKU | {Bereich}: Vážicí rozsah (1-4) {Punkt}: Zkušební bod (1 ... n) | Tolerance | všechny | 41
Richtigkeit_Eichfehler_Toleranz_ok_oJ{Bereich}_{Punkt} | OK/NENÍ V POŘÁDKU, zda je dodržen požadavek největší dovolené chyby při ověření při zkušebním bodě {Punkt} zkoušky chyb indikace ve vážicím rozsahu {Bereich}, před justováním (NENÍ V POŘÁDKU červeně); N/A bez tolerance. | OK / NENÍ V POŘÁDKU | {Bereich}: Vážicí rozsah (1-4) {Punkt}: Zkušební bod (1 ... n) | Tolerance | všechny | 41
Richtigkeit_Eichfehler_Toleranz_ok{Bereich}_{Punkt} | OK/NENÍ V POŘÁDKU, zda je dodržen požadavek největší dovolené chyby při ověření při zkušebním bodě {Punkt} zkoušky chyb indikace ve vážicím rozsahu {Bereich} (NENÍ V POŘÁDKU červeně); N/A bez tolerance. | OK / NENÍ V POŘÁDKU | {Bereich}: Vážicí rozsah (1-4) {Punkt}: Zkušební bod (1 ... n) | Tolerance | všechny | 38
Richtigkeit_Eichfehler_Toleranz_VglWert_mJ{Bereich}_{Punkt} | Porovnávaná hodnota (odchylka) při zkušebním bodě {Punkt} zkoušky chyb indikace ve vážicím rozsahu {Bereich}, po justování, v jednotce požadavku tolerance. Podle rozhodovacího pravidla včetně nejistoty měření. N/A bez tolerance. | [Hodnota] [Jednotka] | {Bereich}: Vážicí rozsah (1-4) {Punkt}: Zkušební bod (1 ... n) | Tolerance | všechny | 46
Richtigkeit_Eichfehler_Toleranz_VglWert_oJ{Bereich}_{Punkt} | Porovnávaná hodnota (odchylka) při zkušebním bodě {Punkt} zkoušky chyb indikace ve vážicím rozsahu {Bereich}, před justováním, v jednotce požadavku tolerance. Podle rozhodovacího pravidla včetně nejistoty měření. N/A bez tolerance. | [Hodnota] [Jednotka] | {Bereich}: Vážicí rozsah (1-4) {Punkt}: Zkušební bod (1 ... n) | Tolerance | všechny | 46
Richtigkeit_Eichfehler_Toleranz_VglWert{Bereich}_{Punkt} | Porovnávaná hodnota (odchylka) při zkušebním bodě {Punkt} zkoušky chyb indikace ve vážicím rozsahu {Bereich}, v jednotce požadavku tolerance. Podle rozhodovacího pravidla včetně nejistoty měření. N/A bez tolerance. | [Hodnota] [Jednotka] | {Bereich}: Vážicí rozsah (1-4) {Punkt}: Zkušební bod (1 ... n) | Tolerance | všechny | 43
Richtigkeit_Eichfehler_Toleranz{Bereich} | Požadavek největší dovolené chyby při ověření na první zkušební bod zkoušky chyb indikace ve vážicím rozsahu {Bereich}, s jednotkou (d, % nebo jednotka hmotnosti). | [Hodnota] [Jednotka] | {Bereich}: Vážicí rozsah (1-4) | Tolerance | všechny | 32
Richtigkeit_Eichfehler_Toleranz{Bereich}_{Punkt} | Požadavek největší dovolené chyby při ověření na zkušební bod {Punkt} zkoušky chyb indikace ve vážicím rozsahu {Bereich}, s jednotkou (d, % nebo jednotka hmotnosti). | [Hodnota] [Jednotka] | {Bereich}: Vážicí rozsah (1-4) {Punkt}: Zkušební bod (1 ... n) | Tolerance | všechny | 35
Richtigkeit_Eichfehler_Toleranz{Punkt} | Požadavek největší dovolené chyby při ověření na zkušební bod {Punkt} zkoušky chyb indikace, s jednotkou (d, % nebo jednotka hmotnosti), bez uvedení vážicího rozsahu. | [Hodnota] [Jednotka] | {Punkt}: Zkušební bod (1 ... n) | Tolerance | všechny | 33
Richtigkeit_Hersteller_Innerhalb_Toleranz_mJ{Bereich}_{Punkt} | Ano/Ne, zda je dodržen požadavek tolerance výrobce při zkušebním bodě {Punkt} zkoušky chyb indikace ve vážicím rozsahu {Bereich}, po justování; N/A bez tolerance. | Ano / Ne | {Bereich}: Vážicí rozsah (1-4) {Punkt}: Zkušební bod (1 ... n) | Tolerance | všechny | 48
Richtigkeit_Hersteller_Innerhalb_Toleranz_oJ{Bereich}_{Punkt} | Ano/Ne, zda je dodržen požadavek tolerance výrobce při zkušebním bodě {Punkt} zkoušky chyb indikace ve vážicím rozsahu {Bereich}, před justováním; N/A bez tolerance. | Ano / Ne | {Bereich}: Vážicí rozsah (1-4) {Punkt}: Zkušební bod (1 ... n) | Tolerance | všechny | 48
Richtigkeit_Hersteller_Innerhalb_Toleranz{Bereich}_{Punkt} | Ano/Ne, zda je dodržen požadavek tolerance výrobce při zkušebním bodě {Punkt} zkoušky chyb indikace ve vážicím rozsahu {Bereich}; N/A bez tolerance. | Ano / Ne | {Bereich}: Vážicí rozsah (1-4) {Punkt}: Zkušební bod (1 ... n) | Tolerance | všechny | 45
Richtigkeit_Hersteller_Messung_rot_mJ{Bereich}_{Punkt} | Naměřená hodnota (údaj) s jednotkou při zkušebním bodě {Punkt} zkoušky chyb indikace ve vážicím rozsahu {Bereich}, po justování; červeně, pokud není dodržen požadavek tolerance výrobce; N/A bez tolerance. | [Hodnota] [Jednotka] | {Bereich}: Vážicí rozsah (1-4) {Punkt}: Zkušební bod (1 ... n) | Tolerance | všechny | 41
Richtigkeit_Hersteller_Messung_rot_oJ{Bereich}_{Punkt} | Naměřená hodnota (údaj) s jednotkou při zkušebním bodě {Punkt} zkoušky chyb indikace ve vážicím rozsahu {Bereich}, před justováním; červeně, pokud není dodržen požadavek tolerance výrobce; N/A bez tolerance. | [Hodnota] [Jednotka] | {Bereich}: Vážicí rozsah (1-4) {Punkt}: Zkušební bod (1 ... n) | Tolerance | všechny | 41
Richtigkeit_Hersteller_Messung_rot{Bereich}_{Punkt} | Naměřená hodnota (údaj) s jednotkou při zkušebním bodě {Punkt} zkoušky chyb indikace ve vážicím rozsahu {Bereich}; červeně, pokud není dodržen požadavek tolerance výrobce; N/A bez tolerance. | [Hodnota] [Jednotka] | {Bereich}: Vážicí rozsah (1-4) {Punkt}: Zkušební bod (1 ... n) | Tolerance | všechny | 38
Richtigkeit_Hersteller_Toleranz_Differenz_mJ{Bereich}_{Punkt} | Absolutní hodnota odchylky při zkušebním bodě {Punkt} zkoušky chyb indikace ve vážicím rozsahu {Bereich}, po justování, v jednotce požadavku tolerance (d, % nebo jednotka hmotnosti); prázdné, pokud není převod možný. | [Hodnota] [Jednotka] | {Bereich}: Vážicí rozsah (1-4) {Punkt}: Zkušební bod (1 ... n) | Tolerance | všechny | 48
Richtigkeit_Hersteller_Toleranz_Differenz_oJ{Bereich}_{Punkt} | Absolutní hodnota odchylky při zkušebním bodě {Punkt} zkoušky chyb indikace ve vážicím rozsahu {Bereich}, před justováním, v jednotce požadavku tolerance (d, % nebo jednotka hmotnosti); prázdné, pokud není převod možný. | [Hodnota] [Jednotka] | {Bereich}: Vážicí rozsah (1-4) {Punkt}: Zkušební bod (1 ... n) | Tolerance | všechny | 48
Richtigkeit_Hersteller_Toleranz_Differenz{Bereich}_{Punkt} | Absolutní hodnota odchylky při zkušebním bodě {Punkt} zkoušky chyb indikace ve vážicím rozsahu {Bereich}, v jednotce požadavku tolerance (d, % nebo jednotka hmotnosti); prázdné, pokud není převod možný. | [Hodnota] [Jednotka] | {Bereich}: Vážicí rozsah (1-4) {Punkt}: Zkušební bod (1 ... n) | Tolerance | všechny | 45
Richtigkeit_Hersteller_Toleranz_DiffWert_mJ{Bereich}_{Punkt} | Odstup mezi požadavkem tolerance výrobce a porovnávanou hodnotou při zkušebním bodě {Punkt} zkoušky chyb indikace ve vážicím rozsahu {Bereich}, po justování, v jednotce tolerance; při překročení záporný; N/A bez tolerance. | [Hodnota] [Jednotka] | {Bereich}: Vážicí rozsah (1-4) {Punkt}: Zkušební bod (1 ... n) | Tolerance | všechny | 47
Richtigkeit_Hersteller_Toleranz_DiffWert_oJ{Bereich}_{Punkt} | Odstup mezi požadavkem tolerance výrobce a porovnávanou hodnotou při zkušebním bodě {Punkt} zkoušky chyb indikace ve vážicím rozsahu {Bereich}, před justováním, v jednotce tolerance; při překročení záporný; N/A bez tolerance. | [Hodnota] [Jednotka] | {Bereich}: Vážicí rozsah (1-4) {Punkt}: Zkušební bod (1 ... n) | Tolerance | všechny | 47
Richtigkeit_Hersteller_Toleranz_DiffWert{Bereich}_{Punkt} | Odstup mezi požadavkem tolerance výrobce a porovnávanou hodnotou při zkušebním bodě {Punkt} zkoušky chyb indikace ve vážicím rozsahu {Bereich}, v jednotce tolerance; při překročení záporný; N/A bez tolerance. | [Hodnota] [Jednotka] | {Bereich}: Vážicí rozsah (1-4) {Punkt}: Zkušební bod (1 ... n) | Tolerance | všechny | 44
Richtigkeit_Hersteller_Toleranz_max{Bereich} | Požadavek tolerance výrobce na poslední zkušební bod zkoušky chyb indikace ve vážicím rozsahu {Bereich}, s jednotkou (d, % nebo jednotka hmotnosti). | [Hodnota] [Jednotka] | {Bereich}: Vážicí rozsah (1-4) | Tolerance | všechny | 36
Richtigkeit_Hersteller_Toleranz_mJ{Bereich} | Požadavek tolerance výrobce na první zkušební bod zkoušky chyb indikace ve vážicím rozsahu {Bereich}, po justování, s jednotkou (d, % nebo jednotka hmotnosti). | [Hodnota] [Jednotka] | {Bereich}: Vážicí rozsah (1-4) | Tolerance | všechny | 35
Richtigkeit_Hersteller_Toleranz_mJ{Bereich}_{Punkt} | Požadavek tolerance výrobce na zkušební bod {Punkt} zkoušky chyb indikace ve vážicím rozsahu {Bereich}, po justování, s jednotkou (d, % nebo jednotka hmotnosti). | [Hodnota] [Jednotka] | {Bereich}: Vážicí rozsah (1-4) {Punkt}: Zkušební bod (1 ... n) | Tolerance | všechny | 38
Richtigkeit_Hersteller_Toleranz_oJ{Bereich} | Požadavek tolerance výrobce na první zkušební bod zkoušky chyb indikace ve vážicím rozsahu {Bereich}, před justováním, s jednotkou (d, % nebo jednotka hmotnosti). | [Hodnota] [Jednotka] | {Bereich}: Vážicí rozsah (1-4) | Tolerance | všechny | 35
Richtigkeit_Hersteller_Toleranz_oJ{Bereich}_{Punkt} | Požadavek tolerance výrobce na zkušební bod {Punkt} zkoušky chyb indikace ve vážicím rozsahu {Bereich}, před justováním, s jednotkou (d, % nebo jednotka hmotnosti). | [Hodnota] [Jednotka] | {Bereich}: Vážicí rozsah (1-4) {Punkt}: Zkušební bod (1 ... n) | Tolerance | všechny | 38
Richtigkeit_Hersteller_Toleranz_ok_mJ{Bereich}_{Punkt} | OK/NENÍ V POŘÁDKU, zda je dodržen požadavek tolerance výrobce při zkušebním bodě {Punkt} zkoušky chyb indikace ve vážicím rozsahu {Bereich}, po justování (NENÍ V POŘÁDKU červeně); N/A bez tolerance. | OK / NENÍ V POŘÁDKU | {Bereich}: Vážicí rozsah (1-4) {Punkt}: Zkušební bod (1 ... n) | Tolerance | všechny | 41
Richtigkeit_Hersteller_Toleranz_ok_oJ{Bereich}_{Punkt} | OK/NENÍ V POŘÁDKU, zda je dodržen požadavek tolerance výrobce při zkušebním bodě {Punkt} zkoušky chyb indikace ve vážicím rozsahu {Bereich}, před justováním (NENÍ V POŘÁDKU červeně); N/A bez tolerance. | OK / NENÍ V POŘÁDKU | {Bereich}: Vážicí rozsah (1-4) {Punkt}: Zkušební bod (1 ... n) | Tolerance | všechny | 41
Richtigkeit_Hersteller_Toleranz_ok{Bereich}_{Punkt} | OK/NENÍ V POŘÁDKU, zda je dodržen požadavek tolerance výrobce při zkušebním bodě {Punkt} zkoušky chyb indikace ve vážicím rozsahu {Bereich} (NENÍ V POŘÁDKU červeně); N/A bez tolerance. | OK / NENÍ V POŘÁDKU | {Bereich}: Vážicí rozsah (1-4) {Punkt}: Zkušební bod (1 ... n) | Tolerance | všechny | 38
Richtigkeit_Hersteller_Toleranz_VglWert_mJ{Bereich}_{Punkt} | Porovnávaná hodnota (odchylka) při zkušebním bodě {Punkt} zkoušky chyb indikace ve vážicím rozsahu {Bereich}, po justování, v jednotce požadavku tolerance. Podle rozhodovacího pravidla včetně nejistoty měření. N/A bez tolerance. | [Hodnota] [Jednotka] | {Bereich}: Vážicí rozsah (1-4) {Punkt}: Zkušební bod (1 ... n) | Tolerance | všechny | 46
Richtigkeit_Hersteller_Toleranz_VglWert_oJ{Bereich}_{Punkt} | Porovnávaná hodnota (odchylka) při zkušebním bodě {Punkt} zkoušky chyb indikace ve vážicím rozsahu {Bereich}, před justováním, v jednotce požadavku tolerance. Podle rozhodovacího pravidla včetně nejistoty měření. N/A bez tolerance. | [Hodnota] [Jednotka] | {Bereich}: Vážicí rozsah (1-4) {Punkt}: Zkušební bod (1 ... n) | Tolerance | všechny | 46
Richtigkeit_Hersteller_Toleranz_VglWert{Bereich}_{Punkt} | Porovnávaná hodnota (odchylka) při zkušebním bodě {Punkt} zkoušky chyb indikace ve vážicím rozsahu {Bereich}, v jednotce požadavku tolerance. Podle rozhodovacího pravidla včetně nejistoty měření. N/A bez tolerance. | [Hodnota] [Jednotka] | {Bereich}: Vážicí rozsah (1-4) {Punkt}: Zkušební bod (1 ... n) | Tolerance | všechny | 43
Richtigkeit_Hersteller_Toleranz{Bereich} | Požadavek tolerance výrobce na první zkušební bod zkoušky chyb indikace ve vážicím rozsahu {Bereich}, s jednotkou (d, % nebo jednotka hmotnosti). | [Hodnota] [Jednotka] | {Bereich}: Vážicí rozsah (1-4) | Tolerance | všechny | 32
Richtigkeit_Hersteller_Toleranz{Bereich}_{Punkt} | Požadavek tolerance výrobce na zkušební bod {Punkt} zkoušky chyb indikace ve vážicím rozsahu {Bereich}, s jednotkou (d, % nebo jednotka hmotnosti). | [Hodnota] [Jednotka] | {Bereich}: Vážicí rozsah (1-4) {Punkt}: Zkušební bod (1 ... n) | Tolerance | všechny | 35
Richtigkeit_Hersteller_Toleranz{Punkt} | Požadavek tolerance výrobce na zkušební bod {Punkt} zkoušky chyb indikace, s jednotkou (d, % nebo jednotka hmotnosti), bez uvedení vážicího rozsahu. | [Hodnota] [Jednotka] | {Punkt}: Zkušební bod (1 ... n) | Tolerance | všechny | 33
Richtigkeit_Innerhalb_Toleranz_mJ{Bereich}_{Punkt} | Ano/Ne, zda je dodržen požadavek tolerance kalibrace při zkušebním bodě {Punkt} zkoušky chyb indikace ve vážicím rozsahu {Bereich}, po justování; N/A bez tolerance. | Ano / Ne | {Bereich}: Vážicí rozsah (1-4) {Punkt}: Zkušební bod (1 ... n) | Tolerance | všechny | 37
Richtigkeit_Innerhalb_Toleranz_oJ{Bereich}_{Punkt} | Ano/Ne, zda je dodržen požadavek tolerance kalibrace při zkušebním bodě {Punkt} zkoušky chyb indikace ve vážicím rozsahu {Bereich}, před justováním; N/A bez tolerance. | Ano / Ne | {Bereich}: Vážicí rozsah (1-4) {Punkt}: Zkušební bod (1 ... n) | Tolerance | všechny | 37
Richtigkeit_Innerhalb_Toleranz{Bereich}_{Punkt} | Ano/Ne, zda je dodržen požadavek tolerance kalibrace při zkušebním bodě {Punkt} zkoušky chyb indikace ve vážicím rozsahu {Bereich}; N/A bez tolerance. | Ano / Ne | {Bereich}: Vážicí rozsah (1-4) {Punkt}: Zkušební bod (1 ... n) | Tolerance | všechny | 34
Richtigkeit_Kunden_Innerhalb_Toleranz_mJ{Bereich}_{Punkt} | Ano/Ne, zda je dodržen požadavek tolerance zákazníka při zkušebním bodě {Punkt} zkoušky chyb indikace ve vážicím rozsahu {Bereich}, po justování; N/A bez tolerance. | Ano / Ne | {Bereich}: Vážicí rozsah (1-4) {Punkt}: Zkušební bod (1 ... n) | Tolerance | všechny | 44
Richtigkeit_Kunden_Innerhalb_Toleranz_oJ{Bereich}_{Punkt} | Ano/Ne, zda je dodržen požadavek tolerance zákazníka při zkušebním bodě {Punkt} zkoušky chyb indikace ve vážicím rozsahu {Bereich}, před justováním; N/A bez tolerance. | Ano / Ne | {Bereich}: Vážicí rozsah (1-4) {Punkt}: Zkušební bod (1 ... n) | Tolerance | všechny | 44
Richtigkeit_Kunden_Innerhalb_Toleranz{Bereich}_{Punkt} | Ano/Ne, zda je dodržen požadavek tolerance zákazníka při zkušebním bodě {Punkt} zkoušky chyb indikace ve vážicím rozsahu {Bereich}; N/A bez tolerance. | Ano / Ne | {Bereich}: Vážicí rozsah (1-4) {Punkt}: Zkušební bod (1 ... n) | Tolerance | všechny | 41
Richtigkeit_Kunden_Messung_rot_mJ{Bereich}_{Punkt} | Naměřená hodnota (údaj) s jednotkou při zkušebním bodě {Punkt} zkoušky chyb indikace ve vážicím rozsahu {Bereich}, po justování; červeně, pokud není dodržen požadavek tolerance zákazníka; N/A bez tolerance. | [Hodnota] [Jednotka] | {Bereich}: Vážicí rozsah (1-4) {Punkt}: Zkušební bod (1 ... n) | Tolerance | všechny | 37
Richtigkeit_Kunden_Messung_rot_oJ{Bereich}_{Punkt} | Naměřená hodnota (údaj) s jednotkou při zkušebním bodě {Punkt} zkoušky chyb indikace ve vážicím rozsahu {Bereich}, před justováním; červeně, pokud není dodržen požadavek tolerance zákazníka; N/A bez tolerance. | [Hodnota] [Jednotka] | {Bereich}: Vážicí rozsah (1-4) {Punkt}: Zkušební bod (1 ... n) | Tolerance | všechny | 37
Richtigkeit_Kunden_Messung_rot{Bereich}_{Punkt} | Naměřená hodnota (údaj) s jednotkou při zkušebním bodě {Punkt} zkoušky chyb indikace ve vážicím rozsahu {Bereich}; červeně, pokud není dodržen požadavek tolerance zákazníka; N/A bez tolerance. | [Hodnota] [Jednotka] | {Bereich}: Vážicí rozsah (1-4) {Punkt}: Zkušební bod (1 ... n) | Tolerance | všechny | 34
Richtigkeit_Kunden_Toleranz_Differenz_mJ{Bereich}_{Punkt} | Absolutní hodnota odchylky při zkušebním bodě {Punkt} zkoušky chyb indikace ve vážicím rozsahu {Bereich}, po justování, v jednotce požadavku tolerance (d, % nebo jednotka hmotnosti); prázdné, pokud není převod možný. | [Hodnota] [Jednotka] | {Bereich}: Vážicí rozsah (1-4) {Punkt}: Zkušební bod (1 ... n) | Tolerance | všechny | 44
Richtigkeit_Kunden_Toleranz_Differenz_oJ{Bereich}_{Punkt} | Absolutní hodnota odchylky při zkušebním bodě {Punkt} zkoušky chyb indikace ve vážicím rozsahu {Bereich}, před justováním, v jednotce požadavku tolerance (d, % nebo jednotka hmotnosti); prázdné, pokud není převod možný. | [Hodnota] [Jednotka] | {Bereich}: Vážicí rozsah (1-4) {Punkt}: Zkušební bod (1 ... n) | Tolerance | všechny | 44
Richtigkeit_Kunden_Toleranz_Differenz{Bereich}_{Punkt} | Absolutní hodnota odchylky při zkušebním bodě {Punkt} zkoušky chyb indikace ve vážicím rozsahu {Bereich}, v jednotce požadavku tolerance (d, % nebo jednotka hmotnosti); prázdné, pokud není převod možný. | [Hodnota] [Jednotka] | {Bereich}: Vážicí rozsah (1-4) {Punkt}: Zkušební bod (1 ... n) | Tolerance | všechny | 41
Richtigkeit_Kunden_Toleranz_DiffWert_mJ{Bereich}_{Punkt} | Odstup mezi požadavkem tolerance zákazníka a porovnávanou hodnotou při zkušebním bodě {Punkt} zkoušky chyb indikace ve vážicím rozsahu {Bereich}, po justování, v jednotce tolerance; při překročení záporný; N/A bez tolerance. | [Hodnota] [Jednotka] | {Bereich}: Vážicí rozsah (1-4) {Punkt}: Zkušební bod (1 ... n) | Tolerance | všechny | 43
Richtigkeit_Kunden_Toleranz_DiffWert_oJ{Bereich}_{Punkt} | Odstup mezi požadavkem tolerance zákazníka a porovnávanou hodnotou při zkušebním bodě {Punkt} zkoušky chyb indikace ve vážicím rozsahu {Bereich}, před justováním, v jednotce tolerance; při překročení záporný; N/A bez tolerance. | [Hodnota] [Jednotka] | {Bereich}: Vážicí rozsah (1-4) {Punkt}: Zkušební bod (1 ... n) | Tolerance | všechny | 43
Richtigkeit_Kunden_Toleranz_DiffWert{Bereich}_{Punkt} | Odstup mezi požadavkem tolerance zákazníka a porovnávanou hodnotou při zkušebním bodě {Punkt} zkoušky chyb indikace ve vážicím rozsahu {Bereich}, v jednotce tolerance; při překročení záporný; N/A bez tolerance. | [Hodnota] [Jednotka] | {Bereich}: Vážicí rozsah (1-4) {Punkt}: Zkušební bod (1 ... n) | Tolerance | všechny | 40
Richtigkeit_Kunden_Toleranz_max{Bereich} | Požadavek tolerance zákazníka na poslední zkušební bod zkoušky chyb indikace ve vážicím rozsahu {Bereich}, s jednotkou (d, % nebo jednotka hmotnosti). | [Hodnota] [Jednotka] | {Bereich}: Vážicí rozsah (1-4) | Tolerance | všechny | 32
Richtigkeit_Kunden_Toleranz_mJ{Bereich} | Požadavek tolerance zákazníka na první zkušební bod zkoušky chyb indikace ve vážicím rozsahu {Bereich}, po justování, s jednotkou (d, % nebo jednotka hmotnosti). | [Hodnota] [Jednotka] | {Bereich}: Vážicí rozsah (1-4) | Tolerance | všechny | 31
Richtigkeit_Kunden_Toleranz_mJ{Bereich}_{Punkt} | Požadavek tolerance zákazníka na zkušební bod {Punkt} zkoušky chyb indikace ve vážicím rozsahu {Bereich}, po justování, s jednotkou (d, % nebo jednotka hmotnosti). | [Hodnota] [Jednotka] | {Bereich}: Vážicí rozsah (1-4) {Punkt}: Zkušební bod (1 ... n) | Tolerance | všechny | 34
Richtigkeit_Kunden_Toleranz_oJ{Bereich} | Požadavek tolerance zákazníka na první zkušební bod zkoušky chyb indikace ve vážicím rozsahu {Bereich}, před justováním, s jednotkou (d, % nebo jednotka hmotnosti). | [Hodnota] [Jednotka] | {Bereich}: Vážicí rozsah (1-4) | Tolerance | všechny | 31
Richtigkeit_Kunden_Toleranz_oJ{Bereich}_{Punkt} | Požadavek tolerance zákazníka na zkušební bod {Punkt} zkoušky chyb indikace ve vážicím rozsahu {Bereich}, před justováním, s jednotkou (d, % nebo jednotka hmotnosti). | [Hodnota] [Jednotka] | {Bereich}: Vážicí rozsah (1-4) {Punkt}: Zkušební bod (1 ... n) | Tolerance | všechny | 34
Richtigkeit_Kunden_Toleranz_ok_mJ{Bereich}_{Punkt} | OK/NENÍ V POŘÁDKU, zda je dodržen požadavek tolerance zákazníka při zkušebním bodě {Punkt} zkoušky chyb indikace ve vážicím rozsahu {Bereich}, po justování (NENÍ V POŘÁDKU červeně); N/A bez tolerance. | OK / NENÍ V POŘÁDKU | {Bereich}: Vážicí rozsah (1-4) {Punkt}: Zkušební bod (1 ... n) | Tolerance | všechny | 37
Richtigkeit_Kunden_Toleranz_ok_oJ{Bereich}_{Punkt} | OK/NENÍ V POŘÁDKU, zda je dodržen požadavek tolerance zákazníka při zkušebním bodě {Punkt} zkoušky chyb indikace ve vážicím rozsahu {Bereich}, před justováním (NENÍ V POŘÁDKU červeně); N/A bez tolerance. | OK / NENÍ V POŘÁDKU | {Bereich}: Vážicí rozsah (1-4) {Punkt}: Zkušební bod (1 ... n) | Tolerance | všechny | 37
Richtigkeit_Kunden_Toleranz_ok{Bereich}_{Punkt} | OK/NENÍ V POŘÁDKU, zda je dodržen požadavek tolerance zákazníka při zkušebním bodě {Punkt} zkoušky chyb indikace ve vážicím rozsahu {Bereich} (NENÍ V POŘÁDKU červeně); N/A bez tolerance. | OK / NENÍ V POŘÁDKU | {Bereich}: Vážicí rozsah (1-4) {Punkt}: Zkušební bod (1 ... n) | Tolerance | všechny | 34
Richtigkeit_Kunden_Toleranz_VglWert_mJ{Bereich}_{Punkt} | Porovnávaná hodnota (odchylka) při zkušebním bodě {Punkt} zkoušky chyb indikace ve vážicím rozsahu {Bereich}, po justování, v jednotce požadavku tolerance. Podle rozhodovacího pravidla včetně nejistoty měření. N/A bez tolerance. | [Hodnota] [Jednotka] | {Bereich}: Vážicí rozsah (1-4) {Punkt}: Zkušební bod (1 ... n) | Tolerance | všechny | 42
Richtigkeit_Kunden_Toleranz_VglWert_oJ{Bereich}_{Punkt} | Porovnávaná hodnota (odchylka) při zkušebním bodě {Punkt} zkoušky chyb indikace ve vážicím rozsahu {Bereich}, před justováním, v jednotce požadavku tolerance. Podle rozhodovacího pravidla včetně nejistoty měření. N/A bez tolerance. | [Hodnota] [Jednotka] | {Bereich}: Vážicí rozsah (1-4) {Punkt}: Zkušební bod (1 ... n) | Tolerance | všechny | 42
Richtigkeit_Kunden_Toleranz_VglWert{Bereich}_{Punkt} | Porovnávaná hodnota (odchylka) při zkušebním bodě {Punkt} zkoušky chyb indikace ve vážicím rozsahu {Bereich}, v jednotce požadavku tolerance. Podle rozhodovacího pravidla včetně nejistoty měření. N/A bez tolerance. | [Hodnota] [Jednotka] | {Bereich}: Vážicí rozsah (1-4) {Punkt}: Zkušební bod (1 ... n) | Tolerance | všechny | 39
Richtigkeit_Kunden_Toleranz{Bereich} | Požadavek tolerance zákazníka na první zkušební bod zkoušky chyb indikace ve vážicím rozsahu {Bereich}, s jednotkou (d, % nebo jednotka hmotnosti). | [Hodnota] [Jednotka] | {Bereich}: Vážicí rozsah (1-4) | Tolerance | všechny | 28
Richtigkeit_Kunden_Toleranz{Bereich}_{Punkt} | Požadavek tolerance zákazníka na zkušební bod {Punkt} zkoušky chyb indikace ve vážicím rozsahu {Bereich}, s jednotkou (d, % nebo jednotka hmotnosti). | [Hodnota] [Jednotka] | {Bereich}: Vážicí rozsah (1-4) {Punkt}: Zkušební bod (1 ... n) | Tolerance | všechny | 31
Richtigkeit_Kunden_Toleranz{Punkt} | Požadavek tolerance zákazníka na zkušební bod {Punkt} zkoušky chyb indikace, s jednotkou (d, % nebo jednotka hmotnosti), bez uvedení vážicího rozsahu. | [Hodnota] [Jednotka] | {Punkt}: Zkušební bod (1 ... n) | Tolerance | všechny | 29
Richtigkeit_Messung_rot_mJ{Bereich}_{Punkt} | Naměřená hodnota (údaj) s jednotkou při zkušebním bodě {Punkt} zkoušky chyb indikace ve vážicím rozsahu {Bereich}, po justování; červeně, pokud není dodržen požadavek tolerance kalibrace; N/A bez tolerance. | [Hodnota] [Jednotka] | {Bereich}: Vážicí rozsah (1-4) {Punkt}: Zkušební bod (1 ... n) | Tolerance | všechny | 30
Richtigkeit_Messung_rot_oJ{Bereich}_{Punkt} | Naměřená hodnota (údaj) s jednotkou při zkušebním bodě {Punkt} zkoušky chyb indikace ve vážicím rozsahu {Bereich}, před justováním; červeně, pokud není dodržen požadavek tolerance kalibrace; N/A bez tolerance. | [Hodnota] [Jednotka] | {Bereich}: Vážicí rozsah (1-4) {Punkt}: Zkušební bod (1 ... n) | Tolerance | všechny | 30
Richtigkeit_Messung_rot{Bereich}_{Punkt} | Naměřená hodnota (údaj) s jednotkou při zkušebním bodě {Punkt} zkoušky chyb indikace ve vážicím rozsahu {Bereich}; červeně, pokud není dodržen požadavek tolerance kalibrace; N/A bez tolerance. | [Hodnota] [Jednotka] | {Bereich}: Vážicí rozsah (1-4) {Punkt}: Zkušební bod (1 ... n) | Tolerance | všechny | 27
Richtigkeit_Toleranz_Differenz_mJ{Bereich}_{Punkt} | Absolutní hodnota odchylky při zkušebním bodě {Punkt} zkoušky chyb indikace ve vážicím rozsahu {Bereich}, po justování, v jednotce požadavku tolerance (d, % nebo jednotka hmotnosti); prázdné, pokud není převod možný. | [Hodnota] [Jednotka] | {Bereich}: Vážicí rozsah (1-4) {Punkt}: Zkušební bod (1 ... n) | Tolerance | všechny | 37
Richtigkeit_Toleranz_Differenz_oJ{Bereich}_{Punkt} | Absolutní hodnota odchylky při zkušebním bodě {Punkt} zkoušky chyb indikace ve vážicím rozsahu {Bereich}, před justováním, v jednotce požadavku tolerance (d, % nebo jednotka hmotnosti); prázdné, pokud není převod možný. | [Hodnota] [Jednotka] | {Bereich}: Vážicí rozsah (1-4) {Punkt}: Zkušební bod (1 ... n) | Tolerance | všechny | 37
Richtigkeit_Toleranz_Differenz{Bereich}_{Punkt} | Absolutní hodnota odchylky při zkušebním bodě {Punkt} zkoušky chyb indikace ve vážicím rozsahu {Bereich}, v jednotce požadavku tolerance (d, % nebo jednotka hmotnosti); prázdné, pokud není převod možný. | [Hodnota] [Jednotka] | {Bereich}: Vážicí rozsah (1-4) {Punkt}: Zkušební bod (1 ... n) | Tolerance | všechny | 34
Richtigkeit_Toleranz_DiffWert_mJ{Bereich}_{Punkt} | Odstup mezi požadavkem tolerance kalibrace a porovnávanou hodnotou při zkušebním bodě {Punkt} zkoušky chyb indikace ve vážicím rozsahu {Bereich}, po justování, v jednotce tolerance; při překročení záporný; N/A bez tolerance. | [Hodnota] [Jednotka] | {Bereich}: Vážicí rozsah (1-4) {Punkt}: Zkušební bod (1 ... n) | Tolerance | všechny | 36
Richtigkeit_Toleranz_DiffWert_oJ{Bereich}_{Punkt} | Odstup mezi požadavkem tolerance kalibrace a porovnávanou hodnotou při zkušebním bodě {Punkt} zkoušky chyb indikace ve vážicím rozsahu {Bereich}, před justováním, v jednotce tolerance; při překročení záporný; N/A bez tolerance. | [Hodnota] [Jednotka] | {Bereich}: Vážicí rozsah (1-4) {Punkt}: Zkušební bod (1 ... n) | Tolerance | všechny | 36
Richtigkeit_Toleranz_DiffWert{Bereich}_{Punkt} | Odstup mezi požadavkem tolerance kalibrace a porovnávanou hodnotou při zkušebním bodě {Punkt} zkoušky chyb indikace ve vážicím rozsahu {Bereich}, v jednotce tolerance; při překročení záporný; N/A bez tolerance. | [Hodnota] [Jednotka] | {Bereich}: Vážicí rozsah (1-4) {Punkt}: Zkušební bod (1 ... n) | Tolerance | všechny | 33
Richtigkeit_Toleranz_max{Bereich} | Požadavek tolerance kalibrace na poslední zkušební bod zkoušky chyb indikace ve vážicím rozsahu {Bereich}, s jednotkou (d, % nebo jednotka hmotnosti). | [Hodnota] [Jednotka] | {Bereich}: Vážicí rozsah (1-4) | Tolerance | všechny | 25
Richtigkeit_Toleranz_mJ{Bereich} | Požadavek tolerance kalibrace na první zkušební bod zkoušky chyb indikace ve vážicím rozsahu {Bereich}, po justování, s jednotkou (d, % nebo jednotka hmotnosti). | [Hodnota] [Jednotka] | {Bereich}: Vážicí rozsah (1-4) | Tolerance | všechny | 24
Richtigkeit_Toleranz_mJ{Bereich}_{Punkt} | Požadavek tolerance kalibrace na zkušební bod {Punkt} zkoušky chyb indikace ve vážicím rozsahu {Bereich}, po justování, s jednotkou (d, % nebo jednotka hmotnosti). | [Hodnota] [Jednotka] | {Bereich}: Vážicí rozsah (1-4) {Punkt}: Zkušební bod (1 ... n) | Tolerance | všechny | 27
Richtigkeit_Toleranz_oJ{Bereich} | Požadavek tolerance kalibrace na první zkušební bod zkoušky chyb indikace ve vážicím rozsahu {Bereich}, před justováním, s jednotkou (d, % nebo jednotka hmotnosti). | [Hodnota] [Jednotka] | {Bereich}: Vážicí rozsah (1-4) | Tolerance | všechny | 24
Richtigkeit_Toleranz_oJ{Bereich}_{Punkt} | Požadavek tolerance kalibrace na zkušební bod {Punkt} zkoušky chyb indikace ve vážicím rozsahu {Bereich}, před justováním, s jednotkou (d, % nebo jednotka hmotnosti). | [Hodnota] [Jednotka] | {Bereich}: Vážicí rozsah (1-4) {Punkt}: Zkušební bod (1 ... n) | Tolerance | všechny | 27
Richtigkeit_Toleranz_ok_mJ{Bereich}_{Punkt} | OK/NENÍ V POŘÁDKU, zda je dodržen požadavek tolerance kalibrace při zkušebním bodě {Punkt} zkoušky chyb indikace ve vážicím rozsahu {Bereich}, po justování (NENÍ V POŘÁDKU červeně); N/A bez tolerance. | OK / NENÍ V POŘÁDKU | {Bereich}: Vážicí rozsah (1-4) {Punkt}: Zkušební bod (1 ... n) | Tolerance | všechny | 30
Richtigkeit_Toleranz_ok_oJ{Bereich}_{Punkt} | OK/NENÍ V POŘÁDKU, zda je dodržen požadavek tolerance kalibrace při zkušebním bodě {Punkt} zkoušky chyb indikace ve vážicím rozsahu {Bereich}, před justováním (NENÍ V POŘÁDKU červeně); N/A bez tolerance. | OK / NENÍ V POŘÁDKU | {Bereich}: Vážicí rozsah (1-4) {Punkt}: Zkušební bod (1 ... n) | Tolerance | všechny | 30
Richtigkeit_Toleranz_ok{Bereich}_{Punkt} | OK/NENÍ V POŘÁDKU, zda je dodržen požadavek tolerance kalibrace při zkušebním bodě {Punkt} zkoušky chyb indikace ve vážicím rozsahu {Bereich} (NENÍ V POŘÁDKU červeně); N/A bez tolerance. | OK / NENÍ V POŘÁDKU | {Bereich}: Vážicí rozsah (1-4) {Punkt}: Zkušební bod (1 ... n) | Tolerance | všechny | 27
Richtigkeit_Toleranz_VglWert_mJ{Bereich}_{Punkt} | Porovnávaná hodnota (odchylka) při zkušebním bodě {Punkt} zkoušky chyb indikace ve vážicím rozsahu {Bereich}, po justování, v jednotce požadavku tolerance. Podle rozhodovacího pravidla včetně nejistoty měření. N/A bez tolerance. | [Hodnota] [Jednotka] | {Bereich}: Vážicí rozsah (1-4) {Punkt}: Zkušební bod (1 ... n) | Tolerance | všechny | 35
Richtigkeit_Toleranz_VglWert_oJ{Bereich}_{Punkt} | Porovnávaná hodnota (odchylka) při zkušebním bodě {Punkt} zkoušky chyb indikace ve vážicím rozsahu {Bereich}, před justováním, v jednotce požadavku tolerance. Podle rozhodovacího pravidla včetně nejistoty měření. N/A bez tolerance. | [Hodnota] [Jednotka] | {Bereich}: Vážicí rozsah (1-4) {Punkt}: Zkušební bod (1 ... n) | Tolerance | všechny | 35
Richtigkeit_Toleranz_VglWert{Bereich}_{Punkt} | Porovnávaná hodnota (odchylka) při zkušebním bodě {Punkt} zkoušky chyb indikace ve vážicím rozsahu {Bereich}, v jednotce požadavku tolerance. Podle rozhodovacího pravidla včetně nejistoty měření. N/A bez tolerance. | [Hodnota] [Jednotka] | {Bereich}: Vážicí rozsah (1-4) {Punkt}: Zkušební bod (1 ... n) | Tolerance | všechny | 32
Richtigkeit_Toleranz{Bereich} | Požadavek tolerance kalibrace na první zkušební bod zkoušky chyb indikace ve vážicím rozsahu {Bereich}, s jednotkou (d, % nebo jednotka hmotnosti). | [Hodnota] [Jednotka] | {Bereich}: Vážicí rozsah (1-4) | Tolerance | všechny | 21
Richtigkeit_Toleranz{Bereich}_{Punkt} | Požadavek tolerance kalibrace na zkušební bod {Punkt} zkoušky chyb indikace ve vážicím rozsahu {Bereich}, s jednotkou (d, % nebo jednotka hmotnosti). | [Hodnota] [Jednotka] | {Bereich}: Vážicí rozsah (1-4) {Punkt}: Zkušební bod (1 ... n) | Tolerance | všechny | 24
Richtigkeit_Toleranz{Punkt} | Požadavek tolerance kalibrace na zkušební bod {Punkt} zkoušky chyb indikace, s jednotkou (d, % nebo jednotka hmotnosti), bez uvedení vážicího rozsahu. | [Hodnota] [Jednotka] | {Punkt}: Zkušební bod (1 ... n) | Tolerance | všechny | 22
Richtigkeit_Verkehrsfehler_Innerhalb_Toleranz_mJ{Bereich}_{Punkt} | Ano/Ne, zda je dodržen požadavek největší dovolené chyby v provozu při zkušebním bodě {Punkt} zkoušky chyb indikace ve vážicím rozsahu {Bereich}, po justování; N/A bez tolerance. | Ano / Ne | {Bereich}: Vážicí rozsah (1-4) {Punkt}: Zkušební bod (1 ... n) | Tolerance | všechny | 52
Richtigkeit_Verkehrsfehler_Innerhalb_Toleranz_oJ{Bereich}_{Punkt} | Ano/Ne, zda je dodržen požadavek největší dovolené chyby v provozu při zkušebním bodě {Punkt} zkoušky chyb indikace ve vážicím rozsahu {Bereich}, před justováním; N/A bez tolerance. | Ano / Ne | {Bereich}: Vážicí rozsah (1-4) {Punkt}: Zkušební bod (1 ... n) | Tolerance | všechny | 52
Richtigkeit_Verkehrsfehler_Innerhalb_Toleranz{Bereich}_{Punkt} | Ano/Ne, zda je dodržen požadavek největší dovolené chyby v provozu při zkušebním bodě {Punkt} zkoušky chyb indikace ve vážicím rozsahu {Bereich}; N/A bez tolerance. | Ano / Ne | {Bereich}: Vážicí rozsah (1-4) {Punkt}: Zkušební bod (1 ... n) | Tolerance | všechny | 49
Richtigkeit_Verkehrsfehler_Messung_rot_mJ{Bereich}_{Punkt} | Naměřená hodnota (údaj) s jednotkou při zkušebním bodě {Punkt} zkoušky chyb indikace ve vážicím rozsahu {Bereich}, po justování; červeně, pokud není dodržen požadavek největší dovolené chyby v provozu; N/A bez tolerance. | [Hodnota] [Jednotka] | {Bereich}: Vážicí rozsah (1-4) {Punkt}: Zkušební bod (1 ... n) | Tolerance | všechny | 45
Richtigkeit_Verkehrsfehler_Messung_rot_oJ{Bereich}_{Punkt} | Naměřená hodnota (údaj) s jednotkou při zkušebním bodě {Punkt} zkoušky chyb indikace ve vážicím rozsahu {Bereich}, před justováním; červeně, pokud není dodržen požadavek největší dovolené chyby v provozu; N/A bez tolerance. | [Hodnota] [Jednotka] | {Bereich}: Vážicí rozsah (1-4) {Punkt}: Zkušební bod (1 ... n) | Tolerance | všechny | 45
Richtigkeit_Verkehrsfehler_Messung_rot{Bereich}_{Punkt} | Naměřená hodnota (údaj) s jednotkou při zkušebním bodě {Punkt} zkoušky chyb indikace ve vážicím rozsahu {Bereich}; červeně, pokud není dodržen požadavek největší dovolené chyby v provozu; N/A bez tolerance. | [Hodnota] [Jednotka] | {Bereich}: Vážicí rozsah (1-4) {Punkt}: Zkušební bod (1 ... n) | Tolerance | všechny | 42
Richtigkeit_Verkehrsfehler_Toleranz_Differenz_mJ{Bereich}_{Punkt} | Absolutní hodnota odchylky při zkušebním bodě {Punkt} zkoušky chyb indikace ve vážicím rozsahu {Bereich}, po justování, v jednotce požadavku tolerance (d, % nebo jednotka hmotnosti); prázdné, pokud není převod možný. | [Hodnota] [Jednotka] | {Bereich}: Vážicí rozsah (1-4) {Punkt}: Zkušební bod (1 ... n) | Tolerance | všechny | 52
Richtigkeit_Verkehrsfehler_Toleranz_Differenz_oJ{Bereich}_{Punkt} | Absolutní hodnota odchylky při zkušebním bodě {Punkt} zkoušky chyb indikace ve vážicím rozsahu {Bereich}, před justováním, v jednotce požadavku tolerance (d, % nebo jednotka hmotnosti); prázdné, pokud není převod možný. | [Hodnota] [Jednotka] | {Bereich}: Vážicí rozsah (1-4) {Punkt}: Zkušební bod (1 ... n) | Tolerance | všechny | 52
Richtigkeit_Verkehrsfehler_Toleranz_Differenz{Bereich}_{Punkt} | Absolutní hodnota odchylky při zkušebním bodě {Punkt} zkoušky chyb indikace ve vážicím rozsahu {Bereich}, v jednotce požadavku tolerance (d, % nebo jednotka hmotnosti); prázdné, pokud není převod možný. | [Hodnota] [Jednotka] | {Bereich}: Vážicí rozsah (1-4) {Punkt}: Zkušební bod (1 ... n) | Tolerance | všechny | 49
Richtigkeit_Verkehrsfehler_Toleranz_DiffWert_mJ{Bereich}_{Punkt} | Odstup mezi požadavkem největší dovolené chyby v provozu a porovnávanou hodnotou při zkušebním bodě {Punkt} zkoušky chyb indikace ve vážicím rozsahu {Bereich}, po justování, v jednotce tolerance; při překročení záporný; N/A bez tolerance. | [Hodnota] [Jednotka] | {Bereich}: Vážicí rozsah (1-4) {Punkt}: Zkušební bod (1 ... n) | Tolerance | všechny | 51
Richtigkeit_Verkehrsfehler_Toleranz_DiffWert_oJ{Bereich}_{Punkt} | Odstup mezi požadavkem největší dovolené chyby v provozu a porovnávanou hodnotou při zkušebním bodě {Punkt} zkoušky chyb indikace ve vážicím rozsahu {Bereich}, před justováním, v jednotce tolerance; při překročení záporný; N/A bez tolerance. | [Hodnota] [Jednotka] | {Bereich}: Vážicí rozsah (1-4) {Punkt}: Zkušební bod (1 ... n) | Tolerance | všechny | 51
Richtigkeit_Verkehrsfehler_Toleranz_DiffWert{Bereich}_{Punkt} | Odstup mezi požadavkem největší dovolené chyby v provozu a porovnávanou hodnotou při zkušebním bodě {Punkt} zkoušky chyb indikace ve vážicím rozsahu {Bereich}, v jednotce tolerance; při překročení záporný; N/A bez tolerance. | [Hodnota] [Jednotka] | {Bereich}: Vážicí rozsah (1-4) {Punkt}: Zkušební bod (1 ... n) | Tolerance | všechny | 48
Richtigkeit_Verkehrsfehler_Toleranz_max{Bereich} | Požadavek největší dovolené chyby v provozu na poslední zkušební bod zkoušky chyb indikace ve vážicím rozsahu {Bereich}, s jednotkou (d, % nebo jednotka hmotnosti). | [Hodnota] [Jednotka] | {Bereich}: Vážicí rozsah (1-4) | Tolerance | všechny | 40
Richtigkeit_Verkehrsfehler_Toleranz_mJ{Bereich} | Požadavek největší dovolené chyby v provozu na první zkušební bod zkoušky chyb indikace ve vážicím rozsahu {Bereich}, po justování, s jednotkou (d, % nebo jednotka hmotnosti). | [Hodnota] [Jednotka] | {Bereich}: Vážicí rozsah (1-4) | Tolerance | všechny | 39
Richtigkeit_Verkehrsfehler_Toleranz_mJ{Bereich}_{Punkt} | Požadavek největší dovolené chyby v provozu na zkušební bod {Punkt} zkoušky chyb indikace ve vážicím rozsahu {Bereich}, po justování, s jednotkou (d, % nebo jednotka hmotnosti). | [Hodnota] [Jednotka] | {Bereich}: Vážicí rozsah (1-4) {Punkt}: Zkušební bod (1 ... n) | Tolerance | všechny | 42
Richtigkeit_Verkehrsfehler_Toleranz_oJ{Bereich} | Požadavek největší dovolené chyby v provozu na první zkušební bod zkoušky chyb indikace ve vážicím rozsahu {Bereich}, před justováním, s jednotkou (d, % nebo jednotka hmotnosti). | [Hodnota] [Jednotka] | {Bereich}: Vážicí rozsah (1-4) | Tolerance | všechny | 39
Richtigkeit_Verkehrsfehler_Toleranz_oJ{Bereich}_{Punkt} | Požadavek největší dovolené chyby v provozu na zkušební bod {Punkt} zkoušky chyb indikace ve vážicím rozsahu {Bereich}, před justováním, s jednotkou (d, % nebo jednotka hmotnosti). | [Hodnota] [Jednotka] | {Bereich}: Vážicí rozsah (1-4) {Punkt}: Zkušební bod (1 ... n) | Tolerance | všechny | 42
Richtigkeit_Verkehrsfehler_Toleranz_ok_mJ{Bereich}_{Punkt} | OK/NENÍ V POŘÁDKU, zda je dodržen požadavek největší dovolené chyby v provozu při zkušebním bodě {Punkt} zkoušky chyb indikace ve vážicím rozsahu {Bereich}, po justování (NENÍ V POŘÁDKU červeně); N/A bez tolerance. | OK / NENÍ V POŘÁDKU | {Bereich}: Vážicí rozsah (1-4) {Punkt}: Zkušební bod (1 ... n) | Tolerance | všechny | 45
Richtigkeit_Verkehrsfehler_Toleranz_ok_oJ{Bereich}_{Punkt} | OK/NENÍ V POŘÁDKU, zda je dodržen požadavek největší dovolené chyby v provozu při zkušebním bodě {Punkt} zkoušky chyb indikace ve vážicím rozsahu {Bereich}, před justováním (NENÍ V POŘÁDKU červeně); N/A bez tolerance. | OK / NENÍ V POŘÁDKU | {Bereich}: Vážicí rozsah (1-4) {Punkt}: Zkušební bod (1 ... n) | Tolerance | všechny | 45
Richtigkeit_Verkehrsfehler_Toleranz_ok{Bereich}_{Punkt} | OK/NENÍ V POŘÁDKU, zda je dodržen požadavek největší dovolené chyby v provozu při zkušebním bodě {Punkt} zkoušky chyb indikace ve vážicím rozsahu {Bereich} (NENÍ V POŘÁDKU červeně); N/A bez tolerance. | OK / NENÍ V POŘÁDKU | {Bereich}: Vážicí rozsah (1-4) {Punkt}: Zkušební bod (1 ... n) | Tolerance | všechny | 42
Richtigkeit_Verkehrsfehler_Toleranz_VglWert_mJ{Bereich}_{Punkt} | Porovnávaná hodnota (odchylka) při zkušebním bodě {Punkt} zkoušky chyb indikace ve vážicím rozsahu {Bereich}, po justování, v jednotce požadavku tolerance. Podle rozhodovacího pravidla včetně nejistoty měření. N/A bez tolerance. | [Hodnota] [Jednotka] | {Bereich}: Vážicí rozsah (1-4) {Punkt}: Zkušební bod (1 ... n) | Tolerance | všechny | 50
Richtigkeit_Verkehrsfehler_Toleranz_VglWert_oJ{Bereich}_{Punkt} | Porovnávaná hodnota (odchylka) při zkušebním bodě {Punkt} zkoušky chyb indikace ve vážicím rozsahu {Bereich}, před justováním, v jednotce požadavku tolerance. Podle rozhodovacího pravidla včetně nejistoty měření. N/A bez tolerance. | [Hodnota] [Jednotka] | {Bereich}: Vážicí rozsah (1-4) {Punkt}: Zkušební bod (1 ... n) | Tolerance | všechny | 50
Richtigkeit_Verkehrsfehler_Toleranz_VglWert{Bereich}_{Punkt} | Porovnávaná hodnota (odchylka) při zkušebním bodě {Punkt} zkoušky chyb indikace ve vážicím rozsahu {Bereich}, v jednotce požadavku tolerance. Podle rozhodovacího pravidla včetně nejistoty měření. N/A bez tolerance. | [Hodnota] [Jednotka] | {Bereich}: Vážicí rozsah (1-4) {Punkt}: Zkušební bod (1 ... n) | Tolerance | všechny | 47
Richtigkeit_Verkehrsfehler_Toleranz{Bereich} | Požadavek největší dovolené chyby v provozu na první zkušební bod zkoušky chyb indikace ve vážicím rozsahu {Bereich}, s jednotkou (d, % nebo jednotka hmotnosti). | [Hodnota] [Jednotka] | {Bereich}: Vážicí rozsah (1-4) | Tolerance | všechny | 36
Richtigkeit_Verkehrsfehler_Toleranz{Bereich}_{Punkt} | Požadavek největší dovolené chyby v provozu na zkušební bod {Punkt} zkoušky chyb indikace ve vážicím rozsahu {Bereich}, s jednotkou (d, % nebo jednotka hmotnosti). | [Hodnota] [Jednotka] | {Bereich}: Vážicí rozsah (1-4) {Punkt}: Zkušební bod (1 ... n) | Tolerance | všechny | 39
Richtigkeit_Verkehrsfehler_Toleranz{Punkt} | Požadavek největší dovolené chyby v provozu na zkušební bod {Punkt} zkoušky chyb indikace, s jednotkou (d, % nebo jednotka hmotnosti), bez uvedení vážicího rozsahu. | [Hodnota] [Jednotka] | {Punkt}: Zkušební bod (1 ... n) | Tolerance | všechny | 37
Toleranz_Entscheidungsregel | Údaj, zda hodnocení tolerance při zkoušce chyb indikace zohledňuje nejistotu měření: „S nejistotou“ nebo „Bez nejistoty“ (podle rozhodovacího pravidla). | [Text] |  | Tolerance | všechny | 27
Wdh2_Eichfehler_MaxAbw_DiffWert{Bereich} | Odstup mezi požadavkem největší dovolené chyby při ověření a porovnávanou hodnotou (rozpětí naměřených hodnot) druhé zkoušky opakovatelnosti ve vážicím rozsahu {Bereich}, v jednotce tolerance; N/A bez tolerance. | [Hodnota] [Jednotka] | {Bereich}: Vážicí rozsah (1-4) | Tolerance | všechny | 32
Wdh2_Eichfehler_MaxAbw_Innerh{Bereich} | Ano/Ne, zda je dodržen požadavek největší dovolené chyby při ověření na rozpětí naměřených hodnot druhé zkoušky opakovatelnosti ve vážicím rozsahu {Bereich}; N/A bez tolerance. | Ano / Ne | {Bereich}: Vážicí rozsah (1-4) | Tolerance | všechny | 30
Wdh2_Eichfehler_MaxAbw_VglWert{Bereich} | Porovnávaná hodnota: rozpětí naměřených hodnot druhé zkoušky opakovatelnosti ve vážicím rozsahu {Bereich}, v jednotce požadavku tolerance; N/A bez tolerance. | [Hodnota] [Jednotka] | {Bereich}: Vážicí rozsah (1-4) | Tolerance | všechny | 31
Wdh2_Hersteller_MaxAbw_DiffWert{Bereich} | Odstup mezi požadavkem tolerance výrobce a porovnávanou hodnotou (rozpětí naměřených hodnot) druhé zkoušky opakovatelnosti ve vážicím rozsahu {Bereich}, v jednotce tolerance; N/A bez tolerance. | [Hodnota] [Jednotka] | {Bereich}: Vážicí rozsah (1-4) | Tolerance | všechny | 32
Wdh2_Hersteller_MaxAbw_Innerh{Bereich} | Ano/Ne, zda je dodržen požadavek tolerance výrobce na rozpětí naměřených hodnot druhé zkoušky opakovatelnosti ve vážicím rozsahu {Bereich}; N/A bez tolerance. | Ano / Ne | {Bereich}: Vážicí rozsah (1-4) | Tolerance | všechny | 30
Wdh2_Hersteller_MaxAbw_VglWert{Bereich} | Porovnávaná hodnota: rozpětí naměřených hodnot druhé zkoušky opakovatelnosti ve vážicím rozsahu {Bereich}, v jednotce požadavku tolerance; N/A bez tolerance. | [Hodnota] [Jednotka] | {Bereich}: Vážicí rozsah (1-4) | Tolerance | všechny | 31
Wdh2_Hersteller_Std_DiffWert{Bereich} | Odstup mezi požadavkem tolerance výrobce a porovnávanou hodnotou (směrodatná odchylka s naměřených hodnot) druhé zkoušky opakovatelnosti ve vážicím rozsahu {Bereich}, v jednotce tolerance; N/A bez tolerance. | [Hodnota] [Jednotka] | {Bereich}: Vážicí rozsah (1-4) | Tolerance | všechny | 29
Wdh2_Hersteller_Std_Innerh{Bereich} | Ano/Ne, zda je dodržen požadavek tolerance výrobce na směrodatnou odchylku s naměřených hodnot druhé zkoušky opakovatelnosti ve vážicím rozsahu {Bereich}; N/A bez tolerance. | Ano / Ne | {Bereich}: Vážicí rozsah (1-4) | Tolerance | všechny | 27
Wdh2_Hersteller_Std_Toleranz{Bereich} | Požadavek tolerance výrobce na směrodatnou odchylku s naměřených hodnot druhé zkoušky opakovatelnosti ve vážicím rozsahu {Bereich}, s jednotkou (d, % nebo jednotka hmotnosti); N/A bez tolerance. | [Hodnota] [Jednotka] | {Bereich}: Vážicí rozsah (1-4) | Tolerance | všechny | 29
Wdh2_Hersteller_Std_VglWert{Bereich} | Porovnávaná hodnota: směrodatná odchylka s naměřených hodnot druhé zkoušky opakovatelnosti ve vážicím rozsahu {Bereich}, v jednotce požadavku tolerance; N/A bez tolerance. | [Hodnota] [Jednotka] | {Bereich}: Vážicí rozsah (1-4) | Tolerance | všechny | 28
Wdh2_Kunden_MaxAbw_DiffWert{Bereich} | Odstup mezi požadavkem tolerance zákazníka a porovnávanou hodnotou (rozpětí naměřených hodnot) druhé zkoušky opakovatelnosti ve vážicím rozsahu {Bereich}, v jednotce tolerance; N/A bez tolerance. | [Hodnota] [Jednotka] | {Bereich}: Vážicí rozsah (1-4) | Tolerance | všechny | 28
Wdh2_Kunden_MaxAbw_Innerh{Bereich} | Ano/Ne, zda je dodržen požadavek tolerance zákazníka na rozpětí naměřených hodnot druhé zkoušky opakovatelnosti ve vážicím rozsahu {Bereich}; N/A bez tolerance. | Ano / Ne | {Bereich}: Vážicí rozsah (1-4) | Tolerance | všechny | 26
Wdh2_Kunden_MaxAbw_VglWert{Bereich} | Porovnávaná hodnota: rozpětí naměřených hodnot druhé zkoušky opakovatelnosti ve vážicím rozsahu {Bereich}, v jednotce požadavku tolerance; N/A bez tolerance. | [Hodnota] [Jednotka] | {Bereich}: Vážicí rozsah (1-4) | Tolerance | všechny | 27
Wdh2_Kunden_Std_DiffWert{Bereich} | Odstup mezi požadavkem tolerance zákazníka a porovnávanou hodnotou (směrodatná odchylka s naměřených hodnot) druhé zkoušky opakovatelnosti ve vážicím rozsahu {Bereich}, v jednotce tolerance; N/A bez tolerance. | [Hodnota] [Jednotka] | {Bereich}: Vážicí rozsah (1-4) | Tolerance | všechny | 25
Wdh2_Kunden_Std_Innerh{Bereich} | Ano/Ne, zda je dodržen požadavek tolerance zákazníka na směrodatnou odchylku s naměřených hodnot druhé zkoušky opakovatelnosti ve vážicím rozsahu {Bereich}; N/A bez tolerance. | Ano / Ne | {Bereich}: Vážicí rozsah (1-4) | Tolerance | všechny | 23
Wdh2_Kunden_Std_Toleranz{Bereich} | Požadavek tolerance zákazníka na směrodatnou odchylku s naměřených hodnot druhé zkoušky opakovatelnosti ve vážicím rozsahu {Bereich}, s jednotkou (d, % nebo jednotka hmotnosti); N/A bez tolerance. | [Hodnota] [Jednotka] | {Bereich}: Vážicí rozsah (1-4) | Tolerance | všechny | 25
Wdh2_Kunden_Std_VglWert{Bereich} | Porovnávaná hodnota: směrodatná odchylka s naměřených hodnot druhé zkoušky opakovatelnosti ve vážicím rozsahu {Bereich}, v jednotce požadavku tolerance; N/A bez tolerance. | [Hodnota] [Jednotka] | {Bereich}: Vážicí rozsah (1-4) | Tolerance | všechny | 24
Wdh2_MaxAbw_DiffWert{Bereich} | Odstup mezi požadavkem tolerance kalibrace a porovnávanou hodnotou (rozpětí naměřených hodnot) druhé zkoušky opakovatelnosti ve vážicím rozsahu {Bereich}, v jednotce tolerance; N/A bez tolerance. | [Hodnota] [Jednotka] | {Bereich}: Vážicí rozsah (1-4) | Tolerance | všechny | 21
Wdh2_MaxAbw_Innerh{Bereich} | Ano/Ne, zda je dodržen požadavek tolerance kalibrace na rozpětí naměřených hodnot druhé zkoušky opakovatelnosti ve vážicím rozsahu {Bereich}; N/A bez tolerance. | Ano / Ne | {Bereich}: Vážicí rozsah (1-4) | Tolerance | všechny | 19
Wdh2_MaxAbw_VglWert{Bereich} | Porovnávaná hodnota: rozpětí naměřených hodnot druhé zkoušky opakovatelnosti ve vážicím rozsahu {Bereich}, v jednotce požadavku tolerance; N/A bez tolerance. | [Hodnota] [Jednotka] | {Bereich}: Vážicí rozsah (1-4) | Tolerance | všechny | 20
Wdh2_Std_DiffWert{Bereich} | Odstup mezi požadavkem tolerance kalibrace a porovnávanou hodnotou (směrodatná odchylka s naměřených hodnot) druhé zkoušky opakovatelnosti ve vážicím rozsahu {Bereich}, v jednotce tolerance; N/A bez tolerance. | [Hodnota] [Jednotka] | {Bereich}: Vážicí rozsah (1-4) | Tolerance | všechny | 18
Wdh2_Std_Innerh{Bereich} | Ano/Ne, zda je dodržen požadavek tolerance kalibrace na směrodatnou odchylku s naměřených hodnot druhé zkoušky opakovatelnosti ve vážicím rozsahu {Bereich}; N/A bez tolerance. | Ano / Ne | {Bereich}: Vážicí rozsah (1-4) | Tolerance | všechny | 16
Wdh2_Std_Toleranz{Bereich} | Požadavek tolerance kalibrace na směrodatnou odchylku s naměřených hodnot druhé zkoušky opakovatelnosti ve vážicím rozsahu {Bereich}, s jednotkou (d, % nebo jednotka hmotnosti); N/A bez tolerance. | [Hodnota] [Jednotka] | {Bereich}: Vážicí rozsah (1-4) | Tolerance | všechny | 18
Wdh2_Std_VglWert{Bereich} | Porovnávaná hodnota: směrodatná odchylka s naměřených hodnot druhé zkoušky opakovatelnosti ve vážicím rozsahu {Bereich}, v jednotce požadavku tolerance; N/A bez tolerance. | [Hodnota] [Jednotka] | {Bereich}: Vážicí rozsah (1-4) | Tolerance | všechny | 17
Wdh2_Verkehrsfehler_MaxAbw_DiffWert{Bereich} | Odstup mezi požadavkem největší dovolené chyby v provozu a porovnávanou hodnotou (rozpětí naměřených hodnot) druhé zkoušky opakovatelnosti ve vážicím rozsahu {Bereich}, v jednotce tolerance; N/A bez tolerance. | [Hodnota] [Jednotka] | {Bereich}: Vážicí rozsah (1-4) | Tolerance | všechny | 36
Wdh2_Verkehrsfehler_MaxAbw_Innerh{Bereich} | Ano/Ne, zda je dodržen požadavek největší dovolené chyby v provozu na rozpětí naměřených hodnot druhé zkoušky opakovatelnosti ve vážicím rozsahu {Bereich}; N/A bez tolerance. | Ano / Ne | {Bereich}: Vážicí rozsah (1-4) | Tolerance | všechny | 34
Wdh2_Verkehrsfehler_MaxAbw_VglWert{Bereich} | Porovnávaná hodnota: rozpětí naměřených hodnot druhé zkoušky opakovatelnosti ve vážicím rozsahu {Bereich}, v jednotce požadavku tolerance; N/A bez tolerance. | [Hodnota] [Jednotka] | {Bereich}: Vážicí rozsah (1-4) | Tolerance | všechny | 35
Wdh_Eichfehler_MaxAbw_DiffWert{Bereich} | Odstup mezi požadavkem největší dovolené chyby při ověření a porovnávanou hodnotou (rozpětí naměřených hodnot) zkoušky opakovatelnosti ve vážicím rozsahu {Bereich}, v jednotce tolerance; N/A bez tolerance. | [Hodnota] [Jednotka] | {Bereich}: Vážicí rozsah (1-4) | Tolerance | všechny | 31
Wdh_Eichfehler_MaxAbw_Innerh{Bereich} | Ano/Ne, zda je dodržen požadavek největší dovolené chyby při ověření na rozpětí naměřených hodnot zkoušky opakovatelnosti ve vážicím rozsahu {Bereich}; N/A bez tolerance. | Ano / Ne | {Bereich}: Vážicí rozsah (1-4) | Tolerance | všechny | 29
Wdh_Eichfehler_MaxAbw_VglWert{Bereich} | Porovnávaná hodnota: rozpětí naměřených hodnot zkoušky opakovatelnosti ve vážicím rozsahu {Bereich}, v jednotce požadavku tolerance; N/A bez tolerance. | [Hodnota] [Jednotka] | {Bereich}: Vážicí rozsah (1-4) | Tolerance | všechny | 30
Wdh_Hersteller_MaxAbw_DiffWert{Bereich} | Odstup mezi požadavkem tolerance výrobce a porovnávanou hodnotou (rozpětí naměřených hodnot) zkoušky opakovatelnosti ve vážicím rozsahu {Bereich}, v jednotce tolerance; N/A bez tolerance. | [Hodnota] [Jednotka] | {Bereich}: Vážicí rozsah (1-4) | Tolerance | všechny | 31
Wdh_Hersteller_MaxAbw_Innerh{Bereich} | Ano/Ne, zda je dodržen požadavek tolerance výrobce na rozpětí naměřených hodnot zkoušky opakovatelnosti ve vážicím rozsahu {Bereich}; N/A bez tolerance. | Ano / Ne | {Bereich}: Vážicí rozsah (1-4) | Tolerance | všechny | 29
Wdh_Hersteller_MaxAbw_VglWert{Bereich} | Porovnávaná hodnota: rozpětí naměřených hodnot zkoušky opakovatelnosti ve vážicím rozsahu {Bereich}, v jednotce požadavku tolerance; N/A bez tolerance. | [Hodnota] [Jednotka] | {Bereich}: Vážicí rozsah (1-4) | Tolerance | všechny | 30
Wdh_Hersteller_Std_DiffWert{Bereich} | Odstup mezi požadavkem tolerance výrobce a porovnávanou hodnotou (směrodatná odchylka s naměřených hodnot) zkoušky opakovatelnosti ve vážicím rozsahu {Bereich}, v jednotce tolerance; N/A bez tolerance. | [Hodnota] [Jednotka] | {Bereich}: Vážicí rozsah (1-4) | Tolerance | všechny | 28
Wdh_Hersteller_Std_Innerh{Bereich} | Ano/Ne, zda je dodržen požadavek tolerance výrobce na směrodatnou odchylku s naměřených hodnot zkoušky opakovatelnosti ve vážicím rozsahu {Bereich}; N/A bez tolerance. | Ano / Ne | {Bereich}: Vážicí rozsah (1-4) | Tolerance | všechny | 26
Wdh_Hersteller_Std_Toleranz{Bereich} | Požadavek tolerance výrobce na směrodatnou odchylku s naměřených hodnot zkoušky opakovatelnosti ve vážicím rozsahu {Bereich}, s jednotkou (d, % nebo jednotka hmotnosti); N/A bez tolerance. | [Hodnota] [Jednotka] | {Bereich}: Vážicí rozsah (1-4) | Tolerance | všechny | 28
Wdh_Hersteller_Std_VglWert{Bereich} | Porovnávaná hodnota: směrodatná odchylka s naměřených hodnot zkoušky opakovatelnosti ve vážicím rozsahu {Bereich}, v jednotce požadavku tolerance; N/A bez tolerance. | [Hodnota] [Jednotka] | {Bereich}: Vážicí rozsah (1-4) | Tolerance | všechny | 27
Wdh_Kunden_MaxAbw_DiffWert{Bereich} | Odstup mezi požadavkem tolerance zákazníka a porovnávanou hodnotou (rozpětí naměřených hodnot) zkoušky opakovatelnosti ve vážicím rozsahu {Bereich}, v jednotce tolerance; N/A bez tolerance. | [Hodnota] [Jednotka] | {Bereich}: Vážicí rozsah (1-4) | Tolerance | všechny | 27
Wdh_Kunden_MaxAbw_Innerh{Bereich} | Ano/Ne, zda je dodržen požadavek tolerance zákazníka na rozpětí naměřených hodnot zkoušky opakovatelnosti ve vážicím rozsahu {Bereich}; N/A bez tolerance. | Ano / Ne | {Bereich}: Vážicí rozsah (1-4) | Tolerance | všechny | 25
Wdh_Kunden_MaxAbw_VglWert{Bereich} | Porovnávaná hodnota: rozpětí naměřených hodnot zkoušky opakovatelnosti ve vážicím rozsahu {Bereich}, v jednotce požadavku tolerance; N/A bez tolerance. | [Hodnota] [Jednotka] | {Bereich}: Vážicí rozsah (1-4) | Tolerance | všechny | 26
Wdh_Kunden_Std_DiffWert{Bereich} | Odstup mezi požadavkem tolerance zákazníka a porovnávanou hodnotou (směrodatná odchylka s naměřených hodnot) zkoušky opakovatelnosti ve vážicím rozsahu {Bereich}, v jednotce tolerance; N/A bez tolerance. | [Hodnota] [Jednotka] | {Bereich}: Vážicí rozsah (1-4) | Tolerance | všechny | 24
Wdh_Kunden_Std_Innerh{Bereich} | Ano/Ne, zda je dodržen požadavek tolerance zákazníka na směrodatnou odchylku s naměřených hodnot zkoušky opakovatelnosti ve vážicím rozsahu {Bereich}; N/A bez tolerance. | Ano / Ne | {Bereich}: Vážicí rozsah (1-4) | Tolerance | všechny | 22
Wdh_Kunden_Std_Toleranz{Bereich} | Požadavek tolerance zákazníka na směrodatnou odchylku s naměřených hodnot zkoušky opakovatelnosti ve vážicím rozsahu {Bereich}, s jednotkou (d, % nebo jednotka hmotnosti); N/A bez tolerance. | [Hodnota] [Jednotka] | {Bereich}: Vážicí rozsah (1-4) | Tolerance | všechny | 24
Wdh_Kunden_Std_VglWert{Bereich} | Porovnávaná hodnota: směrodatná odchylka s naměřených hodnot zkoušky opakovatelnosti ve vážicím rozsahu {Bereich}, v jednotce požadavku tolerance; N/A bez tolerance. | [Hodnota] [Jednotka] | {Bereich}: Vážicí rozsah (1-4) | Tolerance | všechny | 23
Wdh_MaxAbw_DiffWert{Bereich} | Odstup mezi požadavkem tolerance kalibrace a porovnávanou hodnotou (rozpětí naměřených hodnot) zkoušky opakovatelnosti ve vážicím rozsahu {Bereich}, v jednotce tolerance; N/A bez tolerance. | [Hodnota] [Jednotka] | {Bereich}: Vážicí rozsah (1-4) | Tolerance | všechny | 20
Wdh_MaxAbw_Innerh{Bereich} | Ano/Ne, zda je dodržen požadavek tolerance kalibrace na rozpětí naměřených hodnot zkoušky opakovatelnosti ve vážicím rozsahu {Bereich}; N/A bez tolerance. | Ano / Ne | {Bereich}: Vážicí rozsah (1-4) | Tolerance | všechny | 18
Wdh_MaxAbw_VglWert{Bereich} | Porovnávaná hodnota: rozpětí naměřených hodnot zkoušky opakovatelnosti ve vážicím rozsahu {Bereich}, v jednotce požadavku tolerance; N/A bez tolerance. | [Hodnota] [Jednotka] | {Bereich}: Vážicí rozsah (1-4) | Tolerance | všechny | 19
Wdh_Std_DiffWert{Bereich} | Odstup mezi požadavkem tolerance kalibrace a porovnávanou hodnotou (směrodatná odchylka s naměřených hodnot) zkoušky opakovatelnosti ve vážicím rozsahu {Bereich}, v jednotce tolerance; N/A bez tolerance. | [Hodnota] [Jednotka] | {Bereich}: Vážicí rozsah (1-4) | Tolerance | všechny | 17
Wdh_Std_Innerh{Bereich} | Ano/Ne, zda je dodržen požadavek tolerance kalibrace na směrodatnou odchylku s naměřených hodnot zkoušky opakovatelnosti ve vážicím rozsahu {Bereich}; N/A bez tolerance. | Ano / Ne | {Bereich}: Vážicí rozsah (1-4) | Tolerance | všechny | 15
Wdh_Std_Toleranz{Bereich} | Požadavek tolerance kalibrace na směrodatnou odchylku s naměřených hodnot zkoušky opakovatelnosti ve vážicím rozsahu {Bereich}, s jednotkou (d, % nebo jednotka hmotnosti); N/A bez tolerance. | [Hodnota] [Jednotka] | {Bereich}: Vážicí rozsah (1-4) | Tolerance | všechny | 17
Wdh_Std_VglWert{Bereich} | Porovnávaná hodnota: směrodatná odchylka s naměřených hodnot zkoušky opakovatelnosti ve vážicím rozsahu {Bereich}, v jednotce požadavku tolerance; N/A bez tolerance. | [Hodnota] [Jednotka] | {Bereich}: Vážicí rozsah (1-4) | Tolerance | všechny | 16
Wdh_Verkehrsfehler_MaxAbw_DiffWert{Bereich} | Odstup mezi požadavkem největší dovolené chyby v provozu a porovnávanou hodnotou (rozpětí naměřených hodnot) zkoušky opakovatelnosti ve vážicím rozsahu {Bereich}, v jednotce tolerance; N/A bez tolerance. | [Hodnota] [Jednotka] | {Bereich}: Vážicí rozsah (1-4) | Tolerance | všechny | 35
Wdh_Verkehrsfehler_MaxAbw_Innerh{Bereich} | Ano/Ne, zda je dodržen požadavek největší dovolené chyby v provozu na rozpětí naměřených hodnot zkoušky opakovatelnosti ve vážicím rozsahu {Bereich}; N/A bez tolerance. | Ano / Ne | {Bereich}: Vážicí rozsah (1-4) | Tolerance | všechny | 33
Wdh_Verkehrsfehler_MaxAbw_VglWert{Bereich} | Porovnávaná hodnota: rozpětí naměřených hodnot zkoušky opakovatelnosti ve vážicím rozsahu {Bereich}, v jednotce požadavku tolerance; N/A bez tolerance. | [Hodnota] [Jednotka] | {Bereich}: Vážicí rozsah (1-4) | Tolerance | všechny | 34
Wiederholbarkeit2_Eichfehler_Innerhalb_Toleranz_mJ{Bereich}_{Messung} | Ano/Ne, zda je dodržen požadavek největší dovolené chyby při ověření při měření {Messung} druhé zkoušky opakovatelnosti ve vážicím rozsahu {Bereich}, po justování; N/A bez tolerance. | Ano / Ne | {Bereich}: Vážicí rozsah (1-4) {Messung}: Měření (1 ... n) | Tolerance | všechny | 54
Wiederholbarkeit2_Eichfehler_Innerhalb_Toleranz_oJ{Bereich}_{Messung} | Ano/Ne, zda je dodržen požadavek největší dovolené chyby při ověření při měření {Messung} druhé zkoušky opakovatelnosti ve vážicím rozsahu {Bereich}, před justováním; N/A bez tolerance. | Ano / Ne | {Bereich}: Vážicí rozsah (1-4) {Messung}: Měření (1 ... n) | Tolerance | všechny | 54
Wiederholbarkeit2_Eichfehler_Innerhalb_Toleranz{Bereich}_{Messung} | Ano/Ne, zda je dodržen požadavek největší dovolené chyby při ověření při měření {Messung} druhé zkoušky opakovatelnosti ve vážicím rozsahu {Bereich}; N/A bez tolerance. | Ano / Ne | {Bereich}: Vážicí rozsah (1-4) {Messung}: Měření (1 ... n) | Tolerance | všechny | 51
Wiederholbarkeit2_Eichfehler_Messung_rot_mJ{Bereich}_{Messung} | Naměřená hodnota (údaj) s jednotkou při měření {Messung} druhé zkoušky opakovatelnosti ve vážicím rozsahu {Bereich}, po justování; červeně, pokud není dodržen požadavek největší dovolené chyby při ověření; N/A bez tolerance. | [Hodnota] [Jednotka] | {Bereich}: Vážicí rozsah (1-4) {Messung}: Měření (1 ... n) | Tolerance | všechny | 47
Wiederholbarkeit2_Eichfehler_Messung_rot_oJ{Bereich}_{Messung} | Naměřená hodnota (údaj) s jednotkou při měření {Messung} druhé zkoušky opakovatelnosti ve vážicím rozsahu {Bereich}, před justováním; červeně, pokud není dodržen požadavek největší dovolené chyby při ověření; N/A bez tolerance. | [Hodnota] [Jednotka] | {Bereich}: Vážicí rozsah (1-4) {Messung}: Měření (1 ... n) | Tolerance | všechny | 47
Wiederholbarkeit2_Eichfehler_Messung_rot{Bereich}_{Messung} | Naměřená hodnota (údaj) s jednotkou při měření {Messung} druhé zkoušky opakovatelnosti ve vážicím rozsahu {Bereich}; červeně, pokud není dodržen požadavek největší dovolené chyby při ověření; N/A bez tolerance. | [Hodnota] [Jednotka] | {Bereich}: Vážicí rozsah (1-4) {Messung}: Měření (1 ... n) | Tolerance | všechny | 44
Wiederholbarkeit2_Eichfehler_Toleranz_Differenz_mJ{Bereich}_{Messung} | Absolutní hodnota odchylky při měření {Messung} druhé zkoušky opakovatelnosti ve vážicím rozsahu {Bereich}, po justování, v jednotce požadavku tolerance (d, % nebo jednotka hmotnosti); prázdné, pokud není převod možný. | [Hodnota] [Jednotka] | {Bereich}: Vážicí rozsah (1-4) {Messung}: Měření (1 ... n) | Tolerance | všechny | 54
Wiederholbarkeit2_Eichfehler_Toleranz_Differenz_oJ{Bereich}_{Messung} | Absolutní hodnota odchylky při měření {Messung} druhé zkoušky opakovatelnosti ve vážicím rozsahu {Bereich}, před justováním, v jednotce požadavku tolerance (d, % nebo jednotka hmotnosti); prázdné, pokud není převod možný. | [Hodnota] [Jednotka] | {Bereich}: Vážicí rozsah (1-4) {Messung}: Měření (1 ... n) | Tolerance | všechny | 54
Wiederholbarkeit2_Eichfehler_Toleranz_Differenz{Bereich}_{Messung} | Absolutní hodnota odchylky při měření {Messung} druhé zkoušky opakovatelnosti ve vážicím rozsahu {Bereich}, v jednotce požadavku tolerance (d, % nebo jednotka hmotnosti); prázdné, pokud není převod možný. | [Hodnota] [Jednotka] | {Bereich}: Vážicí rozsah (1-4) {Messung}: Měření (1 ... n) | Tolerance | všechny | 51
Wiederholbarkeit2_Eichfehler_Toleranz_DiffWert_mJ{Bereich}_{Messung} | Odstup mezi požadavkem největší dovolené chyby při ověření a porovnávanou hodnotou při měření {Messung} druhé zkoušky opakovatelnosti ve vážicím rozsahu {Bereich}, po justování, v jednotce tolerance; při překročení záporný; N/A bez tolerance. | [Hodnota] [Jednotka] | {Bereich}: Vážicí rozsah (1-4) {Messung}: Měření (1 ... n) | Tolerance | všechny | 53
Wiederholbarkeit2_Eichfehler_Toleranz_DiffWert_oJ{Bereich}_{Messung} | Odstup mezi požadavkem největší dovolené chyby při ověření a porovnávanou hodnotou při měření {Messung} druhé zkoušky opakovatelnosti ve vážicím rozsahu {Bereich}, před justováním, v jednotce tolerance; při překročení záporný; N/A bez tolerance. | [Hodnota] [Jednotka] | {Bereich}: Vážicí rozsah (1-4) {Messung}: Měření (1 ... n) | Tolerance | všechny | 53
Wiederholbarkeit2_Eichfehler_Toleranz_DiffWert{Bereich}_{Messung} | Odstup mezi požadavkem největší dovolené chyby při ověření a porovnávanou hodnotou při měření {Messung} druhé zkoušky opakovatelnosti ve vážicím rozsahu {Bereich}, v jednotce tolerance; při překročení záporný; N/A bez tolerance. | [Hodnota] [Jednotka] | {Bereich}: Vážicí rozsah (1-4) {Messung}: Měření (1 ... n) | Tolerance | všechny | 50
Wiederholbarkeit2_Eichfehler_Toleranz_max{Bereich} | Požadavek největší dovolené chyby při ověření na poslední měření druhé zkoušky opakovatelnosti ve vážicím rozsahu {Bereich}, s jednotkou (d, % nebo jednotka hmotnosti). | [Hodnota] [Jednotka] | {Bereich}: Vážicí rozsah (1-4) | Tolerance | všechny | 42
Wiederholbarkeit2_Eichfehler_Toleranz_mJ{Bereich} | Požadavek největší dovolené chyby při ověření na první zkušební bod druhé zkoušky opakovatelnosti ve vážicím rozsahu {Bereich}, po justování, s jednotkou (d, % nebo jednotka hmotnosti). | [Hodnota] [Jednotka] | {Bereich}: Vážicí rozsah (1-4) | Tolerance | všechny | 41
Wiederholbarkeit2_Eichfehler_Toleranz_mJ{Bereich}_{Messung} | Požadavek největší dovolené chyby při ověření na měření {Messung} druhé zkoušky opakovatelnosti ve vážicím rozsahu {Bereich}, po justování, s jednotkou (d, % nebo jednotka hmotnosti). | [Hodnota] [Jednotka] | {Bereich}: Vážicí rozsah (1-4) {Messung}: Měření (1 ... n) | Tolerance | všechny | 44
Wiederholbarkeit2_Eichfehler_Toleranz_oJ{Bereich} | Požadavek největší dovolené chyby při ověření na první zkušební bod druhé zkoušky opakovatelnosti ve vážicím rozsahu {Bereich}, před justováním, s jednotkou (d, % nebo jednotka hmotnosti). | [Hodnota] [Jednotka] | {Bereich}: Vážicí rozsah (1-4) | Tolerance | všechny | 41
Wiederholbarkeit2_Eichfehler_Toleranz_oJ{Bereich}_{Messung} | Požadavek největší dovolené chyby při ověření na měření {Messung} druhé zkoušky opakovatelnosti ve vážicím rozsahu {Bereich}, před justováním, s jednotkou (d, % nebo jednotka hmotnosti). | [Hodnota] [Jednotka] | {Bereich}: Vážicí rozsah (1-4) {Messung}: Měření (1 ... n) | Tolerance | všechny | 44
Wiederholbarkeit2_Eichfehler_Toleranz_ok_mJ{Bereich}_{Messung} | OK/NENÍ V POŘÁDKU, zda je dodržen požadavek největší dovolené chyby při ověření při měření {Messung} druhé zkoušky opakovatelnosti ve vážicím rozsahu {Bereich}, po justování (NENÍ V POŘÁDKU červeně); N/A bez tolerance. | OK / NENÍ V POŘÁDKU | {Bereich}: Vážicí rozsah (1-4) {Messung}: Měření (1 ... n) | Tolerance | všechny | 47
Wiederholbarkeit2_Eichfehler_Toleranz_ok_oJ{Bereich}_{Messung} | OK/NENÍ V POŘÁDKU, zda je dodržen požadavek největší dovolené chyby při ověření při měření {Messung} druhé zkoušky opakovatelnosti ve vážicím rozsahu {Bereich}, před justováním (NENÍ V POŘÁDKU červeně); N/A bez tolerance. | OK / NENÍ V POŘÁDKU | {Bereich}: Vážicí rozsah (1-4) {Messung}: Měření (1 ... n) | Tolerance | všechny | 47
Wiederholbarkeit2_Eichfehler_Toleranz_ok{Bereich}_{Messung} | OK/NENÍ V POŘÁDKU, zda je dodržen požadavek největší dovolené chyby při ověření při měření {Messung} druhé zkoušky opakovatelnosti ve vážicím rozsahu {Bereich} (NENÍ V POŘÁDKU červeně); N/A bez tolerance. | OK / NENÍ V POŘÁDKU | {Bereich}: Vážicí rozsah (1-4) {Messung}: Měření (1 ... n) | Tolerance | všechny | 44
Wiederholbarkeit2_Eichfehler_Toleranz_VglWert_mJ{Bereich}_{Messung} | Porovnávaná hodnota (odchylka) při měření {Messung} druhé zkoušky opakovatelnosti ve vážicím rozsahu {Bereich}, po justování, v jednotce požadavku tolerance. N/A bez tolerance. | [Hodnota] [Jednotka] | {Bereich}: Vážicí rozsah (1-4) {Messung}: Měření (1 ... n) | Tolerance | všechny | 52
Wiederholbarkeit2_Eichfehler_Toleranz_VglWert_oJ{Bereich}_{Messung} | Porovnávaná hodnota (odchylka) při měření {Messung} druhé zkoušky opakovatelnosti ve vážicím rozsahu {Bereich}, před justováním, v jednotce požadavku tolerance. N/A bez tolerance. | [Hodnota] [Jednotka] | {Bereich}: Vážicí rozsah (1-4) {Messung}: Měření (1 ... n) | Tolerance | všechny | 52
Wiederholbarkeit2_Eichfehler_Toleranz_VglWert{Bereich}_{Messung} | Porovnávaná hodnota (odchylka) při měření {Messung} druhé zkoušky opakovatelnosti ve vážicím rozsahu {Bereich}, v jednotce požadavku tolerance. N/A bez tolerance. | [Hodnota] [Jednotka] | {Bereich}: Vážicí rozsah (1-4) {Messung}: Měření (1 ... n) | Tolerance | všechny | 49
Wiederholbarkeit2_Eichfehler_Toleranz{Bereich} | Požadavek největší dovolené chyby při ověření na první zkušební bod druhé zkoušky opakovatelnosti ve vážicím rozsahu {Bereich}, s jednotkou (d, % nebo jednotka hmotnosti). | [Hodnota] [Jednotka] | {Bereich}: Vážicí rozsah (1-4) | Tolerance | všechny | 38
Wiederholbarkeit2_Eichfehler_Toleranz{Bereich}_{Messung} | Požadavek největší dovolené chyby při ověření na měření {Messung} druhé zkoušky opakovatelnosti ve vážicím rozsahu {Bereich}, s jednotkou (d, % nebo jednotka hmotnosti). | [Hodnota] [Jednotka] | {Bereich}: Vážicí rozsah (1-4) {Messung}: Měření (1 ... n) | Tolerance | všechny | 41
Wiederholbarkeit2_Eichfehler_Toleranz{Punkt} | Požadavek největší dovolené chyby při ověření na měření {Punkt} druhé zkoušky opakovatelnosti, s jednotkou (d, % nebo jednotka hmotnosti), bez uvedení vážicího rozsahu. | [Hodnota] [Jednotka] | {Punkt}: Zkušební bod (1 ... n) | Tolerance | všechny | 39
Wiederholbarkeit2_Hersteller_Innerhalb_Toleranz_mJ{Bereich}_{Messung} | Ano/Ne, zda je dodržen požadavek tolerance výrobce při měření {Messung} druhé zkoušky opakovatelnosti ve vážicím rozsahu {Bereich}, po justování; N/A bez tolerance. | Ano / Ne | {Bereich}: Vážicí rozsah (1-4) {Messung}: Měření (1 ... n) | Tolerance | všechny | 54
Wiederholbarkeit2_Hersteller_Innerhalb_Toleranz_oJ{Bereich}_{Messung} | Ano/Ne, zda je dodržen požadavek tolerance výrobce při měření {Messung} druhé zkoušky opakovatelnosti ve vážicím rozsahu {Bereich}, před justováním; N/A bez tolerance. | Ano / Ne | {Bereich}: Vážicí rozsah (1-4) {Messung}: Měření (1 ... n) | Tolerance | všechny | 54
Wiederholbarkeit2_Hersteller_Innerhalb_Toleranz{Bereich}_{Messung} | Ano/Ne, zda je dodržen požadavek tolerance výrobce při měření {Messung} druhé zkoušky opakovatelnosti ve vážicím rozsahu {Bereich}; N/A bez tolerance. | Ano / Ne | {Bereich}: Vážicí rozsah (1-4) {Messung}: Měření (1 ... n) | Tolerance | všechny | 51
Wiederholbarkeit2_Hersteller_Messung_rot_mJ{Bereich}_{Messung} | Naměřená hodnota (údaj) s jednotkou při měření {Messung} druhé zkoušky opakovatelnosti ve vážicím rozsahu {Bereich}, po justování; červeně, pokud není dodržen požadavek tolerance výrobce; N/A bez tolerance. | [Hodnota] [Jednotka] | {Bereich}: Vážicí rozsah (1-4) {Messung}: Měření (1 ... n) | Tolerance | všechny | 47
Wiederholbarkeit2_Hersteller_Messung_rot_oJ{Bereich}_{Messung} | Naměřená hodnota (údaj) s jednotkou při měření {Messung} druhé zkoušky opakovatelnosti ve vážicím rozsahu {Bereich}, před justováním; červeně, pokud není dodržen požadavek tolerance výrobce; N/A bez tolerance. | [Hodnota] [Jednotka] | {Bereich}: Vážicí rozsah (1-4) {Messung}: Měření (1 ... n) | Tolerance | všechny | 47
Wiederholbarkeit2_Hersteller_Messung_rot{Bereich}_{Messung} | Naměřená hodnota (údaj) s jednotkou při měření {Messung} druhé zkoušky opakovatelnosti ve vážicím rozsahu {Bereich}; červeně, pokud není dodržen požadavek tolerance výrobce; N/A bez tolerance. | [Hodnota] [Jednotka] | {Bereich}: Vážicí rozsah (1-4) {Messung}: Měření (1 ... n) | Tolerance | všechny | 44
Wiederholbarkeit2_Hersteller_Toleranz_Differenz_mJ{Bereich}_{Messung} | Absolutní hodnota odchylky při měření {Messung} druhé zkoušky opakovatelnosti ve vážicím rozsahu {Bereich}, po justování, v jednotce požadavku tolerance (d, % nebo jednotka hmotnosti); prázdné, pokud není převod možný. | [Hodnota] [Jednotka] | {Bereich}: Vážicí rozsah (1-4) {Messung}: Měření (1 ... n) | Tolerance | všechny | 54
Wiederholbarkeit2_Hersteller_Toleranz_Differenz_oJ{Bereich}_{Messung} | Absolutní hodnota odchylky při měření {Messung} druhé zkoušky opakovatelnosti ve vážicím rozsahu {Bereich}, před justováním, v jednotce požadavku tolerance (d, % nebo jednotka hmotnosti); prázdné, pokud není převod možný. | [Hodnota] [Jednotka] | {Bereich}: Vážicí rozsah (1-4) {Messung}: Měření (1 ... n) | Tolerance | všechny | 54
Wiederholbarkeit2_Hersteller_Toleranz_Differenz{Bereich}_{Messung} | Absolutní hodnota odchylky při měření {Messung} druhé zkoušky opakovatelnosti ve vážicím rozsahu {Bereich}, v jednotce požadavku tolerance (d, % nebo jednotka hmotnosti); prázdné, pokud není převod možný. | [Hodnota] [Jednotka] | {Bereich}: Vážicí rozsah (1-4) {Messung}: Měření (1 ... n) | Tolerance | všechny | 51
Wiederholbarkeit2_Hersteller_Toleranz_DiffWert_mJ{Bereich}_{Messung} | Odstup mezi požadavkem tolerance výrobce a porovnávanou hodnotou při měření {Messung} druhé zkoušky opakovatelnosti ve vážicím rozsahu {Bereich}, po justování, v jednotce tolerance; při překročení záporný; N/A bez tolerance. | [Hodnota] [Jednotka] | {Bereich}: Vážicí rozsah (1-4) {Messung}: Měření (1 ... n) | Tolerance | všechny | 53
Wiederholbarkeit2_Hersteller_Toleranz_DiffWert_oJ{Bereich}_{Messung} | Odstup mezi požadavkem tolerance výrobce a porovnávanou hodnotou při měření {Messung} druhé zkoušky opakovatelnosti ve vážicím rozsahu {Bereich}, před justováním, v jednotce tolerance; při překročení záporný; N/A bez tolerance. | [Hodnota] [Jednotka] | {Bereich}: Vážicí rozsah (1-4) {Messung}: Měření (1 ... n) | Tolerance | všechny | 53
Wiederholbarkeit2_Hersteller_Toleranz_DiffWert{Bereich}_{Messung} | Odstup mezi požadavkem tolerance výrobce a porovnávanou hodnotou při měření {Messung} druhé zkoušky opakovatelnosti ve vážicím rozsahu {Bereich}, v jednotce tolerance; při překročení záporný; N/A bez tolerance. | [Hodnota] [Jednotka] | {Bereich}: Vážicí rozsah (1-4) {Messung}: Měření (1 ... n) | Tolerance | všechny | 50
Wiederholbarkeit2_Hersteller_Toleranz_max{Bereich} | Požadavek tolerance výrobce na poslední měření druhé zkoušky opakovatelnosti ve vážicím rozsahu {Bereich}, s jednotkou (d, % nebo jednotka hmotnosti). | [Hodnota] [Jednotka] | {Bereich}: Vážicí rozsah (1-4) | Tolerance | všechny | 42
Wiederholbarkeit2_Hersteller_Toleranz_mJ{Bereich} | Požadavek tolerance výrobce na první zkušební bod druhé zkoušky opakovatelnosti ve vážicím rozsahu {Bereich}, po justování, s jednotkou (d, % nebo jednotka hmotnosti). | [Hodnota] [Jednotka] | {Bereich}: Vážicí rozsah (1-4) | Tolerance | všechny | 41
Wiederholbarkeit2_Hersteller_Toleranz_mJ{Bereich}_{Messung} | Požadavek tolerance výrobce na měření {Messung} druhé zkoušky opakovatelnosti ve vážicím rozsahu {Bereich}, po justování, s jednotkou (d, % nebo jednotka hmotnosti). | [Hodnota] [Jednotka] | {Bereich}: Vážicí rozsah (1-4) {Messung}: Měření (1 ... n) | Tolerance | všechny | 44
Wiederholbarkeit2_Hersteller_Toleranz_oJ{Bereich} | Požadavek tolerance výrobce na první zkušební bod druhé zkoušky opakovatelnosti ve vážicím rozsahu {Bereich}, před justováním, s jednotkou (d, % nebo jednotka hmotnosti). | [Hodnota] [Jednotka] | {Bereich}: Vážicí rozsah (1-4) | Tolerance | všechny | 41
Wiederholbarkeit2_Hersteller_Toleranz_oJ{Bereich}_{Messung} | Požadavek tolerance výrobce na měření {Messung} druhé zkoušky opakovatelnosti ve vážicím rozsahu {Bereich}, před justováním, s jednotkou (d, % nebo jednotka hmotnosti). | [Hodnota] [Jednotka] | {Bereich}: Vážicí rozsah (1-4) {Messung}: Měření (1 ... n) | Tolerance | všechny | 44
Wiederholbarkeit2_Hersteller_Toleranz_ok_mJ{Bereich}_{Messung} | OK/NENÍ V POŘÁDKU, zda je dodržen požadavek tolerance výrobce při měření {Messung} druhé zkoušky opakovatelnosti ve vážicím rozsahu {Bereich}, po justování (NENÍ V POŘÁDKU červeně); N/A bez tolerance. | OK / NENÍ V POŘÁDKU | {Bereich}: Vážicí rozsah (1-4) {Messung}: Měření (1 ... n) | Tolerance | všechny | 47
Wiederholbarkeit2_Hersteller_Toleranz_ok_oJ{Bereich}_{Messung} | OK/NENÍ V POŘÁDKU, zda je dodržen požadavek tolerance výrobce při měření {Messung} druhé zkoušky opakovatelnosti ve vážicím rozsahu {Bereich}, před justováním (NENÍ V POŘÁDKU červeně); N/A bez tolerance. | OK / NENÍ V POŘÁDKU | {Bereich}: Vážicí rozsah (1-4) {Messung}: Měření (1 ... n) | Tolerance | všechny | 47
Wiederholbarkeit2_Hersteller_Toleranz_ok{Bereich}_{Messung} | OK/NENÍ V POŘÁDKU, zda je dodržen požadavek tolerance výrobce při měření {Messung} druhé zkoušky opakovatelnosti ve vážicím rozsahu {Bereich} (NENÍ V POŘÁDKU červeně); N/A bez tolerance. | OK / NENÍ V POŘÁDKU | {Bereich}: Vážicí rozsah (1-4) {Messung}: Měření (1 ... n) | Tolerance | všechny | 44
Wiederholbarkeit2_Hersteller_Toleranz_VglWert_mJ{Bereich}_{Messung} | Porovnávaná hodnota (odchylka) při měření {Messung} druhé zkoušky opakovatelnosti ve vážicím rozsahu {Bereich}, po justování, v jednotce požadavku tolerance. N/A bez tolerance. | [Hodnota] [Jednotka] | {Bereich}: Vážicí rozsah (1-4) {Messung}: Měření (1 ... n) | Tolerance | všechny | 52
Wiederholbarkeit2_Hersteller_Toleranz_VglWert_oJ{Bereich}_{Messung} | Porovnávaná hodnota (odchylka) při měření {Messung} druhé zkoušky opakovatelnosti ve vážicím rozsahu {Bereich}, před justováním, v jednotce požadavku tolerance. N/A bez tolerance. | [Hodnota] [Jednotka] | {Bereich}: Vážicí rozsah (1-4) {Messung}: Měření (1 ... n) | Tolerance | všechny | 52
Wiederholbarkeit2_Hersteller_Toleranz_VglWert{Bereich}_{Messung} | Porovnávaná hodnota (odchylka) při měření {Messung} druhé zkoušky opakovatelnosti ve vážicím rozsahu {Bereich}, v jednotce požadavku tolerance. N/A bez tolerance. | [Hodnota] [Jednotka] | {Bereich}: Vážicí rozsah (1-4) {Messung}: Měření (1 ... n) | Tolerance | všechny | 49
Wiederholbarkeit2_Hersteller_Toleranz{Bereich} | Požadavek tolerance výrobce na první zkušební bod druhé zkoušky opakovatelnosti ve vážicím rozsahu {Bereich}, s jednotkou (d, % nebo jednotka hmotnosti). | [Hodnota] [Jednotka] | {Bereich}: Vážicí rozsah (1-4) | Tolerance | všechny | 38
Wiederholbarkeit2_Hersteller_Toleranz{Bereich}_{Messung} | Požadavek tolerance výrobce na měření {Messung} druhé zkoušky opakovatelnosti ve vážicím rozsahu {Bereich}, s jednotkou (d, % nebo jednotka hmotnosti). | [Hodnota] [Jednotka] | {Bereich}: Vážicí rozsah (1-4) {Messung}: Měření (1 ... n) | Tolerance | všechny | 41
Wiederholbarkeit2_Hersteller_Toleranz{Punkt} | Požadavek tolerance výrobce na měření {Punkt} druhé zkoušky opakovatelnosti, s jednotkou (d, % nebo jednotka hmotnosti), bez uvedení vážicího rozsahu. | [Hodnota] [Jednotka] | {Punkt}: Zkušební bod (1 ... n) | Tolerance | všechny | 39
Wiederholbarkeit2_Innerhalb_Toleranz_mJ{Bereich}_{Messung} | Ano/Ne, zda je dodržen požadavek tolerance kalibrace při měření {Messung} druhé zkoušky opakovatelnosti ve vážicím rozsahu {Bereich}, po justování; N/A bez tolerance. | Ano / Ne | {Bereich}: Vážicí rozsah (1-4) {Messung}: Měření (1 ... n) | Tolerance | všechny | 43
Wiederholbarkeit2_Innerhalb_Toleranz_oJ{Bereich}_{Messung} | Ano/Ne, zda je dodržen požadavek tolerance kalibrace při měření {Messung} druhé zkoušky opakovatelnosti ve vážicím rozsahu {Bereich}, před justováním; N/A bez tolerance. | Ano / Ne | {Bereich}: Vážicí rozsah (1-4) {Messung}: Měření (1 ... n) | Tolerance | všechny | 43
Wiederholbarkeit2_Innerhalb_Toleranz{Bereich}_{Messung} | Ano/Ne, zda je dodržen požadavek tolerance kalibrace při měření {Messung} druhé zkoušky opakovatelnosti ve vážicím rozsahu {Bereich}; N/A bez tolerance. | Ano / Ne | {Bereich}: Vážicí rozsah (1-4) {Messung}: Měření (1 ... n) | Tolerance | všechny | 40
Wiederholbarkeit2_Kunden_Innerhalb_Toleranz_mJ{Bereich}_{Messung} | Ano/Ne, zda je dodržen požadavek tolerance zákazníka při měření {Messung} druhé zkoušky opakovatelnosti ve vážicím rozsahu {Bereich}, po justování; N/A bez tolerance. | Ano / Ne | {Bereich}: Vážicí rozsah (1-4) {Messung}: Měření (1 ... n) | Tolerance | všechny | 50
Wiederholbarkeit2_Kunden_Innerhalb_Toleranz_oJ{Bereich}_{Messung} | Ano/Ne, zda je dodržen požadavek tolerance zákazníka při měření {Messung} druhé zkoušky opakovatelnosti ve vážicím rozsahu {Bereich}, před justováním; N/A bez tolerance. | Ano / Ne | {Bereich}: Vážicí rozsah (1-4) {Messung}: Měření (1 ... n) | Tolerance | všechny | 50
Wiederholbarkeit2_Kunden_Innerhalb_Toleranz{Bereich}_{Messung} | Ano/Ne, zda je dodržen požadavek tolerance zákazníka při měření {Messung} druhé zkoušky opakovatelnosti ve vážicím rozsahu {Bereich}; N/A bez tolerance. | Ano / Ne | {Bereich}: Vážicí rozsah (1-4) {Messung}: Měření (1 ... n) | Tolerance | všechny | 47
Wiederholbarkeit2_Kunden_Messung_rot_mJ{Bereich}_{Messung} | Naměřená hodnota (údaj) s jednotkou při měření {Messung} druhé zkoušky opakovatelnosti ve vážicím rozsahu {Bereich}, po justování; červeně, pokud není dodržen požadavek tolerance zákazníka; N/A bez tolerance. | [Hodnota] [Jednotka] | {Bereich}: Vážicí rozsah (1-4) {Messung}: Měření (1 ... n) | Tolerance | všechny | 43
Wiederholbarkeit2_Kunden_Messung_rot_oJ{Bereich}_{Messung} | Naměřená hodnota (údaj) s jednotkou při měření {Messung} druhé zkoušky opakovatelnosti ve vážicím rozsahu {Bereich}, před justováním; červeně, pokud není dodržen požadavek tolerance zákazníka; N/A bez tolerance. | [Hodnota] [Jednotka] | {Bereich}: Vážicí rozsah (1-4) {Messung}: Měření (1 ... n) | Tolerance | všechny | 43
Wiederholbarkeit2_Kunden_Messung_rot{Bereich}_{Messung} | Naměřená hodnota (údaj) s jednotkou při měření {Messung} druhé zkoušky opakovatelnosti ve vážicím rozsahu {Bereich}; červeně, pokud není dodržen požadavek tolerance zákazníka; N/A bez tolerance. | [Hodnota] [Jednotka] | {Bereich}: Vážicí rozsah (1-4) {Messung}: Měření (1 ... n) | Tolerance | všechny | 40
Wiederholbarkeit2_Kunden_Toleranz_Differenz_mJ{Bereich}_{Messung} | Absolutní hodnota odchylky při měření {Messung} druhé zkoušky opakovatelnosti ve vážicím rozsahu {Bereich}, po justování, v jednotce požadavku tolerance (d, % nebo jednotka hmotnosti); prázdné, pokud není převod možný. | [Hodnota] [Jednotka] | {Bereich}: Vážicí rozsah (1-4) {Messung}: Měření (1 ... n) | Tolerance | všechny | 50
Wiederholbarkeit2_Kunden_Toleranz_Differenz_oJ{Bereich}_{Messung} | Absolutní hodnota odchylky při měření {Messung} druhé zkoušky opakovatelnosti ve vážicím rozsahu {Bereich}, před justováním, v jednotce požadavku tolerance (d, % nebo jednotka hmotnosti); prázdné, pokud není převod možný. | [Hodnota] [Jednotka] | {Bereich}: Vážicí rozsah (1-4) {Messung}: Měření (1 ... n) | Tolerance | všechny | 50
Wiederholbarkeit2_Kunden_Toleranz_Differenz{Bereich}_{Messung} | Absolutní hodnota odchylky při měření {Messung} druhé zkoušky opakovatelnosti ve vážicím rozsahu {Bereich}, v jednotce požadavku tolerance (d, % nebo jednotka hmotnosti); prázdné, pokud není převod možný. | [Hodnota] [Jednotka] | {Bereich}: Vážicí rozsah (1-4) {Messung}: Měření (1 ... n) | Tolerance | všechny | 47
Wiederholbarkeit2_Kunden_Toleranz_DiffWert_mJ{Bereich}_{Messung} | Odstup mezi požadavkem tolerance zákazníka a porovnávanou hodnotou při měření {Messung} druhé zkoušky opakovatelnosti ve vážicím rozsahu {Bereich}, po justování, v jednotce tolerance; při překročení záporný; N/A bez tolerance. | [Hodnota] [Jednotka] | {Bereich}: Vážicí rozsah (1-4) {Messung}: Měření (1 ... n) | Tolerance | všechny | 49
Wiederholbarkeit2_Kunden_Toleranz_DiffWert_oJ{Bereich}_{Messung} | Odstup mezi požadavkem tolerance zákazníka a porovnávanou hodnotou při měření {Messung} druhé zkoušky opakovatelnosti ve vážicím rozsahu {Bereich}, před justováním, v jednotce tolerance; při překročení záporný; N/A bez tolerance. | [Hodnota] [Jednotka] | {Bereich}: Vážicí rozsah (1-4) {Messung}: Měření (1 ... n) | Tolerance | všechny | 49
Wiederholbarkeit2_Kunden_Toleranz_DiffWert{Bereich}_{Messung} | Odstup mezi požadavkem tolerance zákazníka a porovnávanou hodnotou při měření {Messung} druhé zkoušky opakovatelnosti ve vážicím rozsahu {Bereich}, v jednotce tolerance; při překročení záporný; N/A bez tolerance. | [Hodnota] [Jednotka] | {Bereich}: Vážicí rozsah (1-4) {Messung}: Měření (1 ... n) | Tolerance | všechny | 46
Wiederholbarkeit2_Kunden_Toleranz_max{Bereich} | Požadavek tolerance zákazníka na poslední měření druhé zkoušky opakovatelnosti ve vážicím rozsahu {Bereich}, s jednotkou (d, % nebo jednotka hmotnosti). | [Hodnota] [Jednotka] | {Bereich}: Vážicí rozsah (1-4) | Tolerance | všechny | 38
Wiederholbarkeit2_Kunden_Toleranz_mJ{Bereich} | Požadavek tolerance zákazníka na první zkušební bod druhé zkoušky opakovatelnosti ve vážicím rozsahu {Bereich}, po justování, s jednotkou (d, % nebo jednotka hmotnosti). | [Hodnota] [Jednotka] | {Bereich}: Vážicí rozsah (1-4) | Tolerance | všechny | 37
Wiederholbarkeit2_Kunden_Toleranz_mJ{Bereich}_{Messung} | Požadavek tolerance zákazníka na měření {Messung} druhé zkoušky opakovatelnosti ve vážicím rozsahu {Bereich}, po justování, s jednotkou (d, % nebo jednotka hmotnosti). | [Hodnota] [Jednotka] | {Bereich}: Vážicí rozsah (1-4) {Messung}: Měření (1 ... n) | Tolerance | všechny | 40
Wiederholbarkeit2_Kunden_Toleranz_oJ{Bereich} | Požadavek tolerance zákazníka na první zkušební bod druhé zkoušky opakovatelnosti ve vážicím rozsahu {Bereich}, před justováním, s jednotkou (d, % nebo jednotka hmotnosti). | [Hodnota] [Jednotka] | {Bereich}: Vážicí rozsah (1-4) | Tolerance | všechny | 37
Wiederholbarkeit2_Kunden_Toleranz_oJ{Bereich}_{Messung} | Požadavek tolerance zákazníka na měření {Messung} druhé zkoušky opakovatelnosti ve vážicím rozsahu {Bereich}, před justováním, s jednotkou (d, % nebo jednotka hmotnosti). | [Hodnota] [Jednotka] | {Bereich}: Vážicí rozsah (1-4) {Messung}: Měření (1 ... n) | Tolerance | všechny | 40
Wiederholbarkeit2_Kunden_Toleranz_ok_mJ{Bereich}_{Messung} | OK/NENÍ V POŘÁDKU, zda je dodržen požadavek tolerance zákazníka při měření {Messung} druhé zkoušky opakovatelnosti ve vážicím rozsahu {Bereich}, po justování (NENÍ V POŘÁDKU červeně); N/A bez tolerance. | OK / NENÍ V POŘÁDKU | {Bereich}: Vážicí rozsah (1-4) {Messung}: Měření (1 ... n) | Tolerance | všechny | 43
Wiederholbarkeit2_Kunden_Toleranz_ok_oJ{Bereich}_{Messung} | OK/NENÍ V POŘÁDKU, zda je dodržen požadavek tolerance zákazníka při měření {Messung} druhé zkoušky opakovatelnosti ve vážicím rozsahu {Bereich}, před justováním (NENÍ V POŘÁDKU červeně); N/A bez tolerance. | OK / NENÍ V POŘÁDKU | {Bereich}: Vážicí rozsah (1-4) {Messung}: Měření (1 ... n) | Tolerance | všechny | 43
Wiederholbarkeit2_Kunden_Toleranz_ok{Bereich}_{Messung} | OK/NENÍ V POŘÁDKU, zda je dodržen požadavek tolerance zákazníka při měření {Messung} druhé zkoušky opakovatelnosti ve vážicím rozsahu {Bereich} (NENÍ V POŘÁDKU červeně); N/A bez tolerance. | OK / NENÍ V POŘÁDKU | {Bereich}: Vážicí rozsah (1-4) {Messung}: Měření (1 ... n) | Tolerance | všechny | 40
Wiederholbarkeit2_Kunden_Toleranz_VglWert_mJ{Bereich}_{Messung} | Porovnávaná hodnota (odchylka) při měření {Messung} druhé zkoušky opakovatelnosti ve vážicím rozsahu {Bereich}, po justování, v jednotce požadavku tolerance. N/A bez tolerance. | [Hodnota] [Jednotka] | {Bereich}: Vážicí rozsah (1-4) {Messung}: Měření (1 ... n) | Tolerance | všechny | 48
Wiederholbarkeit2_Kunden_Toleranz_VglWert_oJ{Bereich}_{Messung} | Porovnávaná hodnota (odchylka) při měření {Messung} druhé zkoušky opakovatelnosti ve vážicím rozsahu {Bereich}, před justováním, v jednotce požadavku tolerance. N/A bez tolerance. | [Hodnota] [Jednotka] | {Bereich}: Vážicí rozsah (1-4) {Messung}: Měření (1 ... n) | Tolerance | všechny | 48
Wiederholbarkeit2_Kunden_Toleranz_VglWert{Bereich}_{Messung} | Porovnávaná hodnota (odchylka) při měření {Messung} druhé zkoušky opakovatelnosti ve vážicím rozsahu {Bereich}, v jednotce požadavku tolerance. N/A bez tolerance. | [Hodnota] [Jednotka] | {Bereich}: Vážicí rozsah (1-4) {Messung}: Měření (1 ... n) | Tolerance | všechny | 45
Wiederholbarkeit2_Kunden_Toleranz{Bereich} | Požadavek tolerance zákazníka na první zkušební bod druhé zkoušky opakovatelnosti ve vážicím rozsahu {Bereich}, s jednotkou (d, % nebo jednotka hmotnosti). | [Hodnota] [Jednotka] | {Bereich}: Vážicí rozsah (1-4) | Tolerance | všechny | 34
Wiederholbarkeit2_Kunden_Toleranz{Bereich}_{Messung} | Požadavek tolerance zákazníka na měření {Messung} druhé zkoušky opakovatelnosti ve vážicím rozsahu {Bereich}, s jednotkou (d, % nebo jednotka hmotnosti). | [Hodnota] [Jednotka] | {Bereich}: Vážicí rozsah (1-4) {Messung}: Měření (1 ... n) | Tolerance | všechny | 37
Wiederholbarkeit2_Kunden_Toleranz{Punkt} | Požadavek tolerance zákazníka na měření {Punkt} druhé zkoušky opakovatelnosti, s jednotkou (d, % nebo jednotka hmotnosti), bez uvedení vážicího rozsahu. | [Hodnota] [Jednotka] | {Punkt}: Zkušební bod (1 ... n) | Tolerance | všechny | 35
Wiederholbarkeit2_Messung_rot_mJ{Bereich}_{Messung} | Naměřená hodnota (údaj) s jednotkou při měření {Messung} druhé zkoušky opakovatelnosti ve vážicím rozsahu {Bereich}, po justování; červeně, pokud není dodržen požadavek tolerance kalibrace; N/A bez tolerance. | [Hodnota] [Jednotka] | {Bereich}: Vážicí rozsah (1-4) {Messung}: Měření (1 ... n) | Tolerance | všechny | 36
Wiederholbarkeit2_Messung_rot_oJ{Bereich}_{Messung} | Naměřená hodnota (údaj) s jednotkou při měření {Messung} druhé zkoušky opakovatelnosti ve vážicím rozsahu {Bereich}, před justováním; červeně, pokud není dodržen požadavek tolerance kalibrace; N/A bez tolerance. | [Hodnota] [Jednotka] | {Bereich}: Vážicí rozsah (1-4) {Messung}: Měření (1 ... n) | Tolerance | všechny | 36
Wiederholbarkeit2_Messung_rot{Bereich}_{Messung} | Naměřená hodnota (údaj) s jednotkou při měření {Messung} druhé zkoušky opakovatelnosti ve vážicím rozsahu {Bereich}; červeně, pokud není dodržen požadavek tolerance kalibrace; N/A bez tolerance. | [Hodnota] [Jednotka] | {Bereich}: Vážicí rozsah (1-4) {Messung}: Měření (1 ... n) | Tolerance | všechny | 33
Wiederholbarkeit2_Toleranz_Differenz_mJ{Bereich}_{Messung} | Absolutní hodnota odchylky při měření {Messung} druhé zkoušky opakovatelnosti ve vážicím rozsahu {Bereich}, po justování, v jednotce požadavku tolerance (d, % nebo jednotka hmotnosti); prázdné, pokud není převod možný. | [Hodnota] [Jednotka] | {Bereich}: Vážicí rozsah (1-4) {Messung}: Měření (1 ... n) | Tolerance | všechny | 43
Wiederholbarkeit2_Toleranz_Differenz_oJ{Bereich}_{Messung} | Absolutní hodnota odchylky při měření {Messung} druhé zkoušky opakovatelnosti ve vážicím rozsahu {Bereich}, před justováním, v jednotce požadavku tolerance (d, % nebo jednotka hmotnosti); prázdné, pokud není převod možný. | [Hodnota] [Jednotka] | {Bereich}: Vážicí rozsah (1-4) {Messung}: Měření (1 ... n) | Tolerance | všechny | 43
Wiederholbarkeit2_Toleranz_Differenz{Bereich}_{Messung} | Absolutní hodnota odchylky při měření {Messung} druhé zkoušky opakovatelnosti ve vážicím rozsahu {Bereich}, v jednotce požadavku tolerance (d, % nebo jednotka hmotnosti); prázdné, pokud není převod možný. | [Hodnota] [Jednotka] | {Bereich}: Vážicí rozsah (1-4) {Messung}: Měření (1 ... n) | Tolerance | všechny | 40
Wiederholbarkeit2_Toleranz_DiffWert_mJ{Bereich}_{Messung} | Odstup mezi požadavkem tolerance kalibrace a porovnávanou hodnotou při měření {Messung} druhé zkoušky opakovatelnosti ve vážicím rozsahu {Bereich}, po justování, v jednotce tolerance; při překročení záporný; N/A bez tolerance. | [Hodnota] [Jednotka] | {Bereich}: Vážicí rozsah (1-4) {Messung}: Měření (1 ... n) | Tolerance | všechny | 42
Wiederholbarkeit2_Toleranz_DiffWert_oJ{Bereich}_{Messung} | Odstup mezi požadavkem tolerance kalibrace a porovnávanou hodnotou při měření {Messung} druhé zkoušky opakovatelnosti ve vážicím rozsahu {Bereich}, před justováním, v jednotce tolerance; při překročení záporný; N/A bez tolerance. | [Hodnota] [Jednotka] | {Bereich}: Vážicí rozsah (1-4) {Messung}: Měření (1 ... n) | Tolerance | všechny | 42
Wiederholbarkeit2_Toleranz_DiffWert{Bereich}_{Messung} | Odstup mezi požadavkem tolerance kalibrace a porovnávanou hodnotou při měření {Messung} druhé zkoušky opakovatelnosti ve vážicím rozsahu {Bereich}, v jednotce tolerance; při překročení záporný; N/A bez tolerance. | [Hodnota] [Jednotka] | {Bereich}: Vážicí rozsah (1-4) {Messung}: Měření (1 ... n) | Tolerance | všechny | 39
Wiederholbarkeit2_Toleranz_max{Bereich} | Požadavek tolerance kalibrace na poslední měření druhé zkoušky opakovatelnosti ve vážicím rozsahu {Bereich}, s jednotkou (d, % nebo jednotka hmotnosti). | [Hodnota] [Jednotka] | {Bereich}: Vážicí rozsah (1-4) | Tolerance | všechny | 31
Wiederholbarkeit2_Toleranz_mJ{Bereich} | Požadavek tolerance kalibrace na první zkušební bod druhé zkoušky opakovatelnosti ve vážicím rozsahu {Bereich}, po justování, s jednotkou (d, % nebo jednotka hmotnosti). | [Hodnota] [Jednotka] | {Bereich}: Vážicí rozsah (1-4) | Tolerance | všechny | 30
Wiederholbarkeit2_Toleranz_mJ{Bereich}_{Messung} | Požadavek tolerance kalibrace na měření {Messung} druhé zkoušky opakovatelnosti ve vážicím rozsahu {Bereich}, po justování, s jednotkou (d, % nebo jednotka hmotnosti). | [Hodnota] [Jednotka] | {Bereich}: Vážicí rozsah (1-4) {Messung}: Měření (1 ... n) | Tolerance | všechny | 33
Wiederholbarkeit2_Toleranz_oJ{Bereich} | Požadavek tolerance kalibrace na první zkušební bod druhé zkoušky opakovatelnosti ve vážicím rozsahu {Bereich}, před justováním, s jednotkou (d, % nebo jednotka hmotnosti). | [Hodnota] [Jednotka] | {Bereich}: Vážicí rozsah (1-4) | Tolerance | všechny | 30
Wiederholbarkeit2_Toleranz_oJ{Bereich}_{Messung} | Požadavek tolerance kalibrace na měření {Messung} druhé zkoušky opakovatelnosti ve vážicím rozsahu {Bereich}, před justováním, s jednotkou (d, % nebo jednotka hmotnosti). | [Hodnota] [Jednotka] | {Bereich}: Vážicí rozsah (1-4) {Messung}: Měření (1 ... n) | Tolerance | všechny | 33
Wiederholbarkeit2_Toleranz_ok_mJ{Bereich}_{Messung} | OK/NENÍ V POŘÁDKU, zda je dodržen požadavek tolerance kalibrace při měření {Messung} druhé zkoušky opakovatelnosti ve vážicím rozsahu {Bereich}, po justování (NENÍ V POŘÁDKU červeně); N/A bez tolerance. | OK / NENÍ V POŘÁDKU | {Bereich}: Vážicí rozsah (1-4) {Messung}: Měření (1 ... n) | Tolerance | všechny | 36
Wiederholbarkeit2_Toleranz_ok_oJ{Bereich}_{Messung} | OK/NENÍ V POŘÁDKU, zda je dodržen požadavek tolerance kalibrace při měření {Messung} druhé zkoušky opakovatelnosti ve vážicím rozsahu {Bereich}, před justováním (NENÍ V POŘÁDKU červeně); N/A bez tolerance. | OK / NENÍ V POŘÁDKU | {Bereich}: Vážicí rozsah (1-4) {Messung}: Měření (1 ... n) | Tolerance | všechny | 36
Wiederholbarkeit2_Toleranz_ok{Bereich}_{Messung} | OK/NENÍ V POŘÁDKU, zda je dodržen požadavek tolerance kalibrace při měření {Messung} druhé zkoušky opakovatelnosti ve vážicím rozsahu {Bereich} (NENÍ V POŘÁDKU červeně); N/A bez tolerance. | OK / NENÍ V POŘÁDKU | {Bereich}: Vážicí rozsah (1-4) {Messung}: Měření (1 ... n) | Tolerance | všechny | 33
Wiederholbarkeit2_Toleranz_VglWert_mJ{Bereich}_{Messung} | Porovnávaná hodnota (odchylka) při měření {Messung} druhé zkoušky opakovatelnosti ve vážicím rozsahu {Bereich}, po justování, v jednotce požadavku tolerance. N/A bez tolerance. | [Hodnota] [Jednotka] | {Bereich}: Vážicí rozsah (1-4) {Messung}: Měření (1 ... n) | Tolerance | všechny | 41
Wiederholbarkeit2_Toleranz_VglWert_oJ{Bereich}_{Messung} | Porovnávaná hodnota (odchylka) při měření {Messung} druhé zkoušky opakovatelnosti ve vážicím rozsahu {Bereich}, před justováním, v jednotce požadavku tolerance. N/A bez tolerance. | [Hodnota] [Jednotka] | {Bereich}: Vážicí rozsah (1-4) {Messung}: Měření (1 ... n) | Tolerance | všechny | 41
Wiederholbarkeit2_Toleranz_VglWert{Bereich}_{Messung} | Porovnávaná hodnota (odchylka) při měření {Messung} druhé zkoušky opakovatelnosti ve vážicím rozsahu {Bereich}, v jednotce požadavku tolerance. N/A bez tolerance. | [Hodnota] [Jednotka] | {Bereich}: Vážicí rozsah (1-4) {Messung}: Měření (1 ... n) | Tolerance | všechny | 38
Wiederholbarkeit2_Toleranz{Bereich} | Požadavek tolerance kalibrace na první zkušební bod druhé zkoušky opakovatelnosti ve vážicím rozsahu {Bereich}, s jednotkou (d, % nebo jednotka hmotnosti). | [Hodnota] [Jednotka] | {Bereich}: Vážicí rozsah (1-4) | Tolerance | všechny | 27
Wiederholbarkeit2_Toleranz{Bereich}_{Messung} | Požadavek tolerance kalibrace na měření {Messung} druhé zkoušky opakovatelnosti ve vážicím rozsahu {Bereich}, s jednotkou (d, % nebo jednotka hmotnosti). | [Hodnota] [Jednotka] | {Bereich}: Vážicí rozsah (1-4) {Messung}: Měření (1 ... n) | Tolerance | všechny | 30
Wiederholbarkeit2_Toleranz{Punkt} | Požadavek tolerance kalibrace na měření {Punkt} druhé zkoušky opakovatelnosti, s jednotkou (d, % nebo jednotka hmotnosti), bez uvedení vážicího rozsahu. | [Hodnota] [Jednotka] | {Punkt}: Zkušební bod (1 ... n) | Tolerance | všechny | 28
Wiederholbarkeit2_Verkehrsfehler_Innerhalb_Toleranz_mJ{Bereich}_{Messung} | Ano/Ne, zda je dodržen požadavek největší dovolené chyby v provozu při měření {Messung} druhé zkoušky opakovatelnosti ve vážicím rozsahu {Bereich}, po justování; N/A bez tolerance. | Ano / Ne | {Bereich}: Vážicí rozsah (1-4) {Messung}: Měření (1 ... n) | Tolerance | všechny | 58
Wiederholbarkeit2_Verkehrsfehler_Innerhalb_Toleranz_oJ{Bereich}_{Messung} | Ano/Ne, zda je dodržen požadavek největší dovolené chyby v provozu při měření {Messung} druhé zkoušky opakovatelnosti ve vážicím rozsahu {Bereich}, před justováním; N/A bez tolerance. | Ano / Ne | {Bereich}: Vážicí rozsah (1-4) {Messung}: Měření (1 ... n) | Tolerance | všechny | 58
Wiederholbarkeit2_Verkehrsfehler_Innerhalb_Toleranz{Bereich}_{Messung} | Ano/Ne, zda je dodržen požadavek největší dovolené chyby v provozu při měření {Messung} druhé zkoušky opakovatelnosti ve vážicím rozsahu {Bereich}; N/A bez tolerance. | Ano / Ne | {Bereich}: Vážicí rozsah (1-4) {Messung}: Měření (1 ... n) | Tolerance | všechny | 55
Wiederholbarkeit2_Verkehrsfehler_Messung_rot_mJ{Bereich}_{Messung} | Naměřená hodnota (údaj) s jednotkou při měření {Messung} druhé zkoušky opakovatelnosti ve vážicím rozsahu {Bereich}, po justování; červeně, pokud není dodržen požadavek největší dovolené chyby v provozu; N/A bez tolerance. | [Hodnota] [Jednotka] | {Bereich}: Vážicí rozsah (1-4) {Messung}: Měření (1 ... n) | Tolerance | všechny | 51
Wiederholbarkeit2_Verkehrsfehler_Messung_rot_oJ{Bereich}_{Messung} | Naměřená hodnota (údaj) s jednotkou při měření {Messung} druhé zkoušky opakovatelnosti ve vážicím rozsahu {Bereich}, před justováním; červeně, pokud není dodržen požadavek největší dovolené chyby v provozu; N/A bez tolerance. | [Hodnota] [Jednotka] | {Bereich}: Vážicí rozsah (1-4) {Messung}: Měření (1 ... n) | Tolerance | všechny | 51
Wiederholbarkeit2_Verkehrsfehler_Messung_rot{Bereich}_{Messung} | Naměřená hodnota (údaj) s jednotkou při měření {Messung} druhé zkoušky opakovatelnosti ve vážicím rozsahu {Bereich}; červeně, pokud není dodržen požadavek největší dovolené chyby v provozu; N/A bez tolerance. | [Hodnota] [Jednotka] | {Bereich}: Vážicí rozsah (1-4) {Messung}: Měření (1 ... n) | Tolerance | všechny | 48
Wiederholbarkeit2_Verkehrsfehler_Toleranz_Differenz_mJ{Bereich}_{Messung} | Absolutní hodnota odchylky při měření {Messung} druhé zkoušky opakovatelnosti ve vážicím rozsahu {Bereich}, po justování, v jednotce požadavku tolerance (d, % nebo jednotka hmotnosti); prázdné, pokud není převod možný. | [Hodnota] [Jednotka] | {Bereich}: Vážicí rozsah (1-4) {Messung}: Měření (1 ... n) | Tolerance | všechny | 58
Wiederholbarkeit2_Verkehrsfehler_Toleranz_Differenz_oJ{Bereich}_{Messung} | Absolutní hodnota odchylky při měření {Messung} druhé zkoušky opakovatelnosti ve vážicím rozsahu {Bereich}, před justováním, v jednotce požadavku tolerance (d, % nebo jednotka hmotnosti); prázdné, pokud není převod možný. | [Hodnota] [Jednotka] | {Bereich}: Vážicí rozsah (1-4) {Messung}: Měření (1 ... n) | Tolerance | všechny | 58
Wiederholbarkeit2_Verkehrsfehler_Toleranz_Differenz{Bereich}_{Messung} | Absolutní hodnota odchylky při měření {Messung} druhé zkoušky opakovatelnosti ve vážicím rozsahu {Bereich}, v jednotce požadavku tolerance (d, % nebo jednotka hmotnosti); prázdné, pokud není převod možný. | [Hodnota] [Jednotka] | {Bereich}: Vážicí rozsah (1-4) {Messung}: Měření (1 ... n) | Tolerance | všechny | 55
Wiederholbarkeit2_Verkehrsfehler_Toleranz_DiffWert_mJ{Bereich}_{Messung} | Odstup mezi požadavkem největší dovolené chyby v provozu a porovnávanou hodnotou při měření {Messung} druhé zkoušky opakovatelnosti ve vážicím rozsahu {Bereich}, po justování, v jednotce tolerance; při překročení záporný; N/A bez tolerance. | [Hodnota] [Jednotka] | {Bereich}: Vážicí rozsah (1-4) {Messung}: Měření (1 ... n) | Tolerance | všechny | 57
Wiederholbarkeit2_Verkehrsfehler_Toleranz_DiffWert_oJ{Bereich}_{Messung} | Odstup mezi požadavkem největší dovolené chyby v provozu a porovnávanou hodnotou při měření {Messung} druhé zkoušky opakovatelnosti ve vážicím rozsahu {Bereich}, před justováním, v jednotce tolerance; při překročení záporný; N/A bez tolerance. | [Hodnota] [Jednotka] | {Bereich}: Vážicí rozsah (1-4) {Messung}: Měření (1 ... n) | Tolerance | všechny | 57
Wiederholbarkeit2_Verkehrsfehler_Toleranz_DiffWert{Bereich}_{Messung} | Odstup mezi požadavkem největší dovolené chyby v provozu a porovnávanou hodnotou při měření {Messung} druhé zkoušky opakovatelnosti ve vážicím rozsahu {Bereich}, v jednotce tolerance; při překročení záporný; N/A bez tolerance. | [Hodnota] [Jednotka] | {Bereich}: Vážicí rozsah (1-4) {Messung}: Měření (1 ... n) | Tolerance | všechny | 54
Wiederholbarkeit2_Verkehrsfehler_Toleranz_max{Bereich} | Požadavek největší dovolené chyby v provozu na poslední měření druhé zkoušky opakovatelnosti ve vážicím rozsahu {Bereich}, s jednotkou (d, % nebo jednotka hmotnosti). | [Hodnota] [Jednotka] | {Bereich}: Vážicí rozsah (1-4) | Tolerance | všechny | 46
Wiederholbarkeit2_Verkehrsfehler_Toleranz_mJ{Bereich} | Požadavek největší dovolené chyby v provozu na první zkušební bod druhé zkoušky opakovatelnosti ve vážicím rozsahu {Bereich}, po justování, s jednotkou (d, % nebo jednotka hmotnosti). | [Hodnota] [Jednotka] | {Bereich}: Vážicí rozsah (1-4) | Tolerance | všechny | 45
Wiederholbarkeit2_Verkehrsfehler_Toleranz_mJ{Bereich}_{Messung} | Požadavek největší dovolené chyby v provozu na měření {Messung} druhé zkoušky opakovatelnosti ve vážicím rozsahu {Bereich}, po justování, s jednotkou (d, % nebo jednotka hmotnosti). | [Hodnota] [Jednotka] | {Bereich}: Vážicí rozsah (1-4) {Messung}: Měření (1 ... n) | Tolerance | všechny | 48
Wiederholbarkeit2_Verkehrsfehler_Toleranz_oJ{Bereich} | Požadavek největší dovolené chyby v provozu na první zkušební bod druhé zkoušky opakovatelnosti ve vážicím rozsahu {Bereich}, před justováním, s jednotkou (d, % nebo jednotka hmotnosti). | [Hodnota] [Jednotka] | {Bereich}: Vážicí rozsah (1-4) | Tolerance | všechny | 45
Wiederholbarkeit2_Verkehrsfehler_Toleranz_oJ{Bereich}_{Messung} | Požadavek největší dovolené chyby v provozu na měření {Messung} druhé zkoušky opakovatelnosti ve vážicím rozsahu {Bereich}, před justováním, s jednotkou (d, % nebo jednotka hmotnosti). | [Hodnota] [Jednotka] | {Bereich}: Vážicí rozsah (1-4) {Messung}: Měření (1 ... n) | Tolerance | všechny | 48
Wiederholbarkeit2_Verkehrsfehler_Toleranz_ok_mJ{Bereich}_{Messung} | OK/NENÍ V POŘÁDKU, zda je dodržen požadavek největší dovolené chyby v provozu při měření {Messung} druhé zkoušky opakovatelnosti ve vážicím rozsahu {Bereich}, po justování (NENÍ V POŘÁDKU červeně); N/A bez tolerance. | OK / NENÍ V POŘÁDKU | {Bereich}: Vážicí rozsah (1-4) {Messung}: Měření (1 ... n) | Tolerance | všechny | 51
Wiederholbarkeit2_Verkehrsfehler_Toleranz_ok_oJ{Bereich}_{Messung} | OK/NENÍ V POŘÁDKU, zda je dodržen požadavek největší dovolené chyby v provozu při měření {Messung} druhé zkoušky opakovatelnosti ve vážicím rozsahu {Bereich}, před justováním (NENÍ V POŘÁDKU červeně); N/A bez tolerance. | OK / NENÍ V POŘÁDKU | {Bereich}: Vážicí rozsah (1-4) {Messung}: Měření (1 ... n) | Tolerance | všechny | 51
Wiederholbarkeit2_Verkehrsfehler_Toleranz_ok{Bereich}_{Messung} | OK/NENÍ V POŘÁDKU, zda je dodržen požadavek největší dovolené chyby v provozu při měření {Messung} druhé zkoušky opakovatelnosti ve vážicím rozsahu {Bereich} (NENÍ V POŘÁDKU červeně); N/A bez tolerance. | OK / NENÍ V POŘÁDKU | {Bereich}: Vážicí rozsah (1-4) {Messung}: Měření (1 ... n) | Tolerance | všechny | 48
Wiederholbarkeit2_Verkehrsfehler_Toleranz_VglWert_mJ{Bereich}_{Messung} | Porovnávaná hodnota (odchylka) při měření {Messung} druhé zkoušky opakovatelnosti ve vážicím rozsahu {Bereich}, po justování, v jednotce požadavku tolerance. N/A bez tolerance. | [Hodnota] [Jednotka] | {Bereich}: Vážicí rozsah (1-4) {Messung}: Měření (1 ... n) | Tolerance | všechny | 56
Wiederholbarkeit2_Verkehrsfehler_Toleranz_VglWert_oJ{Bereich}_{Messung} | Porovnávaná hodnota (odchylka) při měření {Messung} druhé zkoušky opakovatelnosti ve vážicím rozsahu {Bereich}, před justováním, v jednotce požadavku tolerance. N/A bez tolerance. | [Hodnota] [Jednotka] | {Bereich}: Vážicí rozsah (1-4) {Messung}: Měření (1 ... n) | Tolerance | všechny | 56
Wiederholbarkeit2_Verkehrsfehler_Toleranz_VglWert{Bereich}_{Messung} | Porovnávaná hodnota (odchylka) při měření {Messung} druhé zkoušky opakovatelnosti ve vážicím rozsahu {Bereich}, v jednotce požadavku tolerance. N/A bez tolerance. | [Hodnota] [Jednotka] | {Bereich}: Vážicí rozsah (1-4) {Messung}: Měření (1 ... n) | Tolerance | všechny | 53
Wiederholbarkeit2_Verkehrsfehler_Toleranz{Bereich} | Požadavek největší dovolené chyby v provozu na první zkušební bod druhé zkoušky opakovatelnosti ve vážicím rozsahu {Bereich}, s jednotkou (d, % nebo jednotka hmotnosti). | [Hodnota] [Jednotka] | {Bereich}: Vážicí rozsah (1-4) | Tolerance | všechny | 42
Wiederholbarkeit2_Verkehrsfehler_Toleranz{Bereich}_{Messung} | Požadavek největší dovolené chyby v provozu na měření {Messung} druhé zkoušky opakovatelnosti ve vážicím rozsahu {Bereich}, s jednotkou (d, % nebo jednotka hmotnosti). | [Hodnota] [Jednotka] | {Bereich}: Vážicí rozsah (1-4) {Messung}: Měření (1 ... n) | Tolerance | všechny | 45
Wiederholbarkeit2_Verkehrsfehler_Toleranz{Punkt} | Požadavek největší dovolené chyby v provozu na měření {Punkt} druhé zkoušky opakovatelnosti, s jednotkou (d, % nebo jednotka hmotnosti), bez uvedení vážicího rozsahu. | [Hodnota] [Jednotka] | {Punkt}: Zkušební bod (1 ... n) | Tolerance | všechny | 43
Wiederholbarkeit_Eichfehler_Innerhalb_Toleranz_mJ{Bereich}_{Messung} | Ano/Ne, zda je dodržen požadavek největší dovolené chyby při ověření při měření {Messung} zkoušky opakovatelnosti ve vážicím rozsahu {Bereich}, po justování; N/A bez tolerance. | Ano / Ne | {Bereich}: Vážicí rozsah (1-4) {Messung}: Měření (1 ... n) | Tolerance | všechny | 53
Wiederholbarkeit_Eichfehler_Innerhalb_Toleranz_oJ{Bereich}_{Messung} | Ano/Ne, zda je dodržen požadavek největší dovolené chyby při ověření při měření {Messung} zkoušky opakovatelnosti ve vážicím rozsahu {Bereich}, před justováním; N/A bez tolerance. | Ano / Ne | {Bereich}: Vážicí rozsah (1-4) {Messung}: Měření (1 ... n) | Tolerance | všechny | 53
Wiederholbarkeit_Eichfehler_Innerhalb_Toleranz{Bereich}_{Messung} | Ano/Ne, zda je dodržen požadavek největší dovolené chyby při ověření při měření {Messung} zkoušky opakovatelnosti ve vážicím rozsahu {Bereich}; N/A bez tolerance. | Ano / Ne | {Bereich}: Vážicí rozsah (1-4) {Messung}: Měření (1 ... n) | Tolerance | všechny | 50
Wiederholbarkeit_Eichfehler_Messung_rot_mJ{Bereich}_{Messung} | Naměřená hodnota (údaj) s jednotkou při měření {Messung} zkoušky opakovatelnosti ve vážicím rozsahu {Bereich}, po justování; červeně, pokud není dodržen požadavek největší dovolené chyby při ověření; N/A bez tolerance. | [Hodnota] [Jednotka] | {Bereich}: Vážicí rozsah (1-4) {Messung}: Měření (1 ... n) | Tolerance | všechny | 46
Wiederholbarkeit_Eichfehler_Messung_rot_oJ{Bereich}_{Messung} | Naměřená hodnota (údaj) s jednotkou při měření {Messung} zkoušky opakovatelnosti ve vážicím rozsahu {Bereich}, před justováním; červeně, pokud není dodržen požadavek největší dovolené chyby při ověření; N/A bez tolerance. | [Hodnota] [Jednotka] | {Bereich}: Vážicí rozsah (1-4) {Messung}: Měření (1 ... n) | Tolerance | všechny | 46
Wiederholbarkeit_Eichfehler_Messung_rot{Bereich}_{Messung} | Naměřená hodnota (údaj) s jednotkou při měření {Messung} zkoušky opakovatelnosti ve vážicím rozsahu {Bereich}; červeně, pokud není dodržen požadavek největší dovolené chyby při ověření; N/A bez tolerance. | [Hodnota] [Jednotka] | {Bereich}: Vážicí rozsah (1-4) {Messung}: Měření (1 ... n) | Tolerance | všechny | 43
Wiederholbarkeit_Eichfehler_Toleranz_Differenz_mJ{Bereich}_{Messung} | Absolutní hodnota odchylky při měření {Messung} zkoušky opakovatelnosti ve vážicím rozsahu {Bereich}, po justování, v jednotce požadavku tolerance (d, % nebo jednotka hmotnosti); prázdné, pokud není převod možný. | [Hodnota] [Jednotka] | {Bereich}: Vážicí rozsah (1-4) {Messung}: Měření (1 ... n) | Tolerance | všechny | 53
Wiederholbarkeit_Eichfehler_Toleranz_Differenz_oJ{Bereich}_{Messung} | Absolutní hodnota odchylky při měření {Messung} zkoušky opakovatelnosti ve vážicím rozsahu {Bereich}, před justováním, v jednotce požadavku tolerance (d, % nebo jednotka hmotnosti); prázdné, pokud není převod možný. | [Hodnota] [Jednotka] | {Bereich}: Vážicí rozsah (1-4) {Messung}: Měření (1 ... n) | Tolerance | všechny | 53
Wiederholbarkeit_Eichfehler_Toleranz_Differenz{Bereich}_{Messung} | Absolutní hodnota odchylky při měření {Messung} zkoušky opakovatelnosti ve vážicím rozsahu {Bereich}, v jednotce požadavku tolerance (d, % nebo jednotka hmotnosti); prázdné, pokud není převod možný. | [Hodnota] [Jednotka] | {Bereich}: Vážicí rozsah (1-4) {Messung}: Měření (1 ... n) | Tolerance | všechny | 50
Wiederholbarkeit_Eichfehler_Toleranz_DiffWert_mJ{Bereich}_{Messung} | Odstup mezi požadavkem největší dovolené chyby při ověření a porovnávanou hodnotou při měření {Messung} zkoušky opakovatelnosti ve vážicím rozsahu {Bereich}, po justování, v jednotce tolerance; při překročení záporný; N/A bez tolerance. | [Hodnota] [Jednotka] | {Bereich}: Vážicí rozsah (1-4) {Messung}: Měření (1 ... n) | Tolerance | všechny | 52
Wiederholbarkeit_Eichfehler_Toleranz_DiffWert_oJ{Bereich}_{Messung} | Odstup mezi požadavkem největší dovolené chyby při ověření a porovnávanou hodnotou při měření {Messung} zkoušky opakovatelnosti ve vážicím rozsahu {Bereich}, před justováním, v jednotce tolerance; při překročení záporný; N/A bez tolerance. | [Hodnota] [Jednotka] | {Bereich}: Vážicí rozsah (1-4) {Messung}: Měření (1 ... n) | Tolerance | všechny | 52
Wiederholbarkeit_Eichfehler_Toleranz_DiffWert{Bereich}_{Messung} | Odstup mezi požadavkem největší dovolené chyby při ověření a porovnávanou hodnotou při měření {Messung} zkoušky opakovatelnosti ve vážicím rozsahu {Bereich}, v jednotce tolerance; při překročení záporný; N/A bez tolerance. | [Hodnota] [Jednotka] | {Bereich}: Vážicí rozsah (1-4) {Messung}: Měření (1 ... n) | Tolerance | všechny | 49
Wiederholbarkeit_Eichfehler_Toleranz_max{Bereich} | Požadavek největší dovolené chyby při ověření na poslední měření zkoušky opakovatelnosti ve vážicím rozsahu {Bereich}, s jednotkou (d, % nebo jednotka hmotnosti). | [Hodnota] [Jednotka] | {Bereich}: Vážicí rozsah (1-4) | Tolerance | všechny | 41
Wiederholbarkeit_Eichfehler_Toleranz_mJ{Bereich} | Požadavek největší dovolené chyby při ověření na první zkušební bod zkoušky opakovatelnosti ve vážicím rozsahu {Bereich}, po justování, s jednotkou (d, % nebo jednotka hmotnosti). | [Hodnota] [Jednotka] | {Bereich}: Vážicí rozsah (1-4) | Tolerance | všechny | 40
Wiederholbarkeit_Eichfehler_Toleranz_mJ{Bereich}_{Messung} | Požadavek největší dovolené chyby při ověření na měření {Messung} zkoušky opakovatelnosti ve vážicím rozsahu {Bereich}, po justování, s jednotkou (d, % nebo jednotka hmotnosti). | [Hodnota] [Jednotka] | {Bereich}: Vážicí rozsah (1-4) {Messung}: Měření (1 ... n) | Tolerance | všechny | 43
Wiederholbarkeit_Eichfehler_Toleranz_oJ{Bereich} | Požadavek největší dovolené chyby při ověření na první zkušební bod zkoušky opakovatelnosti ve vážicím rozsahu {Bereich}, před justováním, s jednotkou (d, % nebo jednotka hmotnosti). | [Hodnota] [Jednotka] | {Bereich}: Vážicí rozsah (1-4) | Tolerance | všechny | 40
Wiederholbarkeit_Eichfehler_Toleranz_oJ{Bereich}_{Messung} | Požadavek největší dovolené chyby při ověření na měření {Messung} zkoušky opakovatelnosti ve vážicím rozsahu {Bereich}, před justováním, s jednotkou (d, % nebo jednotka hmotnosti). | [Hodnota] [Jednotka] | {Bereich}: Vážicí rozsah (1-4) {Messung}: Měření (1 ... n) | Tolerance | všechny | 43
Wiederholbarkeit_Eichfehler_Toleranz_ok_mJ{Bereich}_{Messung} | OK/NENÍ V POŘÁDKU, zda je dodržen požadavek největší dovolené chyby při ověření při měření {Messung} zkoušky opakovatelnosti ve vážicím rozsahu {Bereich}, po justování (NENÍ V POŘÁDKU červeně); N/A bez tolerance. | OK / NENÍ V POŘÁDKU | {Bereich}: Vážicí rozsah (1-4) {Messung}: Měření (1 ... n) | Tolerance | všechny | 46
Wiederholbarkeit_Eichfehler_Toleranz_ok_oJ{Bereich}_{Messung} | OK/NENÍ V POŘÁDKU, zda je dodržen požadavek největší dovolené chyby při ověření při měření {Messung} zkoušky opakovatelnosti ve vážicím rozsahu {Bereich}, před justováním (NENÍ V POŘÁDKU červeně); N/A bez tolerance. | OK / NENÍ V POŘÁDKU | {Bereich}: Vážicí rozsah (1-4) {Messung}: Měření (1 ... n) | Tolerance | všechny | 46
Wiederholbarkeit_Eichfehler_Toleranz_ok{Bereich}_{Messung} | OK/NENÍ V POŘÁDKU, zda je dodržen požadavek největší dovolené chyby při ověření při měření {Messung} zkoušky opakovatelnosti ve vážicím rozsahu {Bereich} (NENÍ V POŘÁDKU červeně); N/A bez tolerance. | OK / NENÍ V POŘÁDKU | {Bereich}: Vážicí rozsah (1-4) {Messung}: Měření (1 ... n) | Tolerance | všechny | 43
Wiederholbarkeit_Eichfehler_Toleranz_VglWert_mJ{Bereich}_{Messung} | Porovnávaná hodnota (odchylka) při měření {Messung} zkoušky opakovatelnosti ve vážicím rozsahu {Bereich}, po justování, v jednotce požadavku tolerance. N/A bez tolerance. | [Hodnota] [Jednotka] | {Bereich}: Vážicí rozsah (1-4) {Messung}: Měření (1 ... n) | Tolerance | všechny | 51
Wiederholbarkeit_Eichfehler_Toleranz_VglWert_oJ{Bereich}_{Messung} | Porovnávaná hodnota (odchylka) při měření {Messung} zkoušky opakovatelnosti ve vážicím rozsahu {Bereich}, před justováním, v jednotce požadavku tolerance. N/A bez tolerance. | [Hodnota] [Jednotka] | {Bereich}: Vážicí rozsah (1-4) {Messung}: Měření (1 ... n) | Tolerance | všechny | 51
Wiederholbarkeit_Eichfehler_Toleranz_VglWert{Bereich}_{Messung} | Porovnávaná hodnota (odchylka) při měření {Messung} zkoušky opakovatelnosti ve vážicím rozsahu {Bereich}, v jednotce požadavku tolerance. N/A bez tolerance. | [Hodnota] [Jednotka] | {Bereich}: Vážicí rozsah (1-4) {Messung}: Měření (1 ... n) | Tolerance | všechny | 48
Wiederholbarkeit_Eichfehler_Toleranz{Bereich} | Požadavek největší dovolené chyby při ověření na první zkušební bod zkoušky opakovatelnosti ve vážicím rozsahu {Bereich}, s jednotkou (d, % nebo jednotka hmotnosti). Uvádí se také u zkušebních hodnot zákaznické váhy s tolerancemi tam uloženými. | [Hodnota] [Jednotka] | {Bereich}: Vážicí rozsah (1-4) | Tolerance | všechny | 37
Wiederholbarkeit_Eichfehler_Toleranz{Bereich}_{Messung} | Požadavek největší dovolené chyby při ověření na měření {Messung} zkoušky opakovatelnosti ve vážicím rozsahu {Bereich}, s jednotkou (d, % nebo jednotka hmotnosti). | [Hodnota] [Jednotka] | {Bereich}: Vážicí rozsah (1-4) {Messung}: Měření (1 ... n) | Tolerance | všechny | 40
Wiederholbarkeit_Eichfehler_Toleranz{Punkt} | Požadavek největší dovolené chyby při ověření na měření {Punkt} zkoušky opakovatelnosti, s jednotkou (d, % nebo jednotka hmotnosti), bez uvedení vážicího rozsahu. | [Hodnota] [Jednotka] | {Punkt}: Zkušební bod (1 ... n) | Tolerance | všechny | 38
Wiederholbarkeit_Hersteller_Innerhalb_Toleranz_mJ{Bereich}_{Messung} | Ano/Ne, zda je dodržen požadavek tolerance výrobce při měření {Messung} zkoušky opakovatelnosti ve vážicím rozsahu {Bereich}, po justování; N/A bez tolerance. | Ano / Ne | {Bereich}: Vážicí rozsah (1-4) {Messung}: Měření (1 ... n) | Tolerance | všechny | 53
Wiederholbarkeit_Hersteller_Innerhalb_Toleranz_oJ{Bereich}_{Messung} | Ano/Ne, zda je dodržen požadavek tolerance výrobce při měření {Messung} zkoušky opakovatelnosti ve vážicím rozsahu {Bereich}, před justováním; N/A bez tolerance. | Ano / Ne | {Bereich}: Vážicí rozsah (1-4) {Messung}: Měření (1 ... n) | Tolerance | všechny | 53
Wiederholbarkeit_Hersteller_Innerhalb_Toleranz{Bereich}_{Messung} | Ano/Ne, zda je dodržen požadavek tolerance výrobce při měření {Messung} zkoušky opakovatelnosti ve vážicím rozsahu {Bereich}; N/A bez tolerance. | Ano / Ne | {Bereich}: Vážicí rozsah (1-4) {Messung}: Měření (1 ... n) | Tolerance | všechny | 50
Wiederholbarkeit_Hersteller_Messung_rot_mJ{Bereich}_{Messung} | Naměřená hodnota (údaj) s jednotkou při měření {Messung} zkoušky opakovatelnosti ve vážicím rozsahu {Bereich}, po justování; červeně, pokud není dodržen požadavek tolerance výrobce; N/A bez tolerance. | [Hodnota] [Jednotka] | {Bereich}: Vážicí rozsah (1-4) {Messung}: Měření (1 ... n) | Tolerance | všechny | 46
Wiederholbarkeit_Hersteller_Messung_rot_oJ{Bereich}_{Messung} | Naměřená hodnota (údaj) s jednotkou při měření {Messung} zkoušky opakovatelnosti ve vážicím rozsahu {Bereich}, před justováním; červeně, pokud není dodržen požadavek tolerance výrobce; N/A bez tolerance. | [Hodnota] [Jednotka] | {Bereich}: Vážicí rozsah (1-4) {Messung}: Měření (1 ... n) | Tolerance | všechny | 46
Wiederholbarkeit_Hersteller_Messung_rot{Bereich}_{Messung} | Naměřená hodnota (údaj) s jednotkou při měření {Messung} zkoušky opakovatelnosti ve vážicím rozsahu {Bereich}; červeně, pokud není dodržen požadavek tolerance výrobce; N/A bez tolerance. | [Hodnota] [Jednotka] | {Bereich}: Vážicí rozsah (1-4) {Messung}: Měření (1 ... n) | Tolerance | všechny | 43
Wiederholbarkeit_Hersteller_Toleranz_Differenz_mJ{Bereich}_{Messung} | Absolutní hodnota odchylky při měření {Messung} zkoušky opakovatelnosti ve vážicím rozsahu {Bereich}, po justování, v jednotce požadavku tolerance (d, % nebo jednotka hmotnosti); prázdné, pokud není převod možný. | [Hodnota] [Jednotka] | {Bereich}: Vážicí rozsah (1-4) {Messung}: Měření (1 ... n) | Tolerance | všechny | 53
Wiederholbarkeit_Hersteller_Toleranz_Differenz_oJ{Bereich}_{Messung} | Absolutní hodnota odchylky při měření {Messung} zkoušky opakovatelnosti ve vážicím rozsahu {Bereich}, před justováním, v jednotce požadavku tolerance (d, % nebo jednotka hmotnosti); prázdné, pokud není převod možný. | [Hodnota] [Jednotka] | {Bereich}: Vážicí rozsah (1-4) {Messung}: Měření (1 ... n) | Tolerance | všechny | 53
Wiederholbarkeit_Hersteller_Toleranz_Differenz{Bereich}_{Messung} | Absolutní hodnota odchylky při měření {Messung} zkoušky opakovatelnosti ve vážicím rozsahu {Bereich}, v jednotce požadavku tolerance (d, % nebo jednotka hmotnosti); prázdné, pokud není převod možný. | [Hodnota] [Jednotka] | {Bereich}: Vážicí rozsah (1-4) {Messung}: Měření (1 ... n) | Tolerance | všechny | 50
Wiederholbarkeit_Hersteller_Toleranz_DiffWert_mJ{Bereich}_{Messung} | Odstup mezi požadavkem tolerance výrobce a porovnávanou hodnotou při měření {Messung} zkoušky opakovatelnosti ve vážicím rozsahu {Bereich}, po justování, v jednotce tolerance; při překročení záporný; N/A bez tolerance. | [Hodnota] [Jednotka] | {Bereich}: Vážicí rozsah (1-4) {Messung}: Měření (1 ... n) | Tolerance | všechny | 52
Wiederholbarkeit_Hersteller_Toleranz_DiffWert_oJ{Bereich}_{Messung} | Odstup mezi požadavkem tolerance výrobce a porovnávanou hodnotou při měření {Messung} zkoušky opakovatelnosti ve vážicím rozsahu {Bereich}, před justováním, v jednotce tolerance; při překročení záporný; N/A bez tolerance. | [Hodnota] [Jednotka] | {Bereich}: Vážicí rozsah (1-4) {Messung}: Měření (1 ... n) | Tolerance | všechny | 52
Wiederholbarkeit_Hersteller_Toleranz_DiffWert{Bereich}_{Messung} | Odstup mezi požadavkem tolerance výrobce a porovnávanou hodnotou při měření {Messung} zkoušky opakovatelnosti ve vážicím rozsahu {Bereich}, v jednotce tolerance; při překročení záporný; N/A bez tolerance. | [Hodnota] [Jednotka] | {Bereich}: Vážicí rozsah (1-4) {Messung}: Měření (1 ... n) | Tolerance | všechny | 49
Wiederholbarkeit_Hersteller_Toleranz_max{Bereich} | Požadavek tolerance výrobce na poslední měření zkoušky opakovatelnosti ve vážicím rozsahu {Bereich}, s jednotkou (d, % nebo jednotka hmotnosti). | [Hodnota] [Jednotka] | {Bereich}: Vážicí rozsah (1-4) | Tolerance | všechny | 41
Wiederholbarkeit_Hersteller_Toleranz_mJ{Bereich} | Požadavek tolerance výrobce na první zkušební bod zkoušky opakovatelnosti ve vážicím rozsahu {Bereich}, po justování, s jednotkou (d, % nebo jednotka hmotnosti). | [Hodnota] [Jednotka] | {Bereich}: Vážicí rozsah (1-4) | Tolerance | všechny | 40
Wiederholbarkeit_Hersteller_Toleranz_mJ{Bereich}_{Messung} | Požadavek tolerance výrobce na měření {Messung} zkoušky opakovatelnosti ve vážicím rozsahu {Bereich}, po justování, s jednotkou (d, % nebo jednotka hmotnosti). | [Hodnota] [Jednotka] | {Bereich}: Vážicí rozsah (1-4) {Messung}: Měření (1 ... n) | Tolerance | všechny | 43
Wiederholbarkeit_Hersteller_Toleranz_oJ{Bereich} | Požadavek tolerance výrobce na první zkušební bod zkoušky opakovatelnosti ve vážicím rozsahu {Bereich}, před justováním, s jednotkou (d, % nebo jednotka hmotnosti). | [Hodnota] [Jednotka] | {Bereich}: Vážicí rozsah (1-4) | Tolerance | všechny | 40
Wiederholbarkeit_Hersteller_Toleranz_oJ{Bereich}_{Messung} | Požadavek tolerance výrobce na měření {Messung} zkoušky opakovatelnosti ve vážicím rozsahu {Bereich}, před justováním, s jednotkou (d, % nebo jednotka hmotnosti). | [Hodnota] [Jednotka] | {Bereich}: Vážicí rozsah (1-4) {Messung}: Měření (1 ... n) | Tolerance | všechny | 43
Wiederholbarkeit_Hersteller_Toleranz_ok_mJ{Bereich}_{Messung} | OK/NENÍ V POŘÁDKU, zda je dodržen požadavek tolerance výrobce při měření {Messung} zkoušky opakovatelnosti ve vážicím rozsahu {Bereich}, po justování (NENÍ V POŘÁDKU červeně); N/A bez tolerance. | OK / NENÍ V POŘÁDKU | {Bereich}: Vážicí rozsah (1-4) {Messung}: Měření (1 ... n) | Tolerance | všechny | 46
Wiederholbarkeit_Hersteller_Toleranz_ok_oJ{Bereich}_{Messung} | OK/NENÍ V POŘÁDKU, zda je dodržen požadavek tolerance výrobce při měření {Messung} zkoušky opakovatelnosti ve vážicím rozsahu {Bereich}, před justováním (NENÍ V POŘÁDKU červeně); N/A bez tolerance. | OK / NENÍ V POŘÁDKU | {Bereich}: Vážicí rozsah (1-4) {Messung}: Měření (1 ... n) | Tolerance | všechny | 46
Wiederholbarkeit_Hersteller_Toleranz_ok{Bereich}_{Messung} | OK/NENÍ V POŘÁDKU, zda je dodržen požadavek tolerance výrobce při měření {Messung} zkoušky opakovatelnosti ve vážicím rozsahu {Bereich} (NENÍ V POŘÁDKU červeně); N/A bez tolerance. | OK / NENÍ V POŘÁDKU | {Bereich}: Vážicí rozsah (1-4) {Messung}: Měření (1 ... n) | Tolerance | všechny | 43
Wiederholbarkeit_Hersteller_Toleranz_VglWert_mJ{Bereich}_{Messung} | Porovnávaná hodnota (odchylka) při měření {Messung} zkoušky opakovatelnosti ve vážicím rozsahu {Bereich}, po justování, v jednotce požadavku tolerance. N/A bez tolerance. | [Hodnota] [Jednotka] | {Bereich}: Vážicí rozsah (1-4) {Messung}: Měření (1 ... n) | Tolerance | všechny | 51
Wiederholbarkeit_Hersteller_Toleranz_VglWert_oJ{Bereich}_{Messung} | Porovnávaná hodnota (odchylka) při měření {Messung} zkoušky opakovatelnosti ve vážicím rozsahu {Bereich}, před justováním, v jednotce požadavku tolerance. N/A bez tolerance. | [Hodnota] [Jednotka] | {Bereich}: Vážicí rozsah (1-4) {Messung}: Měření (1 ... n) | Tolerance | všechny | 51
Wiederholbarkeit_Hersteller_Toleranz_VglWert{Bereich}_{Messung} | Porovnávaná hodnota (odchylka) při měření {Messung} zkoušky opakovatelnosti ve vážicím rozsahu {Bereich}, v jednotce požadavku tolerance. N/A bez tolerance. | [Hodnota] [Jednotka] | {Bereich}: Vážicí rozsah (1-4) {Messung}: Měření (1 ... n) | Tolerance | všechny | 48
Wiederholbarkeit_Hersteller_Toleranz{Bereich} | Požadavek tolerance výrobce na první zkušební bod zkoušky opakovatelnosti ve vážicím rozsahu {Bereich}, s jednotkou (d, % nebo jednotka hmotnosti). Uvádí se také u zkušebních hodnot zákaznické váhy s tolerancemi tam uloženými. | [Hodnota] [Jednotka] | {Bereich}: Vážicí rozsah (1-4) | Tolerance | všechny | 37
Wiederholbarkeit_Hersteller_Toleranz{Bereich}_{Messung} | Požadavek tolerance výrobce na měření {Messung} zkoušky opakovatelnosti ve vážicím rozsahu {Bereich}, s jednotkou (d, % nebo jednotka hmotnosti). | [Hodnota] [Jednotka] | {Bereich}: Vážicí rozsah (1-4) {Messung}: Měření (1 ... n) | Tolerance | všechny | 40
Wiederholbarkeit_Hersteller_Toleranz{Punkt} | Požadavek tolerance výrobce na měření {Punkt} zkoušky opakovatelnosti, s jednotkou (d, % nebo jednotka hmotnosti), bez uvedení vážicího rozsahu. | [Hodnota] [Jednotka] | {Punkt}: Zkušební bod (1 ... n) | Tolerance | všechny | 38
Wiederholbarkeit_Innerhalb_Toleranz_mJ{Bereich}_{Messung} | Ano/Ne, zda je dodržen požadavek tolerance kalibrace při měření {Messung} zkoušky opakovatelnosti ve vážicím rozsahu {Bereich}, po justování; N/A bez tolerance. | Ano / Ne | {Bereich}: Vážicí rozsah (1-4) {Messung}: Měření (1 ... n) | Tolerance | všechny | 42
Wiederholbarkeit_Innerhalb_Toleranz_oJ{Bereich}_{Messung} | Ano/Ne, zda je dodržen požadavek tolerance kalibrace při měření {Messung} zkoušky opakovatelnosti ve vážicím rozsahu {Bereich}, před justováním; N/A bez tolerance. | Ano / Ne | {Bereich}: Vážicí rozsah (1-4) {Messung}: Měření (1 ... n) | Tolerance | všechny | 42
Wiederholbarkeit_Innerhalb_Toleranz{Bereich}_{Messung} | Ano/Ne, zda je dodržen požadavek tolerance kalibrace při měření {Messung} zkoušky opakovatelnosti ve vážicím rozsahu {Bereich}; N/A bez tolerance. | Ano / Ne | {Bereich}: Vážicí rozsah (1-4) {Messung}: Měření (1 ... n) | Tolerance | všechny | 39
Wiederholbarkeit_Kunden_Innerhalb_Toleranz_mJ{Bereich}_{Messung} | Ano/Ne, zda je dodržen požadavek tolerance zákazníka při měření {Messung} zkoušky opakovatelnosti ve vážicím rozsahu {Bereich}, po justování; N/A bez tolerance. | Ano / Ne | {Bereich}: Vážicí rozsah (1-4) {Messung}: Měření (1 ... n) | Tolerance | všechny | 49
Wiederholbarkeit_Kunden_Innerhalb_Toleranz_oJ{Bereich}_{Messung} | Ano/Ne, zda je dodržen požadavek tolerance zákazníka při měření {Messung} zkoušky opakovatelnosti ve vážicím rozsahu {Bereich}, před justováním; N/A bez tolerance. | Ano / Ne | {Bereich}: Vážicí rozsah (1-4) {Messung}: Měření (1 ... n) | Tolerance | všechny | 49
Wiederholbarkeit_Kunden_Innerhalb_Toleranz{Bereich}_{Messung} | Ano/Ne, zda je dodržen požadavek tolerance zákazníka při měření {Messung} zkoušky opakovatelnosti ve vážicím rozsahu {Bereich}; N/A bez tolerance. | Ano / Ne | {Bereich}: Vážicí rozsah (1-4) {Messung}: Měření (1 ... n) | Tolerance | všechny | 46
Wiederholbarkeit_Kunden_Messung_rot_mJ{Bereich}_{Messung} | Naměřená hodnota (údaj) s jednotkou při měření {Messung} zkoušky opakovatelnosti ve vážicím rozsahu {Bereich}, po justování; červeně, pokud není dodržen požadavek tolerance zákazníka; N/A bez tolerance. | [Hodnota] [Jednotka] | {Bereich}: Vážicí rozsah (1-4) {Messung}: Měření (1 ... n) | Tolerance | všechny | 42
Wiederholbarkeit_Kunden_Messung_rot_oJ{Bereich}_{Messung} | Naměřená hodnota (údaj) s jednotkou při měření {Messung} zkoušky opakovatelnosti ve vážicím rozsahu {Bereich}, před justováním; červeně, pokud není dodržen požadavek tolerance zákazníka; N/A bez tolerance. | [Hodnota] [Jednotka] | {Bereich}: Vážicí rozsah (1-4) {Messung}: Měření (1 ... n) | Tolerance | všechny | 42
Wiederholbarkeit_Kunden_Messung_rot{Bereich}_{Messung} | Naměřená hodnota (údaj) s jednotkou při měření {Messung} zkoušky opakovatelnosti ve vážicím rozsahu {Bereich}; červeně, pokud není dodržen požadavek tolerance zákazníka; N/A bez tolerance. | [Hodnota] [Jednotka] | {Bereich}: Vážicí rozsah (1-4) {Messung}: Měření (1 ... n) | Tolerance | všechny | 39
Wiederholbarkeit_Kunden_Toleranz_Differenz_mJ{Bereich}_{Messung} | Absolutní hodnota odchylky při měření {Messung} zkoušky opakovatelnosti ve vážicím rozsahu {Bereich}, po justování, v jednotce požadavku tolerance (d, % nebo jednotka hmotnosti); prázdné, pokud není převod možný. | [Hodnota] [Jednotka] | {Bereich}: Vážicí rozsah (1-4) {Messung}: Měření (1 ... n) | Tolerance | všechny | 49
Wiederholbarkeit_Kunden_Toleranz_Differenz_oJ{Bereich}_{Messung} | Absolutní hodnota odchylky při měření {Messung} zkoušky opakovatelnosti ve vážicím rozsahu {Bereich}, před justováním, v jednotce požadavku tolerance (d, % nebo jednotka hmotnosti); prázdné, pokud není převod možný. | [Hodnota] [Jednotka] | {Bereich}: Vážicí rozsah (1-4) {Messung}: Měření (1 ... n) | Tolerance | všechny | 49
Wiederholbarkeit_Kunden_Toleranz_Differenz{Bereich}_{Messung} | Absolutní hodnota odchylky při měření {Messung} zkoušky opakovatelnosti ve vážicím rozsahu {Bereich}, v jednotce požadavku tolerance (d, % nebo jednotka hmotnosti); prázdné, pokud není převod možný. | [Hodnota] [Jednotka] | {Bereich}: Vážicí rozsah (1-4) {Messung}: Měření (1 ... n) | Tolerance | všechny | 46
Wiederholbarkeit_Kunden_Toleranz_DiffWert_mJ{Bereich}_{Messung} | Odstup mezi požadavkem tolerance zákazníka a porovnávanou hodnotou při měření {Messung} zkoušky opakovatelnosti ve vážicím rozsahu {Bereich}, po justování, v jednotce tolerance; při překročení záporný; N/A bez tolerance. | [Hodnota] [Jednotka] | {Bereich}: Vážicí rozsah (1-4) {Messung}: Měření (1 ... n) | Tolerance | všechny | 48
Wiederholbarkeit_Kunden_Toleranz_DiffWert_oJ{Bereich}_{Messung} | Odstup mezi požadavkem tolerance zákazníka a porovnávanou hodnotou při měření {Messung} zkoušky opakovatelnosti ve vážicím rozsahu {Bereich}, před justováním, v jednotce tolerance; při překročení záporný; N/A bez tolerance. | [Hodnota] [Jednotka] | {Bereich}: Vážicí rozsah (1-4) {Messung}: Měření (1 ... n) | Tolerance | všechny | 48
Wiederholbarkeit_Kunden_Toleranz_DiffWert{Bereich}_{Messung} | Odstup mezi požadavkem tolerance zákazníka a porovnávanou hodnotou při měření {Messung} zkoušky opakovatelnosti ve vážicím rozsahu {Bereich}, v jednotce tolerance; při překročení záporný; N/A bez tolerance. | [Hodnota] [Jednotka] | {Bereich}: Vážicí rozsah (1-4) {Messung}: Měření (1 ... n) | Tolerance | všechny | 45
Wiederholbarkeit_Kunden_Toleranz_max{Bereich} | Požadavek tolerance zákazníka na poslední měření zkoušky opakovatelnosti ve vážicím rozsahu {Bereich}, s jednotkou (d, % nebo jednotka hmotnosti). | [Hodnota] [Jednotka] | {Bereich}: Vážicí rozsah (1-4) | Tolerance | všechny | 37
Wiederholbarkeit_Kunden_Toleranz_mJ{Bereich} | Požadavek tolerance zákazníka na první zkušební bod zkoušky opakovatelnosti ve vážicím rozsahu {Bereich}, po justování, s jednotkou (d, % nebo jednotka hmotnosti). | [Hodnota] [Jednotka] | {Bereich}: Vážicí rozsah (1-4) | Tolerance | všechny | 36
Wiederholbarkeit_Kunden_Toleranz_mJ{Bereich}_{Messung} | Požadavek tolerance zákazníka na měření {Messung} zkoušky opakovatelnosti ve vážicím rozsahu {Bereich}, po justování, s jednotkou (d, % nebo jednotka hmotnosti). | [Hodnota] [Jednotka] | {Bereich}: Vážicí rozsah (1-4) {Messung}: Měření (1 ... n) | Tolerance | všechny | 39
Wiederholbarkeit_Kunden_Toleranz_oJ{Bereich} | Požadavek tolerance zákazníka na první zkušební bod zkoušky opakovatelnosti ve vážicím rozsahu {Bereich}, před justováním, s jednotkou (d, % nebo jednotka hmotnosti). | [Hodnota] [Jednotka] | {Bereich}: Vážicí rozsah (1-4) | Tolerance | všechny | 36
Wiederholbarkeit_Kunden_Toleranz_oJ{Bereich}_{Messung} | Požadavek tolerance zákazníka na měření {Messung} zkoušky opakovatelnosti ve vážicím rozsahu {Bereich}, před justováním, s jednotkou (d, % nebo jednotka hmotnosti). | [Hodnota] [Jednotka] | {Bereich}: Vážicí rozsah (1-4) {Messung}: Měření (1 ... n) | Tolerance | všechny | 39
Wiederholbarkeit_Kunden_Toleranz_ok_mJ{Bereich}_{Messung} | OK/NENÍ V POŘÁDKU, zda je dodržen požadavek tolerance zákazníka při měření {Messung} zkoušky opakovatelnosti ve vážicím rozsahu {Bereich}, po justování (NENÍ V POŘÁDKU červeně); N/A bez tolerance. | OK / NENÍ V POŘÁDKU | {Bereich}: Vážicí rozsah (1-4) {Messung}: Měření (1 ... n) | Tolerance | všechny | 42
Wiederholbarkeit_Kunden_Toleranz_ok_oJ{Bereich}_{Messung} | OK/NENÍ V POŘÁDKU, zda je dodržen požadavek tolerance zákazníka při měření {Messung} zkoušky opakovatelnosti ve vážicím rozsahu {Bereich}, před justováním (NENÍ V POŘÁDKU červeně); N/A bez tolerance. | OK / NENÍ V POŘÁDKU | {Bereich}: Vážicí rozsah (1-4) {Messung}: Měření (1 ... n) | Tolerance | všechny | 42
Wiederholbarkeit_Kunden_Toleranz_ok{Bereich}_{Messung} | OK/NENÍ V POŘÁDKU, zda je dodržen požadavek tolerance zákazníka při měření {Messung} zkoušky opakovatelnosti ve vážicím rozsahu {Bereich} (NENÍ V POŘÁDKU červeně); N/A bez tolerance. | OK / NENÍ V POŘÁDKU | {Bereich}: Vážicí rozsah (1-4) {Messung}: Měření (1 ... n) | Tolerance | všechny | 39
Wiederholbarkeit_Kunden_Toleranz_VglWert_mJ{Bereich}_{Messung} | Porovnávaná hodnota (odchylka) při měření {Messung} zkoušky opakovatelnosti ve vážicím rozsahu {Bereich}, po justování, v jednotce požadavku tolerance. N/A bez tolerance. | [Hodnota] [Jednotka] | {Bereich}: Vážicí rozsah (1-4) {Messung}: Měření (1 ... n) | Tolerance | všechny | 47
Wiederholbarkeit_Kunden_Toleranz_VglWert_oJ{Bereich}_{Messung} | Porovnávaná hodnota (odchylka) při měření {Messung} zkoušky opakovatelnosti ve vážicím rozsahu {Bereich}, před justováním, v jednotce požadavku tolerance. N/A bez tolerance. | [Hodnota] [Jednotka] | {Bereich}: Vážicí rozsah (1-4) {Messung}: Měření (1 ... n) | Tolerance | všechny | 47
Wiederholbarkeit_Kunden_Toleranz_VglWert{Bereich}_{Messung} | Porovnávaná hodnota (odchylka) při měření {Messung} zkoušky opakovatelnosti ve vážicím rozsahu {Bereich}, v jednotce požadavku tolerance. N/A bez tolerance. | [Hodnota] [Jednotka] | {Bereich}: Vážicí rozsah (1-4) {Messung}: Měření (1 ... n) | Tolerance | všechny | 44
Wiederholbarkeit_Kunden_Toleranz{Bereich} | Požadavek tolerance zákazníka na první zkušební bod zkoušky opakovatelnosti ve vážicím rozsahu {Bereich}, s jednotkou (d, % nebo jednotka hmotnosti). Uvádí se také u zkušebních hodnot zákaznické váhy s tolerancemi tam uloženými. | [Hodnota] [Jednotka] | {Bereich}: Vážicí rozsah (1-4) | Tolerance | všechny | 33
Wiederholbarkeit_Kunden_Toleranz{Bereich}_{Messung} | Požadavek tolerance zákazníka na měření {Messung} zkoušky opakovatelnosti ve vážicím rozsahu {Bereich}, s jednotkou (d, % nebo jednotka hmotnosti). | [Hodnota] [Jednotka] | {Bereich}: Vážicí rozsah (1-4) {Messung}: Měření (1 ... n) | Tolerance | všechny | 36
Wiederholbarkeit_Kunden_Toleranz{Punkt} | Požadavek tolerance zákazníka na měření {Punkt} zkoušky opakovatelnosti, s jednotkou (d, % nebo jednotka hmotnosti), bez uvedení vážicího rozsahu. | [Hodnota] [Jednotka] | {Punkt}: Zkušební bod (1 ... n) | Tolerance | všechny | 34
Wiederholbarkeit_Messung_rot_mJ{Bereich}_{Messung} | Naměřená hodnota (údaj) s jednotkou při měření {Messung} zkoušky opakovatelnosti ve vážicím rozsahu {Bereich}, po justování; červeně, pokud není dodržen požadavek tolerance kalibrace; N/A bez tolerance. | [Hodnota] [Jednotka] | {Bereich}: Vážicí rozsah (1-4) {Messung}: Měření (1 ... n) | Tolerance | všechny | 35
Wiederholbarkeit_Messung_rot_oJ{Bereich}_{Messung} | Naměřená hodnota (údaj) s jednotkou při měření {Messung} zkoušky opakovatelnosti ve vážicím rozsahu {Bereich}, před justováním; červeně, pokud není dodržen požadavek tolerance kalibrace; N/A bez tolerance. | [Hodnota] [Jednotka] | {Bereich}: Vážicí rozsah (1-4) {Messung}: Měření (1 ... n) | Tolerance | všechny | 35
Wiederholbarkeit_Messung_rot{Bereich}_{Messung} | Naměřená hodnota (údaj) s jednotkou při měření {Messung} zkoušky opakovatelnosti ve vážicím rozsahu {Bereich}; červeně, pokud není dodržen požadavek tolerance kalibrace; N/A bez tolerance. | [Hodnota] [Jednotka] | {Bereich}: Vážicí rozsah (1-4) {Messung}: Měření (1 ... n) | Tolerance | všechny | 32
Wiederholbarkeit_Toleranz_Differenz_mJ{Bereich}_{Messung} | Absolutní hodnota odchylky při měření {Messung} zkoušky opakovatelnosti ve vážicím rozsahu {Bereich}, po justování, v jednotce požadavku tolerance (d, % nebo jednotka hmotnosti); prázdné, pokud není převod možný. | [Hodnota] [Jednotka] | {Bereich}: Vážicí rozsah (1-4) {Messung}: Měření (1 ... n) | Tolerance | všechny | 42
Wiederholbarkeit_Toleranz_Differenz_oJ{Bereich}_{Messung} | Absolutní hodnota odchylky při měření {Messung} zkoušky opakovatelnosti ve vážicím rozsahu {Bereich}, před justováním, v jednotce požadavku tolerance (d, % nebo jednotka hmotnosti); prázdné, pokud není převod možný. | [Hodnota] [Jednotka] | {Bereich}: Vážicí rozsah (1-4) {Messung}: Měření (1 ... n) | Tolerance | všechny | 42
Wiederholbarkeit_Toleranz_Differenz{Bereich}_{Messung} | Absolutní hodnota odchylky při měření {Messung} zkoušky opakovatelnosti ve vážicím rozsahu {Bereich}, v jednotce požadavku tolerance (d, % nebo jednotka hmotnosti); prázdné, pokud není převod možný. | [Hodnota] [Jednotka] | {Bereich}: Vážicí rozsah (1-4) {Messung}: Měření (1 ... n) | Tolerance | všechny | 39
Wiederholbarkeit_Toleranz_DiffWert_mJ{Bereich}_{Messung} | Odstup mezi požadavkem tolerance kalibrace a porovnávanou hodnotou při měření {Messung} zkoušky opakovatelnosti ve vážicím rozsahu {Bereich}, po justování, v jednotce tolerance; při překročení záporný; N/A bez tolerance. | [Hodnota] [Jednotka] | {Bereich}: Vážicí rozsah (1-4) {Messung}: Měření (1 ... n) | Tolerance | všechny | 41
Wiederholbarkeit_Toleranz_DiffWert_oJ{Bereich}_{Messung} | Odstup mezi požadavkem tolerance kalibrace a porovnávanou hodnotou při měření {Messung} zkoušky opakovatelnosti ve vážicím rozsahu {Bereich}, před justováním, v jednotce tolerance; při překročení záporný; N/A bez tolerance. | [Hodnota] [Jednotka] | {Bereich}: Vážicí rozsah (1-4) {Messung}: Měření (1 ... n) | Tolerance | všechny | 41
Wiederholbarkeit_Toleranz_DiffWert{Bereich}_{Messung} | Odstup mezi požadavkem tolerance kalibrace a porovnávanou hodnotou při měření {Messung} zkoušky opakovatelnosti ve vážicím rozsahu {Bereich}, v jednotce tolerance; při překročení záporný; N/A bez tolerance. | [Hodnota] [Jednotka] | {Bereich}: Vážicí rozsah (1-4) {Messung}: Měření (1 ... n) | Tolerance | všechny | 38
Wiederholbarkeit_Toleranz_max{Bereich} | Požadavek tolerance kalibrace na poslední měření zkoušky opakovatelnosti ve vážicím rozsahu {Bereich}, s jednotkou (d, % nebo jednotka hmotnosti). | [Hodnota] [Jednotka] | {Bereich}: Vážicí rozsah (1-4) | Tolerance | všechny | 30
Wiederholbarkeit_Toleranz_mJ{Bereich} | Požadavek tolerance kalibrace na první zkušební bod zkoušky opakovatelnosti ve vážicím rozsahu {Bereich}, po justování, s jednotkou (d, % nebo jednotka hmotnosti). | [Hodnota] [Jednotka] | {Bereich}: Vážicí rozsah (1-4) | Tolerance | všechny | 29
Wiederholbarkeit_Toleranz_mJ{Bereich}_{Messung} | Požadavek tolerance kalibrace na měření {Messung} zkoušky opakovatelnosti ve vážicím rozsahu {Bereich}, po justování, s jednotkou (d, % nebo jednotka hmotnosti). | [Hodnota] [Jednotka] | {Bereich}: Vážicí rozsah (1-4) {Messung}: Měření (1 ... n) | Tolerance | všechny | 32
Wiederholbarkeit_Toleranz_oJ{Bereich} | Požadavek tolerance kalibrace na první zkušební bod zkoušky opakovatelnosti ve vážicím rozsahu {Bereich}, před justováním, s jednotkou (d, % nebo jednotka hmotnosti). | [Hodnota] [Jednotka] | {Bereich}: Vážicí rozsah (1-4) | Tolerance | všechny | 29
Wiederholbarkeit_Toleranz_oJ{Bereich}_{Messung} | Požadavek tolerance kalibrace na měření {Messung} zkoušky opakovatelnosti ve vážicím rozsahu {Bereich}, před justováním, s jednotkou (d, % nebo jednotka hmotnosti). | [Hodnota] [Jednotka] | {Bereich}: Vážicí rozsah (1-4) {Messung}: Měření (1 ... n) | Tolerance | všechny | 32
Wiederholbarkeit_Toleranz_ok_mJ{Bereich}_{Messung} | OK/NENÍ V POŘÁDKU, zda je dodržen požadavek tolerance kalibrace při měření {Messung} zkoušky opakovatelnosti ve vážicím rozsahu {Bereich}, po justování (NENÍ V POŘÁDKU červeně); N/A bez tolerance. | OK / NENÍ V POŘÁDKU | {Bereich}: Vážicí rozsah (1-4) {Messung}: Měření (1 ... n) | Tolerance | všechny | 35
Wiederholbarkeit_Toleranz_ok_oJ{Bereich}_{Messung} | OK/NENÍ V POŘÁDKU, zda je dodržen požadavek tolerance kalibrace při měření {Messung} zkoušky opakovatelnosti ve vážicím rozsahu {Bereich}, před justováním (NENÍ V POŘÁDKU červeně); N/A bez tolerance. | OK / NENÍ V POŘÁDKU | {Bereich}: Vážicí rozsah (1-4) {Messung}: Měření (1 ... n) | Tolerance | všechny | 35
Wiederholbarkeit_Toleranz_ok{Bereich}_{Messung} | OK/NENÍ V POŘÁDKU, zda je dodržen požadavek tolerance kalibrace při měření {Messung} zkoušky opakovatelnosti ve vážicím rozsahu {Bereich} (NENÍ V POŘÁDKU červeně); N/A bez tolerance. | OK / NENÍ V POŘÁDKU | {Bereich}: Vážicí rozsah (1-4) {Messung}: Měření (1 ... n) | Tolerance | všechny | 32
Wiederholbarkeit_Toleranz_VglWert_mJ{Bereich}_{Messung} | Porovnávaná hodnota (odchylka) při měření {Messung} zkoušky opakovatelnosti ve vážicím rozsahu {Bereich}, po justování, v jednotce požadavku tolerance. N/A bez tolerance. | [Hodnota] [Jednotka] | {Bereich}: Vážicí rozsah (1-4) {Messung}: Měření (1 ... n) | Tolerance | všechny | 40
Wiederholbarkeit_Toleranz_VglWert_oJ{Bereich}_{Messung} | Porovnávaná hodnota (odchylka) při měření {Messung} zkoušky opakovatelnosti ve vážicím rozsahu {Bereich}, před justováním, v jednotce požadavku tolerance. N/A bez tolerance. | [Hodnota] [Jednotka] | {Bereich}: Vážicí rozsah (1-4) {Messung}: Měření (1 ... n) | Tolerance | všechny | 40
Wiederholbarkeit_Toleranz_VglWert{Bereich}_{Messung} | Porovnávaná hodnota (odchylka) při měření {Messung} zkoušky opakovatelnosti ve vážicím rozsahu {Bereich}, v jednotce požadavku tolerance. N/A bez tolerance. | [Hodnota] [Jednotka] | {Bereich}: Vážicí rozsah (1-4) {Messung}: Měření (1 ... n) | Tolerance | všechny | 37
Wiederholbarkeit_Toleranz{Bereich} | Požadavek tolerance kalibrace na první zkušební bod zkoušky opakovatelnosti ve vážicím rozsahu {Bereich}, s jednotkou (d, % nebo jednotka hmotnosti). Uvádí se také u zkušebních hodnot zákaznické váhy s tolerancemi tam uloženými. | [Hodnota] [Jednotka] | {Bereich}: Vážicí rozsah (1-4) | Tolerance | všechny | 26
Wiederholbarkeit_Toleranz{Bereich}_{Messung} | Požadavek tolerance kalibrace na měření {Messung} zkoušky opakovatelnosti ve vážicím rozsahu {Bereich}, s jednotkou (d, % nebo jednotka hmotnosti). | [Hodnota] [Jednotka] | {Bereich}: Vážicí rozsah (1-4) {Messung}: Měření (1 ... n) | Tolerance | všechny | 29
Wiederholbarkeit_Toleranz{Punkt} | Požadavek tolerance kalibrace na měření {Punkt} zkoušky opakovatelnosti, s jednotkou (d, % nebo jednotka hmotnosti), bez uvedení vážicího rozsahu. | [Hodnota] [Jednotka] | {Punkt}: Zkušební bod (1 ... n) | Tolerance | všechny | 27
Wiederholbarkeit_Verkehrsfehler_Innerhalb_Toleranz_mJ{Bereich}_{Messung} | Ano/Ne, zda je dodržen požadavek největší dovolené chyby v provozu při měření {Messung} zkoušky opakovatelnosti ve vážicím rozsahu {Bereich}, po justování; N/A bez tolerance. | Ano / Ne | {Bereich}: Vážicí rozsah (1-4) {Messung}: Měření (1 ... n) | Tolerance | všechny | 57
Wiederholbarkeit_Verkehrsfehler_Innerhalb_Toleranz_oJ{Bereich}_{Messung} | Ano/Ne, zda je dodržen požadavek největší dovolené chyby v provozu při měření {Messung} zkoušky opakovatelnosti ve vážicím rozsahu {Bereich}, před justováním; N/A bez tolerance. | Ano / Ne | {Bereich}: Vážicí rozsah (1-4) {Messung}: Měření (1 ... n) | Tolerance | všechny | 57
Wiederholbarkeit_Verkehrsfehler_Innerhalb_Toleranz{Bereich}_{Messung} | Ano/Ne, zda je dodržen požadavek největší dovolené chyby v provozu při měření {Messung} zkoušky opakovatelnosti ve vážicím rozsahu {Bereich}; N/A bez tolerance. | Ano / Ne | {Bereich}: Vážicí rozsah (1-4) {Messung}: Měření (1 ... n) | Tolerance | všechny | 54
Wiederholbarkeit_Verkehrsfehler_Messung_rot_mJ{Bereich}_{Messung} | Naměřená hodnota (údaj) s jednotkou při měření {Messung} zkoušky opakovatelnosti ve vážicím rozsahu {Bereich}, po justování; červeně, pokud není dodržen požadavek největší dovolené chyby v provozu; N/A bez tolerance. | [Hodnota] [Jednotka] | {Bereich}: Vážicí rozsah (1-4) {Messung}: Měření (1 ... n) | Tolerance | všechny | 50
Wiederholbarkeit_Verkehrsfehler_Messung_rot_oJ{Bereich}_{Messung} | Naměřená hodnota (údaj) s jednotkou při měření {Messung} zkoušky opakovatelnosti ve vážicím rozsahu {Bereich}, před justováním; červeně, pokud není dodržen požadavek největší dovolené chyby v provozu; N/A bez tolerance. | [Hodnota] [Jednotka] | {Bereich}: Vážicí rozsah (1-4) {Messung}: Měření (1 ... n) | Tolerance | všechny | 50
Wiederholbarkeit_Verkehrsfehler_Messung_rot{Bereich}_{Messung} | Naměřená hodnota (údaj) s jednotkou při měření {Messung} zkoušky opakovatelnosti ve vážicím rozsahu {Bereich}; červeně, pokud není dodržen požadavek největší dovolené chyby v provozu; N/A bez tolerance. | [Hodnota] [Jednotka] | {Bereich}: Vážicí rozsah (1-4) {Messung}: Měření (1 ... n) | Tolerance | všechny | 47
Wiederholbarkeit_Verkehrsfehler_Toleranz_Differenz_mJ{Bereich}_{Messung} | Absolutní hodnota odchylky při měření {Messung} zkoušky opakovatelnosti ve vážicím rozsahu {Bereich}, po justování, v jednotce požadavku tolerance (d, % nebo jednotka hmotnosti); prázdné, pokud není převod možný. | [Hodnota] [Jednotka] | {Bereich}: Vážicí rozsah (1-4) {Messung}: Měření (1 ... n) | Tolerance | všechny | 57
Wiederholbarkeit_Verkehrsfehler_Toleranz_Differenz_oJ{Bereich}_{Messung} | Absolutní hodnota odchylky při měření {Messung} zkoušky opakovatelnosti ve vážicím rozsahu {Bereich}, před justováním, v jednotce požadavku tolerance (d, % nebo jednotka hmotnosti); prázdné, pokud není převod možný. | [Hodnota] [Jednotka] | {Bereich}: Vážicí rozsah (1-4) {Messung}: Měření (1 ... n) | Tolerance | všechny | 57
Wiederholbarkeit_Verkehrsfehler_Toleranz_Differenz{Bereich}_{Messung} | Absolutní hodnota odchylky při měření {Messung} zkoušky opakovatelnosti ve vážicím rozsahu {Bereich}, v jednotce požadavku tolerance (d, % nebo jednotka hmotnosti); prázdné, pokud není převod možný. | [Hodnota] [Jednotka] | {Bereich}: Vážicí rozsah (1-4) {Messung}: Měření (1 ... n) | Tolerance | všechny | 54
Wiederholbarkeit_Verkehrsfehler_Toleranz_DiffWert_mJ{Bereich}_{Messung} | Odstup mezi požadavkem největší dovolené chyby v provozu a porovnávanou hodnotou při měření {Messung} zkoušky opakovatelnosti ve vážicím rozsahu {Bereich}, po justování, v jednotce tolerance; při překročení záporný; N/A bez tolerance. | [Hodnota] [Jednotka] | {Bereich}: Vážicí rozsah (1-4) {Messung}: Měření (1 ... n) | Tolerance | všechny | 56
Wiederholbarkeit_Verkehrsfehler_Toleranz_DiffWert_oJ{Bereich}_{Messung} | Odstup mezi požadavkem největší dovolené chyby v provozu a porovnávanou hodnotou při měření {Messung} zkoušky opakovatelnosti ve vážicím rozsahu {Bereich}, před justováním, v jednotce tolerance; při překročení záporný; N/A bez tolerance. | [Hodnota] [Jednotka] | {Bereich}: Vážicí rozsah (1-4) {Messung}: Měření (1 ... n) | Tolerance | všechny | 56
Wiederholbarkeit_Verkehrsfehler_Toleranz_DiffWert{Bereich}_{Messung} | Odstup mezi požadavkem největší dovolené chyby v provozu a porovnávanou hodnotou při měření {Messung} zkoušky opakovatelnosti ve vážicím rozsahu {Bereich}, v jednotce tolerance; při překročení záporný; N/A bez tolerance. | [Hodnota] [Jednotka] | {Bereich}: Vážicí rozsah (1-4) {Messung}: Měření (1 ... n) | Tolerance | všechny | 53
Wiederholbarkeit_Verkehrsfehler_Toleranz_max{Bereich} | Požadavek největší dovolené chyby v provozu na poslední měření zkoušky opakovatelnosti ve vážicím rozsahu {Bereich}, s jednotkou (d, % nebo jednotka hmotnosti). | [Hodnota] [Jednotka] | {Bereich}: Vážicí rozsah (1-4) | Tolerance | všechny | 45
Wiederholbarkeit_Verkehrsfehler_Toleranz_mJ{Bereich} | Požadavek největší dovolené chyby v provozu na první zkušební bod zkoušky opakovatelnosti ve vážicím rozsahu {Bereich}, po justování, s jednotkou (d, % nebo jednotka hmotnosti). | [Hodnota] [Jednotka] | {Bereich}: Vážicí rozsah (1-4) | Tolerance | všechny | 44
Wiederholbarkeit_Verkehrsfehler_Toleranz_mJ{Bereich}_{Messung} | Požadavek největší dovolené chyby v provozu na měření {Messung} zkoušky opakovatelnosti ve vážicím rozsahu {Bereich}, po justování, s jednotkou (d, % nebo jednotka hmotnosti). | [Hodnota] [Jednotka] | {Bereich}: Vážicí rozsah (1-4) {Messung}: Měření (1 ... n) | Tolerance | všechny | 47
Wiederholbarkeit_Verkehrsfehler_Toleranz_oJ{Bereich} | Požadavek největší dovolené chyby v provozu na první zkušební bod zkoušky opakovatelnosti ve vážicím rozsahu {Bereich}, před justováním, s jednotkou (d, % nebo jednotka hmotnosti). | [Hodnota] [Jednotka] | {Bereich}: Vážicí rozsah (1-4) | Tolerance | všechny | 44
Wiederholbarkeit_Verkehrsfehler_Toleranz_oJ{Bereich}_{Messung} | Požadavek největší dovolené chyby v provozu na měření {Messung} zkoušky opakovatelnosti ve vážicím rozsahu {Bereich}, před justováním, s jednotkou (d, % nebo jednotka hmotnosti). | [Hodnota] [Jednotka] | {Bereich}: Vážicí rozsah (1-4) {Messung}: Měření (1 ... n) | Tolerance | všechny | 47
Wiederholbarkeit_Verkehrsfehler_Toleranz_ok_mJ{Bereich}_{Messung} | OK/NENÍ V POŘÁDKU, zda je dodržen požadavek největší dovolené chyby v provozu při měření {Messung} zkoušky opakovatelnosti ve vážicím rozsahu {Bereich}, po justování (NENÍ V POŘÁDKU červeně); N/A bez tolerance. | OK / NENÍ V POŘÁDKU | {Bereich}: Vážicí rozsah (1-4) {Messung}: Měření (1 ... n) | Tolerance | všechny | 50
Wiederholbarkeit_Verkehrsfehler_Toleranz_ok_oJ{Bereich}_{Messung} | OK/NENÍ V POŘÁDKU, zda je dodržen požadavek největší dovolené chyby v provozu při měření {Messung} zkoušky opakovatelnosti ve vážicím rozsahu {Bereich}, před justováním (NENÍ V POŘÁDKU červeně); N/A bez tolerance. | OK / NENÍ V POŘÁDKU | {Bereich}: Vážicí rozsah (1-4) {Messung}: Měření (1 ... n) | Tolerance | všechny | 50
Wiederholbarkeit_Verkehrsfehler_Toleranz_ok{Bereich}_{Messung} | OK/NENÍ V POŘÁDKU, zda je dodržen požadavek největší dovolené chyby v provozu při měření {Messung} zkoušky opakovatelnosti ve vážicím rozsahu {Bereich} (NENÍ V POŘÁDKU červeně); N/A bez tolerance. | OK / NENÍ V POŘÁDKU | {Bereich}: Vážicí rozsah (1-4) {Messung}: Měření (1 ... n) | Tolerance | všechny | 47
Wiederholbarkeit_Verkehrsfehler_Toleranz_VglWert_mJ{Bereich}_{Messung} | Porovnávaná hodnota (odchylka) při měření {Messung} zkoušky opakovatelnosti ve vážicím rozsahu {Bereich}, po justování, v jednotce požadavku tolerance. N/A bez tolerance. | [Hodnota] [Jednotka] | {Bereich}: Vážicí rozsah (1-4) {Messung}: Měření (1 ... n) | Tolerance | všechny | 55
Wiederholbarkeit_Verkehrsfehler_Toleranz_VglWert_oJ{Bereich}_{Messung} | Porovnávaná hodnota (odchylka) při měření {Messung} zkoušky opakovatelnosti ve vážicím rozsahu {Bereich}, před justováním, v jednotce požadavku tolerance. N/A bez tolerance. | [Hodnota] [Jednotka] | {Bereich}: Vážicí rozsah (1-4) {Messung}: Měření (1 ... n) | Tolerance | všechny | 55
Wiederholbarkeit_Verkehrsfehler_Toleranz_VglWert{Bereich}_{Messung} | Porovnávaná hodnota (odchylka) při měření {Messung} zkoušky opakovatelnosti ve vážicím rozsahu {Bereich}, v jednotce požadavku tolerance. N/A bez tolerance. | [Hodnota] [Jednotka] | {Bereich}: Vážicí rozsah (1-4) {Messung}: Měření (1 ... n) | Tolerance | všechny | 52
Wiederholbarkeit_Verkehrsfehler_Toleranz{Bereich} | Požadavek největší dovolené chyby v provozu na první zkušební bod zkoušky opakovatelnosti ve vážicím rozsahu {Bereich}, s jednotkou (d, % nebo jednotka hmotnosti). Uvádí se také u zkušebních hodnot zákaznické váhy s tolerancemi tam uloženými. | [Hodnota] [Jednotka] | {Bereich}: Vážicí rozsah (1-4) | Tolerance | všechny | 41
Wiederholbarkeit_Verkehrsfehler_Toleranz{Bereich}_{Messung} | Požadavek největší dovolené chyby v provozu na měření {Messung} zkoušky opakovatelnosti ve vážicím rozsahu {Bereich}, s jednotkou (d, % nebo jednotka hmotnosti). | [Hodnota] [Jednotka] | {Bereich}: Vážicí rozsah (1-4) {Messung}: Měření (1 ... n) | Tolerance | všechny | 44
Wiederholbarkeit_Verkehrsfehler_Toleranz{Punkt} | Požadavek největší dovolené chyby v provozu na měření {Punkt} zkoušky opakovatelnosti, s jednotkou (d, % nebo jednotka hmotnosti), bez uvedení vážicího rozsahu. | [Hodnota] [Jednotka] | {Punkt}: Zkušební bod (1 ... n) | Tolerance | všechny | 42
BB_Action_Lvl_Einheit | Jednotka akčního limitu zkušebních bodů používané váhy (%). | [Jednotka] |  | Hodnocení používané váhy | všechny | 21
BB_Action_Lvl_Wert | Akční limit zkušebních bodů používané váhy v procentech, bez jednotky (vždy 100). | [Hodnota] |  | Hodnocení používané váhy | všechny | 18
BB_Action_Lvl_Wert_mE | Akční limit zkušebních bodů používané váhy v procentech, se znakem procenta (vždy 100 %). | [Hodnota] % |  | Hodnocení používané váhy | všechny | 21
BB_Gesamt_Action_Lvl1_Urteil | Ano/Ne: celkové hodnocení používané váhy, zda byl akční limit 1. specifikace zákazníka dodržen ve všech hodnocených zkušebních bodech. | Ano / Ne |  | Hodnocení používané váhy | všechny | 28
BB_Gesamt_Action_Lvl1_Urteil_OK | OK/NENÍ V POŘÁDKU: celkové hodnocení používané váhy, zda byl akční limit 1. specifikace zákazníka dodržen ve všech hodnocených zkušebních bodech. | OK / NENÍ V POŘÁDKU |  | Hodnocení používané váhy | všechny | 31
BB_Gesamt_Action_Lvl2_Urteil | Ano/Ne: celkové hodnocení používané váhy, zda byl akční limit 2. specifikace zákazníka dodržen ve všech hodnocených zkušebních bodech. | Ano / Ne |  | Hodnocení používané váhy | všechny | 28
BB_Gesamt_Action_Lvl2_Urteil_OK | OK/NENÍ V POŘÁDKU: celkové hodnocení používané váhy, zda byl akční limit 2. specifikace zákazníka dodržen ve všech hodnocených zkušebních bodech. | OK / NENÍ V POŘÁDKU |  | Hodnocení používané váhy | všechny | 31
BB_Gesamt_Action_Lvl_Urteil | Ano/Ne: celkové hodnocení používané váhy, zda byl akční limit obou specifikací zákazníka dodržen ve všech hodnocených zkušebních bodech. | Ano / Ne |  | Hodnocení používané váhy | všechny | 27
BB_Gesamt_Action_Lvl_Urteil_OK | OK/NENÍ V POŘÁDKU: celkové hodnocení používané váhy, zda byl akční limit obou specifikací zákazníka dodržen ve všech hodnocených zkušebních bodech. | OK / NENÍ V POŘÁDKU |  | Hodnocení používané váhy | všechny | 30
BB_Gesamt_Warning_Lvl1_Urteil | Ano/Ne: celkové hodnocení používané váhy, zda byl varovný limit 1. specifikace zákazníka dodržen ve všech hodnocených zkušebních bodech. | Ano / Ne |  | Hodnocení používané váhy | všechny | 29
BB_Gesamt_Warning_Lvl1_Urteil_OK | OK/NENÍ V POŘÁDKU: celkové hodnocení používané váhy, zda byl varovný limit 1. specifikace zákazníka dodržen ve všech hodnocených zkušebních bodech. | OK / NENÍ V POŘÁDKU |  | Hodnocení používané váhy | všechny | 32
BB_Gesamt_Warning_Lvl2_Urteil | Ano/Ne: celkové hodnocení používané váhy, zda byl varovný limit 2. specifikace zákazníka dodržen ve všech hodnocených zkušebních bodech. | Ano / Ne |  | Hodnocení používané váhy | všechny | 29
BB_Gesamt_Warning_Lvl2_Urteil_OK | OK/NENÍ V POŘÁDKU: celkové hodnocení používané váhy, zda byl varovný limit 2. specifikace zákazníka dodržen ve všech hodnocených zkušebních bodech. | OK / NENÍ V POŘÁDKU |  | Hodnocení používané váhy | všechny | 32
BB_Gesamt_Warning_Lvl_Urteil | Ano/Ne: celkové hodnocení používané váhy, zda byl varovný limit obou specifikací zákazníka dodržen ve všech hodnocených zkušebních bodech. | Ano / Ne |  | Hodnocení používané váhy | všechny | 28
BB_Gesamt_Warning_Lvl_Urteil_OK | OK/NENÍ V POŘÁDKU: celkové hodnocení používané váhy, zda byl varovný limit obou specifikací zákazníka dodržen ve všech hodnocených zkušebních bodech. | OK / NENÍ V POŘÁDKU |  | Hodnocení používané váhy | všechny | 31
BB_Hoechstlast_Action_Lvl2_Urteil_OK{Bereich} | OK/NENÍ V POŘÁDKU: výsledek dodržuje, resp. nedodržuje akční limit 2. specifikace zákazníka u používané váhy ve vážicím rozsahu {Bereich} (vztaženo k maximálnímu zatížení). | OK / NENÍ V POŘÁDKU | {Bereich}: Vážicí rozsah (1-4) | Hodnocení používané váhy | všechny | 37
BB_Hoechstlast_Action_Lvl2_Urteil{Bereich} | Ano/Ne: výsledek dodržuje (Ano), resp. nedodržuje (Ne) akční limit 2. specifikace zákazníka u používané váhy ve vážicím rozsahu {Bereich} (vztaženo k maximálnímu zatížení). | Ano / Ne | {Bereich}: Vážicí rozsah (1-4) | Hodnocení používané váhy | všechny | 34
BB_Hoechstlast_Action_Lvl_Urteil_OK{Bereich} | OK/NENÍ V POŘÁDKU: výsledek dodržuje, resp. nedodržuje akční limit specifikace zákazníka u používané váhy ve vážicím rozsahu {Bereich} (vztaženo k maximálnímu zatížení). | OK / NENÍ V POŘÁDKU | {Bereich}: Vážicí rozsah (1-4) | Hodnocení používané váhy | všechny | 36
BB_Hoechstlast_Action_Lvl_Urteil{Bereich} | Ano/Ne: výsledek dodržuje (Ano), resp. nedodržuje (Ne) akční limit specifikace zákazníka u používané váhy ve vážicím rozsahu {Bereich} (vztaženo k maximálnímu zatížení). | Ano / Ne | {Bereich}: Vážicí rozsah (1-4) | Hodnocení používané váhy | všechny | 33
BB_Hoechstlast_Erg2_{Bereich} | 2. výsledek (nejistota měření váhy) u používané váhy ve vážicím rozsahu {Bereich} (vztaženo k maximálnímu zatížení), v jednotce 2. specifikace zákazníka. | [Hodnota] [Jednotka] | {Bereich}: Vážicí rozsah (1-4) | Hodnocení používané váhy | všechny | 21
BB_Hoechstlast_Erg{Bereich} | Výsledek (nejistota měření váhy) u používané váhy ve vážicím rozsahu {Bereich} (vztaženo k maximálnímu zatížení), v jednotce specifikace zákazníka. | [Hodnota] [Jednotka] | {Bereich}: Vážicí rozsah (1-4) | Hodnocení používané váhy | všechny | 19
BB_Hoechstlast_KundVorg2_Einheit{Bereich} | Jednotka akčního limitu 2. specifikace zákazníka u používané váhy ve vážicím rozsahu {Bereich} (vztaženo k maximálnímu zatížení). | [Jednotka] | {Bereich}: Vážicí rozsah (1-4) | Hodnocení používané váhy | všechny | 33
BB_Hoechstlast_KundVorg2_Warn_Einheit{Bereich} | Jednotka varovného limitu 2. specifikace zákazníka u používané váhy ve vážicím rozsahu {Bereich} (vztaženo k maximálnímu zatížení). | [Jednotka] | {Bereich}: Vážicí rozsah (1-4) | Hodnocení používané váhy | všechny | 38
BB_Hoechstlast_KundVorg2_Warn_Wert_mE{Bereich} | Hodnota varovného limitu 2. specifikace zákazníka u používané váhy ve vážicím rozsahu {Bereich} (vztaženo k maximálnímu zatížení), s jednotkou. | [Hodnota] [Jednotka] | {Bereich}: Vážicí rozsah (1-4) | Hodnocení používané váhy | všechny | 38
BB_Hoechstlast_KundVorg2_Warn_Wert_mE{Bereich}CF | Hodnota varovného limitu 2. specifikace zákazníka u používané váhy ve vážicím rozsahu {Bereich} (vztaženo k maximálnímu zatížení), s jednotkou; s nejméně jedním desetinným místem, jinak s takovým počtem míst, až se objeví první platná číslice. | [Hodnota] [Jednotka] | {Bereich}: Vážicí rozsah (1-4) | Hodnocení používané váhy | všechny | 40
BB_Hoechstlast_KundVorg2_Warn_Wert{Bereich} | Hodnota varovného limitu 2. specifikace zákazníka u používané váhy ve vážicím rozsahu {Bereich} (vztaženo k maximálnímu zatížení), bez jednotky. | [Hodnota] | {Bereich}: Vážicí rozsah (1-4) | Hodnocení používané váhy | všechny | 35
BB_Hoechstlast_KundVorg2_Warn_Wert{Bereich}CF | Hodnota varovného limitu 2. specifikace zákazníka u používané váhy ve vážicím rozsahu {Bereich} (vztaženo k maximálnímu zatížení), bez jednotky; s nejméně jedním desetinným místem, jinak s takovým počtem míst, až se objeví první platná číslice. | [Hodnota] | {Bereich}: Vážicí rozsah (1-4) | Hodnocení používané váhy | všechny | 37
BB_Hoechstlast_KundVorg2_Wert_mE{Bereich} | Hodnota akčního limitu 2. specifikace zákazníka u používané váhy ve vážicím rozsahu {Bereich} (vztaženo k maximálnímu zatížení), s jednotkou. | [Hodnota] [Jednotka] | {Bereich}: Vážicí rozsah (1-4) | Hodnocení používané váhy | všechny | 33
BB_Hoechstlast_KundVorg2_Wert_mE{Bereich}CF | Hodnota akčního limitu 2. specifikace zákazníka u používané váhy ve vážicím rozsahu {Bereich} (vztaženo k maximálnímu zatížení), s jednotkou; s nejméně jedním desetinným místem, jinak s takovým počtem míst, až se objeví první platná číslice. | [Hodnota] [Jednotka] | {Bereich}: Vážicí rozsah (1-4) | Hodnocení používané váhy | všechny | 35
BB_Hoechstlast_KundVorg2_Wert{Bereich} | Hodnota akčního limitu 2. specifikace zákazníka u používané váhy ve vážicím rozsahu {Bereich} (vztaženo k maximálnímu zatížení), bez jednotky. | [Hodnota] | {Bereich}: Vážicí rozsah (1-4) | Hodnocení používané váhy | všechny | 30
BB_Hoechstlast_KundVorg2_Wert{Bereich}CF | Hodnota akčního limitu 2. specifikace zákazníka u používané váhy ve vážicím rozsahu {Bereich} (vztaženo k maximálnímu zatížení), bez jednotky; s nejméně jedním desetinným místem, jinak s takovým počtem míst, až se objeví první platná číslice. | [Hodnota] | {Bereich}: Vážicí rozsah (1-4) | Hodnocení používané váhy | všechny | 32
BB_Hoechstlast_KundVorg_Einheit{Bereich} | Jednotka akčního limitu specifikace zákazníka u používané váhy ve vážicím rozsahu {Bereich} (vztaženo k maximálnímu zatížení). | [Jednotka] | {Bereich}: Vážicí rozsah (1-4) | Hodnocení používané váhy | všechny | 32
BB_Hoechstlast_KundVorg_Warn_Einheit{Bereich} | Jednotka varovného limitu specifikace zákazníka u používané váhy ve vážicím rozsahu {Bereich} (vztaženo k maximálnímu zatížení). | [Jednotka] | {Bereich}: Vážicí rozsah (1-4) | Hodnocení používané váhy | všechny | 37
BB_Hoechstlast_KundVorg_Warn_Wert_mE{Bereich} | Hodnota varovného limitu specifikace zákazníka u používané váhy ve vážicím rozsahu {Bereich} (vztaženo k maximálnímu zatížení), s jednotkou. | [Hodnota] [Jednotka] | {Bereich}: Vážicí rozsah (1-4) | Hodnocení používané váhy | všechny | 37
BB_Hoechstlast_KundVorg_Warn_Wert_mE{Bereich}CF | Hodnota varovného limitu specifikace zákazníka u používané váhy ve vážicím rozsahu {Bereich} (vztaženo k maximálnímu zatížení), s jednotkou; s nejméně jedním desetinným místem, jinak s takovým počtem míst, až se objeví první platná číslice. | [Hodnota] [Jednotka] | {Bereich}: Vážicí rozsah (1-4) | Hodnocení používané váhy | všechny | 39
BB_Hoechstlast_KundVorg_Warn_Wert{Bereich} | Hodnota varovného limitu specifikace zákazníka u používané váhy ve vážicím rozsahu {Bereich} (vztaženo k maximálnímu zatížení), bez jednotky. | [Hodnota] | {Bereich}: Vážicí rozsah (1-4) | Hodnocení používané váhy | všechny | 34
BB_Hoechstlast_KundVorg_Warn_Wert{Bereich}CF | Hodnota varovného limitu specifikace zákazníka u používané váhy ve vážicím rozsahu {Bereich} (vztaženo k maximálnímu zatížení), bez jednotky; s nejméně jedním desetinným místem, jinak s takovým počtem míst, až se objeví první platná číslice. | [Hodnota] | {Bereich}: Vážicí rozsah (1-4) | Hodnocení používané váhy | všechny | 36
BB_Hoechstlast_KundVorg_Wert_mE{Bereich} | Hodnota akčního limitu specifikace zákazníka u používané váhy ve vážicím rozsahu {Bereich} (vztaženo k maximálnímu zatížení), s jednotkou. | [Hodnota] [Jednotka] | {Bereich}: Vážicí rozsah (1-4) | Hodnocení používané váhy | všechny | 32
BB_Hoechstlast_KundVorg_Wert_mE{Bereich}CF | Hodnota akčního limitu specifikace zákazníka u používané váhy ve vážicím rozsahu {Bereich} (vztaženo k maximálnímu zatížení), s jednotkou; s nejméně jedním desetinným místem, jinak s takovým počtem míst, až se objeví první platná číslice. | [Hodnota] [Jednotka] | {Bereich}: Vážicí rozsah (1-4) | Hodnocení používané váhy | všechny | 34
BB_Hoechstlast_KundVorg_Wert{Bereich} | Hodnota akčního limitu specifikace zákazníka u používané váhy ve vážicím rozsahu {Bereich} (vztaženo k maximálnímu zatížení), bez jednotky. | [Hodnota] | {Bereich}: Vážicí rozsah (1-4) | Hodnocení používané váhy | všechny | 29
BB_Hoechstlast_KundVorg_Wert{Bereich}CF | Hodnota akčního limitu specifikace zákazníka u používané váhy ve vážicím rozsahu {Bereich} (vztaženo k maximálnímu zatížení), bez jednotky; s nejméně jedním desetinným místem, jinak s takovým počtem míst, až se objeví první platná číslice. | [Hodnota] | {Bereich}: Vážicí rozsah (1-4) | Hodnocení používané váhy | všechny | 31
BB_Hoechstlast_Warning_Lvl2_Urteil_OK{Bereich} | OK/NENÍ V POŘÁDKU: výsledek dodržuje, resp. nedodržuje varovný limit 2. specifikace zákazníka u používané váhy ve vážicím rozsahu {Bereich} (vztaženo k maximálnímu zatížení). | OK / NENÍ V POŘÁDKU | {Bereich}: Vážicí rozsah (1-4) | Hodnocení používané váhy | všechny | 38
BB_Hoechstlast_Warning_Lvl2_Urteil{Bereich} | Ano/Ne: výsledek dodržuje (Ano), resp. nedodržuje (Ne) varovný limit 2. specifikace zákazníka u používané váhy ve vážicím rozsahu {Bereich} (vztaženo k maximálnímu zatížení). | Ano / Ne | {Bereich}: Vážicí rozsah (1-4) | Hodnocení používané váhy | všechny | 35
BB_Hoechstlast_Warning_Lvl_Urteil_OK{Bereich} | OK/NENÍ V POŘÁDKU: výsledek dodržuje, resp. nedodržuje varovný limit specifikace zákazníka u používané váhy ve vážicím rozsahu {Bereich} (vztaženo k maximálnímu zatížení). | OK / NENÍ V POŘÁDKU | {Bereich}: Vážicí rozsah (1-4) | Hodnocení používané váhy | všechny | 37
BB_Hoechstlast_Warning_Lvl_Urteil{Bereich} | Ano/Ne: výsledek dodržuje (Ano), resp. nedodržuje (Ne) varovný limit specifikace zákazníka u používané váhy ve vážicím rozsahu {Bereich} (vztaženo k maximálnímu zatížení). | Ano / Ne | {Bereich}: Vážicí rozsah (1-4) | Hodnocení používané váhy | všechny | 34
BB_Hoechstlast{Bereich} | Maximální zatížení (Max) vážicího rozsahu {Bereich} jako absolutní vztažná hodnota hodnocení používané váhy, s jednotkou. | [Hodnota] [Jednotka] | {Bereich}: Vážicí rozsah (1-4) | Hodnocení používané váhy | všechny | 15
BB_Kundenspez_Action_Lvl2_Urteil_OK{Nr} | OK/NENÍ V POŘÁDKU: výsledek dodržuje, resp. nedodržuje akční limit 2. specifikace zákazníka u používané váhy ve zkušebním bodě {Nr} specifickém pro zákazníka. | OK / NENÍ V POŘÁDKU | {Nr}: Číslo (1 ... n) | Hodnocení používané váhy | všechny | 37
BB_Kundenspez_Action_Lvl2_Urteil{Nr} | Ano/Ne: výsledek dodržuje (Ano), resp. nedodržuje (Ne) akční limit 2. specifikace zákazníka u používané váhy ve zkušebním bodě {Nr} specifickém pro zákazníka. | Ano / Ne | {Nr}: Číslo (1 ... n) | Hodnocení používané váhy | všechny | 34
BB_Kundenspez_Action_Lvl_Urteil_OK{Nr} | OK/NENÍ V POŘÁDKU: výsledek dodržuje, resp. nedodržuje akční limit specifikace zákazníka u používané váhy ve zkušebním bodě {Nr} specifickém pro zákazníka. | OK / NENÍ V POŘÁDKU | {Nr}: Číslo (1 ... n) | Hodnocení používané váhy | všechny | 36
BB_Kundenspez_Action_Lvl_Urteil{Nr} | Ano/Ne: výsledek dodržuje (Ano), resp. nedodržuje (Ne) akční limit specifikace zákazníka u používané váhy ve zkušebním bodě {Nr} specifickém pro zákazníka. | Ano / Ne | {Nr}: Číslo (1 ... n) | Hodnocení používané váhy | všechny | 33
BB_Kundenspez_Erg2_{Nr} | 2. výsledek (nejistota měření váhy) u používané váhy ve zkušebním bodě {Nr} specifickém pro zákazníka, v jednotce 2. specifikace zákazníka. | [Hodnota] [Jednotka] | {Nr}: Číslo (1 ... n) | Hodnocení používané váhy | všechny | 21
BB_Kundenspez_Erg{Nr} | Výsledek (nejistota měření váhy) u používané váhy ve zkušebním bodě {Nr} specifickém pro zákazníka, v jednotce specifikace zákazníka. | [Hodnota] [Jednotka] | {Nr}: Číslo (1 ... n) | Hodnocení používané váhy | všechny | 19
BB_Kundenspez_KundVorg2_Einheit{Nr} | Jednotka akčního limitu 2. specifikace zákazníka u používané váhy ve zkušebním bodě {Nr} specifickém pro zákazníka. | [Jednotka] | {Nr}: Číslo (1 ... n) | Hodnocení používané váhy | všechny | 33
BB_Kundenspez_KundVorg2_Warn_Einheit{Nr} | Jednotka varovného limitu 2. specifikace zákazníka u používané váhy ve zkušebním bodě {Nr} specifickém pro zákazníka. | [Jednotka] | {Nr}: Číslo (1 ... n) | Hodnocení používané váhy | všechny | 38
BB_Kundenspez_KundVorg2_Warn_Wert_mE{Nr} | Hodnota varovného limitu 2. specifikace zákazníka u používané váhy ve zkušebním bodě {Nr} specifickém pro zákazníka, s jednotkou. | [Hodnota] [Jednotka] | {Nr}: Číslo (1 ... n) | Hodnocení používané váhy | všechny | 38
BB_Kundenspez_KundVorg2_Warn_Wert_mE{Nr}CF | Hodnota varovného limitu 2. specifikace zákazníka u používané váhy ve zkušebním bodě {Nr} specifickém pro zákazníka, s jednotkou; s nejméně jedním desetinným místem, jinak s takovým počtem míst, až se objeví první platná číslice. | [Hodnota] [Jednotka] | {Nr}: Číslo (1 ... n) | Hodnocení používané váhy | všechny | 40
BB_Kundenspez_KundVorg2_Warn_Wert{Nr} | Hodnota varovného limitu 2. specifikace zákazníka u používané váhy ve zkušebním bodě {Nr} specifickém pro zákazníka, bez jednotky. | [Hodnota] | {Nr}: Číslo (1 ... n) | Hodnocení používané váhy | všechny | 35
BB_Kundenspez_KundVorg2_Warn_Wert{Nr}CF | Hodnota varovného limitu 2. specifikace zákazníka u používané váhy ve zkušebním bodě {Nr} specifickém pro zákazníka, bez jednotky; s nejméně jedním desetinným místem, jinak s takovým počtem míst, až se objeví první platná číslice. | [Hodnota] | {Nr}: Číslo (1 ... n) | Hodnocení používané váhy | všechny | 37
BB_Kundenspez_KundVorg2_Wert_mE{Nr} | Hodnota akčního limitu 2. specifikace zákazníka u používané váhy ve zkušebním bodě {Nr} specifickém pro zákazníka, s jednotkou. | [Hodnota] [Jednotka] | {Nr}: Číslo (1 ... n) | Hodnocení používané váhy | všechny | 33
BB_Kundenspez_KundVorg2_Wert_mE{Nr}CF | Hodnota akčního limitu 2. specifikace zákazníka u používané váhy ve zkušebním bodě {Nr} specifickém pro zákazníka, s jednotkou; s nejméně jedním desetinným místem, jinak s takovým počtem míst, až se objeví první platná číslice. | [Hodnota] [Jednotka] | {Nr}: Číslo (1 ... n) | Hodnocení používané váhy | všechny | 35
BB_Kundenspez_KundVorg2_Wert{Nr} | Hodnota akčního limitu 2. specifikace zákazníka u používané váhy ve zkušebním bodě {Nr} specifickém pro zákazníka, bez jednotky. | [Hodnota] | {Nr}: Číslo (1 ... n) | Hodnocení používané váhy | všechny | 30
BB_Kundenspez_KundVorg2_Wert{Nr}CF | Hodnota akčního limitu 2. specifikace zákazníka u používané váhy ve zkušebním bodě {Nr} specifickém pro zákazníka, bez jednotky; s nejméně jedním desetinným místem, jinak s takovým počtem míst, až se objeví první platná číslice. | [Hodnota] | {Nr}: Číslo (1 ... n) | Hodnocení používané váhy | všechny | 32
BB_Kundenspez_KundVorg_Einheit{Nr} | Jednotka akčního limitu specifikace zákazníka u používané váhy ve zkušebním bodě {Nr} specifickém pro zákazníka. | [Jednotka] | {Nr}: Číslo (1 ... n) | Hodnocení používané váhy | všechny | 32
BB_Kundenspez_KundVorg_Warn_Einheit{Nr} | Jednotka varovného limitu specifikace zákazníka u používané váhy ve zkušebním bodě {Nr} specifickém pro zákazníka. | [Jednotka] | {Nr}: Číslo (1 ... n) | Hodnocení používané váhy | všechny | 37
BB_Kundenspez_KundVorg_Warn_Wert_mE{Nr} | Hodnota varovného limitu specifikace zákazníka u používané váhy ve zkušebním bodě {Nr} specifickém pro zákazníka, s jednotkou. | [Hodnota] [Jednotka] | {Nr}: Číslo (1 ... n) | Hodnocení používané váhy | všechny | 37
BB_Kundenspez_KundVorg_Warn_Wert_mE{Nr}CF | Hodnota varovného limitu specifikace zákazníka u používané váhy ve zkušebním bodě {Nr} specifickém pro zákazníka, s jednotkou; s nejméně jedním desetinným místem, jinak s takovým počtem míst, až se objeví první platná číslice. | [Hodnota] [Jednotka] | {Nr}: Číslo (1 ... n) | Hodnocení používané váhy | všechny | 39
BB_Kundenspez_KundVorg_Warn_Wert{Nr} | Hodnota varovného limitu specifikace zákazníka u používané váhy ve zkušebním bodě {Nr} specifickém pro zákazníka, bez jednotky. | [Hodnota] | {Nr}: Číslo (1 ... n) | Hodnocení používané váhy | všechny | 34
BB_Kundenspez_KundVorg_Warn_Wert{Nr}CF | Hodnota varovného limitu specifikace zákazníka u používané váhy ve zkušebním bodě {Nr} specifickém pro zákazníka, bez jednotky; s nejméně jedním desetinným místem, jinak s takovým počtem míst, až se objeví první platná číslice. | [Hodnota] | {Nr}: Číslo (1 ... n) | Hodnocení používané váhy | všechny | 36
BB_Kundenspez_KundVorg_Wert_mE{Nr} | Hodnota akčního limitu specifikace zákazníka u používané váhy ve zkušebním bodě {Nr} specifickém pro zákazníka, s jednotkou. | [Hodnota] [Jednotka] | {Nr}: Číslo (1 ... n) | Hodnocení používané váhy | všechny | 32
BB_Kundenspez_KundVorg_Wert_mE{Nr}CF | Hodnota akčního limitu specifikace zákazníka u používané váhy ve zkušebním bodě {Nr} specifickém pro zákazníka, s jednotkou; s nejméně jedním desetinným místem, jinak s takovým počtem míst, až se objeví první platná číslice. | [Hodnota] [Jednotka] | {Nr}: Číslo (1 ... n) | Hodnocení používané váhy | všechny | 34
BB_Kundenspez_KundVorg_Wert{Nr} | Hodnota akčního limitu specifikace zákazníka u používané váhy ve zkušebním bodě {Nr} specifickém pro zákazníka, bez jednotky. | [Hodnota] | {Nr}: Číslo (1 ... n) | Hodnocení používané váhy | všechny | 29
BB_Kundenspez_KundVorg_Wert{Nr}CF | Hodnota akčního limitu specifikace zákazníka u používané váhy ve zkušebním bodě {Nr} specifickém pro zákazníka, bez jednotky; s nejméně jedním desetinným místem, jinak s takovým počtem míst, až se objeví první platná číslice. | [Hodnota] | {Nr}: Číslo (1 ... n) | Hodnocení používané váhy | všechny | 31
BB_Kundenspez_Warning_Lvl2_Urteil_OK{Nr} | OK/NENÍ V POŘÁDKU: výsledek dodržuje, resp. nedodržuje varovný limit 2. specifikace zákazníka u používané váhy ve zkušebním bodě {Nr} specifickém pro zákazníka. | OK / NENÍ V POŘÁDKU | {Nr}: Číslo (1 ... n) | Hodnocení používané váhy | všechny | 38
BB_Kundenspez_Warning_Lvl2_Urteil{Nr} | Ano/Ne: výsledek dodržuje (Ano), resp. nedodržuje (Ne) varovný limit 2. specifikace zákazníka u používané váhy ve zkušebním bodě {Nr} specifickém pro zákazníka. | Ano / Ne | {Nr}: Číslo (1 ... n) | Hodnocení používané váhy | všechny | 35
BB_Kundenspez_Warning_Lvl_Urteil_OK{Nr} | OK/NENÍ V POŘÁDKU: výsledek dodržuje, resp. nedodržuje varovný limit specifikace zákazníka u používané váhy ve zkušebním bodě {Nr} specifickém pro zákazníka. | OK / NENÍ V POŘÁDKU | {Nr}: Číslo (1 ... n) | Hodnocení používané váhy | všechny | 37
BB_Kundenspez_Warning_Lvl_Urteil{Nr} | Ano/Ne: výsledek dodržuje (Ano), resp. nedodržuje (Ne) varovný limit specifikace zákazníka u používané váhy ve zkušebním bodě {Nr} specifickém pro zákazníka. | Ano / Ne | {Nr}: Číslo (1 ... n) | Hodnocení používané váhy | všechny | 34
BB_Kundenspez{Nr} | Zatížení zkušebního bodu {Nr} specifického pro zákazníka při hodnocení používané váhy, s jednotkou. | [Hodnota] [Jednotka] | {Nr}: Číslo (1 ... n) | Hodnocení používané váhy | všechny | 15
BB_Warning_Lvl_Einheit | Jednotka varovného limitu zkušebních bodů používané váhy (%). | [Jednotka] |  | Hodnocení používané váhy | všechny | 22
BB_Warning_Lvl_Wert | Varovný limit zkušebních bodů používané váhy v procentech, bez jednotky. | [Hodnota] |  | Hodnocení používané váhy | všechny | 19
BB_Warning_Lvl_Wert_mE | Varovný limit zkušebních bodů používané váhy v procentech, se znakem procenta. | [Hodnota] % |  | Hodnocení používané váhy | všechny | 22

## Tovární kalibrace
SimplyCal – Záložky tiskových šablon - Tovární kalibrace
SimplyCal 2.5.0 · Stav 14.10.2026 · Stav programu e27e0785 2026-10-14
Záložka (vzor) | Popis | Obsah | Zástupný symbol | Skupina | Edice | Délka (max.) | Standardní šablona
Aktuelles_Datum{Nr} | Aktuální datum v okamžiku výstupu. | [Datum] | {Nr}: Číslo (bez, 1-10) | Dokument | všechny | 17
LE_Kalibrierverf | Odkaz na kalibrační postup při náhradním zatížení (odborná zpráva, např. DKD-E 7-1) nebo text uložený v nastavení; pouze při existenci vyrovnání náhradním zatížením. | [Text] |  | Dokument | všechny | 16
Programmversion | Text „Vytvořeno pomocí“ s názvem programu a číslem verze SimplyCal. | [Text] |  | Dokument | všechny | 15
Abweichende_Anschrift{Nr} | Odlišná (alternativní) adresa zákazníka jako text. | [Text] | {Nr}: Číslo (bez, 1-10) | Zákazník a kontaktní osoba | všechny | 23
AnredeAnsprechpartner_2_Waage{Nr} | Oslovení 2. kontaktní osoby váhy. | [Text] | {Nr}: Číslo (bez, 1-5) | Zákazník a kontaktní osoba | všechny | 30
AnredeAnsprechpartner_Waage{Nr} | Oslovení 1. kontaktní osoby váhy. | [Text] | {Nr}: Číslo (bez, 1-5) | Zákazník a kontaktní osoba | všechny | 28
Ansprechpartner_2_Waage{Nr} | Jméno a příjmení 2. kontaktní osoby váhy. | [Jméno] [Příjmení] | {Nr}: Číslo (bez, 1-5) | Zákazník a kontaktní osoba | všechny | 24
Ansprechpartner_Waage{Nr} | Jméno a příjmení 1. kontaktní osoby váhy. | [Jméno] [Příjmení] | {Nr}: Číslo (bez, 1-5) | Zákazník a kontaktní osoba | všechny | 22
Auftraggeber{Nr} | Adresa objednatele (jméno 1–3, ulice, zkratka země, poštovní směrovací číslo, místo) nebo alternativní adresa jako text. | [Text] | {Nr}: Číslo (bez, 1-10) | Zákazník a kontaktní osoba | všechny | 14 | Ano
KundenLkz{Nr} | Zkratka země zákazníka. | [Text] | {Nr}: Číslo (bez, 1-10) | Zákazník a kontaktní osoba | všechny | 11
KundenName2 | Jméno 2 zákazníka. | [Text] |  | Zákazník a kontaktní osoba | všechny | 11
KundenName3 | Jméno 3 zákazníka. | [Text] |  | Zákazník a kontaktní osoba | všechny | 11
Kundennamelang{Nr} | Jméno 1, jméno 2 a jméno 3 zákazníka na jednom řádku. | [Text] | {Nr}: Číslo (bez, 1-10) | Zákazník a kontaktní osoba | všechny | 16
Kundenname{Nr} | Jméno 1 zákazníka. | [Text] | {Nr}: Číslo (bez, 1-10) | Zákazník a kontaktní osoba | všechny | 12
Kundennummer{Nr} | Číslo zákazníka. | [Text] | {Nr}: Číslo (bez, 1-10) | Zákazník a kontaktní osoba | všechny | 14
KundenOrt{Nr} | Místo (obec) zákazníka. | [Text] | {Nr}: Číslo (bez, 1-10) | Zákazník a kontaktní osoba | všechny | 11
KundenPlzOrt{Nr} | Poštovní směrovací číslo a místo zákazníka. | [Text] | {Nr}: Číslo (bez, 1-10) | Zákazník a kontaktní osoba | všechny | 14
KundenPlz{Nr} | Poštovní směrovací číslo zákazníka. | [Text] | {Nr}: Číslo (bez, 1-10) | Zákazník a kontaktní osoba | všechny | 11
KundenStrasse{Nr} | Ulice zákazníka. | [Text] | {Nr}: Číslo (bez, 1-10) | Zákazník a kontaktní osoba | všechny | 15
KundenSuchname{Nr} | Vyhledávací název zákazníka. | [Text] | {Nr}: Číslo (bez, 1-10) | Zákazník a kontaktní osoba | všechny | 16
Kunde{Nr} | Adresa zákazníka (jméno 1–3, ulice, zkratka země, poštovní směrovací číslo, místo) nebo alternativní adresa jako text. | [Text] | {Nr}: Číslo (bez, 1-10) | Zákazník a kontaktní osoba | všechny | 7
TelefonAnsprechpartner_2_Waage{Nr} | Telefonní číslo 2. kontaktní osoby váhy. | [Text] | {Nr}: Číslo (bez, 1-5) | Zákazník a kontaktní osoba | všechny | 31
TelefonAnsprechpartner_Waage{Nr} | Telefonní číslo 1. kontaktní osoby váhy. | [Text] | {Nr}: Číslo (bez, 1-5) | Zákazník a kontaktní osoba | všechny | 29
Akk_Gueltig_Bis | Konec platnosti akreditace. | [Datum] |  | Akreditace | všechny | 15
Akk_Gueltig_Von | Počátek platnosti akreditace. | [Datum] |  | Akreditace | všechny | 15
Akk_ILAC | Značka ILAC akreditace jako obrázek. | [Obrázek] |  | Akreditace | všechny | 8
Akk_Norm | Norma akreditace. | [Text] |  | Akreditace | všechny | 8
Akk_Nummer | Akreditační číslo (registrační číslo) kalibrace. | [Text] |  | Akreditace | všechny | 10
Akk_Scope | Rozsah akreditace (scope). | [Text] |  | Akreditace | všechny | 9
Akk_Stelle | Akreditační orgán. | [Text] |  | Akreditace | všechny | 10
Akk_Stelle_Name | Název akreditačního orgánu. | [Text] |  | Akreditace | všechny | 15
Akk_Symbol | Akreditační symbol jako obrázek. | [Obrázek] |  | Akreditace | všechny | 10
Aenderungen | Seznam všech změn provedených dodatečným zpracováním kalibračního listu. | [Text] |  | Kalibrační list | všechny | 11
AenderungsFlag | Výstražné upozornění, že kalibrační list byl dodatečně zpracován; pouze u dodatečně zpracovaných kalibračních listů. | [Text] |  | Kalibrační list | všechny | 14
Auftragsbestelldatum{Nr} | Datum objednávky zakázky. | [Datum] | {Nr}: Číslo (bez, 1-10) | Kalibrační list | všechny | 22
Auftragsbestellnummer{Nr} | Číslo objednávky zakázky. | [Text] | {Nr}: Číslo (bez, 1-10) | Kalibrační list | všechny | 23
Auftragsdatum{Nr} | Datum zakázky. | [Datum] | {Nr}: Číslo (bez, 1-10) | Kalibrační list | všechny | 15
Auftragseingangsdatum{Nr} | Datum přijetí zakázky. | [Datum] | {Nr}: Číslo (bez, 1-10) | Kalibrační list | všechny | 23
Auftragsnummer{Nr} | Číslo zakázky. | [Text] | {Nr}: Číslo (bez, 1-10) | Kalibrační list | všechny | 16
Bearbeiter_Nummer{Nr} | Osobní číslo zpracovatele. | [Text] | {Nr}: Číslo (bez, 1-5) | Kalibrační list | všechny | 18
Bearbeiter_Unterschrift | Podpis zpracovatele jako obrázek. | [Obrázek] |  | Kalibrační list | všechny | 23
BearbeiterFreigeber_Nummer{Nr} | Osobní číslo schvalovatele, při téže osobě zpracovatele. | [Text] | {Nr}: Číslo (bez, 1-5) | Kalibrační list | všechny | 27
BearbeiterFreigeber_Titel_{Sprache}{Nr} | Pevný text v jazyce {Sprache}: „Schvalovatel“, resp. „Zpracovatel“, pokud jsou zpracovatel a schvalovatel jedna a tatáž osoba. | [Text] | {Sprache}: Jazyk (DEU ENG RUS CZE ESP FRA ITA NLD POL PRT TUR) {Nr}: Číslo (bez, 1-5) | Kalibrační list | všechny | 30
BearbeiterFreigeber_Titel{Nr} | Pevný text „Schvalovatel“, resp. „Zpracovatel“, pokud jsou zpracovatel a schvalovatel jedna a tatáž osoba. | [Text] | {Nr}: Číslo (bez, 1-5) | Kalibrační list | všechny | 26
BearbeiterFreigeber_Unterschrift | Podpis schvalovatele, při téže osobě zpracovatele, jako obrázek. | [Obrázek] |  | Kalibrační list | všechny | 32
BearbeiterFreigeber{Nr} | Jméno a příjmení schvalovatele, při téže osobě zpracovatele. | [Jméno] [Příjmení] | {Nr}: Číslo (bez, 1-5) | Kalibrační list | všechny | 20
Bearbeiter{Nr} | Jméno a příjmení zpracovatele (technika) kalibrace. | [Jméno] [Příjmení] | {Nr}: Číslo (bez, 1-5) | Kalibrační list | všechny | 11 | Ano
Bemerkung | Poznámky ke kalibraci, u dodatečně zpracovaných kalibračních listů doplněné o seznam změn. | [Text] |  | Kalibrační list | všechny | 9
Bemerkung_Ohne_Aenderungen | Poznámky ke kalibraci bez upozornění na změny provedené dodatečným zpracováním. | [Text] |  | Kalibrační list | všechny | 26
Datum_der_Kalibrierung{Nr} | Datum kalibrace. | [Datum] | {Nr}: Číslo (bez, 1-10) | Kalibrační list | všechny | 24 | Ano
EichungJaNein | Ano/Ne, zda je důvodem kalibrace úřední ověření. | Ano / Ne |  | Kalibrační list | všechny | 13
Empfindlichkeitstest_Bestanden | Ano/Ne, zda zkouška citlivosti vyhověla (odchylka v rámci přípustné odchylky). | Ano / Ne |  | Kalibrační list | všechny | 30
Empfindlichkeitstest_Durchgefuehrt | Ano/Ne, zda byla provedena zkouška citlivosti. | Ano / Ne |  | Kalibrační list | všechny | 34
Empfindlichkeitstest_Ergebnis | Výsledek (odchylka) zkoušky citlivosti v jednotce přípustné odchylky (%, d nebo jednotka hmotnosti). | [Text] |  | Kalibrační list | všechny | 29
Empfindlichkeitstest_Messwert | Naměřená hodnota (údaj) zkoušky citlivosti s jednotkou. | [Hodnota] [Jednotka] |  | Kalibrační list | všechny | 29
Empfindlichkeitstest_Nennwert | Jmenovitá hodnota (zatížení) zkoušky citlivosti s jednotkou. | [Hodnota] [Jednotka] |  | Kalibrační list | všechny | 29
Empfindlichkeitstest_Tabelle | Záložka bez obsahu: odstraní tabulku zkoušky citlivosti, pokud nebyla provedena žádná zkouška citlivosti. | (odstraní tabulku/řádek) |  | Kalibrační list | všechny | 28
Evalrule_Formula{Nr} | Vzorec rozhodovacího pravidla: „-Tol ≤ E(I) ≤ Tol“ při jednoduchém přijetí, při ILAC G8 s odečtenou nejistotou měření U(E). | [Vzorec] | {Nr}: Číslo (bez, 1-10) | Kalibrační list | všechny | 18
Evalrule_Text | Rozhodovací pravidlo ve formě prostého textu (popis prohlášení o shodě) v jazyce kalibračního listu. | [Text] |  | Kalibrační list | všechny | 13
Evalrule_Text_{Sprache} | Rozhodovací pravidlo ve formě prostého textu (popis prohlášení o shodě) v jazyce {Sprache}. | [Text] | {Sprache}: Jazyk (DEU ENG RUS CZE ESP FRA ITA NLD POL PRT TUR) | Kalibrační list | všechny | 17
Evalrule_Uncertainty{Nr} | Údaj, zda rozhodovací pravidlo zohledňuje nejistotu měření (s nejistotou měření, resp. bez ní). | [Text] | {Nr}: Číslo (bez, 1-10) | Kalibrační list | všechny | 22
Evalrule_{Sprache}{Nr} | Zkrácený název použitého rozhodovacího pravidla (např. jednoduché přijetí nebo ILAC G8) v jazyce {Sprache}. | [Text] | {Sprache}: Jazyk (DEU ENG RUS CZE ESP FRA ITA NLD POL PRT TUR) {Nr}: Číslo (bez, 1-10) | Kalibrační list | všechny | 14
Evalrule{Nr} | Zkrácený název použitého rozhodovacího pravidla (jednoduché přijetí nebo ILAC G8) v jazyce kalibračního listu. | [Text] | {Nr}: Číslo (bez, 1-10) | Kalibrační list | všechny | 10
Freigabe_Datum{Nr} | Datum schválení kalibračního listu. | [Datum] | {Nr}: Číslo (bez, 1-10) | Kalibrační list | všechny | 16
Freigeber_Nummer{Nr} | Osobní číslo schvalovatele. | [Text] | {Nr}: Číslo (bez, 1-5) | Kalibrační list | všechny | 17
Freigeber_Unterschrift | Podpis schvalovatele jako obrázek. | [Obrázek] |  | Kalibrační list | všechny | 22
Freigeber{Nr} | Jméno a příjmení schvalovatele kalibračního listu. | [Jméno] [Příjmení] | {Nr}: Číslo (bez, 1-5) | Kalibrační list | všechny | 10
Grund | Důvod kalibrace (důvod protokolu) jako text. | [Text] |  | Kalibrační list | všechny | 5 | Ano
Grund2 | Druhý důvod kalibrace (důvod protokolu 2) jako text. | [Text] |  | Kalibrační list | všechny | 6
Kalibriernummer_Formatiert{Nr} | Úplné číslo kalibračního listu tak, jak je stanoveno v nastavení pro kalibrační štítek. | [Text] | {Nr}: Číslo (bez, 1-10) | Kalibrační list | všechny | 28
KalscheinAkkred{Nr} | Akreditační číslo (registrační číslo) kalibrace. | [Text] | {Nr}: Číslo (bez, 1-10) | Kalibrační list | všechny | 17
KalscheinDat{Nr} | Datová část čísla kalibračního listu ve formátu rok-měsíc (RRRR-MM). | [Text] | {Nr}: Číslo (bez, 1-10) | Kalibrační list | všechny | 14
KalscheinJahrKurz{Nr} | Rok kalibračního listu dvoumístně (RR). | [Text] | {Nr}: Číslo (bez, 1-10) | Kalibrační list | všechny | 19
KalscheinJahr{Nr} | Rok kalibračního listu čtyřmístně (RRRR). | [Text] | {Nr}: Číslo (bez, 1-10) | Kalibrační list | všechny | 15
KalscheinLfdNr | Pořadové číslo kalibračního listu, doplněné vedoucími nulami na počet míst nastavený v nastavení. | [Text] |  | Kalibrační list | všechny | 14
KalscheinLfdNr3S{Nr} | Pořadové číslo kalibračního listu, poslední tři číslice. | [Text] | {Nr}: Číslo (bez, 1-10) | Kalibrační list | všechny | 18
KalscheinLfdNr4S{Nr} | Pořadové číslo kalibračního listu, poslední čtyři číslice. | [Text] | {Nr}: Číslo (bez, 1-10) | Kalibrační list | všechny | 18
KalscheinMonat{Nr} | Měsíc kalibračního listu dvoumístně (MM). | [Text] | {Nr}: Číslo (bez, 1-10) | Kalibrační list | všechny | 16
KalscheinNr{Nr} | Číslo kalibračního listu bez datové části (předvolba a pořadové číslo). | [Text] | {Nr}: Číslo (bez, 1-10) | Kalibrační list | všechny | 13 | Ano
KalscheinPraefix{Nr} | Předvolba kalibračního štítku v závislosti na druhu zkoušky kalibračního listu. | [Text] | {Nr}: Číslo (bez, 1-10) | Kalibrační list | všechny | 18
KalscheinStandort{Nr} | Identifikátor umístění z kalibračního štítku kalibračního listu. | [Text] | {Nr}: Číslo (bez, 1-10) | Kalibrační list | všechny | 19
KalscheinTag{Nr} | Den kalibračního listu dvoumístně (DD). | [Text] | {Nr}: Číslo (bez, 1-10) | Kalibrační list | všechny | 14
KalscheinUserID{Nr} | Identifikátor uživatele (ID uživatele) z kalibračního štítku kalibračního listu. | [Text] | {Nr}: Číslo (bez, 1-10) | Kalibrační list | všechny | 17
Laufende_Nummer{Nr} | Pořadové číslo v čísle kalibračního listu. | [Hodnota] | {Nr}: Číslo (bez, 1-10) | Kalibrační list | všechny | 17
Leiter_Nummer{Nr} | Osobní číslo schvalovatele (vedoucí, resp. zástupce vedoucího kalibrační laboratoře). | [Text] | {Nr}: Číslo (bez, 1-5) | Kalibrační list | všechny | 14
LeiterStellv1 | Pevný text „Freigabeberechtigter“ (funkce schvalovatele, německy). | [Text] |  | Kalibrační list | všechny | 13
LeiterStellv2 | Pevný text „Authorized person“ (funkce schvalovatele, anglicky). | [Text] |  | Kalibrační list | všechny | 13
LeiterStellv_SLK | Pevný text „Vedúci kalibračného laboratória“ (vedoucí kalibrační laboratoře, slovensky). | [Text] |  | Kalibrační list | všechny | 16
LeiterStellv_Unterschrift | Podpis schvalovatele (vedoucí, resp. zástupce vedoucího) jako obrázek. | [Obrázek] |  | Kalibrační list | všechny | 25
LeiterStellv_{Sprache} | Název funkce osoby oprávněné ke schválení (vedoucí kalibrační laboratoře) jako pevný text v jazyce {Sprache}. | [Text] | {Sprache}: Jazyk (RUS CZE ESP FRA ITA NLD POL PRT TUR) | Kalibrační list | všechny | 16
Leiter{Nr} | Jméno a příjmení schvalovatele (vedoucí, resp. zástupce vedoucího kalibrační laboratoře). | [Jméno] [Příjmení] | {Nr}: Číslo (bez, 1-5) | Kalibrační list | všechny | 7
Registriernummer_DAkkS{Nr} | Registrační číslo akreditace (DAkkS). | [Text] | {Nr}: Číslo (bez, 1-10) | Kalibrační list | všechny | 24
Vorbedingung_1 | Ano/Ne, zda je splněn 1. předpoklad. | Ano / Ne |  | Kalibrační list | všechny | 14
Vorbedingung_2 | Ano/Ne, zda je splněn 2. předpoklad. | Ano / Ne |  | Kalibrační list | všechny | 14
Vorbedingung_3 | Ano/Ne, zda je splněn 3. předpoklad. | Ano / Ne |  | Kalibrační list | všechny | 14
Vorbedingung_4 | Ano/Ne, zda je splněn 4. předpoklad. | Ano / Ne |  | Kalibrační list | všechny | 14
Vorbedingung_5 | Ano/Ne, zda je splněn 5. předpoklad. | Ano / Ne |  | Kalibrační list | všechny | 14
Vorbedingung_6 | Ano/Ne, zda je splněn 6. předpoklad. | Ano / Ne |  | Kalibrační list | všechny | 14
Vorbedingung_7 | Ano/Ne, zda je splněn 7. předpoklad. | Ano / Ne |  | Kalibrační list | všechny | 14
Vorbedingung_8 | Ano/Ne, zda je splněn 8. předpoklad. | Ano / Ne |  | Kalibrační list | všechny | 14
Vorbedingung_Alle | Ano/Ne, zda jsou splněny všechny předpoklady. | Ano / Ne |  | Kalibrační list | všechny | 17
Vorbedingung_Tabelle | Záložka bez obsahu: odstraní tabulku předpokladů, pokud není stanoven žádný předpoklad. | (odstraní tabulku/řádek) |  | Kalibrační list | všechny | 20
Wasserzeichen_{Nr} | Text vodoznaku „Návrh“ při výstupu z edice Engineer, jinak prázdný. | [Text] | {Nr}: Číslo (bez, 1-10) | Kalibrační list | všechny | 16
Ablesbarkeit_max | Čitelnost (dílek stupnice d) největšího vážicího rozsahu s jednotkou. | [Hodnota] [Jednotka] |  | Váha a umístění | všechny | 16 | Ano
Ablesbarkeit_od{Bereich} | Čitelnost vážicího rozsahu {Bereich} s jednotkou, bez označení „d =“. | [Hodnota] [Jednotka] | {Bereich}: Vážicí rozsah (1-4) | Váha a umístění | všechny | 16
Ablesbarkeiten | Čitelnosti všech vážicích rozsahů váhy s jednotkou, oddělené znakem „ / “. | [Text] |  | Váha a umístění | všechny | 14
AblesbarkeitUOM{Bereich} | Jednotka čitelnosti vážicího rozsahu {Bereich}. | [Jednotka] | {Bereich}: Vážicí rozsah (1-4) | Váha a umístění | všechny | 16
AblesbarkeitValue_od{Bereich} | Hodnota čitelnosti vážicího rozsahu {Bereich} bez jednotky a bez označení „d =“. | [Hodnota] | {Bereich}: Vážicí rozsah (1-4) | Váha a umístění | všechny | 21
AblesbarkeitValue{Bereich} | Hodnota čitelnosti vážicího rozsahu {Bereich} bez jednotky, s označením „d =“, resp. „dT =“. | [Text] | {Bereich}: Vážicí rozsah (1-4) | Váha a umístění | všechny | 18
Ablesbarkeit{Bereich} | Čitelnost vážicího rozsahu {Bereich} s jednotkou, s označením „d =“, resp. „dT =“ (při odlišném dílku stupnice). | [Hodnota] [Jednotka] | {Bereich}: Vážicí rozsah (1-4) | Váha a umístění | všechny | 13
Abteilung_kurz | Oddělení místa kalibrace. | [Text] |  | Váha a umístění | všechny | 14 | Ano
Abteilung{Nr} | Oddělení místa kalibrace. | [Text] | {Nr}: Číslo (bez, 1-5) | Váha a umístění | všechny | 10
AkkKalibrierungsdatum_fill{Nr} | Datum poslední akreditované kalibrace; bez zadání se zobrazí „----“. | [Datum] | {Nr}: Číslo (bez, 1-10) | Váha a umístění | všechny | 28
AkkKalibrierungsdatumn_fill{Nr} | Datum termínu další akreditované kalibrace; bez zadání se zobrazí „----“. | [Datum] | {Nr}: Číslo (bez, 1-10) | Váha a umístění | všechny | 29
AkkKalibrierungsdatumn_kurz_fill{Nr} | Datum termínu další akreditované kalibrace v krátkém zápisu (RRRR-MM); bez zadání se zobrazí „----“. | [Datum] | {Nr}: Číslo (bez, 1-10) | Váha a umístění | všechny | 34
AkkKalibrierungsdatumn_kurz{Nr} | Datum termínu další akreditované kalibrace v krátkém zápisu (RRRR-MM). | [Datum] | {Nr}: Číslo (bez, 1-10) | Váha a umístění | všechny | 29
AkkKalibrierungsdatumn{Nr} | Datum, kdy končí interval akreditované kalibrace (další kalibrace je splatná). | [Datum] | {Nr}: Číslo (bez, 1-10) | Váha a umístění | všechny | 24
AkkKalibrierungsdatum{Nr} | Datum poslední akreditované kalibrace. | [Datum] | {Nr}: Číslo (bez, 1-10) | Váha a umístění | všechny | 23
AkkKalibrierungsfixdatum{Nr} | Nejzazší datum další akreditované kalibrace jako den a název měsíce (např. 15. března). | [Datum] | {Nr}: Číslo (bez, 1-10) | Váha a umístění | všechny | 26
AkkKalibrierungsfixmonat{Nr} | Název měsíce nejzazšího data další akreditované kalibrace. | [Text] | {Nr}: Číslo (bez, 1-10) | Váha a umístění | všechny | 26
AkkKalibrierungsintervall_fill{Nr} | Interval do další akreditované kalibrace v měsících; bez zadání se zobrazí „----“. | [Text] | {Nr}: Číslo (bez, 1-10) | Váha a umístění | všechny | 32
AkkKalibrierungsintervall{Nr} | Interval do další akreditované kalibrace v měsících, s jednotkou „měsíc/měsíce/měsíců“. | [Text] | {Nr}: Číslo (bez, 1-10) | Váha a umístění | všechny | 27
Anz_Bereiche{Nr} | Počet vážicích rozsahů váhy (1–4). | [Hodnota] | {Nr}: Číslo (bez, 1-10) | Váha a umístění | všechny | 14
Anzahl_Ecken | Počet zkušebních bodů zkoušky excentricity (zkouška zatížením v rozích) bez středu. | [Hodnota] |  | Váha a umístění | všechny | 12
Artikel_Nr_AZ | Model (číslo položky) zobrazovací jednotky váhy. | [Text] |  | Váha a umístění | všechny | 13 | Ano
Artikel_Nr_WP | Model (číslo položky) váhy, resp. vážicí plošiny. | [Text] |  | Váha a umístění | všechny | 13 | Ano
Aufstellort | Místo instalace váhy v místě kalibrace. | [Text] |  | Váha a umístění | všechny | 11
Baujahr | Rok výroby váhy (čtyřmístně). | [Text] |  | Váha a umístění | všechny | 7
Bereichtyp_kurz{Nr} | Typ rozsahu váhy bez doplňujícího textu. | [Text] | {Nr}: Číslo (bez, 1-10) | Váha a umístění | všechny | 17
Bereichtyp{Nr} | Typ rozsahu váhy, následovaný doplňujícím textem. | [Text] | {Nr}: Číslo (bez, 1-10) | Váha a umístění | všechny | 12
Bereich{Bereich} | Označení vážicího rozsahu {Bereich} pořadovou číslovkou, např. „1. rozsah“. | [Text] | {Bereich}: Vážicí rozsah (1-4) | Váha a umístění | všechny | 8
Bezeichnung{Nr} | Označení váhy. | [Text] | {Nr}: Číslo (bez, 1-10) | Váha a umístění | všechny | 13
Ecklast_Technisch_Nicht_Moeglich{Nr} | Upozornění, že zkouška excentricity (zatížení v rozích) není technicky možná; pouze pokud je to tak u váhy stanoveno. | [Text] | {Nr}: Číslo (bez, 1-10) | Váha a umístění | všechny | 34
Eichdatum | Datum poslední přípravy na ověření. | [Datum] |  | Váha a umístění | všechny | 9 | Ano
Eichdatumn | Datum další přípravy na ověření (konec intervalu ověření). | [Datum] |  | Váha a umístění | všechny | 10 | Ano
Eichdatumn_jahr | Rok další přípravy na ověření (RRRR). | [Datum] |  | Váha a umístění | všechny | 15
Eichdatumn_kurz | Datum další přípravy na ověření v krátkém zápisu (RRRR-MM). | [Datum] |  | Váha a umístění | všechny | 15
Eichfaehig | Ano/Ne, zda je váha způsobilá k ověření. | Ano / Ne |  | Váha a umístění | všechny | 10
Eichfixdatum | Nejzazší datum další přípravy na ověření jako den a název měsíce. | [Datum] |  | Váha a umístění | všechny | 12
Eichfixmonat | Název měsíce nejzazšího data další přípravy na ověření. | [Text] |  | Váha a umístění | všechny | 12
Eichgesetzklasse | Dlouhý text k třídě ověření podle zákona o ověřování, např. „Zákon o ověřování, třída III“. | [Text] |  | Váha a umístění | všechny | 16
Eichintervall | Interval do další přípravy na ověření v měsících, s jednotkou „měsíc/měsíce/měsíců“. | [Text] |  | Váha a umístění | všechny | 13 | Ano
Eichklasse | Třída přesnosti (třída ověření) váhy. | [Text] |  | Váha a umístění | všechny | 10 | Ano
Eichklasse_kurz | Krátký text k třídě ověření, např. „Třída III“. | [Text] |  | Váha a umístění | všechny | 15
Eichklasse_wert | Hodnota třídy ověření váhy (I, II, III nebo IIII). | [Text] |  | Váha a umístění | všechny | 15
Eichwert_max | Ověřovací dílek e největšího vážicího rozsahu s jednotkou. | [Hodnota] [Jednotka] |  | Váha a umístění | všechny | 12
Eichwert_oe{Bereich} | Ověřovací dílek e vážicího rozsahu {Bereich} s jednotkou, bez označení „e =“. | [Hodnota] [Jednotka] | {Bereich}: Vážicí rozsah (1-4) | Váha a umístění | všechny | 12
Eichwerte | Ověřovací dílky e všech vážicích rozsahů váhy s jednotkou, oddělené znakem „ / “. | [Text] |  | Váha a umístění | všechny | 9
EichwertUOM{Bereich} | Jednotka ověřovacího dílku e vážicího rozsahu {Bereich}. | [Jednotka] | {Bereich}: Vážicí rozsah (1-4) | Váha a umístění | všechny | 12
EichwertValue_oe{Bereich} | Ověřovací dílek e vážicího rozsahu {Bereich} bez jednotky a bez označení „e =“. | [Hodnota] | {Bereich}: Vážicí rozsah (1-4) | Váha a umístění | všechny | 17
EichwertValue{Bereich} | Ověřovací dílek e vážicího rozsahu {Bereich} bez jednotky, s označením „e =“. | [Text] | {Bereich}: Vážicí rozsah (1-4) | Váha a umístění | všechny | 14
Eichwert{Bereich} | Ověřovací dílek e vážicího rozsahu {Bereich} s jednotkou a s označením „e =“. | [Hodnota] [Jednotka] | {Bereich}: Vážicí rozsah (1-4) | Váha a umístění | všechny | 9
Eichzulassung | Schválení váhy k ověřování. | [Text] |  | Váha a umístění | všechny | 13
Exbescheinigung | Certifikát protivýbušné ochrany váhy. | [Text] |  | Váha a umístění | všechny | 15
Gebaeude{Nr} | Budova místa kalibrace (umístění). | [Text] | {Nr}: Číslo (bez, 1-5) | Váha a umístění | všechny | 9
GeeichtBis | „Ne“ nebo „Ano (do DD.MM.RRRR)“, zda je váha ověřena a do kdy ověření platí. | [Text] |  | Váha a umístění | všechny | 10
Geraet_Anzeige_Exbescheinigung | Certifikát protivýbušné ochrany dodatečného displeje váhy. | [Text] |  | Váha a umístění | všechny | 30
Geraet_Anzeige_Hersteller_Name | Vyhledávací název výrobce dodatečného displeje váhy. | [Text] |  | Váha a umístění | všechny | 30
Geraet_Anzeige_Hersteller_Nummer | Číslo výrobce dodatečného displeje váhy. | [Text] |  | Váha a umístění | všechny | 32
Geraet_Anzeige_Modell | Model dodatečného displeje váhy. | [Text] |  | Váha a umístění | všechny | 21
Geraet_Anzeige_Schutzart | Stupeň krytí dodatečného displeje váhy. | [Text] |  | Váha a umístění | všechny | 24
Geraet_Anzeige_SNR | Výrobní číslo dodatečného displeje váhy. | [Text] |  | Váha a umístění | všechny | 18
Geraet_Benutzerdef1_Exbescheinigung | Certifikát protivýbušné ochrany uživatelsky definovaného připojeného zařízení 1. | [Text] |  | Váha a umístění | všechny | 35
Geraet_Benutzerdef1_Hersteller_Name | Vyhledávací název výrobce uživatelsky definovaného připojeného zařízení 1. | [Text] |  | Váha a umístění | všechny | 35
Geraet_Benutzerdef1_Hersteller_Nummer | Číslo výrobce uživatelsky definovaného připojeného zařízení 1. | [Text] |  | Váha a umístění | všechny | 37
Geraet_Benutzerdef1_Modell | Model uživatelsky definovaného připojeného zařízení 1. | [Text] |  | Váha a umístění | všechny | 26
Geraet_Benutzerdef1_Name_{Sprache} | Označení uživatelsky definovaného připojeného zařízení 1 v jazyce {Sprache}. | [Text] | {Sprache}: Jazyk (DEU ENG) | Váha a umístění | všechny | 28
Geraet_Benutzerdef1_Schutzart | Stupeň krytí uživatelsky definovaného připojeného zařízení 1. | [Text] |  | Váha a umístění | všechny | 29
Geraet_Benutzerdef1_SNR | Výrobní číslo uživatelsky definovaného připojeného zařízení 1. | [Text] |  | Váha a umístění | všechny | 23
Geraet_Benutzerdef2_Exbescheinigung | Certifikát protivýbušné ochrany uživatelsky definovaného připojeného zařízení 2. | [Text] |  | Váha a umístění | všechny | 35
Geraet_Benutzerdef2_Hersteller_Name | Vyhledávací název výrobce uživatelsky definovaného připojeného zařízení 2. | [Text] |  | Váha a umístění | všechny | 35
Geraet_Benutzerdef2_Hersteller_Nummer | Číslo výrobce uživatelsky definovaného připojeného zařízení 2. | [Text] |  | Váha a umístění | všechny | 37
Geraet_Benutzerdef2_Modell | Model uživatelsky definovaného připojeného zařízení 2. | [Text] |  | Váha a umístění | všechny | 26
Geraet_Benutzerdef2_Name_{Sprache} | Označení uživatelsky definovaného připojeného zařízení 2 v jazyce {Sprache}. | [Text] | {Sprache}: Jazyk (DEU ENG) | Váha a umístění | všechny | 28
Geraet_Benutzerdef2_Schutzart | Stupeň krytí uživatelsky definovaného připojeného zařízení 2. | [Text] |  | Váha a umístění | všechny | 29
Geraet_Benutzerdef2_SNR | Výrobní číslo uživatelsky definovaného připojeného zařízení 2. | [Text] |  | Váha a umístění | všechny | 23
Geraet_Benutzerdef3_Exbescheinigung | Certifikát protivýbušné ochrany uživatelsky definovaného připojeného zařízení 3. | [Text] |  | Váha a umístění | všechny | 35
Geraet_Benutzerdef3_Hersteller_Name | Vyhledávací název výrobce uživatelsky definovaného připojeného zařízení 3. | [Text] |  | Váha a umístění | všechny | 35
Geraet_Benutzerdef3_Hersteller_Nummer | Číslo výrobce uživatelsky definovaného připojeného zařízení 3. | [Text] |  | Váha a umístění | všechny | 37
Geraet_Benutzerdef3_Modell | Model uživatelsky definovaného připojeného zařízení 3. | [Text] |  | Váha a umístění | všechny | 26
Geraet_Benutzerdef3_Name_{Sprache} | Označení uživatelsky definovaného připojeného zařízení 3 v jazyce {Sprache}. | [Text] | {Sprache}: Jazyk (DEU ENG) | Váha a umístění | všechny | 28
Geraet_Benutzerdef3_Schutzart | Stupeň krytí uživatelsky definovaného připojeného zařízení 3. | [Text] |  | Váha a umístění | všechny | 29
Geraet_Benutzerdef3_SNR | Výrobní číslo uživatelsky definovaného připojeného zařízení 3. | [Text] |  | Váha a umístění | všechny | 23
Geraet_Benutzerdef4_Exbescheinigung | Certifikát protivýbušné ochrany uživatelsky definovaného připojeného zařízení 4. | [Text] |  | Váha a umístění | všechny | 35
Geraet_Benutzerdef4_Hersteller_Name | Vyhledávací název výrobce uživatelsky definovaného připojeného zařízení 4. | [Text] |  | Váha a umístění | všechny | 35
Geraet_Benutzerdef4_Hersteller_Nummer | Číslo výrobce uživatelsky definovaného připojeného zařízení 4. | [Text] |  | Váha a umístění | všechny | 37
Geraet_Benutzerdef4_Modell | Model uživatelsky definovaného připojeného zařízení 4. | [Text] |  | Váha a umístění | všechny | 26
Geraet_Benutzerdef4_Name_{Sprache} | Označení uživatelsky definovaného připojeného zařízení 4 v jazyce {Sprache}. | [Text] | {Sprache}: Jazyk (DEU ENG) | Váha a umístění | všechny | 28
Geraet_Benutzerdef4_Schutzart | Stupeň krytí uživatelsky definovaného připojeného zařízení 4. | [Text] |  | Váha a umístění | všechny | 29
Geraet_Benutzerdef4_SNR | Výrobní číslo uživatelsky definovaného připojeného zařízení 4. | [Text] |  | Váha a umístění | všechny | 23
Geraet_Benutzerdef5_Exbescheinigung | Certifikát protivýbušné ochrany uživatelsky definovaného připojeného zařízení 5. | [Text] |  | Váha a umístění | všechny | 35
Geraet_Benutzerdef5_Hersteller_Name | Vyhledávací název výrobce uživatelsky definovaného připojeného zařízení 5. | [Text] |  | Váha a umístění | všechny | 35
Geraet_Benutzerdef5_Hersteller_Nummer | Číslo výrobce uživatelsky definovaného připojeného zařízení 5. | [Text] |  | Váha a umístění | všechny | 37
Geraet_Benutzerdef5_Modell | Model uživatelsky definovaného připojeného zařízení 5. | [Text] |  | Váha a umístění | všechny | 26
Geraet_Benutzerdef5_Name_{Sprache} | Označení uživatelsky definovaného připojeného zařízení 5 v jazyce {Sprache}. | [Text] | {Sprache}: Jazyk (DEU ENG) | Váha a umístění | všechny | 28
Geraet_Benutzerdef5_Schutzart | Stupeň krytí uživatelsky definovaného připojeného zařízení 5. | [Text] |  | Váha a umístění | všechny | 29
Geraet_Benutzerdef5_SNR | Výrobní číslo uživatelsky definovaného připojeného zařízení 5. | [Text] |  | Váha a umístění | všechny | 23
Geraet_Drucker_Exbescheinigung | Certifikát protivýbušné ochrany tiskárny. | [Text] |  | Váha a umístění | všechny | 30
Geraet_Drucker_Hersteller_Name | Vyhledávací název výrobce tiskárny. | [Text] |  | Váha a umístění | všechny | 30
Geraet_Drucker_Hersteller_Nummer | Číslo výrobce tiskárny. | [Text] |  | Váha a umístění | všechny | 32
Geraet_Drucker_Modell | Model tiskárny. | [Text] |  | Váha a umístění | všechny | 21
Geraet_Drucker_Schutzart | Stupeň krytí tiskárny. | [Text] |  | Váha a umístění | všechny | 24
Geraet_Drucker_SNR | Výrobní číslo tiskárny. | [Text] |  | Váha a umístění | všechny | 18
Geraet_Referenzwaage_Exbescheinigung | Certifikát protivýbušné ochrany referenční váhy. | [Text] |  | Váha a umístění | všechny | 36
Geraet_Referenzwaage_Hersteller_Name | Vyhledávací název výrobce referenční váhy. | [Text] |  | Váha a umístění | všechny | 36
Geraet_Referenzwaage_Hersteller_Nummer | Číslo výrobce referenční váhy. | [Text] |  | Váha a umístění | všechny | 38
Geraet_Referenzwaage_Modell | Model referenční váhy. | [Text] |  | Váha a umístění | všechny | 27
Geraet_Referenzwaage_Schutzart | Stupeň krytí referenční váhy. | [Text] |  | Váha a umístění | všechny | 30
Geraet_Referenzwaage_SNR | Výrobní číslo referenční váhy. | [Text] |  | Váha a umístění | všechny | 24
Hersteller_mit_azg{Nr} | Vyhledávací název výrobce váhy, při existující zobrazovací jednotce navíc výrobce zobrazovací jednotky, oddělené znakem „ / “. | [Text] | {Nr}: Číslo (bez, 1-10) | Váha a umístění | všechny | 20
HerstellerAnschrift{Nr} | Úplná adresa výrobce váhy. | [Text] | {Nr}: Číslo (bez, 1-10) | Váha a umístění | všechny | 21
HerstellerLkz{Nr} | Zkratka země výrobce váhy. | [Text] | {Nr}: Číslo (bez, 1-10) | Váha a umístění | všechny | 15
HerstellerName1 | Jméno 1 výrobce váhy. | [Text] |  | Váha a umístění | všechny | 15
HerstellerName2 | Jméno 2 výrobce váhy. | [Text] |  | Váha a umístění | všechny | 15
HerstellerName3 | Jméno 3 výrobce váhy. | [Text] |  | Váha a umístění | všechny | 15
HerstellerNameLang{Nr} | Jméno 1, jméno 2 a jméno 3 výrobce váhy na jednom řádku. | [Text] | {Nr}: Číslo (bez, 1-10) | Váha a umístění | všechny | 20
HerstellerNummer{Nr} | Číslo adresy výrobce váhy. | [Text] | {Nr}: Číslo (bez, 1-10) | Váha a umístění | všechny | 18
HerstellerOrt{Nr} | Místo (obec) výrobce váhy. | [Text] | {Nr}: Číslo (bez, 1-10) | Váha a umístění | všechny | 15
HerstellerPlzOrt{Nr} | Poštovní směrovací číslo a místo výrobce váhy. | [Text] | {Nr}: Číslo (bez, 1-10) | Váha a umístění | všechny | 18
HerstellerPlz{Nr} | Poštovní směrovací číslo výrobce váhy. | [Text] | {Nr}: Číslo (bez, 1-10) | Váha a umístění | všechny | 15
HerstellerStrasse{Nr} | Ulice výrobce váhy. | [Text] | {Nr}: Číslo (bez, 1-10) | Váha a umístění | všechny | 19
Hersteller{Nr} | Vyhledávací název výrobce váhy. | [Text] | {Nr}: Číslo (bez, 1-10) | Váha a umístění | všechny | 12 | Ano
Hoechstlast_gesamt | Maximální zatížení (Max) váhy (maximální zatížení největšího vážicího rozsahu) s jednotkou. | [Hodnota] [Jednotka] |  | Váha a umístění | všechny | 18 | Ano
Hoechstlasten | Maximální zatížení (Max) všech vážicích rozsahů váhy s jednotkou, oddělená znakem „ / “. | [Text] |  | Váha a umístění | všechny | 13
HoechstlastUOM{Bereich} | Jednotka maximálního zatížení (Max) vážicího rozsahu {Bereich}. | [Jednotka] | {Bereich}: Vážicí rozsah (1-4) | Váha a umístění | všechny | 15
HoechstlastValue{Bereich} | Maximální zatížení (Max) vážicího rozsahu {Bereich} bez jednotky. | [Hodnota] | {Bereich}: Vážicí rozsah (1-4) | Váha a umístění | všechny | 17
Hoechstlast{Bereich} | Maximální zatížení (Max) vážicího rozsahu {Bereich} s jednotkou. | [Hodnota] [Jednotka] | {Bereich}: Vážicí rozsah (1-4) | Váha a umístění | všechny | 12
Identnummer{Nr} | Identifikační číslo váhy. | [Text] | {Nr}: Číslo (bez, 1-10) | Váha a umístění | všechny | 13 | Ano
Image_Ecklast_Bauform | Obrázek konstrukce váživé desky se zkušebními body zkoušky excentricity. | [Obrázek] |  | Váha a umístění | všechny | 21
Inventarnummer | Inventární číslo váhy. | [Text] |  | Váha a umístění | všechny | 14 | Ano
Justage_kurz{Nr} | Způsob justování váhy ve zkrácené podobě: Ne, Ano (interní) nebo Ano (externí). | [Text] | {Nr}: Číslo (bez, 1-10) | Váha a umístění | všechny | 14 | Ano
Justage_lang{Nr} | Způsob justování váhy vypsaný celým slovem: Bez justování, Interní justování nebo Externí justování. | [Text] | {Nr}: Číslo (bez, 1-10) | Váha a umístění | všechny | 14
Kalibrierbereich_max_i{Bereich} | Horní hranice omezeně kalibrovaného vážicího rozsahu {Bereich} s jednotkou. | [Hodnota] [Jednotka] | {Bereich}: Vážicí rozsah (1-4) | Váha a umístění | všechny | 23
Kalibrierbereich_min_i{Bereich} | Dolní hranice omezeně kalibrovaného vážicího rozsahu {Bereich} s jednotkou. | [Hodnota] [Jednotka] | {Bereich}: Vážicí rozsah (1-4) | Váha a umístění | všechny | 23
Kalibrierort | Adresa místa kalibrace (jméno 1–3, ulice, zkratka země, poštovní směrovací číslo, místo); bez vlastního místa kalibrace adresa objednatele. | [Text] |  | Váha a umístění | všechny | 12
KalibrierortKunde | Adresa místa kalibrace; bez vlastního místa kalibrace adresa zákazníka. | [Text] |  | Váha a umístění | všechny | 17
KalibrierortOrtStrasse | Ulice, poštovní směrovací číslo a místo kalibrace na jednom řádku. | [Text] |  | Váha a umístění | všechny | 22
Kalibrierungsdatum_fill{Nr} | Datum poslední neakreditované kalibrace; bez zadání se zobrazí „----“. | [Datum] | {Nr}: Číslo (bez, 1-10) | Váha a umístění | všechny | 25
Kalibrierungsdatumn_fill{Nr} | Datum termínu další neakreditované kalibrace; bez zadání se zobrazí „----“. | [Datum] | {Nr}: Číslo (bez, 1-10) | Váha a umístění | všechny | 26
Kalibrierungsdatumn_kurz_deu{Nr} | Datum termínu další neakreditované kalibrace v německém krátkém zápisu (MM.RRRR). | [Datum] | {Nr}: Číslo (bez, 1-10) | Váha a umístění | všechny | 30
Kalibrierungsdatumn_kurz_fill | Datum termínu další neakreditované kalibrace v krátkém zápisu (RRRR-MM); bez zadání se zobrazí „----“. | [Datum] |  | Váha a umístění | všechny | 29
Kalibrierungsdatumn_kurz{Nr} | Datum termínu další neakreditované kalibrace v krátkém zápisu (RRRR-MM). | [Datum] | {Nr}: Číslo (bez, 1-10) | Váha a umístění | všechny | 26
Kalibrierungsdatumn{Nr} | Datum, kdy končí interval neakreditované kalibrace (další kalibrace je splatná). | [Datum] | {Nr}: Číslo (bez, 1-10) | Váha a umístění | všechny | 21
Kalibrierungsdatum{Nr} | Datum poslední neakreditované kalibrace. | [Datum] | {Nr}: Číslo (bez, 1-10) | Váha a umístění | všechny | 20
Kalibrierungsfixdatum{Nr} | Nejzazší datum další neakreditované kalibrace jako den a název měsíce (např. 15. března). | [Datum] | {Nr}: Číslo (bez, 1-10) | Váha a umístění | všechny | 23
Kalibrierungsfixmonat{Nr} | Název měsíce nejzazšího data další neakreditované kalibrace. | [Text] | {Nr}: Číslo (bez, 1-10) | Váha a umístění | všechny | 23
Kalibrierungsintervall_fill{Nr} | Interval do další neakreditované kalibrace v měsících; bez zadání se zobrazí „----“. | [Text] | {Nr}: Číslo (bez, 1-10) | Váha a umístění | všechny | 29
Kalibrierungsintervall{Nr} | Interval do další neakreditované kalibrace v měsících, s jednotkou „měsíc/měsíce/měsíců“. | [Text] | {Nr}: Číslo (bez, 1-10) | Váha a umístění | všechny | 24
Kostenstelle{Nr} | Nákladové středisko váhy, resp. kalibrace. | [Text] | {Nr}: Číslo (bez, 1-5) | Váha a umístění | všechny | 13 | Ano
MindestlastUOM{Bereich} | Jednotka minimálního zatížení (Min) vážicího rozsahu {Bereich}. | [Jednotka] | {Bereich}: Vážicí rozsah (1-4) | Váha a umístění | všechny | 15
MindestlastValue{Bereich} | Minimální zatížení (Min) vážicího rozsahu {Bereich} bez jednotky. | [Hodnota] | {Bereich}: Vážicí rozsah (1-4) | Váha a umístění | všechny | 17
Mindestlast{Bereich} | Minimální zatížení (Min) vážicího rozsahu {Bereich} s jednotkou. | [Hodnota] [Jednotka] | {Bereich}: Vážicí rozsah (1-4) | Váha a umístění | všechny | 12
Minlast_max | Minimální zatížení (Min) největšího vážicího rozsahu s jednotkou. | [Hodnota] [Jednotka] |  | Váha a umístění | všechny | 11
Minlasten | Minimální zatížení (Min) všech vážicích rozsahů váhy s jednotkou, oddělená znakem „ / “. | [Text] |  | Váha a umístění | všechny | 9
Modell_ohne_azg{Nr} | Model váhy bez zobrazovací jednotky. | [Text] | {Nr}: Číslo (bez, 1-10) | Váha a umístění | všechny | 17
Modell_und_Zusatzinfo | Model váhy, následovaný doplňujícími údaji v závorkách (např. způsobilost k ověření, servisní režim). | [Text] |  | Váha a umístění | všechny | 21
Modell{Nr} | Model váhy, při existující zobrazovací jednotce navíc její model, oddělené znakem „ / “. | [Text] | {Nr}: Číslo (bez, 1-10) | Váha a umístění | všechny | 8
Pruefmethode_Richtigkeit_Kurz{Nr} | Zkušební metoda zkoušky chyb indikace ve zkrácené podobě: po stupních nebo kontinuálně. | [Text] | {Nr}: Číslo (bez, 1-10) | Váha a umístění | všechny | 31
Pruefmethode_Richtigkeit{Nr} | Zkušební metoda zkoušky chyb indikace (linearita) jako text. | [Text] | {Nr}: Číslo (bez, 1-10) | Váha a umístění | všechny | 26
Pruefmittelnummer_Kunde | Číslo zkušebního prostředku váhy u zákazníka. | [Text] |  | Váha a umístění | všechny | 23
Raum{Nr} | Místnost místa kalibrace. | [Text] | {Nr}: Číslo (bez, 1-5) | Váha a umístění | všechny | 5
Schutzart | Stupeň krytí váhy. | [Text] |  | Váha a umístění | všechny | 9
Serien_Nr_AZ | Výrobní číslo zobrazovací jednotky váhy. | [Text] |  | Váha a umístění | všechny | 12 | Ano
Serien_Nr_WP | Výrobní číslo váhy, resp. vážicí plošiny. | [Text] |  | Váha a umístění | všechny | 12 | Ano
Seriennummer_ohne_azg{Nr} | Výrobní číslo váhy bez zobrazovací jednotky. | [Text] | {Nr}: Číslo (bez, 1-10) | Váha a umístění | všechny | 23
Seriennummer{Nr} | Výrobní číslo váhy, při existující zobrazovací jednotce navíc její výrobní číslo, oddělené znakem „ / “. | [Text] | {Nr}: Číslo (bez, 1-10) | Váha a umístění | všechny | 14
Standort | Umístění místa kalibrace. | [Text] |  | Váha a umístění | všechny | 8 | Ano
USP_datumn_kurz{Nr} | Datum termínu další zkoušky USP v krátkém zápisu (RRRR-MM). | [Datum] | {Nr}: Číslo (bez, 1-10) | Váha a umístění | všechny | 17
USP_datumn{Nr} | Datum, kdy končí interval zkoušky USP (další zkouška je splatná). | [Datum] | {Nr}: Číslo (bez, 1-10) | Váha a umístění | všechny | 12
USP_datum{Nr} | Datum poslední zkoušky USP. | [Datum] | {Nr}: Číslo (bez, 1-10) | Váha a umístění | všechny | 11
USP_fixdatum{Nr} | Nejzazší datum další zkoušky USP jako den a název měsíce. | [Datum] | {Nr}: Číslo (bez, 1-10) | Váha a umístění | všechny | 14
USP_fixmonat{Nr} | Název měsíce nejzazšího data další zkoušky USP. | [Text] | {Nr}: Číslo (bez, 1-10) | Váha a umístění | všechny | 14
USP_intervall{Nr} | Interval do další zkoušky USP v měsících, s jednotkou „měsíc/měsíce/měsíců“. | [Text] | {Nr}: Číslo (bez, 1-10) | Váha a umístění | všechny | 15
Vor_Gebrauch_Justiert{Nr} | Ano/Ne, zda se váha před použitím justuje; při nastavení „Automaticky“ zůstává záložka prázdná. | Ano / Ne | {Nr}: Číslo (bez, 1-10) | Váha a umístění | všechny | 23
Waagenbeschreibung | Popis váhy. | [Text] |  | Váha a umístění | všechny | 18
Waegebereich_eingeschraenkt{Bereich} | Zda se vážicí rozsah {Bereich} kalibruje omezeně: Ano, Ne nebo „nekalibrováno“. | [Text] | {Bereich}: Vážicí rozsah (1-4) | Váha a umístění | všechny | 28
Waegebereich{Bereich} | Číslo vážicího rozsahu {Bereich}. | [Hodnota] | {Bereich}: Vážicí rozsah (1-4) | Váha a umístění | všechny | 13
Waegetyp{Nr} | Konstrukce váhy: jednorozsahová váha, vícerozsahová váha nebo váha s více dílky. | [Text] | {Nr}: Číslo (bez, 1-10) | Váha a umístění | všechny | 10 | Ano
Wartungsdatumn_kurz{Nr} | Datum termínu další údržby v krátkém zápisu (RRRR-MM). | [Datum] | {Nr}: Číslo (bez, 1-10) | Váha a umístění | všechny | 21
Wartungsdatumn{Nr} | Datum, kdy končí interval údržby (další údržba je splatná). | [Datum] | {Nr}: Číslo (bez, 1-10) | Váha a umístění | všechny | 16
Wartungsdatum{Nr} | Datum poslední údržby. | [Datum] | {Nr}: Číslo (bez, 1-10) | Váha a umístění | všechny | 15
Wartungsfixdatum{Nr} | Nejzazší datum další údržby jako den a název měsíce. | [Datum] | {Nr}: Číslo (bez, 1-10) | Váha a umístění | všechny | 18
Wartungsfixmonat{Nr} | Název měsíce nejzazšího data další údržby. | [Text] | {Nr}: Číslo (bez, 1-10) | Váha a umístění | všechny | 18
Wartungsintervall{Nr} | Interval do další údržby v měsících, s jednotkou „měsíc/měsíce/měsíců“. | [Text] | {Nr}: Číslo (bez, 1-10) | Váha a umístění | všechny | 19
Genauigkeitsklasse | Třídy přesnosti použitých zkušebních závaží na jednom řádku. | [Text] |  | Zkušební prostředky | všechny | 18
Genauigkeitsklasse_lang_liste | Seznam systémů největších dovolených chyb a tříd přesnosti použitých zkušebních závaží, jeden záznam na sadu závaží. | [Text] |  | Zkušební prostředky | všechny | 29
Genauigkeitsklasse_liste | Seznam tříd přesnosti použitých zkušebních závaží, jeden záznam na sadu závaží. | [Text] |  | Zkušební prostředky | všechny | 24 | Ano
Genauigkeitsklassen | Třídy přesnosti zkušebních závaží použitých při kalibraci. | [Text] |  | Zkušební prostředky | všechny | 19
Pruefmittel | Výrobní čísla použitých sad závaží na jednom řádku. | [Text] |  | Zkušební prostředky | všechny | 11
Pruefmittel_Ablaufdatum_liste | Seznam dat vypršení platnosti použitých sad závaží, jeden záznam na sadu závaží. | [Text] |  | Zkušební prostředky | všechny | 29
Pruefmittel_Bezeichnung_liste | Seznam označení použitých sad závaží, jeden záznam na sadu závaží. | [Text] |  | Zkušební prostředky | všechny | 29
Pruefmittel_gueltig | Ano/Ne, zda jsou použité sady závaží platné (s neuplynulou platností). | Ano / Ne |  | Zkušební prostředky | všechny | 19
Pruefmittel_Hersteller_liste | Seznam výrobců použitých sad závaží, jeden záznam na sadu závaží. | [Text] |  | Zkušební prostředky | všechny | 28
Pruefmittel_Identnummer_liste | Seznam identifikačních čísel použitých sad závaží, jeden záznam na sadu závaží. | [Text] |  | Zkušební prostředky | všechny | 29
Pruefmittel_Kalibrierdatum_liste | Seznam dat kalibrace použitých sad závaží, jeden záznam na sadu závaží. | [Text] |  | Zkušební prostředky | všechny | 32
Pruefmittel_Kalibrierschein_liste | Seznam čísel kalibračních listů použitých sad závaží, jeden záznam na sadu závaží. | [Text] |  | Zkušební prostředky | všechny | 33
Pruefmittel_lang | Výrobní číslo sady závaží spolu s číslem kalibračního listu sady závaží. | [Text] |  | Zkušební prostředky | všechny | 16
Pruefmittel_liste | Seznam výrobních čísel použitých sad závaží, jeden záznam na sadu závaží. | [Text] |  | Zkušební prostředky | všechny | 17 | Ano
Beobachtete_Toleranz{Nr} | Druh sledované tolerance (specifikace zákazníka, specifikace výrobce nebo největší dovolená chyba při ověření) jako text. | [Text] | {Nr}: Číslo (bez, 1-20) | Kalibrace a prostředí | všechny | 22
Innerhalb_Toleranz | Ano/Ne, zda je při kalibraci dodržena přípustná tolerance. | Ano / Ne |  | Kalibrace a prostředí | všechny | 18
Innerhalb_Toleranz_mJ | Ano/Ne, zda je při kalibraci s justováním dodržena přípustná tolerance. | Ano / Ne |  | Kalibrace a prostředí | všechny | 21
Innerhalb_Toleranz_oJ | Ano/Ne, zda je při kalibraci bez justování dodržena přípustná tolerance. | Ano / Ne |  | Kalibrace a prostředí | všechny | 21
Interne_Gewichtsschaltung | Ano/Ne, zda je k dispozici interní zatěžování závažími (interní justování). | Ano / Ne |  | Kalibrace a prostředí | všechny | 25
Justage_mJ{Nr} | Způsob justování váhy při kalibraci s justováním. | [Text] | {Nr}: Číslo (bez, 1-4) | Kalibrace a prostředí | všechny | 11
Justage_oJ{Nr} | Způsob justování váhy při kalibraci bez justování. | [Text] | {Nr}: Číslo (bez, 1-4) | Kalibrace a prostředí | všechny | 11
Justage{Nr} | Způsob justování váhy při kalibraci. | [Text] | {Nr}: Číslo (bez, 1-4) | Kalibrace a prostředí | všechny | 8
Luftbewegung | Podmínka měření proudění vzduchu při kalibraci. | [Text] |  | Kalibrace a prostředí | všechny | 12 | Ano
Luftbewegung_mJ | Podmínka měření proudění vzduchu při kalibraci s justováním. | [Text] |  | Kalibrace a prostředí | všechny | 15
Luftbewegung_oJ | Podmínka měření proudění vzduchu při kalibraci bez justování. | [Text] |  | Kalibrace a prostředí | všechny | 15
Luftfeuchtigkeit | Relativní vlhkost vzduchu v procentech; pouze pokud byla vlhkost vzduchu zaznamenána. | [Hodnota] % |  | Kalibrace a prostředí | všechny | 16
MaxAbw_Innerhalb_Toleranz | Ano/Ne, zda je v celkovém posouzení na základě maximální odchylky dodržena přípustná tolerance. | Ano / Ne |  | Kalibrace a prostředí | všechny | 25
MaxAbw_Innerhalb_Toleranz_mJ | Ano/Ne, zda je v celkovém posouzení na základě maximální odchylky při kalibraci s justováním dodržena tolerance. | Ano / Ne |  | Kalibrace a prostředí | všechny | 28
MaxAbw_Innerhalb_Toleranz_oJ | Ano/Ne, zda je v celkovém posouzení na základě maximální odchylky při kalibraci bez justování dodržena tolerance. | Ano / Ne |  | Kalibrace a prostředí | všechny | 28
Messbedingung_mJ{Nr} | Podmínky měření při kalibraci s justováním: proudění vzduchu, neklid a znečištění, pod sebou ve třech řádcích. | [Text] | {Nr}: Číslo (bez, 1-10) | Kalibrace a prostředí | všechny | 18
Messbedingung_oJ{Nr} | Podmínky měření při kalibraci bez justování: proudění vzduchu, neklid a znečištění, pod sebou ve třech řádcích. | [Text] | {Nr}: Číslo (bez, 1-10) | Kalibrace a prostředí | všechny | 18
Messbedingung{Nr} | Podmínky měření při kalibraci: proudění vzduchu, neklid a znečištění, pod sebou ve třech řádcích. | [Text] | {Nr}: Číslo (bez, 1-10) | Kalibrace a prostředí | všechny | 15
Pruefmittel_Thermometer | Číslo zkušebního prostředku teploměru pro měření teploty okolí. | [Text] |  | Kalibrace a prostředí | všechny | 23 | Ano
Pruefmittel_Thermometer_Gewicht | Označení (jinak číslo) zkušebního prostředku pro měření teploty závaží. | [Text] |  | Kalibrace a prostředí | všechny | 31
Pruefmittel_Thermometer_Seriennummer | Sériové číslo teploměru pro teplotu okolí (sériové číslo teplotního čidla, jinak klimatického měřicího přístroje). | [Text] |  | Kalibrace a prostředí | všechny | 36
Temperatur_Differenz | Naměřený rozdíl teplot mezi zkušebními závažími a okolím na začátku kalibrace v kelvinech (K); prázdné, pokud jedna z obou teplot není zaznamenána. | [Hodnota] [Jednotka] |  | Kalibrace a prostředí | všechny | 20
Temperatur_Differenz_Berechnung | Rozdíl teplot v kelvinech (K), se kterým se počítá konvekce: teplota zkušebních závaží vůči průměru teploty okolí na začátku a na konci, nejméně minimální rozdíl teplot kalibrace. | [Hodnota] [Jednotka] |  | Kalibrace a prostředí | všechny | 31
Temperatur_Differenz_Berechnung_mJ | Rozdíl teplot v kelvinech (K), se kterým se počítá konvekce u kalibrace s justováním: teplota zkušebních závaží vůči průměru teploty okolí na začátku a na konci, nejméně minimální rozdíl teplot kalibrace. | [Hodnota] [Jednotka] |  | Kalibrace a prostředí | všechny | 34
Temperatur_Differenz_Berechnung_oJ | Rozdíl teplot v kelvinech (K), se kterým se počítá konvekce u kalibrace bez justování: teplota zkušebních závaží vůči průměru teploty okolí na začátku a na konci, nejméně minimální rozdíl teplot kalibrace. | [Hodnota] [Jednotka] |  | Kalibrace a prostředí | všechny | 34
Temperatur_Differenz_mJ | Naměřený rozdíl teplot mezi zkušebními závažími a okolím na začátku kalibrace s justováním v kelvinech (K); prázdné, pokud jedna z obou teplot není zaznamenána. | [Hodnota] [Jednotka] |  | Kalibrace a prostředí | všechny | 23
Temperatur_Differenz_oJ | Naměřený rozdíl teplot mezi zkušebními závažími a okolím na začátku kalibrace bez justování v kelvinech (K); prázdné, pokud jedna z obou teplot není zaznamenána. | [Hodnota] [Jednotka] |  | Kalibrace a prostředí | všechny | 23
Temperatur_Gewicht | Teplota zkušebních závaží s jednotkou teploty. | [Hodnota] [Jednotka] |  | Kalibrace a prostředí | všechny | 18
Temperatur_Kalibrierung_ende | Teplota okolí na konci kalibrace s jednotkou teploty. | [Hodnota] [Jednotka] |  | Kalibrace a prostředí | všechny | 28
Temperatur_Kalibrierung_ende_mJ | Teplota okolí na konci kalibrace s justováním, s jednotkou teploty. | [Hodnota] [Jednotka] |  | Kalibrace a prostředí | všechny | 31
Temperatur_Kalibrierung_ende_oJ | Teplota okolí na konci kalibrace bez justování, s jednotkou teploty. | [Hodnota] [Jednotka] |  | Kalibrace a prostředí | všechny | 31
Temperatur_Kalibrierung_start | Teplota okolí na začátku kalibrace s jednotkou teploty. | [Hodnota] [Jednotka] |  | Kalibrace a prostředí | všechny | 29 | Ano
Temperatur_Kalibrierung_start_mJ | Teplota okolí na začátku kalibrace s justováním, s jednotkou teploty. | [Hodnota] [Jednotka] |  | Kalibrace a prostředí | všechny | 32
Temperatur_Kalibrierung_start_oJ | Teplota okolí na začátku kalibrace bez justování, s jednotkou teploty. | [Hodnota] [Jednotka] |  | Kalibrace a prostředí | všechny | 32
Unruhe | Podmínka měření neklid při kalibraci. | [Text] |  | Kalibrace a prostředí | všechny | 6 | Ano
Unruhe_mJ | Podmínka měření neklid při kalibraci s justováním. | [Text] |  | Kalibrace a prostředí | všechny | 9
Unruhe_oJ | Podmínka měření neklid při kalibraci bez justování. | [Text] |  | Kalibrace a prostředí | všechny | 9
Verschmutzung | Podmínka měření znečištění při kalibraci. | [Text] |  | Kalibrace a prostředí | všechny | 13 | Ano
Verschmutzung_mJ | Podmínka měření znečištění při kalibraci s justováním. | [Text] |  | Kalibrace a prostředí | všechny | 16
Verschmutzung_oJ | Podmínka měření znečištění při kalibraci bez justování. | [Text] |  | Kalibrace a prostředí | všechny | 16
Innerhalb_Toleranz_Wiederholbarkeit{Bereich} | Ano/Ne, zda je splněn přípustný požadavek zkoušky opakovatelnosti ve vážicím rozsahu {Bereich}. | Ano / Ne | {Bereich}: Vážicí rozsah (1-4) | Opakovatelnost | všechny | 36
Standardabweichung_mJ{Bereich} | Směrodatná odchylka zkoušky opakovatelnosti ve vážicím rozsahu {Bereich} s jednotkou, po justování (kalibrace s justováním). | [Hodnota] [Jednotka] | {Bereich}: Vážicí rozsah (1-4) | Opakovatelnost | všechny | 22
Standardabweichung_oJ{Bereich} | Směrodatná odchylka zkoušky opakovatelnosti ve vážicím rozsahu {Bereich} s jednotkou, před justováním (kalibrace bez justování). | [Hodnota] [Jednotka] | {Bereich}: Vážicí rozsah (1-4) | Opakovatelnost | všechny | 22
Standardabweichung{Bereich} | Směrodatná odchylka zkoušky opakovatelnosti ve vážicím rozsahu {Bereich} s jednotkou. | [Hodnota] [Jednotka] | {Bereich}: Vážicí rozsah (1-4) | Opakovatelnost | všechny | 19
Summe_Waegewerte_Wiederholbarkeit_mJ{Bereich}_{Messung} | Součet konvenčních hodnot hmotnosti závaží, která byla použita pro měření {Messung} zkoušky opakovatelnosti ve vážicím rozsahu {Bereich}, po justování (kalibrace s justováním). | [Hodnota] | {Bereich}: Vážicí rozsah (1-4) {Messung}: Měření (1 ... n) | Opakovatelnost | všechny | 40
Summe_Waegewerte_Wiederholbarkeit_oJ{Bereich}_{Messung} | Součet konvenčních hodnot hmotnosti závaží, která byla použita pro měření {Messung} zkoušky opakovatelnosti ve vážicím rozsahu {Bereich}, před justováním (kalibrace bez justování). | [Hodnota] | {Bereich}: Vážicí rozsah (1-4) {Messung}: Měření (1 ... n) | Opakovatelnost | všechny | 40
Summe_Waegewerte_Wiederholbarkeit{Bereich}_{Messung} | Součet konvenčních hodnot hmotnosti závaží, která byla použita pro měření {Messung} zkoušky opakovatelnosti ve vážicím rozsahu {Bereich}. | [Hodnota] | {Bereich}: Vážicí rozsah (1-4) {Messung}: Měření (1 ... n) | Opakovatelnost | všechny | 37
Wiederholbarkeit2_Abweichung_mJ{Bereich}_{Messung} | Odchylka (bez nejistoty měření) měření {Messung} druhé zkoušky opakovatelnosti ve vážicím rozsahu {Bereich} s jednotkou, po justování (kalibrace s justováním). | [Hodnota] [Jednotka] | {Bereich}: Vážicí rozsah (1-4) {Messung}: Měření (1 ... n) | Opakovatelnost | všechny | 35
Wiederholbarkeit2_Abweichung_oJ{Bereich}_{Messung} | Odchylka (bez nejistoty měření) měření {Messung} druhé zkoušky opakovatelnosti ve vážicím rozsahu {Bereich} s jednotkou, před justováním (kalibrace bez justování). | [Hodnota] [Jednotka] | {Bereich}: Vážicí rozsah (1-4) {Messung}: Měření (1 ... n) | Opakovatelnost | všechny | 35
Wiederholbarkeit2_Abweichung{Bereich}_{Messung} | Odchylka (bez nejistoty měření) měření {Messung} druhé zkoušky opakovatelnosti ve vážicím rozsahu {Bereich} s jednotkou. | [Hodnota] [Jednotka] | {Bereich}: Vážicí rozsah (1-4) {Messung}: Měření (1 ... n) | Opakovatelnost | všechny | 32
Wiederholbarkeit_Abweichung_mJ{Bereich}_{Messung} | Odchylka (bez nejistoty měření) měření {Messung} zkoušky opakovatelnosti ve vážicím rozsahu {Bereich} s jednotkou, po justování (kalibrace s justováním). | [Hodnota] [Jednotka] | {Bereich}: Vážicí rozsah (1-4) {Messung}: Měření (1 ... n) | Opakovatelnost | všechny | 34
Wiederholbarkeit_Abweichung_oJ{Bereich}_{Messung} | Odchylka (bez nejistoty měření) měření {Messung} zkoušky opakovatelnosti ve vážicím rozsahu {Bereich} s jednotkou, před justováním (kalibrace bez justování). | [Hodnota] [Jednotka] | {Bereich}: Vážicí rozsah (1-4) {Messung}: Měření (1 ... n) | Opakovatelnost | všechny | 34
Wiederholbarkeit_Abweichung{Bereich}_{Messung} | Odchylka (bez nejistoty měření) měření {Messung} zkoušky opakovatelnosti ve vážicím rozsahu {Bereich} s jednotkou. | [Hodnota] [Jednotka] | {Bereich}: Vážicí rozsah (1-4) {Messung}: Měření (1 ... n) | Opakovatelnost | všechny | 31
Wiederholbarkeit_Differenz_mJ{Bereich}_{Messung} | Absolutní hodnota odchylky (bez nejistoty měření) měření {Messung} zkoušky opakovatelnosti ve vážicím rozsahu {Bereich} s jednotkou, po justování (kalibrace s justováním). | [Hodnota] [Jednotka] | {Bereich}: Vážicí rozsah (1-4) {Messung}: Měření (1 ... n) | Opakovatelnost | všechny | 33
Wiederholbarkeit_Differenz_oJ{Bereich}_{Messung} | Absolutní hodnota odchylky (bez nejistoty měření) měření {Messung} zkoušky opakovatelnosti ve vážicím rozsahu {Bereich} s jednotkou, před justováním (kalibrace bez justování). | [Hodnota] [Jednotka] | {Bereich}: Vážicí rozsah (1-4) {Messung}: Měření (1 ... n) | Opakovatelnost | všechny | 33
Wiederholbarkeit_Differenz{Bereich}_{Messung} | Absolutní hodnota odchylky (bez nejistoty měření) měření {Messung} zkoušky opakovatelnosti ve vážicím rozsahu {Bereich} s jednotkou. | [Hodnota] [Jednotka] | {Bereich}: Vážicí rozsah (1-4) {Messung}: Měření (1 ... n) | Opakovatelnost | všechny | 30
Wiederholbarkeit_Max_Abweichung_mJ{Bereich} | Největší rozdíl mezi naměřenými hodnotami (největší minus nejmenší hodnota) zkoušky opakovatelnosti ve vážicím rozsahu {Bereich} s jednotkou, po justování (kalibrace s justováním). | [Hodnota] [Jednotka] | {Bereich}: Vážicí rozsah (1-4) | Opakovatelnost | všechny | 35
Wiederholbarkeit_Max_Abweichung_oJ{Bereich} | Největší rozdíl mezi naměřenými hodnotami (největší minus nejmenší hodnota) zkoušky opakovatelnosti ve vážicím rozsahu {Bereich} s jednotkou, před justováním (kalibrace bez justování). | [Hodnota] [Jednotka] | {Bereich}: Vážicí rozsah (1-4) | Opakovatelnost | všechny | 35
Wiederholbarkeit_Max_Abweichung{Bereich} | Největší rozdíl mezi naměřenými hodnotami (největší minus nejmenší hodnota) zkoušky opakovatelnosti ve vážicím rozsahu {Bereich} s jednotkou. | [Hodnota] [Jednotka] | {Bereich}: Vážicí rozsah (1-4) | Opakovatelnost | všechny | 32
Wiederholbarkeit_Messung_mJ{Bereich}_{Messung} | Naměřená hodnota měření {Messung} zkoušky opakovatelnosti ve vážicím rozsahu {Bereich} s jednotkou; při dvou zkouškách opakovatelnosti obě hodnoty ve dvou sloupcích, po justování (kalibrace s justováním). | [Hodnota] [Jednotka] | {Bereich}: Vážicí rozsah (1-4) {Messung}: Měření (1 ... n) | Opakovatelnost | všechny | 31
Wiederholbarkeit_Messung_oeh_mJ{Bereich}_{Messung} | Naměřená hodnota měření {Messung} zkoušky opakovatelnosti ve vážicím rozsahu {Bereich} bez jednotky, po justování (kalibrace s justováním). | [Hodnota] | {Bereich}: Vážicí rozsah (1-4) {Messung}: Měření (1 ... n) | Opakovatelnost | všechny | 35
Wiederholbarkeit_Messung_oeh_oJ{Bereich}_{Messung} | Naměřená hodnota měření {Messung} zkoušky opakovatelnosti ve vážicím rozsahu {Bereich} bez jednotky, před justováním (kalibrace bez justování). | [Hodnota] | {Bereich}: Vážicí rozsah (1-4) {Messung}: Měření (1 ... n) | Opakovatelnost | všechny | 35
Wiederholbarkeit_Messung_oeh{Bereich}_{Messung} | Naměřená hodnota měření {Messung} zkoušky opakovatelnosti ve vážicím rozsahu {Bereich} bez jednotky. | [Hodnota] | {Bereich}: Vážicí rozsah (1-4) {Messung}: Měření (1 ... n) | Opakovatelnost | všechny | 32
Wiederholbarkeit_Messung_oJ{Bereich}_{Messung} | Naměřená hodnota měření {Messung} zkoušky opakovatelnosti ve vážicím rozsahu {Bereich} s jednotkou; při dvou zkouškách opakovatelnosti obě hodnoty ve dvou sloupcích, před justováním (kalibrace bez justování). | [Hodnota] [Jednotka] | {Bereich}: Vážicí rozsah (1-4) {Messung}: Měření (1 ... n) | Opakovatelnost | všechny | 31
Wiederholbarkeit_Messung{Bereich}_{Messung} | Naměřená hodnota měření {Messung} zkoušky opakovatelnosti ve vážicím rozsahu {Bereich} s jednotkou; při dvou zkouškách opakovatelnosti obě hodnoty ve dvou sloupcích. | [Hodnota] [Jednotka] | {Bereich}: Vážicí rozsah (1-4) {Messung}: Měření (1 ... n) | Opakovatelnost | všechny | 28 | Ano
Wiederholbarkeit_Mittelwert_mJ{Bereich} | Průměr měření zkoušky opakovatelnosti ve vážicím rozsahu {Bereich} s jednotkou, po justování (kalibrace s justováním). | [Hodnota] [Jednotka] | {Bereich}: Vážicí rozsah (1-4) | Opakovatelnost | všechny | 31
Wiederholbarkeit_Mittelwert_oJ{Bereich} | Průměr měření zkoušky opakovatelnosti ve vážicím rozsahu {Bereich} s jednotkou, před justováním (kalibrace bez justování). | [Hodnota] [Jednotka] | {Bereich}: Vážicí rozsah (1-4) | Opakovatelnost | všechny | 31
Wiederholbarkeit_Mittelwert{Bereich} | Průměr měření zkoušky opakovatelnosti ve vážicím rozsahu {Bereich} s jednotkou. | [Hodnota] [Jednotka] | {Bereich}: Vážicí rozsah (1-4) | Opakovatelnost | všechny | 28
Wiederholbarkeit_Nennwert_eh_mJ{Bereich} | Jednotka jmenovité hodnoty zkoušky opakovatelnosti ve vážicím rozsahu {Bereich}, po justování (kalibrace s justováním). | [Jednotka] | {Bereich}: Vážicí rozsah (1-4) | Opakovatelnost | všechny | 32
Wiederholbarkeit_Nennwert_eh_oJ{Bereich} | Jednotka jmenovité hodnoty zkoušky opakovatelnosti ve vážicím rozsahu {Bereich}, před justováním (kalibrace bez justování). | [Jednotka] | {Bereich}: Vážicí rozsah (1-4) | Opakovatelnost | všechny | 32
Wiederholbarkeit_Nennwert_eh{Bereich} | Jednotka jmenovité hodnoty zkoušky opakovatelnosti ve vážicím rozsahu {Bereich}. | [Jednotka] | {Bereich}: Vážicí rozsah (1-4) | Opakovatelnost | všechny | 29
Wiederholbarkeit_Nennwert_mJ{Bereich} | Jmenovitá hodnota zkoušky opakovatelnosti ve vážicím rozsahu {Bereich} s jednotkou: zkušební zatížení (jmenovitá hodnota) nebo při zatížení tárou zatížení tárou plus zkušební zatížení; při dvou zkouškách opakovatelnosti obě ve dvou sloupcích, po justování (kalibrace s justováním). | [Text] | {Bereich}: Vážicí rozsah (1-4) | Opakovatelnost | všechny | 29
Wiederholbarkeit_Nennwert_mJ{Bereich}_{Messung} | Jmenovitá hodnota měření {Messung} zkoušky opakovatelnosti ve vážicím rozsahu {Bereich} s jednotkou; při dvou zkouškách opakovatelnosti obě hodnoty ve dvou sloupcích, po justování (kalibrace s justováním). | [Hodnota] [Jednotka] | {Bereich}: Vážicí rozsah (1-4) {Messung}: Měření (1 ... n) | Opakovatelnost | všechny | 32
Wiederholbarkeit_Nennwert_oeh_mJ{Bereich}_{Messung} | Jmenovitá hodnota měření {Messung} zkoušky opakovatelnosti ve vážicím rozsahu {Bereich} bez jednotky, po justování (kalibrace s justováním). | [Hodnota] | {Bereich}: Vážicí rozsah (1-4) {Messung}: Měření (1 ... n) | Opakovatelnost | všechny | 36
Wiederholbarkeit_Nennwert_oeh_oJ{Bereich}_{Messung} | Jmenovitá hodnota měření {Messung} zkoušky opakovatelnosti ve vážicím rozsahu {Bereich} bez jednotky, před justováním (kalibrace bez justování). | [Hodnota] | {Bereich}: Vážicí rozsah (1-4) {Messung}: Měření (1 ... n) | Opakovatelnost | všechny | 36
Wiederholbarkeit_Nennwert_oeh{Bereich}_{Messung} | Jmenovitá hodnota měření {Messung} zkoušky opakovatelnosti ve vážicím rozsahu {Bereich} bez jednotky. | [Hodnota] | {Bereich}: Vážicí rozsah (1-4) {Messung}: Měření (1 ... n) | Opakovatelnost | všechny | 33
Wiederholbarkeit_Nennwert_oJ{Bereich} | Jmenovitá hodnota zkoušky opakovatelnosti ve vážicím rozsahu {Bereich} s jednotkou: zkušební zatížení (jmenovitá hodnota) nebo při zatížení tárou zatížení tárou plus zkušební zatížení; při dvou zkouškách opakovatelnosti obě ve dvou sloupcích, před justováním (kalibrace bez justování). | [Text] | {Bereich}: Vážicí rozsah (1-4) | Opakovatelnost | všechny | 29
Wiederholbarkeit_Nennwert_oJ{Bereich}_{Messung} | Jmenovitá hodnota měření {Messung} zkoušky opakovatelnosti ve vážicím rozsahu {Bereich} s jednotkou; při dvou zkouškách opakovatelnosti obě hodnoty ve dvou sloupcích, před justováním (kalibrace bez justování). | [Hodnota] [Jednotka] | {Bereich}: Vážicí rozsah (1-4) {Messung}: Měření (1 ... n) | Opakovatelnost | všechny | 32
Wiederholbarkeit_Nennwert{Bereich} | Jmenovitá hodnota zkoušky opakovatelnosti ve vážicím rozsahu {Bereich} s jednotkou: zkušební zatížení (jmenovitá hodnota) nebo při zatížení tárou zatížení tárou plus zkušební zatížení; při dvou zkouškách opakovatelnosti obě ve dvou sloupcích. | [Text] | {Bereich}: Vážicí rozsah (1-4) | Opakovatelnost | všechny | 26
Wiederholbarkeit_Nennwert{Bereich}_{Messung} | Jmenovitá hodnota měření {Messung} zkoušky opakovatelnosti ve vážicím rozsahu {Bereich} s jednotkou; při dvou zkouškách opakovatelnosti obě hodnoty ve dvou sloupcích. | [Hodnota] [Jednotka] | {Bereich}: Vážicí rozsah (1-4) {Messung}: Měření (1 ... n) | Opakovatelnost | všechny | 29 | Ano
Aussermittig_Abweichung_mJ{Bereich}_{Punkt} | Odchylka (bez nejistoty měření) ve zkušebním bodě {Punkt} zkoušky excentricity ve vážicím rozsahu {Bereich} s jednotkou, po justování (kalibrace s justováním). | [Hodnota] [Jednotka] | {Bereich}: Vážicí rozsah (1-4) {Punkt}: Zkušební bod (1 ... n) | Excentricita | všechny | 30
Aussermittig_Abweichung_oJ{Bereich}_{Punkt} | Odchylka (bez nejistoty měření) ve zkušebním bodě {Punkt} zkoušky excentricity ve vážicím rozsahu {Bereich} s jednotkou, před justováním (kalibrace bez justování). | [Hodnota] [Jednotka] | {Bereich}: Vážicí rozsah (1-4) {Punkt}: Zkušební bod (1 ... n) | Excentricita | všechny | 30
Aussermittig_Abweichung{Bereich}_{Punkt} | Odchylka (bez nejistoty měření) ve zkušebním bodě {Punkt} zkoušky excentricity ve vážicím rozsahu {Bereich} s jednotkou. | [Hodnota] [Jednotka] | {Bereich}: Vážicí rozsah (1-4) {Punkt}: Zkušební bod (1 ... n) | Excentricita | všechny | 27
Aussermittig_Differenz_mJ{Bereich}_{Punkt} | Absolutní hodnota odchylky (bez nejistoty měření) ve zkušebním bodě {Punkt} zkoušky excentricity ve vážicím rozsahu {Bereich} s jednotkou, po justování (kalibrace s justováním). | [Hodnota] [Jednotka] | {Bereich}: Vážicí rozsah (1-4) {Punkt}: Zkušební bod (1 ... n) | Excentricita | všechny | 29
Aussermittig_Differenz_oJ{Bereich}_{Punkt} | Absolutní hodnota odchylky (bez nejistoty měření) ve zkušebním bodě {Punkt} zkoušky excentricity ve vážicím rozsahu {Bereich} s jednotkou, před justováním (kalibrace bez justování). | [Hodnota] [Jednotka] | {Bereich}: Vážicí rozsah (1-4) {Punkt}: Zkušební bod (1 ... n) | Excentricita | všechny | 29
Aussermittig_Differenz{Bereich}_{Punkt} | Absolutní hodnota odchylky (bez nejistoty měření) ve zkušebním bodě {Punkt} zkoušky excentricity ve vážicím rozsahu {Bereich} s jednotkou. | [Hodnota] [Jednotka] | {Bereich}: Vážicí rozsah (1-4) {Punkt}: Zkušební bod (1 ... n) | Excentricita | všechny | 26 | Ano
Aussermittig_Messung_mJ{Bereich}_{Punkt} | Naměřená hodnota ve zkušebním bodě {Punkt} zkoušky excentricity ve vážicím rozsahu {Bereich} s jednotkou, po justování (kalibrace s justováním). | [Hodnota] [Jednotka] | {Bereich}: Vážicí rozsah (1-4) {Punkt}: Zkušební bod (1 ... n) | Excentricita | všechny | 27
Aussermittig_Messung_oeh_mJ{Bereich}_{Punkt} | Naměřená hodnota ve zkušebním bodě {Punkt} zkoušky excentricity ve vážicím rozsahu {Bereich} bez jednotky, po justování (kalibrace s justováním). | [Hodnota] | {Bereich}: Vážicí rozsah (1-4) {Punkt}: Zkušební bod (1 ... n) | Excentricita | všechny | 31
Aussermittig_Messung_oeh_oJ{Bereich}_{Punkt} | Naměřená hodnota ve zkušebním bodě {Punkt} zkoušky excentricity ve vážicím rozsahu {Bereich} bez jednotky, před justováním (kalibrace bez justování). | [Hodnota] | {Bereich}: Vážicí rozsah (1-4) {Punkt}: Zkušební bod (1 ... n) | Excentricita | všechny | 31
Aussermittig_Messung_oeh{Bereich}_{Punkt} | Naměřená hodnota ve zkušebním bodě {Punkt} zkoušky excentricity ve vážicím rozsahu {Bereich} bez jednotky. | [Hodnota] | {Bereich}: Vážicí rozsah (1-4) {Punkt}: Zkušební bod (1 ... n) | Excentricita | všechny | 28
Aussermittig_Messung_oJ{Bereich}_{Punkt} | Naměřená hodnota ve zkušebním bodě {Punkt} zkoušky excentricity ve vážicím rozsahu {Bereich} s jednotkou, před justováním (kalibrace bez justování). | [Hodnota] [Jednotka] | {Bereich}: Vážicí rozsah (1-4) {Punkt}: Zkušební bod (1 ... n) | Excentricita | všechny | 27
Aussermittig_Messung{Bereich}_{Punkt} | Naměřená hodnota ve zkušebním bodě {Punkt} zkoušky excentricity ve vážicím rozsahu {Bereich} s jednotkou. | [Hodnota] [Jednotka] | {Bereich}: Vážicí rozsah (1-4) {Punkt}: Zkušební bod (1 ... n) | Excentricita | všechny | 24 | Ano
Aussermittig_Mittelwert_mJ{Bereich} | Průměr naměřených hodnot všech zkušebních bodů zkoušky excentricity ve vážicím rozsahu {Bereich} s jednotkou, po justování (kalibrace s justováním). | [Hodnota] [Jednotka] | {Bereich}: Vážicí rozsah (1-4) | Excentricita | všechny | 27
Aussermittig_Mittelwert_oJ{Bereich} | Průměr naměřených hodnot všech zkušebních bodů zkoušky excentricity ve vážicím rozsahu {Bereich} s jednotkou, před justováním (kalibrace bez justování). | [Hodnota] [Jednotka] | {Bereich}: Vážicí rozsah (1-4) | Excentricita | všechny | 27
Aussermittig_Mittelwert{Bereich} | Průměr naměřených hodnot všech zkušebních bodů zkoušky excentricity ve vážicím rozsahu {Bereich} s jednotkou. | [Hodnota] [Jednotka] | {Bereich}: Vážicí rozsah (1-4) | Excentricita | všechny | 24
Aussermittig_Nennwert_eh_mJ{Bereich} | Jednotka jmenovité hodnoty zkoušky excentricity ve vážicím rozsahu {Bereich}, po justování (kalibrace s justováním). | [Jednotka] | {Bereich}: Vážicí rozsah (1-4) | Excentricita | všechny | 28
Aussermittig_Nennwert_eh_oJ{Bereich} | Jednotka jmenovité hodnoty zkoušky excentricity ve vážicím rozsahu {Bereich}, před justováním (kalibrace bez justování). | [Jednotka] | {Bereich}: Vážicí rozsah (1-4) | Excentricita | všechny | 28
Aussermittig_Nennwert_eh{Bereich} | Jednotka jmenovité hodnoty zkoušky excentricity ve vážicím rozsahu {Bereich}. | [Jednotka] | {Bereich}: Vážicí rozsah (1-4) | Excentricita | všechny | 25
Aussermittig_Nennwert_mJ{Bereich} | Zkušební zatížení (jmenovitá hodnota) zkoušky excentricity ve vážicím rozsahu {Bereich} s jednotkou, po justování (kalibrace s justováním). | [Text] | {Bereich}: Vážicí rozsah (1-4) | Excentricita | všechny | 25
Aussermittig_Nennwert_mJ{Bereich}_{Punkt} | Jmenovitá hodnota (zkušební zatížení) ve zkušebním bodě {Punkt} zkoušky excentricity ve vážicím rozsahu {Bereich} s jednotkou, po justování (kalibrace s justováním). | [Hodnota] [Jednotka] | {Bereich}: Vážicí rozsah (1-4) {Punkt}: Zkušební bod (1 ... n) | Excentricita | všechny | 28
Aussermittig_Nennwert_oeh_mJ{Bereich}_1 | Jmenovitá hodnota (zkušební zatížení) zkoušky excentricity ve vážicím rozsahu {Bereich} bez jednotky, po justování (kalibrace s justováním). | [Hodnota] | {Bereich}: Vážicí rozsah (1-4) | Excentricita | všechny | 31
Aussermittig_Nennwert_oeh_oJ{Bereich}_1 | Jmenovitá hodnota (zkušební zatížení) zkoušky excentricity ve vážicím rozsahu {Bereich} bez jednotky, před justováním (kalibrace bez justování). | [Hodnota] | {Bereich}: Vážicí rozsah (1-4) | Excentricita | všechny | 31
Aussermittig_Nennwert_oeh{Bereich}_1 | Jmenovitá hodnota (zkušební zatížení) zkoušky excentricity ve vážicím rozsahu {Bereich} bez jednotky. | [Hodnota] | {Bereich}: Vážicí rozsah (1-4) | Excentricita | všechny | 28
Aussermittig_Nennwert_oJ{Bereich} | Zkušební zatížení (jmenovitá hodnota) zkoušky excentricity ve vážicím rozsahu {Bereich} s jednotkou, před justováním (kalibrace bez justování). | [Text] | {Bereich}: Vážicí rozsah (1-4) | Excentricita | všechny | 25
Aussermittig_Nennwert_oJ{Bereich}_{Punkt} | Jmenovitá hodnota (zkušební zatížení) ve zkušebním bodě {Punkt} zkoušky excentricity ve vážicím rozsahu {Bereich} s jednotkou, před justováním (kalibrace bez justování). | [Hodnota] [Jednotka] | {Bereich}: Vážicí rozsah (1-4) {Punkt}: Zkušební bod (1 ... n) | Excentricita | všechny | 28
Aussermittig_Nennwert{Bereich} | Zkušební zatížení (jmenovitá hodnota) zkoušky excentricity ve vážicím rozsahu {Bereich} s jednotkou. | [Text] | {Bereich}: Vážicí rozsah (1-4) | Excentricita | všechny | 22
Aussermittig_Nennwert{Bereich}_{Punkt} | Jmenovitá hodnota (zkušební zatížení) ve zkušebním bodě {Punkt} zkoušky excentricity ve vážicím rozsahu {Bereich} s jednotkou. | [Hodnota] [Jednotka] | {Bereich}: Vážicí rozsah (1-4) {Punkt}: Zkušební bod (1 ... n) | Excentricita | všechny | 25 | Ano
Aussermittig_Position_mJ{Bereich}_1 | Poloha zatížení zkušebního bodu 1 zkoušky excentricity ve vážicím rozsahu {Bereich} („Střed“), po justování (kalibrace s justováním). | [Pozice] | {Bereich}: Vážicí rozsah (1-4) | Excentricita | všechny | 27
Aussermittig_Position_mJ{Bereich}_2 | Poloha zatížení zkušebního bodu 2 zkoušky excentricity ve vážicím rozsahu {Bereich} („Vlevo vpředu“), po justování (kalibrace s justováním). | [Pozice] | {Bereich}: Vážicí rozsah (1-4) | Excentricita | všechny | 27
Aussermittig_Position_mJ{Bereich}_3 | Poloha zatížení zkušebního bodu 3 zkoušky excentricity ve vážicím rozsahu {Bereich} („Vlevo vzadu“), po justování (kalibrace s justováním). | [Pozice] | {Bereich}: Vážicí rozsah (1-4) | Excentricita | všechny | 27
Aussermittig_Position_mJ{Bereich}_4 | Poloha zatížení zkušebního bodu 4 zkoušky excentricity ve vážicím rozsahu {Bereich} („Vzadu“), po justování (kalibrace s justováním). | [Pozice] | {Bereich}: Vážicí rozsah (1-4) | Excentricita | všechny | 27
Aussermittig_Position_mJ{Bereich}_5 | Poloha zatížení zkušebního bodu 5 zkoušky excentricity ve vážicím rozsahu {Bereich} („Vpředu“), po justování (kalibrace s justováním). | [Pozice] | {Bereich}: Vážicí rozsah (1-4) | Excentricita | všechny | 27
Aussermittig_Position_mJ{Bereich}_6 | Poloha zatížení zkušebního bodu 6 zkoušky excentricity ve vážicím rozsahu {Bereich} („Vpravo vpředu“), po justování (kalibrace s justováním). | [Pozice] | {Bereich}: Vážicí rozsah (1-4) | Excentricita | všechny | 27
Aussermittig_Position_mJ{Bereich}_7 | Poloha zatížení zkušebního bodu 7 zkoušky excentricity ve vážicím rozsahu {Bereich} („Vpravo vzadu“), po justování (kalibrace s justováním). | [Pozice] | {Bereich}: Vážicí rozsah (1-4) | Excentricita | všechny | 27
Aussermittig_Position_mJ{Bereich}_{Punkt} | Poloha zatížení zkušebního bodu {Punkt} zkoušky excentricity ve vážicím rozsahu {Bereich}, např. „Vlevo vpředu“, po justování (kalibrace s justováním). | [Pozice] | {Bereich}: Vážicí rozsah (1-4) {Punkt}: Zkušební bod (1 ... n) | Excentricita | všechny | 28
Aussermittig_Position_oJ{Bereich}_1 | Poloha zatížení zkušebního bodu 1 zkoušky excentricity ve vážicím rozsahu {Bereich} („Střed“), před justováním (kalibrace bez justování). | [Pozice] | {Bereich}: Vážicí rozsah (1-4) | Excentricita | všechny | 27
Aussermittig_Position_oJ{Bereich}_2 | Poloha zatížení zkušebního bodu 2 zkoušky excentricity ve vážicím rozsahu {Bereich} („Vlevo vpředu“), před justováním (kalibrace bez justování). | [Pozice] | {Bereich}: Vážicí rozsah (1-4) | Excentricita | všechny | 27
Aussermittig_Position_oJ{Bereich}_3 | Poloha zatížení zkušebního bodu 3 zkoušky excentricity ve vážicím rozsahu {Bereich} („Vlevo vzadu“), před justováním (kalibrace bez justování). | [Pozice] | {Bereich}: Vážicí rozsah (1-4) | Excentricita | všechny | 27
Aussermittig_Position_oJ{Bereich}_4 | Poloha zatížení zkušebního bodu 4 zkoušky excentricity ve vážicím rozsahu {Bereich} („Vzadu“), před justováním (kalibrace bez justování). | [Pozice] | {Bereich}: Vážicí rozsah (1-4) | Excentricita | všechny | 27
Aussermittig_Position_oJ{Bereich}_5 | Poloha zatížení zkušebního bodu 5 zkoušky excentricity ve vážicím rozsahu {Bereich} („Vpředu“), před justováním (kalibrace bez justování). | [Pozice] | {Bereich}: Vážicí rozsah (1-4) | Excentricita | všechny | 27
Aussermittig_Position_oJ{Bereich}_6 | Poloha zatížení zkušebního bodu 6 zkoušky excentricity ve vážicím rozsahu {Bereich} („Vpravo vpředu“), před justováním (kalibrace bez justování). | [Pozice] | {Bereich}: Vážicí rozsah (1-4) | Excentricita | všechny | 27
Aussermittig_Position_oJ{Bereich}_7 | Poloha zatížení zkušebního bodu 7 zkoušky excentricity ve vážicím rozsahu {Bereich} („Vpravo vzadu“), před justováním (kalibrace bez justování). | [Pozice] | {Bereich}: Vážicí rozsah (1-4) | Excentricita | všechny | 27
Aussermittig_Position_oJ{Bereich}_{Punkt} | Poloha zatížení zkušebního bodu {Punkt} zkoušky excentricity ve vážicím rozsahu {Bereich}, např. „Vlevo vpředu“, před justováním (kalibrace bez justování). | [Pozice] | {Bereich}: Vážicí rozsah (1-4) {Punkt}: Zkušební bod (1 ... n) | Excentricita | všechny | 28
Aussermittig_Position{Bereich}_1 | Poloha zatížení zkušebního bodu 1 zkoušky excentricity ve vážicím rozsahu {Bereich} („Střed“). | [Pozice] | {Bereich}: Vážicí rozsah (1-4) | Excentricita | všechny | 24
Aussermittig_Position{Bereich}_2 | Poloha zatížení zkušebního bodu 2 zkoušky excentricity ve vážicím rozsahu {Bereich} („Vlevo vpředu“). | [Pozice] | {Bereich}: Vážicí rozsah (1-4) | Excentricita | všechny | 24
Aussermittig_Position{Bereich}_3 | Poloha zatížení zkušebního bodu 3 zkoušky excentricity ve vážicím rozsahu {Bereich} („Vlevo vzadu“). | [Pozice] | {Bereich}: Vážicí rozsah (1-4) | Excentricita | všechny | 24
Aussermittig_Position{Bereich}_4 | Poloha zatížení zkušebního bodu 4 zkoušky excentricity ve vážicím rozsahu {Bereich} („Vzadu“). | [Pozice] | {Bereich}: Vážicí rozsah (1-4) | Excentricita | všechny | 24
Aussermittig_Position{Bereich}_5 | Poloha zatížení zkušebního bodu 5 zkoušky excentricity ve vážicím rozsahu {Bereich} („Vpředu“). | [Pozice] | {Bereich}: Vážicí rozsah (1-4) | Excentricita | všechny | 24
Aussermittig_Position{Bereich}_6 | Poloha zatížení zkušebního bodu 6 zkoušky excentricity ve vážicím rozsahu {Bereich} („Vpravo vpředu“). | [Pozice] | {Bereich}: Vážicí rozsah (1-4) | Excentricita | všechny | 24
Aussermittig_Position{Bereich}_7 | Poloha zatížení zkušebního bodu 7 zkoušky excentricity ve vážicím rozsahu {Bereich} („Vpravo vzadu“). | [Pozice] | {Bereich}: Vážicí rozsah (1-4) | Excentricita | všechny | 24
Aussermittig_Position{Bereich}_{Punkt} | Poloha zatížení zkušebního bodu {Punkt} zkoušky excentricity ve vážicím rozsahu {Bereich}, např. „Vlevo vpředu“. | [Pozice] | {Bereich}: Vážicí rozsah (1-4) {Punkt}: Zkušební bod (1 ... n) | Excentricita | všechny | 25
Innerhalb_Toleranz_Aussermittig{Bereich} | Ano/Ne, zda všechny zkušební body zkoušky excentricity ve vážicím rozsahu {Bereich} leží v rámci přípustného požadavku. | Ano / Ne | {Bereich}: Vážicí rozsah (1-4) | Excentricita | všechny | 32
MaximaleAbweichung_mJ{Bereich} | Největší odchylka zkušebních bodů zkoušky excentricity ve vážicím rozsahu {Bereich} s jednotkou, po justování (kalibrace s justováním). | [Hodnota] [Jednotka] | {Bereich}: Vážicí rozsah (1-4) | Excentricita | všechny | 22
MaximaleAbweichung_oJ{Bereich} | Největší odchylka zkušebních bodů zkoušky excentricity ve vážicím rozsahu {Bereich} s jednotkou, před justováním (kalibrace bez justování). | [Hodnota] [Jednotka] | {Bereich}: Vážicí rozsah (1-4) | Excentricita | všechny | 22
MaximaleAbweichung{Bereich} | Největší odchylka zkušebních bodů zkoušky excentricity ve vážicím rozsahu {Bereich} s jednotkou. | [Hodnota] [Jednotka] | {Bereich}: Vážicí rozsah (1-4) | Excentricita | všechny | 19
Summe_Waegewerte_Aussermittig_mJ{Bereich}_{Punkt} | Součet konvenčních hodnot hmotnosti závaží, která byla použita pro zkušební bod {Punkt} zkoušky excentricity ve vážicím rozsahu {Bereich}, po justování (kalibrace s justováním). | [Hodnota] | {Bereich}: Vážicí rozsah (1-4) {Punkt}: Zkušební bod (1 ... n) | Excentricita | všechny | 36
Summe_Waegewerte_Aussermittig_oJ{Bereich}_{Punkt} | Součet konvenčních hodnot hmotnosti závaží, která byla použita pro zkušební bod {Punkt} zkoušky excentricity ve vážicím rozsahu {Bereich}, před justováním (kalibrace bez justování). | [Hodnota] | {Bereich}: Vážicí rozsah (1-4) {Punkt}: Zkušební bod (1 ... n) | Excentricita | všechny | 36
Summe_Waegewerte_Aussermittig{Bereich}_{Punkt} | Součet konvenčních hodnot hmotnosti závaží, která byla použita pro zkušební bod {Punkt} zkoušky excentricity ve vážicím rozsahu {Bereich}. | [Hodnota] | {Bereich}: Vážicí rozsah (1-4) {Punkt}: Zkušební bod (1 ... n) | Excentricita | všechny | 33
Abweichung_mJ_oeh{Bereich}_{Punkt} | Odchylka ve zkušebním bodě {Punkt} zkoušky chyb indikace ve vážicím rozsahu {Bereich} bez jednotky, po justování (kalibrace s justováním). | [Hodnota] | {Bereich}: Vážicí rozsah (1-4) {Punkt}: Zkušební bod (1 ... n) | Chyby indikace | všechny | 21
Abweichung_mJ_oeh{Bereich}_{Punkt}_d | Odchylka ve zkušebním bodě {Punkt} zkoušky chyb indikace ve vážicím rozsahu {Bereich} bez jednotky, zaokrouhlená na dílek stupnice d, po justování (kalibrace s justováním). | [Hodnota] | {Bereich}: Vážicí rozsah (1-4) {Punkt}: Zkušební bod (1 ... n) | Chyby indikace | všechny | 23
Abweichung_mJ{Bereich}_{Punkt} | Odchylka ve zkušebním bodě {Punkt} zkoušky chyb indikace ve vážicím rozsahu {Bereich} s jednotkou, po justování (kalibrace s justováním). | [Hodnota] [Jednotka] | {Bereich}: Vážicí rozsah (1-4) {Punkt}: Zkušební bod (1 ... n) | Chyby indikace | všechny | 17
Abweichung_mJ{Bereich}_{Punkt}_d | Odchylka ve zkušebním bodě {Punkt} zkoušky chyb indikace ve vážicím rozsahu {Bereich} s jednotkou, zaokrouhlená na dílek stupnice d, po justování (kalibrace s justováním). | [Hodnota] [Jednotka] | {Bereich}: Vážicí rozsah (1-4) {Punkt}: Zkušební bod (1 ... n) | Chyby indikace | všechny | 19
Abweichung_oeh{Bereich}_{Punkt} | Odchylka ve zkušebním bodě {Punkt} zkoušky chyb indikace ve vážicím rozsahu {Bereich} bez jednotky. | [Hodnota] | {Bereich}: Vážicí rozsah (1-4) {Punkt}: Zkušební bod (1 ... n) | Chyby indikace | všechny | 18
Abweichung_oeh{Bereich}_{Punkt}_d | Odchylka ve zkušebním bodě {Punkt} zkoušky chyb indikace ve vážicím rozsahu {Bereich} bez jednotky, zaokrouhlená na dílek stupnice d. | [Hodnota] | {Bereich}: Vážicí rozsah (1-4) {Punkt}: Zkušební bod (1 ... n) | Chyby indikace | všechny | 20
Abweichung_oJ_oeh{Bereich}_{Punkt} | Odchylka ve zkušebním bodě {Punkt} zkoušky chyb indikace ve vážicím rozsahu {Bereich} bez jednotky, před justováním (kalibrace bez justování). | [Hodnota] | {Bereich}: Vážicí rozsah (1-4) {Punkt}: Zkušební bod (1 ... n) | Chyby indikace | všechny | 21
Abweichung_oJ_oeh{Bereich}_{Punkt}_d | Odchylka ve zkušebním bodě {Punkt} zkoušky chyb indikace ve vážicím rozsahu {Bereich} bez jednotky, zaokrouhlená na dílek stupnice d, před justováním (kalibrace bez justování). | [Hodnota] | {Bereich}: Vážicí rozsah (1-4) {Punkt}: Zkušební bod (1 ... n) | Chyby indikace | všechny | 23
Abweichung_oJ{Bereich}_{Punkt} | Odchylka ve zkušebním bodě {Punkt} zkoušky chyb indikace ve vážicím rozsahu {Bereich} s jednotkou, před justováním (kalibrace bez justování). | [Hodnota] [Jednotka] | {Bereich}: Vážicí rozsah (1-4) {Punkt}: Zkušební bod (1 ... n) | Chyby indikace | všechny | 17
Abweichung_oJ{Bereich}_{Punkt}_d | Odchylka ve zkušebním bodě {Punkt} zkoušky chyb indikace ve vážicím rozsahu {Bereich} s jednotkou, zaokrouhlená na dílek stupnice d, před justováním (kalibrace bez justování). | [Hodnota] [Jednotka] | {Bereich}: Vážicí rozsah (1-4) {Punkt}: Zkušební bod (1 ... n) | Chyby indikace | všechny | 19
Abweichung{Bereich}_{Punkt} | Odchylka ve zkušebním bodě {Punkt} zkoušky chyb indikace ve vážicím rozsahu {Bereich} s jednotkou. | [Hodnota] [Jednotka] | {Bereich}: Vážicí rozsah (1-4) {Punkt}: Zkušební bod (1 ... n) | Chyby indikace | všechny | 14
Abweichung{Bereich}_{Punkt}_d | Odchylka ve zkušebním bodě {Punkt} zkoušky chyb indikace ve vážicím rozsahu {Bereich} s jednotkou, zaokrouhlená na dílek stupnice d. | [Hodnota] [Jednotka] | {Bereich}: Vážicí rozsah (1-4) {Punkt}: Zkušební bod (1 ... n) | Chyby indikace | všechny | 16
Anzeige_mJ{Bereich}_{Punkt} | Naměřená hodnota (údaj váhy) ve zkušebním bodě {Punkt} zkoušky chyb indikace ve vážicím rozsahu {Bereich} s jednotkou, po justování (kalibrace s justováním). | [Hodnota] [Jednotka] | {Bereich}: Vážicí rozsah (1-4) {Punkt}: Zkušební bod (1 ... n) | Chyby indikace | všechny | 14
Anzeige_oJ{Bereich}_{Punkt} | Naměřená hodnota (údaj váhy) ve zkušebním bodě {Punkt} zkoušky chyb indikace ve vážicím rozsahu {Bereich} s jednotkou, před justováním (kalibrace bez justování). | [Hodnota] [Jednotka] | {Bereich}: Vážicí rozsah (1-4) {Punkt}: Zkušební bod (1 ... n) | Chyby indikace | všechny | 14
Anzeige{Bereich}_{Punkt} | Naměřená hodnota (údaj váhy) ve zkušebním bodě {Punkt} zkoušky chyb indikace ve vážicím rozsahu {Bereich} s jednotkou. | [Hodnota] [Jednotka] | {Bereich}: Vážicí rozsah (1-4) {Punkt}: Zkušební bod (1 ... n) | Chyby indikace | všechny | 11
Erweiterungsfaktor_mJ{Bereich}_{Punkt} | Koeficient rozšíření k nejistoty měření ve zkušebním bodě {Punkt} zkoušky chyb indikace ve vážicím rozsahu {Bereich}, po justování (kalibrace s justováním). | [Hodnota] | {Bereich}: Vážicí rozsah (1-4) {Punkt}: Zkušební bod (1 ... n) | Chyby indikace | všechny | 25
Erweiterungsfaktor_oJ{Bereich}_{Punkt} | Koeficient rozšíření k nejistoty měření ve zkušebním bodě {Punkt} zkoušky chyb indikace ve vážicím rozsahu {Bereich}, před justováním (kalibrace bez justování). | [Hodnota] | {Bereich}: Vážicí rozsah (1-4) {Punkt}: Zkušební bod (1 ... n) | Chyby indikace | všechny | 25
Erweiterungsfaktor{Bereich}_{Punkt} | Koeficient rozšíření k nejistoty měření ve zkušebním bodě {Punkt} zkoušky chyb indikace ve vážicím rozsahu {Bereich}. | [Hodnota] | {Bereich}: Vážicí rozsah (1-4) {Punkt}: Zkušební bod (1 ... n) | Chyby indikace | všechny | 22
Innerhalb_Toleranz_Richtigkeit{Bereich} | Ano/Ne, zda všechny zkušební body zkoušky chyb indikace ve vážicím rozsahu {Bereich} leží v rámci přípustného požadavku. | Ano / Ne | {Bereich}: Vážicí rozsah (1-4) | Chyby indikace | všechny | 31
Messunsicherheit_mJ_oeh{Bereich}_{Punkt} | Nejistota měření ve zkušebním bodě {Punkt} zkoušky chyb indikace ve vážicím rozsahu {Bereich} bez jednotky, po justování (kalibrace s justováním). | [Hodnota] | {Bereich}: Vážicí rozsah (1-4) {Punkt}: Zkušební bod (1 ... n) | Chyby indikace | všechny | 27
Messunsicherheit_mJ_oeh{Bereich}_{Punkt}_d | Nejistota měření ve zkušebním bodě {Punkt} zkoušky chyb indikace ve vážicím rozsahu {Bereich} bez jednotky, zaokrouhlená na dílek stupnice d, po justování (kalibrace s justováním). | [Hodnota] | {Bereich}: Vážicí rozsah (1-4) {Punkt}: Zkušební bod (1 ... n) | Chyby indikace | všechny | 29
Messunsicherheit_mJ{Bereich}_{Punkt} | Nejistota měření ve zkušebním bodě {Punkt} zkoušky chyb indikace ve vážicím rozsahu {Bereich} s jednotkou, po justování (kalibrace s justováním). | [Hodnota] [Jednotka] | {Bereich}: Vážicí rozsah (1-4) {Punkt}: Zkušební bod (1 ... n) | Chyby indikace | všechny | 23
Messunsicherheit_mJ{Bereich}_{Punkt}_d | Nejistota měření ve zkušebním bodě {Punkt} zkoušky chyb indikace ve vážicím rozsahu {Bereich} s jednotkou, zaokrouhlená na dílek stupnice d, po justování (kalibrace s justováním). | [Hodnota] [Jednotka] | {Bereich}: Vážicí rozsah (1-4) {Punkt}: Zkušební bod (1 ... n) | Chyby indikace | všechny | 25
Messunsicherheit_oeh{Bereich}_{Punkt} | Nejistota měření ve zkušebním bodě {Punkt} zkoušky chyb indikace ve vážicím rozsahu {Bereich} bez jednotky. | [Hodnota] | {Bereich}: Vážicí rozsah (1-4) {Punkt}: Zkušební bod (1 ... n) | Chyby indikace | všechny | 24
Messunsicherheit_oeh{Bereich}_{Punkt}_d | Nejistota měření ve zkušebním bodě {Punkt} zkoušky chyb indikace ve vážicím rozsahu {Bereich} bez jednotky, zaokrouhlená na dílek stupnice d. | [Hodnota] | {Bereich}: Vážicí rozsah (1-4) {Punkt}: Zkušební bod (1 ... n) | Chyby indikace | všechny | 26
Messunsicherheit_oJ_oeh{Bereich}_{Punkt} | Nejistota měření ve zkušebním bodě {Punkt} zkoušky chyb indikace ve vážicím rozsahu {Bereich} bez jednotky, před justováním (kalibrace bez justování). | [Hodnota] | {Bereich}: Vážicí rozsah (1-4) {Punkt}: Zkušební bod (1 ... n) | Chyby indikace | všechny | 27
Messunsicherheit_oJ_oeh{Bereich}_{Punkt}_d | Nejistota měření ve zkušebním bodě {Punkt} zkoušky chyb indikace ve vážicím rozsahu {Bereich} bez jednotky, zaokrouhlená na dílek stupnice d, před justováním (kalibrace bez justování). | [Hodnota] | {Bereich}: Vážicí rozsah (1-4) {Punkt}: Zkušební bod (1 ... n) | Chyby indikace | všechny | 29
Messunsicherheit_oJ{Bereich}_{Punkt} | Nejistota měření ve zkušebním bodě {Punkt} zkoušky chyb indikace ve vážicím rozsahu {Bereich} s jednotkou, před justováním (kalibrace bez justování). | [Hodnota] [Jednotka] | {Bereich}: Vážicí rozsah (1-4) {Punkt}: Zkušební bod (1 ... n) | Chyby indikace | všechny | 23
Messunsicherheit_oJ{Bereich}_{Punkt}_d | Nejistota měření ve zkušebním bodě {Punkt} zkoušky chyb indikace ve vážicím rozsahu {Bereich} s jednotkou, zaokrouhlená na dílek stupnice d, před justováním (kalibrace bez justování). | [Hodnota] [Jednotka] | {Bereich}: Vážicí rozsah (1-4) {Punkt}: Zkušební bod (1 ... n) | Chyby indikace | všechny | 25
Messunsicherheit_relativ_mJ{Bereich}_{Punkt} | Relativní nejistota měření ve zkušebním bodě {Punkt} zkoušky chyb indikace ve vážicím rozsahu {Bereich} v procentech; „---“, pokud ji nelze určit, po justování (kalibrace s justováním). | [Hodnota] % | {Bereich}: Vážicí rozsah (1-4) {Punkt}: Zkušební bod (1 ... n) | Chyby indikace | všechny | 31
Messunsicherheit_relativ_oJ{Bereich}_{Punkt} | Relativní nejistota měření ve zkušebním bodě {Punkt} zkoušky chyb indikace ve vážicím rozsahu {Bereich} v procentech; „---“, pokud ji nelze určit, před justováním (kalibrace bez justování). | [Hodnota] % | {Bereich}: Vážicí rozsah (1-4) {Punkt}: Zkušební bod (1 ... n) | Chyby indikace | všechny | 31
Messunsicherheit_relativ{Bereich}_{Punkt} | Relativní nejistota měření ve zkušebním bodě {Punkt} zkoušky chyb indikace ve vážicím rozsahu {Bereich} v procentech; „---“, pokud ji nelze určit. | [Hodnota] % | {Bereich}: Vážicí rozsah (1-4) {Punkt}: Zkušební bod (1 ... n) | Chyby indikace | všechny | 28
MessunsicherheitR_mJ{Bereich}_{Punkt} | Nejistota měření zkušebního bodu {Punkt} používané váhy ve vážicím rozsahu {Bereich} s jednotkou, vypočtená z funkce nejistoty měření vážicího rozsahu, po justování (kalibrace s justováním). | [Hodnota] [Jednotka] | {Bereich}: Vážicí rozsah (1-4) {Punkt}: Zkušební bod (1 ... n) | Chyby indikace | všechny | 24
MessunsicherheitR_oJ{Bereich}_{Punkt} | Nejistota měření zkušebního bodu {Punkt} používané váhy ve vážicím rozsahu {Bereich} s jednotkou, vypočtená z funkce nejistoty měření vážicího rozsahu, před justováním (kalibrace bez justování). | [Hodnota] [Jednotka] | {Bereich}: Vážicí rozsah (1-4) {Punkt}: Zkušební bod (1 ... n) | Chyby indikace | všechny | 24
MessunsicherheitR_relativ_mJ{Bereich}_{Punkt} | Relativní nejistota měření zkušebního bodu {Punkt} používané váhy ve vážicím rozsahu {Bereich} v procentech, po justování (kalibrace s justováním). | [Hodnota] % | {Bereich}: Vážicí rozsah (1-4) {Punkt}: Zkušební bod (1 ... n) | Chyby indikace | všechny | 32
MessunsicherheitR_relativ_oJ{Bereich}_{Punkt} | Relativní nejistota měření zkušebního bodu {Punkt} používané váhy ve vážicím rozsahu {Bereich} v procentech, před justováním (kalibrace bez justování). | [Hodnota] % | {Bereich}: Vážicí rozsah (1-4) {Punkt}: Zkušební bod (1 ... n) | Chyby indikace | všechny | 32
MessunsicherheitR_relativ{Bereich}_{Punkt} | Relativní nejistota měření zkušebního bodu {Punkt} používané váhy ve vážicím rozsahu {Bereich} v procentech. | [Hodnota] % | {Bereich}: Vážicí rozsah (1-4) {Punkt}: Zkušební bod (1 ... n) | Chyby indikace | všechny | 29
MessunsicherheitR{Bereich}_{Punkt} | Nejistota měření zkušebního bodu {Punkt} používané váhy ve vážicím rozsahu {Bereich} s jednotkou, vypočtená z funkce nejistoty měření vážicího rozsahu. | [Hodnota] [Jednotka] | {Bereich}: Vážicí rozsah (1-4) {Punkt}: Zkušební bod (1 ... n) | Chyby indikace | všechny | 21
Messunsicherheit{Bereich}_{Punkt} | Nejistota měření ve zkušebním bodě {Punkt} zkoušky chyb indikace ve vážicím rozsahu {Bereich} s jednotkou. | [Hodnota] [Jednotka] | {Bereich}: Vážicí rozsah (1-4) {Punkt}: Zkušební bod (1 ... n) | Chyby indikace | všechny | 20
Messunsicherheit{Bereich}_{Punkt}_d | Nejistota měření ve zkušebním bodě {Punkt} zkoušky chyb indikace ve vážicím rozsahu {Bereich} s jednotkou, zaokrouhlená na dílek stupnice d. | [Hodnota] [Jednotka] | {Bereich}: Vážicí rozsah (1-4) {Punkt}: Zkušební bod (1 ... n) | Chyby indikace | všechny | 22
Nennwert_mJ{Bereich}_{Punkt} | Jmenovitá hodnota ve zkušebním bodě {Punkt} zkoušky chyb indikace ve vážicím rozsahu {Bereich} s jednotkou; při zatížení tárou jako zatížení tárou plus zkušební zatížení, po justování (kalibrace s justováním). | [Text] | {Bereich}: Vážicí rozsah (1-4) {Punkt}: Zkušební bod (1 ... n) | Chyby indikace | všechny | 15
Nennwert_oJ{Bereich}_{Punkt} | Jmenovitá hodnota ve zkušebním bodě {Punkt} zkoušky chyb indikace ve vážicím rozsahu {Bereich} s jednotkou; při zatížení tárou jako zatížení tárou plus zkušební zatížení, před justováním (kalibrace bez justování). | [Text] | {Bereich}: Vážicí rozsah (1-4) {Punkt}: Zkušební bod (1 ... n) | Chyby indikace | všechny | 15
Nennwert{Bereich}_{Punkt} | Jmenovitá hodnota ve zkušebním bodě {Punkt} zkoušky chyb indikace ve vážicím rozsahu {Bereich} s jednotkou; při zatížení tárou jako zatížení tárou plus zkušební zatížení. | [Text] | {Bereich}: Vážicí rozsah (1-4) {Punkt}: Zkušební bod (1 ... n) | Chyby indikace | všechny | 12
Prueflast_mJ{Bereich}_{Punkt} | Zkušební zatížení ve zkušebním bodě {Punkt} zkoušky chyb indikace ve vážicím rozsahu {Bereich} s jednotkou; při zatížení tárou zatížení tárou a zkušební zatížení pod sebou, po justování (kalibrace s justováním). | [Text] | {Bereich}: Vážicí rozsah (1-4) {Punkt}: Zkušební bod (1 ... n) | Chyby indikace | všechny | 16
Prueflast_oJ{Bereich}_{Punkt} | Zkušební zatížení ve zkušebním bodě {Punkt} zkoušky chyb indikace ve vážicím rozsahu {Bereich} s jednotkou; při zatížení tárou zatížení tárou a zkušební zatížení pod sebou, před justováním (kalibrace bez justování). | [Text] | {Bereich}: Vážicí rozsah (1-4) {Punkt}: Zkušební bod (1 ... n) | Chyby indikace | všechny | 16
Prueflast{Bereich}_{Punkt} | Zkušební zatížení ve zkušebním bodě {Punkt} zkoušky chyb indikace ve vážicím rozsahu {Bereich} s jednotkou; při zatížení tárou zatížení tárou a zkušební zatížení pod sebou. | [Text] | {Bereich}: Vážicí rozsah (1-4) {Punkt}: Zkušební bod (1 ... n) | Chyby indikace | všechny | 13
Richtigkeit_Abweichung_mJ{Bereich}_{Punkt} | Odchylka ve zkušebním bodě {Punkt} zkoušky chyb indikace ve vážicím rozsahu {Bereich} s jednotkou, po justování (kalibrace s justováním). | [Hodnota] [Jednotka] | {Bereich}: Vážicí rozsah (1-4) {Punkt}: Zkušební bod (1 ... n) | Chyby indikace | všechny | 29
Richtigkeit_Abweichung_oJ{Bereich}_{Punkt} | Odchylka ve zkušebním bodě {Punkt} zkoušky chyb indikace ve vážicím rozsahu {Bereich} s jednotkou, před justováním (kalibrace bez justování). | [Hodnota] [Jednotka] | {Bereich}: Vážicí rozsah (1-4) {Punkt}: Zkušební bod (1 ... n) | Chyby indikace | všechny | 29
Richtigkeit_Abweichung{Bereich}_{Punkt} | Odchylka ve zkušebním bodě {Punkt} zkoušky chyb indikace ve vážicím rozsahu {Bereich} s jednotkou. | [Hodnota] [Jednotka] | {Bereich}: Vážicí rozsah (1-4) {Punkt}: Zkušební bod (1 ... n) | Chyby indikace | všechny | 26
Richtigkeit_Differenz_mJ_oeh{Bereich}_{Punkt} | Absolutní hodnota odchylky ve zkušebním bodě {Punkt} zkoušky chyb indikace ve vážicím rozsahu {Bereich} bez jednotky, po justování (kalibrace s justováním). | [Hodnota] | {Bereich}: Vážicí rozsah (1-4) {Punkt}: Zkušební bod (1 ... n) | Chyby indikace | všechny | 32
Richtigkeit_Differenz_mJ{Bereich}_{Punkt} | Absolutní hodnota odchylky ve zkušebním bodě {Punkt} zkoušky chyb indikace ve vážicím rozsahu {Bereich} s jednotkou, po justování (kalibrace s justováním). | [Hodnota] [Jednotka] | {Bereich}: Vážicí rozsah (1-4) {Punkt}: Zkušební bod (1 ... n) | Chyby indikace | všechny | 28
Richtigkeit_Differenz_oeh{Bereich}_{Punkt} | Absolutní hodnota odchylky ve zkušebním bodě {Punkt} zkoušky chyb indikace ve vážicím rozsahu {Bereich} bez jednotky. | [Hodnota] | {Bereich}: Vážicí rozsah (1-4) {Punkt}: Zkušební bod (1 ... n) | Chyby indikace | všechny | 29
Richtigkeit_Differenz_oJ_oeh{Bereich}_{Punkt} | Absolutní hodnota odchylky ve zkušebním bodě {Punkt} zkoušky chyb indikace ve vážicím rozsahu {Bereich} bez jednotky, před justováním (kalibrace bez justování). | [Hodnota] | {Bereich}: Vážicí rozsah (1-4) {Punkt}: Zkušební bod (1 ... n) | Chyby indikace | všechny | 32
Richtigkeit_Differenz_oJ{Bereich}_{Punkt} | Absolutní hodnota odchylky ve zkušebním bodě {Punkt} zkoušky chyb indikace ve vážicím rozsahu {Bereich} s jednotkou, před justováním (kalibrace bez justování). | [Hodnota] [Jednotka] | {Bereich}: Vážicí rozsah (1-4) {Punkt}: Zkušební bod (1 ... n) | Chyby indikace | všechny | 28
Richtigkeit_Differenz{Bereich}_{Punkt} | Absolutní hodnota odchylky ve zkušebním bodě {Punkt} zkoušky chyb indikace ve vážicím rozsahu {Bereich} s jednotkou. | [Hodnota] [Jednotka] | {Bereich}: Vážicí rozsah (1-4) {Punkt}: Zkušební bod (1 ... n) | Chyby indikace | všechny | 25 | Ano
Richtigkeit_Innerhalb_Toleranz | Ano/Ne, zda všechny zkušební body zkoušky chyb indikace ve všech vážicích rozsazích leží v rámci přípustného požadavku. | Ano / Ne |  | Chyby indikace | všechny | 30
Richtigkeit_Konv_Waegewert_mJ_oeh{Bereich}_{Punkt} | Konvenční hodnota hmotnosti použitých zkušebních závaží (údaj minus odchylka) ve zkušebním bodě {Punkt} zkoušky chyb indikace ve vážicím rozsahu {Bereich} bez jednotky, po justování (kalibrace s justováním). | [Hodnota] | {Bereich}: Vážicí rozsah (1-4) {Punkt}: Zkušební bod (1 ... n) | Chyby indikace | všechny | 37
Richtigkeit_Konv_Waegewert_oeh{Bereich}_{Punkt} | Konvenční hodnota hmotnosti použitých zkušebních závaží (údaj minus odchylka) ve zkušebním bodě {Punkt} zkoušky chyb indikace ve vážicím rozsahu {Bereich} bez jednotky. | [Hodnota] | {Bereich}: Vážicí rozsah (1-4) {Punkt}: Zkušební bod (1 ... n) | Chyby indikace | všechny | 34
Richtigkeit_Konv_Waegewert_oJ_oeh{Bereich}_{Punkt} | Konvenční hodnota hmotnosti použitých zkušebních závaží (údaj minus odchylka) ve zkušebním bodě {Punkt} zkoušky chyb indikace ve vážicím rozsahu {Bereich} bez jednotky, před justováním (kalibrace bez justování). | [Hodnota] | {Bereich}: Vážicí rozsah (1-4) {Punkt}: Zkušební bod (1 ... n) | Chyby indikace | všechny | 37
Richtigkeit_Messung_mJ_oeh{Bereich}_{Punkt} | Naměřená hodnota (údaj váhy) ve zkušebním bodě {Punkt} zkoušky chyb indikace ve vážicím rozsahu {Bereich} bez jednotky, po justování (kalibrace s justováním). | [Hodnota] | {Bereich}: Vážicí rozsah (1-4) {Punkt}: Zkušební bod (1 ... n) | Chyby indikace | všechny | 30
Richtigkeit_Messung_mJ{Bereich}_{Punkt} | Naměřená hodnota (údaj váhy) ve zkušebním bodě {Punkt} zkoušky chyb indikace ve vážicím rozsahu {Bereich} s jednotkou, po justování (kalibrace s justováním). | [Hodnota] [Jednotka] | {Bereich}: Vážicí rozsah (1-4) {Punkt}: Zkušební bod (1 ... n) | Chyby indikace | všechny | 26
Richtigkeit_Messung_oeh{Bereich}_{Punkt} | Naměřená hodnota (údaj váhy) ve zkušebním bodě {Punkt} zkoušky chyb indikace ve vážicím rozsahu {Bereich} bez jednotky. | [Hodnota] | {Bereich}: Vážicí rozsah (1-4) {Punkt}: Zkušební bod (1 ... n) | Chyby indikace | všechny | 27
Richtigkeit_Messung_oJ_oeh{Bereich}_{Punkt} | Naměřená hodnota (údaj váhy) ve zkušebním bodě {Punkt} zkoušky chyb indikace ve vážicím rozsahu {Bereich} bez jednotky, před justováním (kalibrace bez justování). | [Hodnota] | {Bereich}: Vážicí rozsah (1-4) {Punkt}: Zkušební bod (1 ... n) | Chyby indikace | všechny | 30
Richtigkeit_Messung_oJ{Bereich}_{Punkt} | Naměřená hodnota (údaj váhy) ve zkušebním bodě {Punkt} zkoušky chyb indikace ve vážicím rozsahu {Bereich} s jednotkou, před justováním (kalibrace bez justování). | [Hodnota] [Jednotka] | {Bereich}: Vážicí rozsah (1-4) {Punkt}: Zkušební bod (1 ... n) | Chyby indikace | všechny | 26
Richtigkeit_Messung{Bereich}_{Punkt} | Naměřená hodnota (údaj váhy) ve zkušebním bodě {Punkt} zkoušky chyb indikace ve vážicím rozsahu {Bereich} s jednotkou. | [Hodnota] [Jednotka] | {Bereich}: Vážicí rozsah (1-4) {Punkt}: Zkušební bod (1 ... n) | Chyby indikace | všechny | 23 | Ano
Richtigkeit_Messunsicherheit_mJ_oeh{Bereich}_{Punkt} | Nejistota měření ve zkušebním bodě {Punkt} zkoušky chyb indikace ve vážicím rozsahu {Bereich} bez jednotky, po justování (kalibrace s justováním). | [Hodnota] | {Bereich}: Vážicí rozsah (1-4) {Punkt}: Zkušební bod (1 ... n) | Chyby indikace | všechny | 39
Richtigkeit_Messunsicherheit_mJ{Bereich}_{Punkt} | Nejistota měření ve zkušebním bodě {Punkt} zkoušky chyb indikace ve vážicím rozsahu {Bereich} s jednotkou, po justování (kalibrace s justováním). | [Hodnota] [Jednotka] | {Bereich}: Vážicí rozsah (1-4) {Punkt}: Zkušební bod (1 ... n) | Chyby indikace | všechny | 35
Richtigkeit_Messunsicherheit_oeh{Bereich}_{Punkt} | Nejistota měření ve zkušebním bodě {Punkt} zkoušky chyb indikace ve vážicím rozsahu {Bereich} bez jednotky. | [Hodnota] | {Bereich}: Vážicí rozsah (1-4) {Punkt}: Zkušební bod (1 ... n) | Chyby indikace | všechny | 36
Richtigkeit_Messunsicherheit_oJ_oeh{Bereich}_{Punkt} | Nejistota měření ve zkušebním bodě {Punkt} zkoušky chyb indikace ve vážicím rozsahu {Bereich} bez jednotky, před justováním (kalibrace bez justování). | [Hodnota] | {Bereich}: Vážicí rozsah (1-4) {Punkt}: Zkušební bod (1 ... n) | Chyby indikace | všechny | 39
Richtigkeit_Messunsicherheit_oJ{Bereich}_{Punkt} | Nejistota měření ve zkušebním bodě {Punkt} zkoušky chyb indikace ve vážicím rozsahu {Bereich} s jednotkou, před justováním (kalibrace bez justování). | [Hodnota] [Jednotka] | {Bereich}: Vážicí rozsah (1-4) {Punkt}: Zkušební bod (1 ... n) | Chyby indikace | všechny | 35
Richtigkeit_Messunsicherheit{Bereich}_{Punkt} | Nejistota měření ve zkušebním bodě {Punkt} zkoušky chyb indikace ve vážicím rozsahu {Bereich} s jednotkou. | [Hodnota] [Jednotka] | {Bereich}: Vážicí rozsah (1-4) {Punkt}: Zkušební bod (1 ... n) | Chyby indikace | všechny | 32
Richtigkeit_Nennwert_eh_mJ{Bereich}_{Nr} | Jednotka jmenovité hodnoty zkoušky chyb indikace ve vážicím rozsahu {Bereich}, po justování (kalibrace s justováním). | [Jednotka] | {Bereich}: Vážicí rozsah (1-4) {Nr}: Číslo (bez, 1-20) | Chyby indikace | všechny | 30
Richtigkeit_Nennwert_eh_oJ{Bereich}_{Nr} | Jednotka jmenovité hodnoty zkoušky chyb indikace ve vážicím rozsahu {Bereich}, před justováním (kalibrace bez justování). | [Jednotka] | {Bereich}: Vážicí rozsah (1-4) {Nr}: Číslo (bez, 1-20) | Chyby indikace | všechny | 30
Richtigkeit_Nennwert_eh{Bereich}_{Nr} | Jednotka jmenovité hodnoty zkoušky chyb indikace ve vážicím rozsahu {Bereich}. | [Jednotka] | {Bereich}: Vážicí rozsah (1-4) {Nr}: Číslo (bez, 1-20) | Chyby indikace | všechny | 27
Richtigkeit_Nennwert_mJ_oeh{Bereich}_{Punkt} | Jmenovitá hodnota ve zkušebním bodě {Punkt} zkoušky chyb indikace ve vážicím rozsahu {Bereich} bez jednotky, po justování (kalibrace s justováním). | [Hodnota] | {Bereich}: Vážicí rozsah (1-4) {Punkt}: Zkušební bod (1 ... n) | Chyby indikace | všechny | 31
Richtigkeit_Nennwert_mJ{Bereich}_{Punkt} | Jmenovitá hodnota ve zkušebním bodě {Punkt} zkoušky chyb indikace ve vážicím rozsahu {Bereich} s jednotkou, po justování (kalibrace s justováním). | [Hodnota] [Jednotka] | {Bereich}: Vážicí rozsah (1-4) {Punkt}: Zkušební bod (1 ... n) | Chyby indikace | všechny | 27
Richtigkeit_Nennwert_oeh{Bereich}_{Punkt} | Jmenovitá hodnota ve zkušebním bodě {Punkt} zkoušky chyb indikace ve vážicím rozsahu {Bereich} bez jednotky. | [Hodnota] | {Bereich}: Vážicí rozsah (1-4) {Punkt}: Zkušební bod (1 ... n) | Chyby indikace | všechny | 28
Richtigkeit_Nennwert_oJ_oeh{Bereich}_{Punkt} | Jmenovitá hodnota ve zkušebním bodě {Punkt} zkoušky chyb indikace ve vážicím rozsahu {Bereich} bez jednotky, před justováním (kalibrace bez justování). | [Hodnota] | {Bereich}: Vážicí rozsah (1-4) {Punkt}: Zkušební bod (1 ... n) | Chyby indikace | všechny | 31
Richtigkeit_Nennwert_oJ{Bereich}_{Punkt} | Jmenovitá hodnota ve zkušebním bodě {Punkt} zkoušky chyb indikace ve vážicím rozsahu {Bereich} s jednotkou, před justováním (kalibrace bez justování). | [Hodnota] [Jednotka] | {Bereich}: Vážicí rozsah (1-4) {Punkt}: Zkušební bod (1 ... n) | Chyby indikace | všechny | 27
Richtigkeit_Nennwert{Bereich}_{Punkt} | Jmenovitá hodnota ve zkušebním bodě {Punkt} zkoušky chyb indikace ve vážicím rozsahu {Bereich} s jednotkou. | [Hodnota] [Jednotka] | {Bereich}: Vážicí rozsah (1-4) {Punkt}: Zkušební bod (1 ... n) | Chyby indikace | všechny | 24 | Ano
Summe_Waegewerte_Richtigkeit_mJ{Bereich}_{Punkt} | Součet konvenčních hodnot hmotnosti závaží, která byla použita pro zkušební bod {Punkt} zkoušky chyb indikace ve vážicím rozsahu {Bereich}, po justování (kalibrace s justováním). | [Hodnota] | {Bereich}: Vážicí rozsah (1-4) {Punkt}: Zkušební bod (1 ... n) | Chyby indikace | všechny | 35
Summe_Waegewerte_Richtigkeit_oJ{Bereich}_{Punkt} | Součet konvenčních hodnot hmotnosti závaží, která byla použita pro zkušební bod {Punkt} zkoušky chyb indikace ve vážicím rozsahu {Bereich}, před justováním (kalibrace bez justování). | [Hodnota] | {Bereich}: Vážicí rozsah (1-4) {Punkt}: Zkušební bod (1 ... n) | Chyby indikace | všechny | 35
Summe_Waegewerte_Richtigkeit{Bereich}_{Punkt} | Součet konvenčních hodnot hmotnosti závaží, která byla použita pro zkušební bod {Punkt} zkoušky chyb indikace ve vážicím rozsahu {Bereich}. | [Hodnota] | {Bereich}: Vážicí rozsah (1-4) {Punkt}: Zkušební bod (1 ... n) | Chyby indikace | všechny | 32
Waagenanzeige_mJ{Bereich}_{Punkt} | Zatížení (zobrazená hodnota) zkušebního bodu {Punkt} používané váhy ve vážicím rozsahu {Bereich} s jednotkou, určené ze stanoveného zkušebního bodu, po justování (kalibrace s justováním). | [Hodnota] [Jednotka] | {Bereich}: Vážicí rozsah (1-4) {Punkt}: Zkušební bod (1 ... n) | Chyby indikace | všechny | 20
Waagenanzeige_oJ{Bereich}_{Punkt} | Zatížení (zobrazená hodnota) zkušebního bodu {Punkt} používané váhy ve vážicím rozsahu {Bereich} s jednotkou, určené ze stanoveného zkušebního bodu, před justováním (kalibrace bez justování). | [Hodnota] [Jednotka] | {Bereich}: Vážicí rozsah (1-4) {Punkt}: Zkušební bod (1 ... n) | Chyby indikace | všechny | 20
Waagenanzeige{Bereich}_{Punkt} | Zatížení (zobrazená hodnota) zkušebního bodu {Punkt} používané váhy ve vážicím rozsahu {Bereich} s jednotkou, určené ze stanoveného zkušebního bodu. | [Hodnota] [Jednotka] | {Bereich}: Vážicí rozsah (1-4) {Punkt}: Zkušební bod (1 ... n) | Chyby indikace | všechny | 17
LE_Abweichung_mJ{Bereich}_{Punkt} | Odchylka náhradního zatížení {Punkt} ve vážicím rozsahu {Bereich} s jednotkou, po justování (kalibrace s justováním). | [Hodnota] [Jednotka] | {Bereich}: Vážicí rozsah (1-4) {Punkt}: Zkušební bod (1 ... n) | Náhradní zatížení | všechny | 20
LE_Abweichung_oJ{Bereich}_{Punkt} | Odchylka náhradního zatížení {Punkt} ve vážicím rozsahu {Bereich} s jednotkou, před justováním (kalibrace bez justování). | [Hodnota] [Jednotka] | {Bereich}: Vážicí rozsah (1-4) {Punkt}: Zkušební bod (1 ... n) | Náhradní zatížení | všechny | 20
LE_Abweichung{Bereich}_{Punkt} | Odchylka náhradního zatížení {Punkt} ve vážicím rozsahu {Bereich} s jednotkou. | [Hodnota] [Jednotka] | {Bereich}: Vážicí rozsah (1-4) {Punkt}: Zkušební bod (1 ... n) | Náhradní zatížení | všechny | 17
LE_Anzeige_mJ{Bereich}_1 | Odstraní tabulku náhradního zatížení ve vážicím rozsahu {Bereich}, pokud tam nebylo provedeno vyrovnání náhradním zatížením; nevkládá žádný text, po justování (kalibrace s justováním). | (odstraní tabulku/řádek) | {Bereich}: Vážicí rozsah (1-4) | Náhradní zatížení | všechny | 16
LE_Anzeige_mJ{Bereich}_{Punkt} | Zobrazená hodnota náhradního zatížení {Punkt} ve vážicím rozsahu {Bereich} s jednotkou, po justování (kalibrace s justováním). | [Hodnota] [Jednotka] | {Bereich}: Vážicí rozsah (1-4) {Punkt}: Zkušební bod (1 ... n) | Náhradní zatížení | všechny | 17
LE_Anzeige_oJ{Bereich}_1 | Odstraní tabulku náhradního zatížení ve vážicím rozsahu {Bereich}, pokud tam nebylo provedeno vyrovnání náhradním zatížením; nevkládá žádný text, před justováním (kalibrace bez justování). | (odstraní tabulku/řádek) | {Bereich}: Vážicí rozsah (1-4) | Náhradní zatížení | všechny | 16
LE_Anzeige_oJ{Bereich}_{Punkt} | Zobrazená hodnota náhradního zatížení {Punkt} ve vážicím rozsahu {Bereich} s jednotkou, před justováním (kalibrace bez justování). | [Hodnota] [Jednotka] | {Bereich}: Vážicí rozsah (1-4) {Punkt}: Zkušební bod (1 ... n) | Náhradní zatížení | všechny | 17
LE_Anzeige{Bereich}_1 | Odstraní tabulku náhradního zatížení ve vážicím rozsahu {Bereich}, pokud tam nebylo provedeno vyrovnání náhradním zatížením; nevkládá žádný text. | (odstraní tabulku/řádek) | {Bereich}: Vážicí rozsah (1-4) | Náhradní zatížení | všechny | 13
LE_Anzeige{Bereich}_{Punkt} | Zobrazená hodnota náhradního zatížení {Punkt} ve vážicím rozsahu {Bereich} s jednotkou. | [Hodnota] [Jednotka] | {Bereich}: Vážicí rozsah (1-4) {Punkt}: Zkušební bod (1 ... n) | Náhradní zatížení | všechny | 14
LE_Beschreibung_mJ{Bereich}_{Punkt} | Popis náhradního zatížení {Punkt} ve vážicím rozsahu {Bereich}, po justování (kalibrace s justováním). | [Text] | {Bereich}: Vážicí rozsah (1-4) {Punkt}: Zkušební bod (1 ... n) | Náhradní zatížení | všechny | 22
LE_Beschreibung_oJ{Bereich}_{Punkt} | Popis náhradního zatížení {Punkt} ve vážicím rozsahu {Bereich}, před justováním (kalibrace bez justování). | [Text] | {Bereich}: Vážicí rozsah (1-4) {Punkt}: Zkušební bod (1 ... n) | Náhradní zatížení | všechny | 22
LE_Beschreibung{Bereich}_{Punkt} | Popis náhradního zatížení {Punkt} ve vážicím rozsahu {Bereich}. | [Text] | {Bereich}: Vážicí rozsah (1-4) {Punkt}: Zkušební bod (1 ... n) | Náhradní zatížení | všechny | 19
LE_Kennzeichnung_mJ{Bereich}_{Punkt} | Označení náhradního zatížení {Punkt} ve vážicím rozsahu {Bereich}, po justování (kalibrace s justováním). | [Text] | {Bereich}: Vážicí rozsah (1-4) {Punkt}: Zkušební bod (1 ... n) | Náhradní zatížení | všechny | 23
LE_Kennzeichnung_oJ{Bereich}_{Punkt} | Označení náhradního zatížení {Punkt} ve vážicím rozsahu {Bereich}, před justováním (kalibrace bez justování). | [Text] | {Bereich}: Vážicí rozsah (1-4) {Punkt}: Zkušební bod (1 ... n) | Náhradní zatížení | všechny | 23
LE_Kennzeichnung{Bereich}_{Punkt} | Označení náhradního zatížení {Punkt} ve vážicím rozsahu {Bereich}. | [Text] | {Bereich}: Vážicí rozsah (1-4) {Punkt}: Zkušební bod (1 ... n) | Náhradní zatížení | všechny | 20
LE_Messunsicherheit_mJ{Bereich}_{Punkt} | Nejistota měření náhradního zatížení {Punkt} ve vážicím rozsahu {Bereich} s jednotkou, po justování (kalibrace s justováním). | [Hodnota] [Jednotka] | {Bereich}: Vážicí rozsah (1-4) {Punkt}: Zkušební bod (1 ... n) | Náhradní zatížení | všechny | 26
LE_Messunsicherheit_oJ{Bereich}_{Punkt} | Nejistota měření náhradního zatížení {Punkt} ve vážicím rozsahu {Bereich} s jednotkou, před justováním (kalibrace bez justování). | [Hodnota] [Jednotka] | {Bereich}: Vážicí rozsah (1-4) {Punkt}: Zkušební bod (1 ... n) | Náhradní zatížení | všechny | 26
LE_Messunsicherheit{Bereich}_{Punkt} | Nejistota měření náhradního zatížení {Punkt} ve vážicím rozsahu {Bereich} s jednotkou. | [Hodnota] [Jednotka] | {Bereich}: Vážicí rozsah (1-4) {Punkt}: Zkušební bod (1 ... n) | Náhradní zatížení | všechny | 23
LE_Prueflast_mJ{Bereich}_{Punkt} | Jmenovitá hodnota náhradního zatížení {Punkt} ve vážicím rozsahu {Bereich} s jednotkou, po justování (kalibrace s justováním). | [Hodnota] [Jednotka] | {Bereich}: Vážicí rozsah (1-4) {Punkt}: Zkušební bod (1 ... n) | Náhradní zatížení | všechny | 19
LE_Prueflast_oJ{Bereich}_{Punkt} | Jmenovitá hodnota náhradního zatížení {Punkt} ve vážicím rozsahu {Bereich} s jednotkou, před justováním (kalibrace bez justování). | [Hodnota] [Jednotka] | {Bereich}: Vážicí rozsah (1-4) {Punkt}: Zkušební bod (1 ... n) | Náhradní zatížení | všechny | 19
LE_Prueflast{Bereich}_{Punkt} | Jmenovitá hodnota náhradního zatížení {Punkt} ve vážicím rozsahu {Bereich} s jednotkou. | [Hodnota] [Jednotka] | {Bereich}: Vážicí rozsah (1-4) {Punkt}: Zkušební bod (1 ... n) | Náhradní zatížení | všechny | 16
max_mref_el{Bereich} | Největší součet referenčních závaží při vyrovnání náhradním zatížením ve vážicím rozsahu {Bereich} s jednotkou. | [Hodnota] [Jednotka] | {Bereich}: Vážicí rozsah (1-4) | Náhradní zatížení | všechny | 12
Summe_Waegewerte_Ersatzlast_mJ{Bereich}_{Punkt} | Součet konvenčních hodnot hmotnosti závaží, která byla použita pro náhradní zatížení {Punkt} ve vážicím rozsahu {Bereich}, po justování (kalibrace s justováním). | [Hodnota] | {Bereich}: Vážicí rozsah (1-4) {Punkt}: Zkušební bod (1 ... n) | Náhradní zatížení | všechny | 34
Summe_Waegewerte_Ersatzlast_oJ{Bereich}_{Punkt} | Součet konvenčních hodnot hmotnosti závaží, která byla použita pro náhradní zatížení {Punkt} ve vážicím rozsahu {Bereich}, před justováním (kalibrace bez justování). | [Hodnota] | {Bereich}: Vážicí rozsah (1-4) {Punkt}: Zkušební bod (1 ... n) | Náhradní zatížení | všechny | 34
Summe_Waegewerte_Ersatzlast{Bereich}_{Punkt} | Součet konvenčních hodnot hmotnosti závaží, která byla použita pro náhradní zatížení {Punkt} ve vážicím rozsahu {Bereich}. | [Hodnota] | {Bereich}: Vážicí rozsah (1-4) {Punkt}: Zkušební bod (1 ... n) | Náhradní zatížení | všechny | 31
Chart_mJ{Bereich} | Graf minimální navážky ve vážicím rozsahu {Bereich}, kalibrace s justováním (po justování). | [Obrázek] | {Bereich}: Vážicí rozsah (1-4) | Příloha (nejistota měření, minimální navážka) | všechny | 9
Chart_oJ{Bereich} | Graf minimální navážky ve vážicím rozsahu {Bereich}, kalibrace bez justování (před justováním). | [Obrázek] | {Bereich}: Vážicí rozsah (1-4) | Příloha (nejistota měření, minimální navážka) | všechny | 9
Chart_Unc_Cal_mJ{Bereich} | Graf výsledků kalibrace (nejistota měření kalibrace) ve vážicím rozsahu {Bereich}, kalibrace s justováním (po justování). | [Obrázek] | {Bereich}: Vážicí rozsah (1-4) | Příloha (nejistota měření, minimální navážka) | všechny | 17
Chart_Unc_Cal_oJ{Bereich} | Graf výsledků kalibrace (nejistota měření kalibrace) ve vážicím rozsahu {Bereich}, kalibrace bez justování (před justováním). | [Obrázek] | {Bereich}: Vážicí rozsah (1-4) | Příloha (nejistota měření, minimální navážka) | všechny | 17
Chart_Unc_Cal{Bereich} | Graf výsledků kalibrace (nejistota měření kalibrace) ve vážicím rozsahu {Bereich}. | [Obrázek] | {Bereich}: Vážicí rozsah (1-4) | Příloha (nejistota měření, minimální navážka) | všechny | 14
Chart_Unc_Use_mJ{Bereich} | Graf výsledků používané váhy (nejistota měření při používání) ve vážicím rozsahu {Bereich}, kalibrace s justováním (po justování). | [Obrázek] | {Bereich}: Vážicí rozsah (1-4) | Příloha (nejistota měření, minimální navážka) | všechny | 17
Chart_Unc_Use_oJ{Bereich} | Graf výsledků používané váhy (nejistota měření při používání) ve vážicím rozsahu {Bereich}, kalibrace bez justování (před justováním). | [Obrázek] | {Bereich}: Vážicí rozsah (1-4) | Příloha (nejistota měření, minimální navážka) | všechny | 17
Chart_Unc_Use{Bereich} | Graf výsledků používané váhy (nejistota měření při používání) ve vážicím rozsahu {Bereich}. | [Obrázek] | {Bereich}: Vážicí rozsah (1-4) | Příloha (nejistota měření, minimální navážka) | všechny | 14
Chart{Bereich} | Graf minimální navážky ve vážicím rozsahu {Bereich}. | [Obrázek] | {Bereich}: Vážicí rozsah (1-4) | Příloha (nejistota měření, minimální navážka) | všechny | 6
Mindesteinwaage_mJ{Bereich} | Minimální navážka ve vážicím rozsahu {Bereich} s jednotkou, vypočtená z přesnosti procesu a bezpečnostního faktoru rozsahu, kalibrace s justováním (po justování). | [Hodnota] [Jednotka] | {Bereich}: Vážicí rozsah (1-4) | Příloha (nejistota měření, minimální navážka) | všechny | 19
Mindesteinwaage_mJ{Bereich}_d | Minimální navážka ve vážicím rozsahu {Bereich} s jednotkou, vypočtená z přesnosti procesu a bezpečnostního faktoru rozsahu, počet desetinných míst podle dílku stupnice d, kalibrace s justováním (po justování). | [Hodnota] [Jednotka] | {Bereich}: Vážicí rozsah (1-4) | Příloha (nejistota měření, minimální navážka) | všechny | 21
Mindesteinwaage_mJ{Bereich}_SF0K5_01 | Minimální navážka ve vážicím rozsahu {Bereich} s jednotkou pro bezpečnostní faktor 0,5 a přesnost procesu 0,1 %, s justováním (po justování). | [Hodnota] [Jednotka] | {Bereich}: Vážicí rozsah (1-4) | Příloha (nejistota měření, minimální navážka) | všechny | 28
Mindesteinwaage_mJ{Bereich}_SF0K5_01_d | Minimální navážka ve vážicím rozsahu {Bereich} s jednotkou pro bezpečnostní faktor 0,5 a přesnost procesu 0,1 %, počet desetinných míst podle dílku stupnice d, s justováním (po justování). | [Hodnota] [Jednotka] | {Bereich}: Vážicí rozsah (1-4) | Příloha (nejistota měření, minimální navážka) | všechny | 30
Mindesteinwaage_mJ{Bereich}_SF0K5_02 | Minimální navážka ve vážicím rozsahu {Bereich} s jednotkou pro bezpečnostní faktor 0,5 a přesnost procesu 0,2 %, s justováním (po justování). | [Hodnota] [Jednotka] | {Bereich}: Vážicí rozsah (1-4) | Příloha (nejistota měření, minimální navážka) | všechny | 28
Mindesteinwaage_mJ{Bereich}_SF0K5_02_d | Minimální navážka ve vážicím rozsahu {Bereich} s jednotkou pro bezpečnostní faktor 0,5 a přesnost procesu 0,2 %, počet desetinných míst podle dílku stupnice d, s justováním (po justování). | [Hodnota] [Jednotka] | {Bereich}: Vážicí rozsah (1-4) | Příloha (nejistota měření, minimální navážka) | všechny | 30
Mindesteinwaage_mJ{Bereich}_SF0K5_03 | Minimální navážka ve vážicím rozsahu {Bereich} s jednotkou pro bezpečnostní faktor 0,5 a přesnost procesu 0,3 %, s justováním (po justování). | [Hodnota] [Jednotka] | {Bereich}: Vážicí rozsah (1-4) | Příloha (nejistota měření, minimální navážka) | všechny | 28
Mindesteinwaage_mJ{Bereich}_SF0K5_03_d | Minimální navážka ve vážicím rozsahu {Bereich} s jednotkou pro bezpečnostní faktor 0,5 a přesnost procesu 0,3 %, počet desetinných míst podle dílku stupnice d, s justováním (po justování). | [Hodnota] [Jednotka] | {Bereich}: Vážicí rozsah (1-4) | Příloha (nejistota měření, minimální navážka) | všechny | 30
Mindesteinwaage_mJ{Bereich}_SF0K5_05 | Minimální navážka ve vážicím rozsahu {Bereich} s jednotkou pro bezpečnostní faktor 0,5 a přesnost procesu 0,5 %, s justováním (po justování). | [Hodnota] [Jednotka] | {Bereich}: Vážicí rozsah (1-4) | Příloha (nejistota měření, minimální navážka) | všechny | 28
Mindesteinwaage_mJ{Bereich}_SF0K5_05_d | Minimální navážka ve vážicím rozsahu {Bereich} s jednotkou pro bezpečnostní faktor 0,5 a přesnost procesu 0,5 %, počet desetinných míst podle dílku stupnice d, s justováním (po justování). | [Hodnota] [Jednotka] | {Bereich}: Vážicí rozsah (1-4) | Příloha (nejistota měření, minimální navážka) | všechny | 30
Mindesteinwaage_mJ{Bereich}_SF0K5_1 | Minimální navážka ve vážicím rozsahu {Bereich} s jednotkou pro bezpečnostní faktor 0,5 a přesnost procesu 1 %, s justováním (po justování). | [Hodnota] [Jednotka] | {Bereich}: Vážicí rozsah (1-4) | Příloha (nejistota měření, minimální navážka) | všechny | 27
Mindesteinwaage_mJ{Bereich}_SF0K5_10 | Minimální navážka ve vážicím rozsahu {Bereich} s jednotkou pro bezpečnostní faktor 0,5 a přesnost procesu 10 %, s justováním (po justování). | [Hodnota] [Jednotka] | {Bereich}: Vážicí rozsah (1-4) | Příloha (nejistota měření, minimální navážka) | všechny | 28
Mindesteinwaage_mJ{Bereich}_SF0K5_10_d | Minimální navážka ve vážicím rozsahu {Bereich} s jednotkou pro bezpečnostní faktor 0,5 a přesnost procesu 10 %, počet desetinných míst podle dílku stupnice d, s justováním (po justování). | [Hodnota] [Jednotka] | {Bereich}: Vážicí rozsah (1-4) | Příloha (nejistota měření, minimální navážka) | všechny | 30
Mindesteinwaage_mJ{Bereich}_SF0K5_1_d | Minimální navážka ve vážicím rozsahu {Bereich} s jednotkou pro bezpečnostní faktor 0,5 a přesnost procesu 1 %, počet desetinných míst podle dílku stupnice d, s justováním (po justování). | [Hodnota] [Jednotka] | {Bereich}: Vážicí rozsah (1-4) | Příloha (nejistota měření, minimální navážka) | všechny | 29
Mindesteinwaage_mJ{Bereich}_SF0K5_2 | Minimální navážka ve vážicím rozsahu {Bereich} s jednotkou pro bezpečnostní faktor 0,5 a přesnost procesu 2 %, s justováním (po justování). | [Hodnota] [Jednotka] | {Bereich}: Vážicí rozsah (1-4) | Příloha (nejistota měření, minimální navážka) | všechny | 27
Mindesteinwaage_mJ{Bereich}_SF0K5_2_d | Minimální navážka ve vážicím rozsahu {Bereich} s jednotkou pro bezpečnostní faktor 0,5 a přesnost procesu 2 %, počet desetinných míst podle dílku stupnice d, s justováním (po justování). | [Hodnota] [Jednotka] | {Bereich}: Vážicí rozsah (1-4) | Příloha (nejistota měření, minimální navážka) | všechny | 29
Mindesteinwaage_mJ{Bereich}_SF0K5_3 | Minimální navážka ve vážicím rozsahu {Bereich} s jednotkou pro bezpečnostní faktor 0,5 a přesnost procesu 3 %, s justováním (po justování). | [Hodnota] [Jednotka] | {Bereich}: Vážicí rozsah (1-4) | Příloha (nejistota měření, minimální navážka) | všechny | 27
Mindesteinwaage_mJ{Bereich}_SF0K5_3_d | Minimální navážka ve vážicím rozsahu {Bereich} s jednotkou pro bezpečnostní faktor 0,5 a přesnost procesu 3 %, počet desetinných míst podle dílku stupnice d, s justováním (po justování). | [Hodnota] [Jednotka] | {Bereich}: Vážicí rozsah (1-4) | Příloha (nejistota měření, minimální navážka) | všechny | 29
Mindesteinwaage_mJ{Bereich}_SF0K5_5 | Minimální navážka ve vážicím rozsahu {Bereich} s jednotkou pro bezpečnostní faktor 0,5 a přesnost procesu 5 %, s justováním (po justování). | [Hodnota] [Jednotka] | {Bereich}: Vážicí rozsah (1-4) | Příloha (nejistota měření, minimální navážka) | všechny | 27
Mindesteinwaage_mJ{Bereich}_SF0K5_5_d | Minimální navážka ve vážicím rozsahu {Bereich} s jednotkou pro bezpečnostní faktor 0,5 a přesnost procesu 5 %, počet desetinných míst podle dílku stupnice d, s justováním (po justování). | [Hodnota] [Jednotka] | {Bereich}: Vážicí rozsah (1-4) | Příloha (nejistota měření, minimální navážka) | všechny | 29
Mindesteinwaage_mJ{Bereich}_SF10_01 | Minimální navážka ve vážicím rozsahu {Bereich} s jednotkou pro bezpečnostní faktor 10 a přesnost procesu 0,1 %, s justováním (po justování). | [Hodnota] [Jednotka] | {Bereich}: Vážicí rozsah (1-4) | Příloha (nejistota měření, minimální navážka) | všechny | 27
Mindesteinwaage_mJ{Bereich}_SF10_01_d | Minimální navážka ve vážicím rozsahu {Bereich} s jednotkou pro bezpečnostní faktor 10 a přesnost procesu 0,1 %, počet desetinných míst podle dílku stupnice d, s justováním (po justování). | [Hodnota] [Jednotka] | {Bereich}: Vážicí rozsah (1-4) | Příloha (nejistota měření, minimální navážka) | všechny | 29
Mindesteinwaage_mJ{Bereich}_SF10_02 | Minimální navážka ve vážicím rozsahu {Bereich} s jednotkou pro bezpečnostní faktor 10 a přesnost procesu 0,2 %, s justováním (po justování). | [Hodnota] [Jednotka] | {Bereich}: Vážicí rozsah (1-4) | Příloha (nejistota měření, minimální navážka) | všechny | 27
Mindesteinwaage_mJ{Bereich}_SF10_02_d | Minimální navážka ve vážicím rozsahu {Bereich} s jednotkou pro bezpečnostní faktor 10 a přesnost procesu 0,2 %, počet desetinných míst podle dílku stupnice d, s justováním (po justování). | [Hodnota] [Jednotka] | {Bereich}: Vážicí rozsah (1-4) | Příloha (nejistota měření, minimální navážka) | všechny | 29
Mindesteinwaage_mJ{Bereich}_SF10_03 | Minimální navážka ve vážicím rozsahu {Bereich} s jednotkou pro bezpečnostní faktor 10 a přesnost procesu 0,3 %, s justováním (po justování). | [Hodnota] [Jednotka] | {Bereich}: Vážicí rozsah (1-4) | Příloha (nejistota měření, minimální navážka) | všechny | 27
Mindesteinwaage_mJ{Bereich}_SF10_03_d | Minimální navážka ve vážicím rozsahu {Bereich} s jednotkou pro bezpečnostní faktor 10 a přesnost procesu 0,3 %, počet desetinných míst podle dílku stupnice d, s justováním (po justování). | [Hodnota] [Jednotka] | {Bereich}: Vážicí rozsah (1-4) | Příloha (nejistota měření, minimální navážka) | všechny | 29
Mindesteinwaage_mJ{Bereich}_SF10_05 | Minimální navážka ve vážicím rozsahu {Bereich} s jednotkou pro bezpečnostní faktor 10 a přesnost procesu 0,5 %, s justováním (po justování). | [Hodnota] [Jednotka] | {Bereich}: Vážicí rozsah (1-4) | Příloha (nejistota měření, minimální navážka) | všechny | 27
Mindesteinwaage_mJ{Bereich}_SF10_05_d | Minimální navážka ve vážicím rozsahu {Bereich} s jednotkou pro bezpečnostní faktor 10 a přesnost procesu 0,5 %, počet desetinných míst podle dílku stupnice d, s justováním (po justování). | [Hodnota] [Jednotka] | {Bereich}: Vážicí rozsah (1-4) | Příloha (nejistota měření, minimální navážka) | všechny | 29
Mindesteinwaage_mJ{Bereich}_SF10_1 | Minimální navážka ve vážicím rozsahu {Bereich} s jednotkou pro bezpečnostní faktor 10 a přesnost procesu 1 %, s justováním (po justování). | [Hodnota] [Jednotka] | {Bereich}: Vážicí rozsah (1-4) | Příloha (nejistota měření, minimální navážka) | všechny | 26
Mindesteinwaage_mJ{Bereich}_SF10_10 | Minimální navážka ve vážicím rozsahu {Bereich} s jednotkou pro bezpečnostní faktor 10 a přesnost procesu 10 %, s justováním (po justování). | [Hodnota] [Jednotka] | {Bereich}: Vážicí rozsah (1-4) | Příloha (nejistota měření, minimální navážka) | všechny | 27
Mindesteinwaage_mJ{Bereich}_SF10_10_d | Minimální navážka ve vážicím rozsahu {Bereich} s jednotkou pro bezpečnostní faktor 10 a přesnost procesu 10 %, počet desetinných míst podle dílku stupnice d, s justováním (po justování). | [Hodnota] [Jednotka] | {Bereich}: Vážicí rozsah (1-4) | Příloha (nejistota měření, minimální navážka) | všechny | 29
Mindesteinwaage_mJ{Bereich}_SF10_1_d | Minimální navážka ve vážicím rozsahu {Bereich} s jednotkou pro bezpečnostní faktor 10 a přesnost procesu 1 %, počet desetinných míst podle dílku stupnice d, s justováním (po justování). | [Hodnota] [Jednotka] | {Bereich}: Vážicí rozsah (1-4) | Příloha (nejistota měření, minimální navážka) | všechny | 28
Mindesteinwaage_mJ{Bereich}_SF10_2 | Minimální navážka ve vážicím rozsahu {Bereich} s jednotkou pro bezpečnostní faktor 10 a přesnost procesu 2 %, s justováním (po justování). | [Hodnota] [Jednotka] | {Bereich}: Vážicí rozsah (1-4) | Příloha (nejistota měření, minimální navážka) | všechny | 26
Mindesteinwaage_mJ{Bereich}_SF10_2_d | Minimální navážka ve vážicím rozsahu {Bereich} s jednotkou pro bezpečnostní faktor 10 a přesnost procesu 2 %, počet desetinných míst podle dílku stupnice d, s justováním (po justování). | [Hodnota] [Jednotka] | {Bereich}: Vážicí rozsah (1-4) | Příloha (nejistota měření, minimální navážka) | všechny | 28
Mindesteinwaage_mJ{Bereich}_SF10_3 | Minimální navážka ve vážicím rozsahu {Bereich} s jednotkou pro bezpečnostní faktor 10 a přesnost procesu 3 %, s justováním (po justování). | [Hodnota] [Jednotka] | {Bereich}: Vážicí rozsah (1-4) | Příloha (nejistota měření, minimální navážka) | všechny | 26
Mindesteinwaage_mJ{Bereich}_SF10_3_d | Minimální navážka ve vážicím rozsahu {Bereich} s jednotkou pro bezpečnostní faktor 10 a přesnost procesu 3 %, počet desetinných míst podle dílku stupnice d, s justováním (po justování). | [Hodnota] [Jednotka] | {Bereich}: Vážicí rozsah (1-4) | Příloha (nejistota měření, minimální navážka) | všechny | 28
Mindesteinwaage_mJ{Bereich}_SF10_5 | Minimální navážka ve vážicím rozsahu {Bereich} s jednotkou pro bezpečnostní faktor 10 a přesnost procesu 5 %, s justováním (po justování). | [Hodnota] [Jednotka] | {Bereich}: Vážicí rozsah (1-4) | Příloha (nejistota měření, minimální navážka) | všechny | 26
Mindesteinwaage_mJ{Bereich}_SF10_5_d | Minimální navážka ve vážicím rozsahu {Bereich} s jednotkou pro bezpečnostní faktor 10 a přesnost procesu 5 %, počet desetinných míst podle dílku stupnice d, s justováním (po justování). | [Hodnota] [Jednotka] | {Bereich}: Vážicí rozsah (1-4) | Příloha (nejistota měření, minimální navážka) | všechny | 28
Mindesteinwaage_mJ{Bereich}_SF1_01 | Minimální navážka ve vážicím rozsahu {Bereich} s jednotkou pro bezpečnostní faktor 1 a přesnost procesu 0,1 %, s justováním (po justování). | [Hodnota] [Jednotka] | {Bereich}: Vážicí rozsah (1-4) | Příloha (nejistota měření, minimální navážka) | všechny | 26
Mindesteinwaage_mJ{Bereich}_SF1_01_d | Minimální navážka ve vážicím rozsahu {Bereich} s jednotkou pro bezpečnostní faktor 1 a přesnost procesu 0,1 %, počet desetinných míst podle dílku stupnice d, s justováním (po justování). | [Hodnota] [Jednotka] | {Bereich}: Vážicí rozsah (1-4) | Příloha (nejistota měření, minimální navážka) | všechny | 28
Mindesteinwaage_mJ{Bereich}_SF1_02 | Minimální navážka ve vážicím rozsahu {Bereich} s jednotkou pro bezpečnostní faktor 1 a přesnost procesu 0,2 %, s justováním (po justování). | [Hodnota] [Jednotka] | {Bereich}: Vážicí rozsah (1-4) | Příloha (nejistota měření, minimální navážka) | všechny | 26
Mindesteinwaage_mJ{Bereich}_SF1_02_d | Minimální navážka ve vážicím rozsahu {Bereich} s jednotkou pro bezpečnostní faktor 1 a přesnost procesu 0,2 %, počet desetinných míst podle dílku stupnice d, s justováním (po justování). | [Hodnota] [Jednotka] | {Bereich}: Vážicí rozsah (1-4) | Příloha (nejistota měření, minimální navážka) | všechny | 28
Mindesteinwaage_mJ{Bereich}_SF1_03 | Minimální navážka ve vážicím rozsahu {Bereich} s jednotkou pro bezpečnostní faktor 1 a přesnost procesu 0,3 %, s justováním (po justování). | [Hodnota] [Jednotka] | {Bereich}: Vážicí rozsah (1-4) | Příloha (nejistota měření, minimální navážka) | všechny | 26
Mindesteinwaage_mJ{Bereich}_SF1_03_d | Minimální navážka ve vážicím rozsahu {Bereich} s jednotkou pro bezpečnostní faktor 1 a přesnost procesu 0,3 %, počet desetinných míst podle dílku stupnice d, s justováním (po justování). | [Hodnota] [Jednotka] | {Bereich}: Vážicí rozsah (1-4) | Příloha (nejistota měření, minimální navážka) | všechny | 28
Mindesteinwaage_mJ{Bereich}_SF1_05 | Minimální navážka ve vážicím rozsahu {Bereich} s jednotkou pro bezpečnostní faktor 1 a přesnost procesu 0,5 %, s justováním (po justování). | [Hodnota] [Jednotka] | {Bereich}: Vážicí rozsah (1-4) | Příloha (nejistota měření, minimální navážka) | všechny | 26
Mindesteinwaage_mJ{Bereich}_SF1_05_d | Minimální navážka ve vážicím rozsahu {Bereich} s jednotkou pro bezpečnostní faktor 1 a přesnost procesu 0,5 %, počet desetinných míst podle dílku stupnice d, s justováním (po justování). | [Hodnota] [Jednotka] | {Bereich}: Vážicí rozsah (1-4) | Příloha (nejistota měření, minimální navážka) | všechny | 28
Mindesteinwaage_mJ{Bereich}_SF1_1 | Minimální navážka ve vážicím rozsahu {Bereich} s jednotkou pro bezpečnostní faktor 1 a přesnost procesu 1 %, s justováním (po justování). | [Hodnota] [Jednotka] | {Bereich}: Vážicí rozsah (1-4) | Příloha (nejistota měření, minimální navážka) | všechny | 25
Mindesteinwaage_mJ{Bereich}_SF1_10 | Minimální navážka ve vážicím rozsahu {Bereich} s jednotkou pro bezpečnostní faktor 1 a přesnost procesu 10 %, s justováním (po justování). | [Hodnota] [Jednotka] | {Bereich}: Vážicí rozsah (1-4) | Příloha (nejistota měření, minimální navážka) | všechny | 26
Mindesteinwaage_mJ{Bereich}_SF1_10_d | Minimální navážka ve vážicím rozsahu {Bereich} s jednotkou pro bezpečnostní faktor 1 a přesnost procesu 10 %, počet desetinných míst podle dílku stupnice d, s justováním (po justování). | [Hodnota] [Jednotka] | {Bereich}: Vážicí rozsah (1-4) | Příloha (nejistota měření, minimální navážka) | všechny | 28
Mindesteinwaage_mJ{Bereich}_SF1_1_d | Minimální navážka ve vážicím rozsahu {Bereich} s jednotkou pro bezpečnostní faktor 1 a přesnost procesu 1 %, počet desetinných míst podle dílku stupnice d, s justováním (po justování). | [Hodnota] [Jednotka] | {Bereich}: Vážicí rozsah (1-4) | Příloha (nejistota měření, minimální navážka) | všechny | 27
Mindesteinwaage_mJ{Bereich}_SF1_2 | Minimální navážka ve vážicím rozsahu {Bereich} s jednotkou pro bezpečnostní faktor 1 a přesnost procesu 2 %, s justováním (po justování). | [Hodnota] [Jednotka] | {Bereich}: Vážicí rozsah (1-4) | Příloha (nejistota měření, minimální navážka) | všechny | 25
Mindesteinwaage_mJ{Bereich}_SF1_2_d | Minimální navážka ve vážicím rozsahu {Bereich} s jednotkou pro bezpečnostní faktor 1 a přesnost procesu 2 %, počet desetinných míst podle dílku stupnice d, s justováním (po justování). | [Hodnota] [Jednotka] | {Bereich}: Vážicí rozsah (1-4) | Příloha (nejistota měření, minimální navážka) | všechny | 27
Mindesteinwaage_mJ{Bereich}_SF1_3 | Minimální navážka ve vážicím rozsahu {Bereich} s jednotkou pro bezpečnostní faktor 1 a přesnost procesu 3 %, s justováním (po justování). | [Hodnota] [Jednotka] | {Bereich}: Vážicí rozsah (1-4) | Příloha (nejistota měření, minimální navážka) | všechny | 25
Mindesteinwaage_mJ{Bereich}_SF1_3_d | Minimální navážka ve vážicím rozsahu {Bereich} s jednotkou pro bezpečnostní faktor 1 a přesnost procesu 3 %, počet desetinných míst podle dílku stupnice d, s justováním (po justování). | [Hodnota] [Jednotka] | {Bereich}: Vážicí rozsah (1-4) | Příloha (nejistota měření, minimální navážka) | všechny | 27
Mindesteinwaage_mJ{Bereich}_SF1_5 | Minimální navážka ve vážicím rozsahu {Bereich} s jednotkou pro bezpečnostní faktor 1 a přesnost procesu 5 %, s justováním (po justování). | [Hodnota] [Jednotka] | {Bereich}: Vážicí rozsah (1-4) | Příloha (nejistota měření, minimální navážka) | všechny | 25
Mindesteinwaage_mJ{Bereich}_SF1_5_d | Minimální navážka ve vážicím rozsahu {Bereich} s jednotkou pro bezpečnostní faktor 1 a přesnost procesu 5 %, počet desetinných míst podle dílku stupnice d, s justováním (po justování). | [Hodnota] [Jednotka] | {Bereich}: Vážicí rozsah (1-4) | Příloha (nejistota měření, minimální navážka) | všechny | 27
Mindesteinwaage_mJ{Bereich}_SF1K5_01 | Minimální navážka ve vážicím rozsahu {Bereich} s jednotkou pro bezpečnostní faktor 1,5 a přesnost procesu 0,1 %, s justováním (po justování). | [Hodnota] [Jednotka] | {Bereich}: Vážicí rozsah (1-4) | Příloha (nejistota měření, minimální navážka) | všechny | 28
Mindesteinwaage_mJ{Bereich}_SF1K5_01_d | Minimální navážka ve vážicím rozsahu {Bereich} s jednotkou pro bezpečnostní faktor 1,5 a přesnost procesu 0,1 %, počet desetinných míst podle dílku stupnice d, s justováním (po justování). | [Hodnota] [Jednotka] | {Bereich}: Vážicí rozsah (1-4) | Příloha (nejistota měření, minimální navážka) | všechny | 30
Mindesteinwaage_mJ{Bereich}_SF1K5_02 | Minimální navážka ve vážicím rozsahu {Bereich} s jednotkou pro bezpečnostní faktor 1,5 a přesnost procesu 0,2 %, s justováním (po justování). | [Hodnota] [Jednotka] | {Bereich}: Vážicí rozsah (1-4) | Příloha (nejistota měření, minimální navážka) | všechny | 28
Mindesteinwaage_mJ{Bereich}_SF1K5_02_d | Minimální navážka ve vážicím rozsahu {Bereich} s jednotkou pro bezpečnostní faktor 1,5 a přesnost procesu 0,2 %, počet desetinných míst podle dílku stupnice d, s justováním (po justování). | [Hodnota] [Jednotka] | {Bereich}: Vážicí rozsah (1-4) | Příloha (nejistota měření, minimální navážka) | všechny | 30
Mindesteinwaage_mJ{Bereich}_SF1K5_03 | Minimální navážka ve vážicím rozsahu {Bereich} s jednotkou pro bezpečnostní faktor 1,5 a přesnost procesu 0,3 %, s justováním (po justování). | [Hodnota] [Jednotka] | {Bereich}: Vážicí rozsah (1-4) | Příloha (nejistota měření, minimální navážka) | všechny | 28
Mindesteinwaage_mJ{Bereich}_SF1K5_03_d | Minimální navážka ve vážicím rozsahu {Bereich} s jednotkou pro bezpečnostní faktor 1,5 a přesnost procesu 0,3 %, počet desetinných míst podle dílku stupnice d, s justováním (po justování). | [Hodnota] [Jednotka] | {Bereich}: Vážicí rozsah (1-4) | Příloha (nejistota měření, minimální navážka) | všechny | 30
Mindesteinwaage_mJ{Bereich}_SF1K5_05 | Minimální navážka ve vážicím rozsahu {Bereich} s jednotkou pro bezpečnostní faktor 1,5 a přesnost procesu 0,5 %, s justováním (po justování). | [Hodnota] [Jednotka] | {Bereich}: Vážicí rozsah (1-4) | Příloha (nejistota měření, minimální navážka) | všechny | 28
Mindesteinwaage_mJ{Bereich}_SF1K5_05_d | Minimální navážka ve vážicím rozsahu {Bereich} s jednotkou pro bezpečnostní faktor 1,5 a přesnost procesu 0,5 %, počet desetinných míst podle dílku stupnice d, s justováním (po justování). | [Hodnota] [Jednotka] | {Bereich}: Vážicí rozsah (1-4) | Příloha (nejistota měření, minimální navážka) | všechny | 30
Mindesteinwaage_mJ{Bereich}_SF1K5_1 | Minimální navážka ve vážicím rozsahu {Bereich} s jednotkou pro bezpečnostní faktor 1,5 a přesnost procesu 1 %, s justováním (po justování). | [Hodnota] [Jednotka] | {Bereich}: Vážicí rozsah (1-4) | Příloha (nejistota měření, minimální navážka) | všechny | 27
Mindesteinwaage_mJ{Bereich}_SF1K5_10 | Minimální navážka ve vážicím rozsahu {Bereich} s jednotkou pro bezpečnostní faktor 1,5 a přesnost procesu 10 %, s justováním (po justování). | [Hodnota] [Jednotka] | {Bereich}: Vážicí rozsah (1-4) | Příloha (nejistota měření, minimální navážka) | všechny | 28
Mindesteinwaage_mJ{Bereich}_SF1K5_10_d | Minimální navážka ve vážicím rozsahu {Bereich} s jednotkou pro bezpečnostní faktor 1,5 a přesnost procesu 10 %, počet desetinných míst podle dílku stupnice d, s justováním (po justování). | [Hodnota] [Jednotka] | {Bereich}: Vážicí rozsah (1-4) | Příloha (nejistota měření, minimální navážka) | všechny | 30
Mindesteinwaage_mJ{Bereich}_SF1K5_1_d | Minimální navážka ve vážicím rozsahu {Bereich} s jednotkou pro bezpečnostní faktor 1,5 a přesnost procesu 1 %, počet desetinných míst podle dílku stupnice d, s justováním (po justování). | [Hodnota] [Jednotka] | {Bereich}: Vážicí rozsah (1-4) | Příloha (nejistota měření, minimální navážka) | všechny | 29
Mindesteinwaage_mJ{Bereich}_SF1K5_2 | Minimální navážka ve vážicím rozsahu {Bereich} s jednotkou pro bezpečnostní faktor 1,5 a přesnost procesu 2 %, s justováním (po justování). | [Hodnota] [Jednotka] | {Bereich}: Vážicí rozsah (1-4) | Příloha (nejistota měření, minimální navážka) | všechny | 27
Mindesteinwaage_mJ{Bereich}_SF1K5_2_d | Minimální navážka ve vážicím rozsahu {Bereich} s jednotkou pro bezpečnostní faktor 1,5 a přesnost procesu 2 %, počet desetinných míst podle dílku stupnice d, s justováním (po justování). | [Hodnota] [Jednotka] | {Bereich}: Vážicí rozsah (1-4) | Příloha (nejistota měření, minimální navážka) | všechny | 29
Mindesteinwaage_mJ{Bereich}_SF1K5_3 | Minimální navážka ve vážicím rozsahu {Bereich} s jednotkou pro bezpečnostní faktor 1,5 a přesnost procesu 3 %, s justováním (po justování). | [Hodnota] [Jednotka] | {Bereich}: Vážicí rozsah (1-4) | Příloha (nejistota měření, minimální navážka) | všechny | 27
Mindesteinwaage_mJ{Bereich}_SF1K5_3_d | Minimální navážka ve vážicím rozsahu {Bereich} s jednotkou pro bezpečnostní faktor 1,5 a přesnost procesu 3 %, počet desetinných míst podle dílku stupnice d, s justováním (po justování). | [Hodnota] [Jednotka] | {Bereich}: Vážicí rozsah (1-4) | Příloha (nejistota měření, minimální navážka) | všechny | 29
Mindesteinwaage_mJ{Bereich}_SF1K5_5 | Minimální navážka ve vážicím rozsahu {Bereich} s jednotkou pro bezpečnostní faktor 1,5 a přesnost procesu 5 %, s justováním (po justování). | [Hodnota] [Jednotka] | {Bereich}: Vážicí rozsah (1-4) | Příloha (nejistota měření, minimální navážka) | všechny | 27
Mindesteinwaage_mJ{Bereich}_SF1K5_5_d | Minimální navážka ve vážicím rozsahu {Bereich} s jednotkou pro bezpečnostní faktor 1,5 a přesnost procesu 5 %, počet desetinných míst podle dílku stupnice d, s justováním (po justování). | [Hodnota] [Jednotka] | {Bereich}: Vážicí rozsah (1-4) | Příloha (nejistota měření, minimální navážka) | všechny | 29
Mindesteinwaage_mJ{Bereich}_SF2_01 | Minimální navážka ve vážicím rozsahu {Bereich} s jednotkou pro bezpečnostní faktor 2 a přesnost procesu 0,1 %, s justováním (po justování). | [Hodnota] [Jednotka] | {Bereich}: Vážicí rozsah (1-4) | Příloha (nejistota měření, minimální navážka) | všechny | 26
Mindesteinwaage_mJ{Bereich}_SF2_01_d | Minimální navážka ve vážicím rozsahu {Bereich} s jednotkou pro bezpečnostní faktor 2 a přesnost procesu 0,1 %, počet desetinných míst podle dílku stupnice d, s justováním (po justování). | [Hodnota] [Jednotka] | {Bereich}: Vážicí rozsah (1-4) | Příloha (nejistota měření, minimální navážka) | všechny | 28
Mindesteinwaage_mJ{Bereich}_SF2_02 | Minimální navážka ve vážicím rozsahu {Bereich} s jednotkou pro bezpečnostní faktor 2 a přesnost procesu 0,2 %, s justováním (po justování). | [Hodnota] [Jednotka] | {Bereich}: Vážicí rozsah (1-4) | Příloha (nejistota měření, minimální navážka) | všechny | 26
Mindesteinwaage_mJ{Bereich}_SF2_02_d | Minimální navážka ve vážicím rozsahu {Bereich} s jednotkou pro bezpečnostní faktor 2 a přesnost procesu 0,2 %, počet desetinných míst podle dílku stupnice d, s justováním (po justování). | [Hodnota] [Jednotka] | {Bereich}: Vážicí rozsah (1-4) | Příloha (nejistota měření, minimální navážka) | všechny | 28
Mindesteinwaage_mJ{Bereich}_SF2_03 | Minimální navážka ve vážicím rozsahu {Bereich} s jednotkou pro bezpečnostní faktor 2 a přesnost procesu 0,3 %, s justováním (po justování). | [Hodnota] [Jednotka] | {Bereich}: Vážicí rozsah (1-4) | Příloha (nejistota měření, minimální navážka) | všechny | 26
Mindesteinwaage_mJ{Bereich}_SF2_03_d | Minimální navážka ve vážicím rozsahu {Bereich} s jednotkou pro bezpečnostní faktor 2 a přesnost procesu 0,3 %, počet desetinných míst podle dílku stupnice d, s justováním (po justování). | [Hodnota] [Jednotka] | {Bereich}: Vážicí rozsah (1-4) | Příloha (nejistota měření, minimální navážka) | všechny | 28
Mindesteinwaage_mJ{Bereich}_SF2_05 | Minimální navážka ve vážicím rozsahu {Bereich} s jednotkou pro bezpečnostní faktor 2 a přesnost procesu 0,5 %, s justováním (po justování). | [Hodnota] [Jednotka] | {Bereich}: Vážicí rozsah (1-4) | Příloha (nejistota měření, minimální navážka) | všechny | 26
Mindesteinwaage_mJ{Bereich}_SF2_05_d | Minimální navážka ve vážicím rozsahu {Bereich} s jednotkou pro bezpečnostní faktor 2 a přesnost procesu 0,5 %, počet desetinných míst podle dílku stupnice d, s justováním (po justování). | [Hodnota] [Jednotka] | {Bereich}: Vážicí rozsah (1-4) | Příloha (nejistota měření, minimální navážka) | všechny | 28
Mindesteinwaage_mJ{Bereich}_SF2_1 | Minimální navážka ve vážicím rozsahu {Bereich} s jednotkou pro bezpečnostní faktor 2 a přesnost procesu 1 %, s justováním (po justování). | [Hodnota] [Jednotka] | {Bereich}: Vážicí rozsah (1-4) | Příloha (nejistota měření, minimální navážka) | všechny | 25
Mindesteinwaage_mJ{Bereich}_SF2_10 | Minimální navážka ve vážicím rozsahu {Bereich} s jednotkou pro bezpečnostní faktor 2 a přesnost procesu 10 %, s justováním (po justování). | [Hodnota] [Jednotka] | {Bereich}: Vážicí rozsah (1-4) | Příloha (nejistota měření, minimální navážka) | všechny | 26
Mindesteinwaage_mJ{Bereich}_SF2_10_d | Minimální navážka ve vážicím rozsahu {Bereich} s jednotkou pro bezpečnostní faktor 2 a přesnost procesu 10 %, počet desetinných míst podle dílku stupnice d, s justováním (po justování). | [Hodnota] [Jednotka] | {Bereich}: Vážicí rozsah (1-4) | Příloha (nejistota měření, minimální navážka) | všechny | 28
Mindesteinwaage_mJ{Bereich}_SF2_1_d | Minimální navážka ve vážicím rozsahu {Bereich} s jednotkou pro bezpečnostní faktor 2 a přesnost procesu 1 %, počet desetinných míst podle dílku stupnice d, s justováním (po justování). | [Hodnota] [Jednotka] | {Bereich}: Vážicí rozsah (1-4) | Příloha (nejistota měření, minimální navážka) | všechny | 27
Mindesteinwaage_mJ{Bereich}_SF2_2 | Minimální navážka ve vážicím rozsahu {Bereich} s jednotkou pro bezpečnostní faktor 2 a přesnost procesu 2 %, s justováním (po justování). | [Hodnota] [Jednotka] | {Bereich}: Vážicí rozsah (1-4) | Příloha (nejistota měření, minimální navážka) | všechny | 25
Mindesteinwaage_mJ{Bereich}_SF2_2_d | Minimální navážka ve vážicím rozsahu {Bereich} s jednotkou pro bezpečnostní faktor 2 a přesnost procesu 2 %, počet desetinných míst podle dílku stupnice d, s justováním (po justování). | [Hodnota] [Jednotka] | {Bereich}: Vážicí rozsah (1-4) | Příloha (nejistota měření, minimální navážka) | všechny | 27
Mindesteinwaage_mJ{Bereich}_SF2_3 | Minimální navážka ve vážicím rozsahu {Bereich} s jednotkou pro bezpečnostní faktor 2 a přesnost procesu 3 %, s justováním (po justování). | [Hodnota] [Jednotka] | {Bereich}: Vážicí rozsah (1-4) | Příloha (nejistota měření, minimální navážka) | všechny | 25
Mindesteinwaage_mJ{Bereich}_SF2_3_d | Minimální navážka ve vážicím rozsahu {Bereich} s jednotkou pro bezpečnostní faktor 2 a přesnost procesu 3 %, počet desetinných míst podle dílku stupnice d, s justováním (po justování). | [Hodnota] [Jednotka] | {Bereich}: Vážicí rozsah (1-4) | Příloha (nejistota měření, minimální navážka) | všechny | 27
Mindesteinwaage_mJ{Bereich}_SF2_5 | Minimální navážka ve vážicím rozsahu {Bereich} s jednotkou pro bezpečnostní faktor 2 a přesnost procesu 5 %, s justováním (po justování). | [Hodnota] [Jednotka] | {Bereich}: Vážicí rozsah (1-4) | Příloha (nejistota měření, minimální navážka) | všechny | 25
Mindesteinwaage_mJ{Bereich}_SF2_5_d | Minimální navážka ve vážicím rozsahu {Bereich} s jednotkou pro bezpečnostní faktor 2 a přesnost procesu 5 %, počet desetinných míst podle dílku stupnice d, s justováním (po justování). | [Hodnota] [Jednotka] | {Bereich}: Vážicí rozsah (1-4) | Příloha (nejistota měření, minimální navážka) | všechny | 27
Mindesteinwaage_mJ{Bereich}_SF2K5_01 | Minimální navážka ve vážicím rozsahu {Bereich} s jednotkou pro bezpečnostní faktor 2,5 a přesnost procesu 0,1 %, s justováním (po justování). | [Hodnota] [Jednotka] | {Bereich}: Vážicí rozsah (1-4) | Příloha (nejistota měření, minimální navážka) | všechny | 28
Mindesteinwaage_mJ{Bereich}_SF2K5_01_d | Minimální navážka ve vážicím rozsahu {Bereich} s jednotkou pro bezpečnostní faktor 2,5 a přesnost procesu 0,1 %, počet desetinných míst podle dílku stupnice d, s justováním (po justování). | [Hodnota] [Jednotka] | {Bereich}: Vážicí rozsah (1-4) | Příloha (nejistota měření, minimální navážka) | všechny | 30
Mindesteinwaage_mJ{Bereich}_SF2K5_02 | Minimální navážka ve vážicím rozsahu {Bereich} s jednotkou pro bezpečnostní faktor 2,5 a přesnost procesu 0,2 %, s justováním (po justování). | [Hodnota] [Jednotka] | {Bereich}: Vážicí rozsah (1-4) | Příloha (nejistota měření, minimální navážka) | všechny | 28
Mindesteinwaage_mJ{Bereich}_SF2K5_02_d | Minimální navážka ve vážicím rozsahu {Bereich} s jednotkou pro bezpečnostní faktor 2,5 a přesnost procesu 0,2 %, počet desetinných míst podle dílku stupnice d, s justováním (po justování). | [Hodnota] [Jednotka] | {Bereich}: Vážicí rozsah (1-4) | Příloha (nejistota měření, minimální navážka) | všechny | 30
Mindesteinwaage_mJ{Bereich}_SF2K5_03 | Minimální navážka ve vážicím rozsahu {Bereich} s jednotkou pro bezpečnostní faktor 2,5 a přesnost procesu 0,3 %, s justováním (po justování). | [Hodnota] [Jednotka] | {Bereich}: Vážicí rozsah (1-4) | Příloha (nejistota měření, minimální navážka) | všechny | 28
Mindesteinwaage_mJ{Bereich}_SF2K5_03_d | Minimální navážka ve vážicím rozsahu {Bereich} s jednotkou pro bezpečnostní faktor 2,5 a přesnost procesu 0,3 %, počet desetinných míst podle dílku stupnice d, s justováním (po justování). | [Hodnota] [Jednotka] | {Bereich}: Vážicí rozsah (1-4) | Příloha (nejistota měření, minimální navážka) | všechny | 30
Mindesteinwaage_mJ{Bereich}_SF2K5_05 | Minimální navážka ve vážicím rozsahu {Bereich} s jednotkou pro bezpečnostní faktor 2,5 a přesnost procesu 0,5 %, s justováním (po justování). | [Hodnota] [Jednotka] | {Bereich}: Vážicí rozsah (1-4) | Příloha (nejistota měření, minimální navážka) | všechny | 28
Mindesteinwaage_mJ{Bereich}_SF2K5_05_d | Minimální navážka ve vážicím rozsahu {Bereich} s jednotkou pro bezpečnostní faktor 2,5 a přesnost procesu 0,5 %, počet desetinných míst podle dílku stupnice d, s justováním (po justování). | [Hodnota] [Jednotka] | {Bereich}: Vážicí rozsah (1-4) | Příloha (nejistota měření, minimální navážka) | všechny | 30
Mindesteinwaage_mJ{Bereich}_SF2K5_1 | Minimální navážka ve vážicím rozsahu {Bereich} s jednotkou pro bezpečnostní faktor 2,5 a přesnost procesu 1 %, s justováním (po justování). | [Hodnota] [Jednotka] | {Bereich}: Vážicí rozsah (1-4) | Příloha (nejistota měření, minimální navážka) | všechny | 27
Mindesteinwaage_mJ{Bereich}_SF2K5_10 | Minimální navážka ve vážicím rozsahu {Bereich} s jednotkou pro bezpečnostní faktor 2,5 a přesnost procesu 10 %, s justováním (po justování). | [Hodnota] [Jednotka] | {Bereich}: Vážicí rozsah (1-4) | Příloha (nejistota měření, minimální navážka) | všechny | 28
Mindesteinwaage_mJ{Bereich}_SF2K5_10_d | Minimální navážka ve vážicím rozsahu {Bereich} s jednotkou pro bezpečnostní faktor 2,5 a přesnost procesu 10 %, počet desetinných míst podle dílku stupnice d, s justováním (po justování). | [Hodnota] [Jednotka] | {Bereich}: Vážicí rozsah (1-4) | Příloha (nejistota měření, minimální navážka) | všechny | 30
Mindesteinwaage_mJ{Bereich}_SF2K5_1_d | Minimální navážka ve vážicím rozsahu {Bereich} s jednotkou pro bezpečnostní faktor 2,5 a přesnost procesu 1 %, počet desetinných míst podle dílku stupnice d, s justováním (po justování). | [Hodnota] [Jednotka] | {Bereich}: Vážicí rozsah (1-4) | Příloha (nejistota měření, minimální navážka) | všechny | 29
Mindesteinwaage_mJ{Bereich}_SF2K5_2 | Minimální navážka ve vážicím rozsahu {Bereich} s jednotkou pro bezpečnostní faktor 2,5 a přesnost procesu 2 %, s justováním (po justování). | [Hodnota] [Jednotka] | {Bereich}: Vážicí rozsah (1-4) | Příloha (nejistota měření, minimální navážka) | všechny | 27
Mindesteinwaage_mJ{Bereich}_SF2K5_2_d | Minimální navážka ve vážicím rozsahu {Bereich} s jednotkou pro bezpečnostní faktor 2,5 a přesnost procesu 2 %, počet desetinných míst podle dílku stupnice d, s justováním (po justování). | [Hodnota] [Jednotka] | {Bereich}: Vážicí rozsah (1-4) | Příloha (nejistota měření, minimální navážka) | všechny | 29
Mindesteinwaage_mJ{Bereich}_SF2K5_3 | Minimální navážka ve vážicím rozsahu {Bereich} s jednotkou pro bezpečnostní faktor 2,5 a přesnost procesu 3 %, s justováním (po justování). | [Hodnota] [Jednotka] | {Bereich}: Vážicí rozsah (1-4) | Příloha (nejistota měření, minimální navážka) | všechny | 27
Mindesteinwaage_mJ{Bereich}_SF2K5_3_d | Minimální navážka ve vážicím rozsahu {Bereich} s jednotkou pro bezpečnostní faktor 2,5 a přesnost procesu 3 %, počet desetinných míst podle dílku stupnice d, s justováním (po justování). | [Hodnota] [Jednotka] | {Bereich}: Vážicí rozsah (1-4) | Příloha (nejistota měření, minimální navážka) | všechny | 29
Mindesteinwaage_mJ{Bereich}_SF2K5_5 | Minimální navážka ve vážicím rozsahu {Bereich} s jednotkou pro bezpečnostní faktor 2,5 a přesnost procesu 5 %, s justováním (po justování). | [Hodnota] [Jednotka] | {Bereich}: Vážicí rozsah (1-4) | Příloha (nejistota měření, minimální navážka) | všechny | 27
Mindesteinwaage_mJ{Bereich}_SF2K5_5_d | Minimální navážka ve vážicím rozsahu {Bereich} s jednotkou pro bezpečnostní faktor 2,5 a přesnost procesu 5 %, počet desetinných míst podle dílku stupnice d, s justováním (po justování). | [Hodnota] [Jednotka] | {Bereich}: Vážicí rozsah (1-4) | Příloha (nejistota měření, minimální navážka) | všechny | 29
Mindesteinwaage_mJ{Bereich}_SF3_01 | Minimální navážka ve vážicím rozsahu {Bereich} s jednotkou pro bezpečnostní faktor 3 a přesnost procesu 0,1 %, s justováním (po justování). | [Hodnota] [Jednotka] | {Bereich}: Vážicí rozsah (1-4) | Příloha (nejistota měření, minimální navážka) | všechny | 26
Mindesteinwaage_mJ{Bereich}_SF3_01_d | Minimální navážka ve vážicím rozsahu {Bereich} s jednotkou pro bezpečnostní faktor 3 a přesnost procesu 0,1 %, počet desetinných míst podle dílku stupnice d, s justováním (po justování). | [Hodnota] [Jednotka] | {Bereich}: Vážicí rozsah (1-4) | Příloha (nejistota měření, minimální navážka) | všechny | 28
Mindesteinwaage_mJ{Bereich}_SF3_02 | Minimální navážka ve vážicím rozsahu {Bereich} s jednotkou pro bezpečnostní faktor 3 a přesnost procesu 0,2 %, s justováním (po justování). | [Hodnota] [Jednotka] | {Bereich}: Vážicí rozsah (1-4) | Příloha (nejistota měření, minimální navážka) | všechny | 26
Mindesteinwaage_mJ{Bereich}_SF3_02_d | Minimální navážka ve vážicím rozsahu {Bereich} s jednotkou pro bezpečnostní faktor 3 a přesnost procesu 0,2 %, počet desetinných míst podle dílku stupnice d, s justováním (po justování). | [Hodnota] [Jednotka] | {Bereich}: Vážicí rozsah (1-4) | Příloha (nejistota měření, minimální navážka) | všechny | 28
Mindesteinwaage_mJ{Bereich}_SF3_03 | Minimální navážka ve vážicím rozsahu {Bereich} s jednotkou pro bezpečnostní faktor 3 a přesnost procesu 0,3 %, s justováním (po justování). | [Hodnota] [Jednotka] | {Bereich}: Vážicí rozsah (1-4) | Příloha (nejistota měření, minimální navážka) | všechny | 26
Mindesteinwaage_mJ{Bereich}_SF3_03_d | Minimální navážka ve vážicím rozsahu {Bereich} s jednotkou pro bezpečnostní faktor 3 a přesnost procesu 0,3 %, počet desetinných míst podle dílku stupnice d, s justováním (po justování). | [Hodnota] [Jednotka] | {Bereich}: Vážicí rozsah (1-4) | Příloha (nejistota měření, minimální navážka) | všechny | 28
Mindesteinwaage_mJ{Bereich}_SF3_05 | Minimální navážka ve vážicím rozsahu {Bereich} s jednotkou pro bezpečnostní faktor 3 a přesnost procesu 0,5 %, s justováním (po justování). | [Hodnota] [Jednotka] | {Bereich}: Vážicí rozsah (1-4) | Příloha (nejistota měření, minimální navážka) | všechny | 26
Mindesteinwaage_mJ{Bereich}_SF3_05_d | Minimální navážka ve vážicím rozsahu {Bereich} s jednotkou pro bezpečnostní faktor 3 a přesnost procesu 0,5 %, počet desetinných míst podle dílku stupnice d, s justováním (po justování). | [Hodnota] [Jednotka] | {Bereich}: Vážicí rozsah (1-4) | Příloha (nejistota měření, minimální navážka) | všechny | 28
Mindesteinwaage_mJ{Bereich}_SF3_1 | Minimální navážka ve vážicím rozsahu {Bereich} s jednotkou pro bezpečnostní faktor 3 a přesnost procesu 1 %, s justováním (po justování). | [Hodnota] [Jednotka] | {Bereich}: Vážicí rozsah (1-4) | Příloha (nejistota měření, minimální navážka) | všechny | 25
Mindesteinwaage_mJ{Bereich}_SF3_10 | Minimální navážka ve vážicím rozsahu {Bereich} s jednotkou pro bezpečnostní faktor 3 a přesnost procesu 10 %, s justováním (po justování). | [Hodnota] [Jednotka] | {Bereich}: Vážicí rozsah (1-4) | Příloha (nejistota měření, minimální navážka) | všechny | 26
Mindesteinwaage_mJ{Bereich}_SF3_10_d | Minimální navážka ve vážicím rozsahu {Bereich} s jednotkou pro bezpečnostní faktor 3 a přesnost procesu 10 %, počet desetinných míst podle dílku stupnice d, s justováním (po justování). | [Hodnota] [Jednotka] | {Bereich}: Vážicí rozsah (1-4) | Příloha (nejistota měření, minimální navážka) | všechny | 28
Mindesteinwaage_mJ{Bereich}_SF3_1_d | Minimální navážka ve vážicím rozsahu {Bereich} s jednotkou pro bezpečnostní faktor 3 a přesnost procesu 1 %, počet desetinných míst podle dílku stupnice d, s justováním (po justování). | [Hodnota] [Jednotka] | {Bereich}: Vážicí rozsah (1-4) | Příloha (nejistota měření, minimální navážka) | všechny | 27
Mindesteinwaage_mJ{Bereich}_SF3_2 | Minimální navážka ve vážicím rozsahu {Bereich} s jednotkou pro bezpečnostní faktor 3 a přesnost procesu 2 %, s justováním (po justování). | [Hodnota] [Jednotka] | {Bereich}: Vážicí rozsah (1-4) | Příloha (nejistota měření, minimální navážka) | všechny | 25
Mindesteinwaage_mJ{Bereich}_SF3_2_d | Minimální navážka ve vážicím rozsahu {Bereich} s jednotkou pro bezpečnostní faktor 3 a přesnost procesu 2 %, počet desetinných míst podle dílku stupnice d, s justováním (po justování). | [Hodnota] [Jednotka] | {Bereich}: Vážicí rozsah (1-4) | Příloha (nejistota měření, minimální navážka) | všechny | 27
Mindesteinwaage_mJ{Bereich}_SF3_3 | Minimální navážka ve vážicím rozsahu {Bereich} s jednotkou pro bezpečnostní faktor 3 a přesnost procesu 3 %, s justováním (po justování). | [Hodnota] [Jednotka] | {Bereich}: Vážicí rozsah (1-4) | Příloha (nejistota měření, minimální navážka) | všechny | 25
Mindesteinwaage_mJ{Bereich}_SF3_3_d | Minimální navážka ve vážicím rozsahu {Bereich} s jednotkou pro bezpečnostní faktor 3 a přesnost procesu 3 %, počet desetinných míst podle dílku stupnice d, s justováním (po justování). | [Hodnota] [Jednotka] | {Bereich}: Vážicí rozsah (1-4) | Příloha (nejistota měření, minimální navážka) | všechny | 27
Mindesteinwaage_mJ{Bereich}_SF3_5 | Minimální navážka ve vážicím rozsahu {Bereich} s jednotkou pro bezpečnostní faktor 3 a přesnost procesu 5 %, s justováním (po justování). | [Hodnota] [Jednotka] | {Bereich}: Vážicí rozsah (1-4) | Příloha (nejistota měření, minimální navážka) | všechny | 25
Mindesteinwaage_mJ{Bereich}_SF3_5_d | Minimální navážka ve vážicím rozsahu {Bereich} s jednotkou pro bezpečnostní faktor 3 a přesnost procesu 5 %, počet desetinných míst podle dílku stupnice d, s justováním (po justování). | [Hodnota] [Jednotka] | {Bereich}: Vážicí rozsah (1-4) | Příloha (nejistota měření, minimální navážka) | všechny | 27
Mindesteinwaage_mJ{Bereich}_SF5_01 | Minimální navážka ve vážicím rozsahu {Bereich} s jednotkou pro bezpečnostní faktor 5 a přesnost procesu 0,1 %, s justováním (po justování). | [Hodnota] [Jednotka] | {Bereich}: Vážicí rozsah (1-4) | Příloha (nejistota měření, minimální navážka) | všechny | 26
Mindesteinwaage_mJ{Bereich}_SF5_01_d | Minimální navážka ve vážicím rozsahu {Bereich} s jednotkou pro bezpečnostní faktor 5 a přesnost procesu 0,1 %, počet desetinných míst podle dílku stupnice d, s justováním (po justování). | [Hodnota] [Jednotka] | {Bereich}: Vážicí rozsah (1-4) | Příloha (nejistota měření, minimální navážka) | všechny | 28
Mindesteinwaage_mJ{Bereich}_SF5_02 | Minimální navážka ve vážicím rozsahu {Bereich} s jednotkou pro bezpečnostní faktor 5 a přesnost procesu 0,2 %, s justováním (po justování). | [Hodnota] [Jednotka] | {Bereich}: Vážicí rozsah (1-4) | Příloha (nejistota měření, minimální navážka) | všechny | 26
Mindesteinwaage_mJ{Bereich}_SF5_02_d | Minimální navážka ve vážicím rozsahu {Bereich} s jednotkou pro bezpečnostní faktor 5 a přesnost procesu 0,2 %, počet desetinných míst podle dílku stupnice d, s justováním (po justování). | [Hodnota] [Jednotka] | {Bereich}: Vážicí rozsah (1-4) | Příloha (nejistota měření, minimální navážka) | všechny | 28
Mindesteinwaage_mJ{Bereich}_SF5_03 | Minimální navážka ve vážicím rozsahu {Bereich} s jednotkou pro bezpečnostní faktor 5 a přesnost procesu 0,3 %, s justováním (po justování). | [Hodnota] [Jednotka] | {Bereich}: Vážicí rozsah (1-4) | Příloha (nejistota měření, minimální navážka) | všechny | 26
Mindesteinwaage_mJ{Bereich}_SF5_03_d | Minimální navážka ve vážicím rozsahu {Bereich} s jednotkou pro bezpečnostní faktor 5 a přesnost procesu 0,3 %, počet desetinných míst podle dílku stupnice d, s justováním (po justování). | [Hodnota] [Jednotka] | {Bereich}: Vážicí rozsah (1-4) | Příloha (nejistota měření, minimální navážka) | všechny | 28
Mindesteinwaage_mJ{Bereich}_SF5_05 | Minimální navážka ve vážicím rozsahu {Bereich} s jednotkou pro bezpečnostní faktor 5 a přesnost procesu 0,5 %, s justováním (po justování). | [Hodnota] [Jednotka] | {Bereich}: Vážicí rozsah (1-4) | Příloha (nejistota měření, minimální navážka) | všechny | 26
Mindesteinwaage_mJ{Bereich}_SF5_05_d | Minimální navážka ve vážicím rozsahu {Bereich} s jednotkou pro bezpečnostní faktor 5 a přesnost procesu 0,5 %, počet desetinných míst podle dílku stupnice d, s justováním (po justování). | [Hodnota] [Jednotka] | {Bereich}: Vážicí rozsah (1-4) | Příloha (nejistota měření, minimální navážka) | všechny | 28
Mindesteinwaage_mJ{Bereich}_SF5_1 | Minimální navážka ve vážicím rozsahu {Bereich} s jednotkou pro bezpečnostní faktor 5 a přesnost procesu 1 %, s justováním (po justování). | [Hodnota] [Jednotka] | {Bereich}: Vážicí rozsah (1-4) | Příloha (nejistota měření, minimální navážka) | všechny | 25
Mindesteinwaage_mJ{Bereich}_SF5_10 | Minimální navážka ve vážicím rozsahu {Bereich} s jednotkou pro bezpečnostní faktor 5 a přesnost procesu 10 %, s justováním (po justování). | [Hodnota] [Jednotka] | {Bereich}: Vážicí rozsah (1-4) | Příloha (nejistota měření, minimální navážka) | všechny | 26
Mindesteinwaage_mJ{Bereich}_SF5_10_d | Minimální navážka ve vážicím rozsahu {Bereich} s jednotkou pro bezpečnostní faktor 5 a přesnost procesu 10 %, počet desetinných míst podle dílku stupnice d, s justováním (po justování). | [Hodnota] [Jednotka] | {Bereich}: Vážicí rozsah (1-4) | Příloha (nejistota měření, minimální navážka) | všechny | 28
Mindesteinwaage_mJ{Bereich}_SF5_1_d | Minimální navážka ve vážicím rozsahu {Bereich} s jednotkou pro bezpečnostní faktor 5 a přesnost procesu 1 %, počet desetinných míst podle dílku stupnice d, s justováním (po justování). | [Hodnota] [Jednotka] | {Bereich}: Vážicí rozsah (1-4) | Příloha (nejistota měření, minimální navážka) | všechny | 27
Mindesteinwaage_mJ{Bereich}_SF5_2 | Minimální navážka ve vážicím rozsahu {Bereich} s jednotkou pro bezpečnostní faktor 5 a přesnost procesu 2 %, s justováním (po justování). | [Hodnota] [Jednotka] | {Bereich}: Vážicí rozsah (1-4) | Příloha (nejistota měření, minimální navážka) | všechny | 25
Mindesteinwaage_mJ{Bereich}_SF5_2_d | Minimální navážka ve vážicím rozsahu {Bereich} s jednotkou pro bezpečnostní faktor 5 a přesnost procesu 2 %, počet desetinných míst podle dílku stupnice d, s justováním (po justování). | [Hodnota] [Jednotka] | {Bereich}: Vážicí rozsah (1-4) | Příloha (nejistota měření, minimální navážka) | všechny | 27
Mindesteinwaage_mJ{Bereich}_SF5_3 | Minimální navážka ve vážicím rozsahu {Bereich} s jednotkou pro bezpečnostní faktor 5 a přesnost procesu 3 %, s justováním (po justování). | [Hodnota] [Jednotka] | {Bereich}: Vážicí rozsah (1-4) | Příloha (nejistota měření, minimální navážka) | všechny | 25
Mindesteinwaage_mJ{Bereich}_SF5_3_d | Minimální navážka ve vážicím rozsahu {Bereich} s jednotkou pro bezpečnostní faktor 5 a přesnost procesu 3 %, počet desetinných míst podle dílku stupnice d, s justováním (po justování). | [Hodnota] [Jednotka] | {Bereich}: Vážicí rozsah (1-4) | Příloha (nejistota měření, minimální navážka) | všechny | 27
Mindesteinwaage_mJ{Bereich}_SF5_5 | Minimální navážka ve vážicím rozsahu {Bereich} s jednotkou pro bezpečnostní faktor 5 a přesnost procesu 5 %, s justováním (po justování). | [Hodnota] [Jednotka] | {Bereich}: Vážicí rozsah (1-4) | Příloha (nejistota měření, minimální navážka) | všechny | 25
Mindesteinwaage_mJ{Bereich}_SF5_5_d | Minimální navážka ve vážicím rozsahu {Bereich} s jednotkou pro bezpečnostní faktor 5 a přesnost procesu 5 %, počet desetinných míst podle dílku stupnice d, s justováním (po justování). | [Hodnota] [Jednotka] | {Bereich}: Vážicí rozsah (1-4) | Příloha (nejistota měření, minimální navážka) | všechny | 27
Mindesteinwaage_oJ{Bereich} | Minimální navážka ve vážicím rozsahu {Bereich} s jednotkou, vypočtená z přesnosti procesu a bezpečnostního faktoru rozsahu, kalibrace bez justování (před justováním). | [Hodnota] [Jednotka] | {Bereich}: Vážicí rozsah (1-4) | Příloha (nejistota měření, minimální navážka) | všechny | 19
Mindesteinwaage_oJ{Bereich}_d | Minimální navážka ve vážicím rozsahu {Bereich} s jednotkou, vypočtená z přesnosti procesu a bezpečnostního faktoru rozsahu, počet desetinných míst podle dílku stupnice d, kalibrace bez justování (před justováním). | [Hodnota] [Jednotka] | {Bereich}: Vážicí rozsah (1-4) | Příloha (nejistota měření, minimální navážka) | všechny | 21
Mindesteinwaage_oJ{Bereich}_SF0K5_01 | Minimální navážka ve vážicím rozsahu {Bereich} s jednotkou pro bezpečnostní faktor 0,5 a přesnost procesu 0,1 %, bez justování (před justováním). | [Hodnota] [Jednotka] | {Bereich}: Vážicí rozsah (1-4) | Příloha (nejistota měření, minimální navážka) | všechny | 28
Mindesteinwaage_oJ{Bereich}_SF0K5_01_d | Minimální navážka ve vážicím rozsahu {Bereich} s jednotkou pro bezpečnostní faktor 0,5 a přesnost procesu 0,1 %, počet desetinných míst podle dílku stupnice d, bez justování (před justováním). | [Hodnota] [Jednotka] | {Bereich}: Vážicí rozsah (1-4) | Příloha (nejistota měření, minimální navážka) | všechny | 30
Mindesteinwaage_oJ{Bereich}_SF0K5_02 | Minimální navážka ve vážicím rozsahu {Bereich} s jednotkou pro bezpečnostní faktor 0,5 a přesnost procesu 0,2 %, bez justování (před justováním). | [Hodnota] [Jednotka] | {Bereich}: Vážicí rozsah (1-4) | Příloha (nejistota měření, minimální navážka) | všechny | 28
Mindesteinwaage_oJ{Bereich}_SF0K5_02_d | Minimální navážka ve vážicím rozsahu {Bereich} s jednotkou pro bezpečnostní faktor 0,5 a přesnost procesu 0,2 %, počet desetinných míst podle dílku stupnice d, bez justování (před justováním). | [Hodnota] [Jednotka] | {Bereich}: Vážicí rozsah (1-4) | Příloha (nejistota měření, minimální navážka) | všechny | 30
Mindesteinwaage_oJ{Bereich}_SF0K5_03 | Minimální navážka ve vážicím rozsahu {Bereich} s jednotkou pro bezpečnostní faktor 0,5 a přesnost procesu 0,3 %, bez justování (před justováním). | [Hodnota] [Jednotka] | {Bereich}: Vážicí rozsah (1-4) | Příloha (nejistota měření, minimální navážka) | všechny | 28
Mindesteinwaage_oJ{Bereich}_SF0K5_03_d | Minimální navážka ve vážicím rozsahu {Bereich} s jednotkou pro bezpečnostní faktor 0,5 a přesnost procesu 0,3 %, počet desetinných míst podle dílku stupnice d, bez justování (před justováním). | [Hodnota] [Jednotka] | {Bereich}: Vážicí rozsah (1-4) | Příloha (nejistota měření, minimální navážka) | všechny | 30
Mindesteinwaage_oJ{Bereich}_SF0K5_05 | Minimální navážka ve vážicím rozsahu {Bereich} s jednotkou pro bezpečnostní faktor 0,5 a přesnost procesu 0,5 %, bez justování (před justováním). | [Hodnota] [Jednotka] | {Bereich}: Vážicí rozsah (1-4) | Příloha (nejistota měření, minimální navážka) | všechny | 28
Mindesteinwaage_oJ{Bereich}_SF0K5_05_d | Minimální navážka ve vážicím rozsahu {Bereich} s jednotkou pro bezpečnostní faktor 0,5 a přesnost procesu 0,5 %, počet desetinných míst podle dílku stupnice d, bez justování (před justováním). | [Hodnota] [Jednotka] | {Bereich}: Vážicí rozsah (1-4) | Příloha (nejistota měření, minimální navážka) | všechny | 30
Mindesteinwaage_oJ{Bereich}_SF0K5_1 | Minimální navážka ve vážicím rozsahu {Bereich} s jednotkou pro bezpečnostní faktor 0,5 a přesnost procesu 1 %, bez justování (před justováním). | [Hodnota] [Jednotka] | {Bereich}: Vážicí rozsah (1-4) | Příloha (nejistota měření, minimální navážka) | všechny | 27
Mindesteinwaage_oJ{Bereich}_SF0K5_10 | Minimální navážka ve vážicím rozsahu {Bereich} s jednotkou pro bezpečnostní faktor 0,5 a přesnost procesu 10 %, bez justování (před justováním). | [Hodnota] [Jednotka] | {Bereich}: Vážicí rozsah (1-4) | Příloha (nejistota měření, minimální navážka) | všechny | 28
Mindesteinwaage_oJ{Bereich}_SF0K5_10_d | Minimální navážka ve vážicím rozsahu {Bereich} s jednotkou pro bezpečnostní faktor 0,5 a přesnost procesu 10 %, počet desetinných míst podle dílku stupnice d, bez justování (před justováním). | [Hodnota] [Jednotka] | {Bereich}: Vážicí rozsah (1-4) | Příloha (nejistota měření, minimální navážka) | všechny | 30
Mindesteinwaage_oJ{Bereich}_SF0K5_1_d | Minimální navážka ve vážicím rozsahu {Bereich} s jednotkou pro bezpečnostní faktor 0,5 a přesnost procesu 1 %, počet desetinných míst podle dílku stupnice d, bez justování (před justováním). | [Hodnota] [Jednotka] | {Bereich}: Vážicí rozsah (1-4) | Příloha (nejistota měření, minimální navážka) | všechny | 29
Mindesteinwaage_oJ{Bereich}_SF0K5_2 | Minimální navážka ve vážicím rozsahu {Bereich} s jednotkou pro bezpečnostní faktor 0,5 a přesnost procesu 2 %, bez justování (před justováním). | [Hodnota] [Jednotka] | {Bereich}: Vážicí rozsah (1-4) | Příloha (nejistota měření, minimální navážka) | všechny | 27
Mindesteinwaage_oJ{Bereich}_SF0K5_2_d | Minimální navážka ve vážicím rozsahu {Bereich} s jednotkou pro bezpečnostní faktor 0,5 a přesnost procesu 2 %, počet desetinných míst podle dílku stupnice d, bez justování (před justováním). | [Hodnota] [Jednotka] | {Bereich}: Vážicí rozsah (1-4) | Příloha (nejistota měření, minimální navážka) | všechny | 29
Mindesteinwaage_oJ{Bereich}_SF0K5_3 | Minimální navážka ve vážicím rozsahu {Bereich} s jednotkou pro bezpečnostní faktor 0,5 a přesnost procesu 3 %, bez justování (před justováním). | [Hodnota] [Jednotka] | {Bereich}: Vážicí rozsah (1-4) | Příloha (nejistota měření, minimální navážka) | všechny | 27
Mindesteinwaage_oJ{Bereich}_SF0K5_3_d | Minimální navážka ve vážicím rozsahu {Bereich} s jednotkou pro bezpečnostní faktor 0,5 a přesnost procesu 3 %, počet desetinných míst podle dílku stupnice d, bez justování (před justováním). | [Hodnota] [Jednotka] | {Bereich}: Vážicí rozsah (1-4) | Příloha (nejistota měření, minimální navážka) | všechny | 29
Mindesteinwaage_oJ{Bereich}_SF0K5_5 | Minimální navážka ve vážicím rozsahu {Bereich} s jednotkou pro bezpečnostní faktor 0,5 a přesnost procesu 5 %, bez justování (před justováním). | [Hodnota] [Jednotka] | {Bereich}: Vážicí rozsah (1-4) | Příloha (nejistota měření, minimální navážka) | všechny | 27
Mindesteinwaage_oJ{Bereich}_SF0K5_5_d | Minimální navážka ve vážicím rozsahu {Bereich} s jednotkou pro bezpečnostní faktor 0,5 a přesnost procesu 5 %, počet desetinných míst podle dílku stupnice d, bez justování (před justováním). | [Hodnota] [Jednotka] | {Bereich}: Vážicí rozsah (1-4) | Příloha (nejistota měření, minimální navážka) | všechny | 29
Mindesteinwaage_oJ{Bereich}_SF10_01 | Minimální navážka ve vážicím rozsahu {Bereich} s jednotkou pro bezpečnostní faktor 10 a přesnost procesu 0,1 %, bez justování (před justováním). | [Hodnota] [Jednotka] | {Bereich}: Vážicí rozsah (1-4) | Příloha (nejistota měření, minimální navážka) | všechny | 27
Mindesteinwaage_oJ{Bereich}_SF10_01_d | Minimální navážka ve vážicím rozsahu {Bereich} s jednotkou pro bezpečnostní faktor 10 a přesnost procesu 0,1 %, počet desetinných míst podle dílku stupnice d, bez justování (před justováním). | [Hodnota] [Jednotka] | {Bereich}: Vážicí rozsah (1-4) | Příloha (nejistota měření, minimální navážka) | všechny | 29
Mindesteinwaage_oJ{Bereich}_SF10_02 | Minimální navážka ve vážicím rozsahu {Bereich} s jednotkou pro bezpečnostní faktor 10 a přesnost procesu 0,2 %, bez justování (před justováním). | [Hodnota] [Jednotka] | {Bereich}: Vážicí rozsah (1-4) | Příloha (nejistota měření, minimální navážka) | všechny | 27
Mindesteinwaage_oJ{Bereich}_SF10_02_d | Minimální navážka ve vážicím rozsahu {Bereich} s jednotkou pro bezpečnostní faktor 10 a přesnost procesu 0,2 %, počet desetinných míst podle dílku stupnice d, bez justování (před justováním). | [Hodnota] [Jednotka] | {Bereich}: Vážicí rozsah (1-4) | Příloha (nejistota měření, minimální navážka) | všechny | 29
Mindesteinwaage_oJ{Bereich}_SF10_03 | Minimální navážka ve vážicím rozsahu {Bereich} s jednotkou pro bezpečnostní faktor 10 a přesnost procesu 0,3 %, bez justování (před justováním). | [Hodnota] [Jednotka] | {Bereich}: Vážicí rozsah (1-4) | Příloha (nejistota měření, minimální navážka) | všechny | 27
Mindesteinwaage_oJ{Bereich}_SF10_03_d | Minimální navážka ve vážicím rozsahu {Bereich} s jednotkou pro bezpečnostní faktor 10 a přesnost procesu 0,3 %, počet desetinných míst podle dílku stupnice d, bez justování (před justováním). | [Hodnota] [Jednotka] | {Bereich}: Vážicí rozsah (1-4) | Příloha (nejistota měření, minimální navážka) | všechny | 29
Mindesteinwaage_oJ{Bereich}_SF10_05 | Minimální navážka ve vážicím rozsahu {Bereich} s jednotkou pro bezpečnostní faktor 10 a přesnost procesu 0,5 %, bez justování (před justováním). | [Hodnota] [Jednotka] | {Bereich}: Vážicí rozsah (1-4) | Příloha (nejistota měření, minimální navážka) | všechny | 27
Mindesteinwaage_oJ{Bereich}_SF10_05_d | Minimální navážka ve vážicím rozsahu {Bereich} s jednotkou pro bezpečnostní faktor 10 a přesnost procesu 0,5 %, počet desetinných míst podle dílku stupnice d, bez justování (před justováním). | [Hodnota] [Jednotka] | {Bereich}: Vážicí rozsah (1-4) | Příloha (nejistota měření, minimální navážka) | všechny | 29
Mindesteinwaage_oJ{Bereich}_SF10_1 | Minimální navážka ve vážicím rozsahu {Bereich} s jednotkou pro bezpečnostní faktor 10 a přesnost procesu 1 %, bez justování (před justováním). | [Hodnota] [Jednotka] | {Bereich}: Vážicí rozsah (1-4) | Příloha (nejistota měření, minimální navážka) | všechny | 26
Mindesteinwaage_oJ{Bereich}_SF10_10 | Minimální navážka ve vážicím rozsahu {Bereich} s jednotkou pro bezpečnostní faktor 10 a přesnost procesu 10 %, bez justování (před justováním). | [Hodnota] [Jednotka] | {Bereich}: Vážicí rozsah (1-4) | Příloha (nejistota měření, minimální navážka) | všechny | 27
Mindesteinwaage_oJ{Bereich}_SF10_10_d | Minimální navážka ve vážicím rozsahu {Bereich} s jednotkou pro bezpečnostní faktor 10 a přesnost procesu 10 %, počet desetinných míst podle dílku stupnice d, bez justování (před justováním). | [Hodnota] [Jednotka] | {Bereich}: Vážicí rozsah (1-4) | Příloha (nejistota měření, minimální navážka) | všechny | 29
Mindesteinwaage_oJ{Bereich}_SF10_1_d | Minimální navážka ve vážicím rozsahu {Bereich} s jednotkou pro bezpečnostní faktor 10 a přesnost procesu 1 %, počet desetinných míst podle dílku stupnice d, bez justování (před justováním). | [Hodnota] [Jednotka] | {Bereich}: Vážicí rozsah (1-4) | Příloha (nejistota měření, minimální navážka) | všechny | 28
Mindesteinwaage_oJ{Bereich}_SF10_2 | Minimální navážka ve vážicím rozsahu {Bereich} s jednotkou pro bezpečnostní faktor 10 a přesnost procesu 2 %, bez justování (před justováním). | [Hodnota] [Jednotka] | {Bereich}: Vážicí rozsah (1-4) | Příloha (nejistota měření, minimální navážka) | všechny | 26
Mindesteinwaage_oJ{Bereich}_SF10_2_d | Minimální navážka ve vážicím rozsahu {Bereich} s jednotkou pro bezpečnostní faktor 10 a přesnost procesu 2 %, počet desetinných míst podle dílku stupnice d, bez justování (před justováním). | [Hodnota] [Jednotka] | {Bereich}: Vážicí rozsah (1-4) | Příloha (nejistota měření, minimální navážka) | všechny | 28
Mindesteinwaage_oJ{Bereich}_SF10_3 | Minimální navážka ve vážicím rozsahu {Bereich} s jednotkou pro bezpečnostní faktor 10 a přesnost procesu 3 %, bez justování (před justováním). | [Hodnota] [Jednotka] | {Bereich}: Vážicí rozsah (1-4) | Příloha (nejistota měření, minimální navážka) | všechny | 26
Mindesteinwaage_oJ{Bereich}_SF10_3_d | Minimální navážka ve vážicím rozsahu {Bereich} s jednotkou pro bezpečnostní faktor 10 a přesnost procesu 3 %, počet desetinných míst podle dílku stupnice d, bez justování (před justováním). | [Hodnota] [Jednotka] | {Bereich}: Vážicí rozsah (1-4) | Příloha (nejistota měření, minimální navážka) | všechny | 28
Mindesteinwaage_oJ{Bereich}_SF10_5 | Minimální navážka ve vážicím rozsahu {Bereich} s jednotkou pro bezpečnostní faktor 10 a přesnost procesu 5 %, bez justování (před justováním). | [Hodnota] [Jednotka] | {Bereich}: Vážicí rozsah (1-4) | Příloha (nejistota měření, minimální navážka) | všechny | 26
Mindesteinwaage_oJ{Bereich}_SF10_5_d | Minimální navážka ve vážicím rozsahu {Bereich} s jednotkou pro bezpečnostní faktor 10 a přesnost procesu 5 %, počet desetinných míst podle dílku stupnice d, bez justování (před justováním). | [Hodnota] [Jednotka] | {Bereich}: Vážicí rozsah (1-4) | Příloha (nejistota měření, minimální navážka) | všechny | 28
Mindesteinwaage_oJ{Bereich}_SF1_01 | Minimální navážka ve vážicím rozsahu {Bereich} s jednotkou pro bezpečnostní faktor 1 a přesnost procesu 0,1 %, bez justování (před justováním). | [Hodnota] [Jednotka] | {Bereich}: Vážicí rozsah (1-4) | Příloha (nejistota měření, minimální navážka) | všechny | 26
Mindesteinwaage_oJ{Bereich}_SF1_01_d | Minimální navážka ve vážicím rozsahu {Bereich} s jednotkou pro bezpečnostní faktor 1 a přesnost procesu 0,1 %, počet desetinných míst podle dílku stupnice d, bez justování (před justováním). | [Hodnota] [Jednotka] | {Bereich}: Vážicí rozsah (1-4) | Příloha (nejistota měření, minimální navážka) | všechny | 28
Mindesteinwaage_oJ{Bereich}_SF1_02 | Minimální navážka ve vážicím rozsahu {Bereich} s jednotkou pro bezpečnostní faktor 1 a přesnost procesu 0,2 %, bez justování (před justováním). | [Hodnota] [Jednotka] | {Bereich}: Vážicí rozsah (1-4) | Příloha (nejistota měření, minimální navážka) | všechny | 26
Mindesteinwaage_oJ{Bereich}_SF1_02_d | Minimální navážka ve vážicím rozsahu {Bereich} s jednotkou pro bezpečnostní faktor 1 a přesnost procesu 0,2 %, počet desetinných míst podle dílku stupnice d, bez justování (před justováním). | [Hodnota] [Jednotka] | {Bereich}: Vážicí rozsah (1-4) | Příloha (nejistota měření, minimální navážka) | všechny | 28
Mindesteinwaage_oJ{Bereich}_SF1_03 | Minimální navážka ve vážicím rozsahu {Bereich} s jednotkou pro bezpečnostní faktor 1 a přesnost procesu 0,3 %, bez justování (před justováním). | [Hodnota] [Jednotka] | {Bereich}: Vážicí rozsah (1-4) | Příloha (nejistota měření, minimální navážka) | všechny | 26
Mindesteinwaage_oJ{Bereich}_SF1_03_d | Minimální navážka ve vážicím rozsahu {Bereich} s jednotkou pro bezpečnostní faktor 1 a přesnost procesu 0,3 %, počet desetinných míst podle dílku stupnice d, bez justování (před justováním). | [Hodnota] [Jednotka] | {Bereich}: Vážicí rozsah (1-4) | Příloha (nejistota měření, minimální navážka) | všechny | 28
Mindesteinwaage_oJ{Bereich}_SF1_05 | Minimální navážka ve vážicím rozsahu {Bereich} s jednotkou pro bezpečnostní faktor 1 a přesnost procesu 0,5 %, bez justování (před justováním). | [Hodnota] [Jednotka] | {Bereich}: Vážicí rozsah (1-4) | Příloha (nejistota měření, minimální navážka) | všechny | 26
Mindesteinwaage_oJ{Bereich}_SF1_05_d | Minimální navážka ve vážicím rozsahu {Bereich} s jednotkou pro bezpečnostní faktor 1 a přesnost procesu 0,5 %, počet desetinných míst podle dílku stupnice d, bez justování (před justováním). | [Hodnota] [Jednotka] | {Bereich}: Vážicí rozsah (1-4) | Příloha (nejistota měření, minimální navážka) | všechny | 28
Mindesteinwaage_oJ{Bereich}_SF1_1 | Minimální navážka ve vážicím rozsahu {Bereich} s jednotkou pro bezpečnostní faktor 1 a přesnost procesu 1 %, bez justování (před justováním). | [Hodnota] [Jednotka] | {Bereich}: Vážicí rozsah (1-4) | Příloha (nejistota měření, minimální navážka) | všechny | 25
Mindesteinwaage_oJ{Bereich}_SF1_10 | Minimální navážka ve vážicím rozsahu {Bereich} s jednotkou pro bezpečnostní faktor 1 a přesnost procesu 10 %, bez justování (před justováním). | [Hodnota] [Jednotka] | {Bereich}: Vážicí rozsah (1-4) | Příloha (nejistota měření, minimální navážka) | všechny | 26
Mindesteinwaage_oJ{Bereich}_SF1_10_d | Minimální navážka ve vážicím rozsahu {Bereich} s jednotkou pro bezpečnostní faktor 1 a přesnost procesu 10 %, počet desetinných míst podle dílku stupnice d, bez justování (před justováním). | [Hodnota] [Jednotka] | {Bereich}: Vážicí rozsah (1-4) | Příloha (nejistota měření, minimální navážka) | všechny | 28
Mindesteinwaage_oJ{Bereich}_SF1_1_d | Minimální navážka ve vážicím rozsahu {Bereich} s jednotkou pro bezpečnostní faktor 1 a přesnost procesu 1 %, počet desetinných míst podle dílku stupnice d, bez justování (před justováním). | [Hodnota] [Jednotka] | {Bereich}: Vážicí rozsah (1-4) | Příloha (nejistota měření, minimální navážka) | všechny | 27
Mindesteinwaage_oJ{Bereich}_SF1_2 | Minimální navážka ve vážicím rozsahu {Bereich} s jednotkou pro bezpečnostní faktor 1 a přesnost procesu 2 %, bez justování (před justováním). | [Hodnota] [Jednotka] | {Bereich}: Vážicí rozsah (1-4) | Příloha (nejistota měření, minimální navážka) | všechny | 25
Mindesteinwaage_oJ{Bereich}_SF1_2_d | Minimální navážka ve vážicím rozsahu {Bereich} s jednotkou pro bezpečnostní faktor 1 a přesnost procesu 2 %, počet desetinných míst podle dílku stupnice d, bez justování (před justováním). | [Hodnota] [Jednotka] | {Bereich}: Vážicí rozsah (1-4) | Příloha (nejistota měření, minimální navážka) | všechny | 27
Mindesteinwaage_oJ{Bereich}_SF1_3 | Minimální navážka ve vážicím rozsahu {Bereich} s jednotkou pro bezpečnostní faktor 1 a přesnost procesu 3 %, bez justování (před justováním). | [Hodnota] [Jednotka] | {Bereich}: Vážicí rozsah (1-4) | Příloha (nejistota měření, minimální navážka) | všechny | 25
Mindesteinwaage_oJ{Bereich}_SF1_3_d | Minimální navážka ve vážicím rozsahu {Bereich} s jednotkou pro bezpečnostní faktor 1 a přesnost procesu 3 %, počet desetinných míst podle dílku stupnice d, bez justování (před justováním). | [Hodnota] [Jednotka] | {Bereich}: Vážicí rozsah (1-4) | Příloha (nejistota měření, minimální navážka) | všechny | 27
Mindesteinwaage_oJ{Bereich}_SF1_5 | Minimální navážka ve vážicím rozsahu {Bereich} s jednotkou pro bezpečnostní faktor 1 a přesnost procesu 5 %, bez justování (před justováním). | [Hodnota] [Jednotka] | {Bereich}: Vážicí rozsah (1-4) | Příloha (nejistota měření, minimální navážka) | všechny | 25
Mindesteinwaage_oJ{Bereich}_SF1_5_d | Minimální navážka ve vážicím rozsahu {Bereich} s jednotkou pro bezpečnostní faktor 1 a přesnost procesu 5 %, počet desetinných míst podle dílku stupnice d, bez justování (před justováním). | [Hodnota] [Jednotka] | {Bereich}: Vážicí rozsah (1-4) | Příloha (nejistota měření, minimální navážka) | všechny | 27
Mindesteinwaage_oJ{Bereich}_SF1K5_01 | Minimální navážka ve vážicím rozsahu {Bereich} s jednotkou pro bezpečnostní faktor 1,5 a přesnost procesu 0,1 %, bez justování (před justováním). | [Hodnota] [Jednotka] | {Bereich}: Vážicí rozsah (1-4) | Příloha (nejistota měření, minimální navážka) | všechny | 28
Mindesteinwaage_oJ{Bereich}_SF1K5_01_d | Minimální navážka ve vážicím rozsahu {Bereich} s jednotkou pro bezpečnostní faktor 1,5 a přesnost procesu 0,1 %, počet desetinných míst podle dílku stupnice d, bez justování (před justováním). | [Hodnota] [Jednotka] | {Bereich}: Vážicí rozsah (1-4) | Příloha (nejistota měření, minimální navážka) | všechny | 30
Mindesteinwaage_oJ{Bereich}_SF1K5_02 | Minimální navážka ve vážicím rozsahu {Bereich} s jednotkou pro bezpečnostní faktor 1,5 a přesnost procesu 0,2 %, bez justování (před justováním). | [Hodnota] [Jednotka] | {Bereich}: Vážicí rozsah (1-4) | Příloha (nejistota měření, minimální navážka) | všechny | 28
Mindesteinwaage_oJ{Bereich}_SF1K5_02_d | Minimální navážka ve vážicím rozsahu {Bereich} s jednotkou pro bezpečnostní faktor 1,5 a přesnost procesu 0,2 %, počet desetinných míst podle dílku stupnice d, bez justování (před justováním). | [Hodnota] [Jednotka] | {Bereich}: Vážicí rozsah (1-4) | Příloha (nejistota měření, minimální navážka) | všechny | 30
Mindesteinwaage_oJ{Bereich}_SF1K5_03 | Minimální navážka ve vážicím rozsahu {Bereich} s jednotkou pro bezpečnostní faktor 1,5 a přesnost procesu 0,3 %, bez justování (před justováním). | [Hodnota] [Jednotka] | {Bereich}: Vážicí rozsah (1-4) | Příloha (nejistota měření, minimální navážka) | všechny | 28
Mindesteinwaage_oJ{Bereich}_SF1K5_03_d | Minimální navážka ve vážicím rozsahu {Bereich} s jednotkou pro bezpečnostní faktor 1,5 a přesnost procesu 0,3 %, počet desetinných míst podle dílku stupnice d, bez justování (před justováním). | [Hodnota] [Jednotka] | {Bereich}: Vážicí rozsah (1-4) | Příloha (nejistota měření, minimální navážka) | všechny | 30
Mindesteinwaage_oJ{Bereich}_SF1K5_05 | Minimální navážka ve vážicím rozsahu {Bereich} s jednotkou pro bezpečnostní faktor 1,5 a přesnost procesu 0,5 %, bez justování (před justováním). | [Hodnota] [Jednotka] | {Bereich}: Vážicí rozsah (1-4) | Příloha (nejistota měření, minimální navážka) | všechny | 28
Mindesteinwaage_oJ{Bereich}_SF1K5_05_d | Minimální navážka ve vážicím rozsahu {Bereich} s jednotkou pro bezpečnostní faktor 1,5 a přesnost procesu 0,5 %, počet desetinných míst podle dílku stupnice d, bez justování (před justováním). | [Hodnota] [Jednotka] | {Bereich}: Vážicí rozsah (1-4) | Příloha (nejistota měření, minimální navážka) | všechny | 30
Mindesteinwaage_oJ{Bereich}_SF1K5_1 | Minimální navážka ve vážicím rozsahu {Bereich} s jednotkou pro bezpečnostní faktor 1,5 a přesnost procesu 1 %, bez justování (před justováním). | [Hodnota] [Jednotka] | {Bereich}: Vážicí rozsah (1-4) | Příloha (nejistota měření, minimální navážka) | všechny | 27
Mindesteinwaage_oJ{Bereich}_SF1K5_10 | Minimální navážka ve vážicím rozsahu {Bereich} s jednotkou pro bezpečnostní faktor 1,5 a přesnost procesu 10 %, bez justování (před justováním). | [Hodnota] [Jednotka] | {Bereich}: Vážicí rozsah (1-4) | Příloha (nejistota měření, minimální navážka) | všechny | 28
Mindesteinwaage_oJ{Bereich}_SF1K5_10_d | Minimální navážka ve vážicím rozsahu {Bereich} s jednotkou pro bezpečnostní faktor 1,5 a přesnost procesu 10 %, počet desetinných míst podle dílku stupnice d, bez justování (před justováním). | [Hodnota] [Jednotka] | {Bereich}: Vážicí rozsah (1-4) | Příloha (nejistota měření, minimální navážka) | všechny | 30
Mindesteinwaage_oJ{Bereich}_SF1K5_1_d | Minimální navážka ve vážicím rozsahu {Bereich} s jednotkou pro bezpečnostní faktor 1,5 a přesnost procesu 1 %, počet desetinných míst podle dílku stupnice d, bez justování (před justováním). | [Hodnota] [Jednotka] | {Bereich}: Vážicí rozsah (1-4) | Příloha (nejistota měření, minimální navážka) | všechny | 29
Mindesteinwaage_oJ{Bereich}_SF1K5_2 | Minimální navážka ve vážicím rozsahu {Bereich} s jednotkou pro bezpečnostní faktor 1,5 a přesnost procesu 2 %, bez justování (před justováním). | [Hodnota] [Jednotka] | {Bereich}: Vážicí rozsah (1-4) | Příloha (nejistota měření, minimální navážka) | všechny | 27
Mindesteinwaage_oJ{Bereich}_SF1K5_2_d | Minimální navážka ve vážicím rozsahu {Bereich} s jednotkou pro bezpečnostní faktor 1,5 a přesnost procesu 2 %, počet desetinných míst podle dílku stupnice d, bez justování (před justováním). | [Hodnota] [Jednotka] | {Bereich}: Vážicí rozsah (1-4) | Příloha (nejistota měření, minimální navážka) | všechny | 29
Mindesteinwaage_oJ{Bereich}_SF1K5_3 | Minimální navážka ve vážicím rozsahu {Bereich} s jednotkou pro bezpečnostní faktor 1,5 a přesnost procesu 3 %, bez justování (před justováním). | [Hodnota] [Jednotka] | {Bereich}: Vážicí rozsah (1-4) | Příloha (nejistota měření, minimální navážka) | všechny | 27
Mindesteinwaage_oJ{Bereich}_SF1K5_3_d | Minimální navážka ve vážicím rozsahu {Bereich} s jednotkou pro bezpečnostní faktor 1,5 a přesnost procesu 3 %, počet desetinných míst podle dílku stupnice d, bez justování (před justováním). | [Hodnota] [Jednotka] | {Bereich}: Vážicí rozsah (1-4) | Příloha (nejistota měření, minimální navážka) | všechny | 29
Mindesteinwaage_oJ{Bereich}_SF1K5_5 | Minimální navážka ve vážicím rozsahu {Bereich} s jednotkou pro bezpečnostní faktor 1,5 a přesnost procesu 5 %, bez justování (před justováním). | [Hodnota] [Jednotka] | {Bereich}: Vážicí rozsah (1-4) | Příloha (nejistota měření, minimální navážka) | všechny | 27
Mindesteinwaage_oJ{Bereich}_SF1K5_5_d | Minimální navážka ve vážicím rozsahu {Bereich} s jednotkou pro bezpečnostní faktor 1,5 a přesnost procesu 5 %, počet desetinných míst podle dílku stupnice d, bez justování (před justováním). | [Hodnota] [Jednotka] | {Bereich}: Vážicí rozsah (1-4) | Příloha (nejistota měření, minimální navážka) | všechny | 29
Mindesteinwaage_oJ{Bereich}_SF2_01 | Minimální navážka ve vážicím rozsahu {Bereich} s jednotkou pro bezpečnostní faktor 2 a přesnost procesu 0,1 %, bez justování (před justováním). | [Hodnota] [Jednotka] | {Bereich}: Vážicí rozsah (1-4) | Příloha (nejistota měření, minimální navážka) | všechny | 26
Mindesteinwaage_oJ{Bereich}_SF2_01_d | Minimální navážka ve vážicím rozsahu {Bereich} s jednotkou pro bezpečnostní faktor 2 a přesnost procesu 0,1 %, počet desetinných míst podle dílku stupnice d, bez justování (před justováním). | [Hodnota] [Jednotka] | {Bereich}: Vážicí rozsah (1-4) | Příloha (nejistota měření, minimální navážka) | všechny | 28
Mindesteinwaage_oJ{Bereich}_SF2_02 | Minimální navážka ve vážicím rozsahu {Bereich} s jednotkou pro bezpečnostní faktor 2 a přesnost procesu 0,2 %, bez justování (před justováním). | [Hodnota] [Jednotka] | {Bereich}: Vážicí rozsah (1-4) | Příloha (nejistota měření, minimální navážka) | všechny | 26
Mindesteinwaage_oJ{Bereich}_SF2_02_d | Minimální navážka ve vážicím rozsahu {Bereich} s jednotkou pro bezpečnostní faktor 2 a přesnost procesu 0,2 %, počet desetinných míst podle dílku stupnice d, bez justování (před justováním). | [Hodnota] [Jednotka] | {Bereich}: Vážicí rozsah (1-4) | Příloha (nejistota měření, minimální navážka) | všechny | 28
Mindesteinwaage_oJ{Bereich}_SF2_03 | Minimální navážka ve vážicím rozsahu {Bereich} s jednotkou pro bezpečnostní faktor 2 a přesnost procesu 0,3 %, bez justování (před justováním). | [Hodnota] [Jednotka] | {Bereich}: Vážicí rozsah (1-4) | Příloha (nejistota měření, minimální navážka) | všechny | 26
Mindesteinwaage_oJ{Bereich}_SF2_03_d | Minimální navážka ve vážicím rozsahu {Bereich} s jednotkou pro bezpečnostní faktor 2 a přesnost procesu 0,3 %, počet desetinných míst podle dílku stupnice d, bez justování (před justováním). | [Hodnota] [Jednotka] | {Bereich}: Vážicí rozsah (1-4) | Příloha (nejistota měření, minimální navážka) | všechny | 28
Mindesteinwaage_oJ{Bereich}_SF2_05 | Minimální navážka ve vážicím rozsahu {Bereich} s jednotkou pro bezpečnostní faktor 2 a přesnost procesu 0,5 %, bez justování (před justováním). | [Hodnota] [Jednotka] | {Bereich}: Vážicí rozsah (1-4) | Příloha (nejistota měření, minimální navážka) | všechny | 26
Mindesteinwaage_oJ{Bereich}_SF2_05_d | Minimální navážka ve vážicím rozsahu {Bereich} s jednotkou pro bezpečnostní faktor 2 a přesnost procesu 0,5 %, počet desetinných míst podle dílku stupnice d, bez justování (před justováním). | [Hodnota] [Jednotka] | {Bereich}: Vážicí rozsah (1-4) | Příloha (nejistota měření, minimální navážka) | všechny | 28
Mindesteinwaage_oJ{Bereich}_SF2_1 | Minimální navážka ve vážicím rozsahu {Bereich} s jednotkou pro bezpečnostní faktor 2 a přesnost procesu 1 %, bez justování (před justováním). | [Hodnota] [Jednotka] | {Bereich}: Vážicí rozsah (1-4) | Příloha (nejistota měření, minimální navážka) | všechny | 25
Mindesteinwaage_oJ{Bereich}_SF2_10 | Minimální navážka ve vážicím rozsahu {Bereich} s jednotkou pro bezpečnostní faktor 2 a přesnost procesu 10 %, bez justování (před justováním). | [Hodnota] [Jednotka] | {Bereich}: Vážicí rozsah (1-4) | Příloha (nejistota měření, minimální navážka) | všechny | 26
Mindesteinwaage_oJ{Bereich}_SF2_10_d | Minimální navážka ve vážicím rozsahu {Bereich} s jednotkou pro bezpečnostní faktor 2 a přesnost procesu 10 %, počet desetinných míst podle dílku stupnice d, bez justování (před justováním). | [Hodnota] [Jednotka] | {Bereich}: Vážicí rozsah (1-4) | Příloha (nejistota měření, minimální navážka) | všechny | 28
Mindesteinwaage_oJ{Bereich}_SF2_1_d | Minimální navážka ve vážicím rozsahu {Bereich} s jednotkou pro bezpečnostní faktor 2 a přesnost procesu 1 %, počet desetinných míst podle dílku stupnice d, bez justování (před justováním). | [Hodnota] [Jednotka] | {Bereich}: Vážicí rozsah (1-4) | Příloha (nejistota měření, minimální navážka) | všechny | 27
Mindesteinwaage_oJ{Bereich}_SF2_2 | Minimální navážka ve vážicím rozsahu {Bereich} s jednotkou pro bezpečnostní faktor 2 a přesnost procesu 2 %, bez justování (před justováním). | [Hodnota] [Jednotka] | {Bereich}: Vážicí rozsah (1-4) | Příloha (nejistota měření, minimální navážka) | všechny | 25
Mindesteinwaage_oJ{Bereich}_SF2_2_d | Minimální navážka ve vážicím rozsahu {Bereich} s jednotkou pro bezpečnostní faktor 2 a přesnost procesu 2 %, počet desetinných míst podle dílku stupnice d, bez justování (před justováním). | [Hodnota] [Jednotka] | {Bereich}: Vážicí rozsah (1-4) | Příloha (nejistota měření, minimální navážka) | všechny | 27
Mindesteinwaage_oJ{Bereich}_SF2_3 | Minimální navážka ve vážicím rozsahu {Bereich} s jednotkou pro bezpečnostní faktor 2 a přesnost procesu 3 %, bez justování (před justováním). | [Hodnota] [Jednotka] | {Bereich}: Vážicí rozsah (1-4) | Příloha (nejistota měření, minimální navážka) | všechny | 25
Mindesteinwaage_oJ{Bereich}_SF2_3_d | Minimální navážka ve vážicím rozsahu {Bereich} s jednotkou pro bezpečnostní faktor 2 a přesnost procesu 3 %, počet desetinných míst podle dílku stupnice d, bez justování (před justováním). | [Hodnota] [Jednotka] | {Bereich}: Vážicí rozsah (1-4) | Příloha (nejistota měření, minimální navážka) | všechny | 27
Mindesteinwaage_oJ{Bereich}_SF2_5 | Minimální navážka ve vážicím rozsahu {Bereich} s jednotkou pro bezpečnostní faktor 2 a přesnost procesu 5 %, bez justování (před justováním). | [Hodnota] [Jednotka] | {Bereich}: Vážicí rozsah (1-4) | Příloha (nejistota měření, minimální navážka) | všechny | 25
Mindesteinwaage_oJ{Bereich}_SF2_5_d | Minimální navážka ve vážicím rozsahu {Bereich} s jednotkou pro bezpečnostní faktor 2 a přesnost procesu 5 %, počet desetinných míst podle dílku stupnice d, bez justování (před justováním). | [Hodnota] [Jednotka] | {Bereich}: Vážicí rozsah (1-4) | Příloha (nejistota měření, minimální navážka) | všechny | 27
Mindesteinwaage_oJ{Bereich}_SF2K5_01 | Minimální navážka ve vážicím rozsahu {Bereich} s jednotkou pro bezpečnostní faktor 2,5 a přesnost procesu 0,1 %, bez justování (před justováním). | [Hodnota] [Jednotka] | {Bereich}: Vážicí rozsah (1-4) | Příloha (nejistota měření, minimální navážka) | všechny | 28
Mindesteinwaage_oJ{Bereich}_SF2K5_01_d | Minimální navážka ve vážicím rozsahu {Bereich} s jednotkou pro bezpečnostní faktor 2,5 a přesnost procesu 0,1 %, počet desetinných míst podle dílku stupnice d, bez justování (před justováním). | [Hodnota] [Jednotka] | {Bereich}: Vážicí rozsah (1-4) | Příloha (nejistota měření, minimální navážka) | všechny | 30
Mindesteinwaage_oJ{Bereich}_SF2K5_02 | Minimální navážka ve vážicím rozsahu {Bereich} s jednotkou pro bezpečnostní faktor 2,5 a přesnost procesu 0,2 %, bez justování (před justováním). | [Hodnota] [Jednotka] | {Bereich}: Vážicí rozsah (1-4) | Příloha (nejistota měření, minimální navážka) | všechny | 28
Mindesteinwaage_oJ{Bereich}_SF2K5_02_d | Minimální navážka ve vážicím rozsahu {Bereich} s jednotkou pro bezpečnostní faktor 2,5 a přesnost procesu 0,2 %, počet desetinných míst podle dílku stupnice d, bez justování (před justováním). | [Hodnota] [Jednotka] | {Bereich}: Vážicí rozsah (1-4) | Příloha (nejistota měření, minimální navážka) | všechny | 30
Mindesteinwaage_oJ{Bereich}_SF2K5_03 | Minimální navážka ve vážicím rozsahu {Bereich} s jednotkou pro bezpečnostní faktor 2,5 a přesnost procesu 0,3 %, bez justování (před justováním). | [Hodnota] [Jednotka] | {Bereich}: Vážicí rozsah (1-4) | Příloha (nejistota měření, minimální navážka) | všechny | 28
Mindesteinwaage_oJ{Bereich}_SF2K5_03_d | Minimální navážka ve vážicím rozsahu {Bereich} s jednotkou pro bezpečnostní faktor 2,5 a přesnost procesu 0,3 %, počet desetinných míst podle dílku stupnice d, bez justování (před justováním). | [Hodnota] [Jednotka] | {Bereich}: Vážicí rozsah (1-4) | Příloha (nejistota měření, minimální navážka) | všechny | 30
Mindesteinwaage_oJ{Bereich}_SF2K5_05 | Minimální navážka ve vážicím rozsahu {Bereich} s jednotkou pro bezpečnostní faktor 2,5 a přesnost procesu 0,5 %, bez justování (před justováním). | [Hodnota] [Jednotka] | {Bereich}: Vážicí rozsah (1-4) | Příloha (nejistota měření, minimální navážka) | všechny | 28
Mindesteinwaage_oJ{Bereich}_SF2K5_05_d | Minimální navážka ve vážicím rozsahu {Bereich} s jednotkou pro bezpečnostní faktor 2,5 a přesnost procesu 0,5 %, počet desetinných míst podle dílku stupnice d, bez justování (před justováním). | [Hodnota] [Jednotka] | {Bereich}: Vážicí rozsah (1-4) | Příloha (nejistota měření, minimální navážka) | všechny | 30
Mindesteinwaage_oJ{Bereich}_SF2K5_1 | Minimální navážka ve vážicím rozsahu {Bereich} s jednotkou pro bezpečnostní faktor 2,5 a přesnost procesu 1 %, bez justování (před justováním). | [Hodnota] [Jednotka] | {Bereich}: Vážicí rozsah (1-4) | Příloha (nejistota měření, minimální navážka) | všechny | 27
Mindesteinwaage_oJ{Bereich}_SF2K5_10 | Minimální navážka ve vážicím rozsahu {Bereich} s jednotkou pro bezpečnostní faktor 2,5 a přesnost procesu 10 %, bez justování (před justováním). | [Hodnota] [Jednotka] | {Bereich}: Vážicí rozsah (1-4) | Příloha (nejistota měření, minimální navážka) | všechny | 28
Mindesteinwaage_oJ{Bereich}_SF2K5_10_d | Minimální navážka ve vážicím rozsahu {Bereich} s jednotkou pro bezpečnostní faktor 2,5 a přesnost procesu 10 %, počet desetinných míst podle dílku stupnice d, bez justování (před justováním). | [Hodnota] [Jednotka] | {Bereich}: Vážicí rozsah (1-4) | Příloha (nejistota měření, minimální navážka) | všechny | 30
Mindesteinwaage_oJ{Bereich}_SF2K5_1_d | Minimální navážka ve vážicím rozsahu {Bereich} s jednotkou pro bezpečnostní faktor 2,5 a přesnost procesu 1 %, počet desetinných míst podle dílku stupnice d, bez justování (před justováním). | [Hodnota] [Jednotka] | {Bereich}: Vážicí rozsah (1-4) | Příloha (nejistota měření, minimální navážka) | všechny | 29
Mindesteinwaage_oJ{Bereich}_SF2K5_2 | Minimální navážka ve vážicím rozsahu {Bereich} s jednotkou pro bezpečnostní faktor 2,5 a přesnost procesu 2 %, bez justování (před justováním). | [Hodnota] [Jednotka] | {Bereich}: Vážicí rozsah (1-4) | Příloha (nejistota měření, minimální navážka) | všechny | 27
Mindesteinwaage_oJ{Bereich}_SF2K5_2_d | Minimální navážka ve vážicím rozsahu {Bereich} s jednotkou pro bezpečnostní faktor 2,5 a přesnost procesu 2 %, počet desetinných míst podle dílku stupnice d, bez justování (před justováním). | [Hodnota] [Jednotka] | {Bereich}: Vážicí rozsah (1-4) | Příloha (nejistota měření, minimální navážka) | všechny | 29
Mindesteinwaage_oJ{Bereich}_SF2K5_3 | Minimální navážka ve vážicím rozsahu {Bereich} s jednotkou pro bezpečnostní faktor 2,5 a přesnost procesu 3 %, bez justování (před justováním). | [Hodnota] [Jednotka] | {Bereich}: Vážicí rozsah (1-4) | Příloha (nejistota měření, minimální navážka) | všechny | 27
Mindesteinwaage_oJ{Bereich}_SF2K5_3_d | Minimální navážka ve vážicím rozsahu {Bereich} s jednotkou pro bezpečnostní faktor 2,5 a přesnost procesu 3 %, počet desetinných míst podle dílku stupnice d, bez justování (před justováním). | [Hodnota] [Jednotka] | {Bereich}: Vážicí rozsah (1-4) | Příloha (nejistota měření, minimální navážka) | všechny | 29
Mindesteinwaage_oJ{Bereich}_SF2K5_5 | Minimální navážka ve vážicím rozsahu {Bereich} s jednotkou pro bezpečnostní faktor 2,5 a přesnost procesu 5 %, bez justování (před justováním). | [Hodnota] [Jednotka] | {Bereich}: Vážicí rozsah (1-4) | Příloha (nejistota měření, minimální navážka) | všechny | 27
Mindesteinwaage_oJ{Bereich}_SF2K5_5_d | Minimální navážka ve vážicím rozsahu {Bereich} s jednotkou pro bezpečnostní faktor 2,5 a přesnost procesu 5 %, počet desetinných míst podle dílku stupnice d, bez justování (před justováním). | [Hodnota] [Jednotka] | {Bereich}: Vážicí rozsah (1-4) | Příloha (nejistota měření, minimální navážka) | všechny | 29
Mindesteinwaage_oJ{Bereich}_SF3_01 | Minimální navážka ve vážicím rozsahu {Bereich} s jednotkou pro bezpečnostní faktor 3 a přesnost procesu 0,1 %, bez justování (před justováním). | [Hodnota] [Jednotka] | {Bereich}: Vážicí rozsah (1-4) | Příloha (nejistota měření, minimální navážka) | všechny | 26
Mindesteinwaage_oJ{Bereich}_SF3_01_d | Minimální navážka ve vážicím rozsahu {Bereich} s jednotkou pro bezpečnostní faktor 3 a přesnost procesu 0,1 %, počet desetinných míst podle dílku stupnice d, bez justování (před justováním). | [Hodnota] [Jednotka] | {Bereich}: Vážicí rozsah (1-4) | Příloha (nejistota měření, minimální navážka) | všechny | 28
Mindesteinwaage_oJ{Bereich}_SF3_02 | Minimální navážka ve vážicím rozsahu {Bereich} s jednotkou pro bezpečnostní faktor 3 a přesnost procesu 0,2 %, bez justování (před justováním). | [Hodnota] [Jednotka] | {Bereich}: Vážicí rozsah (1-4) | Příloha (nejistota měření, minimální navážka) | všechny | 26
Mindesteinwaage_oJ{Bereich}_SF3_02_d | Minimální navážka ve vážicím rozsahu {Bereich} s jednotkou pro bezpečnostní faktor 3 a přesnost procesu 0,2 %, počet desetinných míst podle dílku stupnice d, bez justování (před justováním). | [Hodnota] [Jednotka] | {Bereich}: Vážicí rozsah (1-4) | Příloha (nejistota měření, minimální navážka) | všechny | 28
Mindesteinwaage_oJ{Bereich}_SF3_03 | Minimální navážka ve vážicím rozsahu {Bereich} s jednotkou pro bezpečnostní faktor 3 a přesnost procesu 0,3 %, bez justování (před justováním). | [Hodnota] [Jednotka] | {Bereich}: Vážicí rozsah (1-4) | Příloha (nejistota měření, minimální navážka) | všechny | 26
Mindesteinwaage_oJ{Bereich}_SF3_03_d | Minimální navážka ve vážicím rozsahu {Bereich} s jednotkou pro bezpečnostní faktor 3 a přesnost procesu 0,3 %, počet desetinných míst podle dílku stupnice d, bez justování (před justováním). | [Hodnota] [Jednotka] | {Bereich}: Vážicí rozsah (1-4) | Příloha (nejistota měření, minimální navážka) | všechny | 28
Mindesteinwaage_oJ{Bereich}_SF3_05 | Minimální navážka ve vážicím rozsahu {Bereich} s jednotkou pro bezpečnostní faktor 3 a přesnost procesu 0,5 %, bez justování (před justováním). | [Hodnota] [Jednotka] | {Bereich}: Vážicí rozsah (1-4) | Příloha (nejistota měření, minimální navážka) | všechny | 26
Mindesteinwaage_oJ{Bereich}_SF3_05_d | Minimální navážka ve vážicím rozsahu {Bereich} s jednotkou pro bezpečnostní faktor 3 a přesnost procesu 0,5 %, počet desetinných míst podle dílku stupnice d, bez justování (před justováním). | [Hodnota] [Jednotka] | {Bereich}: Vážicí rozsah (1-4) | Příloha (nejistota měření, minimální navážka) | všechny | 28
Mindesteinwaage_oJ{Bereich}_SF3_1 | Minimální navážka ve vážicím rozsahu {Bereich} s jednotkou pro bezpečnostní faktor 3 a přesnost procesu 1 %, bez justování (před justováním). | [Hodnota] [Jednotka] | {Bereich}: Vážicí rozsah (1-4) | Příloha (nejistota měření, minimální navážka) | všechny | 25
Mindesteinwaage_oJ{Bereich}_SF3_10 | Minimální navážka ve vážicím rozsahu {Bereich} s jednotkou pro bezpečnostní faktor 3 a přesnost procesu 10 %, bez justování (před justováním). | [Hodnota] [Jednotka] | {Bereich}: Vážicí rozsah (1-4) | Příloha (nejistota měření, minimální navážka) | všechny | 26
Mindesteinwaage_oJ{Bereich}_SF3_10_d | Minimální navážka ve vážicím rozsahu {Bereich} s jednotkou pro bezpečnostní faktor 3 a přesnost procesu 10 %, počet desetinných míst podle dílku stupnice d, bez justování (před justováním). | [Hodnota] [Jednotka] | {Bereich}: Vážicí rozsah (1-4) | Příloha (nejistota měření, minimální navážka) | všechny | 28
Mindesteinwaage_oJ{Bereich}_SF3_1_d | Minimální navážka ve vážicím rozsahu {Bereich} s jednotkou pro bezpečnostní faktor 3 a přesnost procesu 1 %, počet desetinných míst podle dílku stupnice d, bez justování (před justováním). | [Hodnota] [Jednotka] | {Bereich}: Vážicí rozsah (1-4) | Příloha (nejistota měření, minimální navážka) | všechny | 27
Mindesteinwaage_oJ{Bereich}_SF3_2 | Minimální navážka ve vážicím rozsahu {Bereich} s jednotkou pro bezpečnostní faktor 3 a přesnost procesu 2 %, bez justování (před justováním). | [Hodnota] [Jednotka] | {Bereich}: Vážicí rozsah (1-4) | Příloha (nejistota měření, minimální navážka) | všechny | 25
Mindesteinwaage_oJ{Bereich}_SF3_2_d | Minimální navážka ve vážicím rozsahu {Bereich} s jednotkou pro bezpečnostní faktor 3 a přesnost procesu 2 %, počet desetinných míst podle dílku stupnice d, bez justování (před justováním). | [Hodnota] [Jednotka] | {Bereich}: Vážicí rozsah (1-4) | Příloha (nejistota měření, minimální navážka) | všechny | 27
Mindesteinwaage_oJ{Bereich}_SF3_3 | Minimální navážka ve vážicím rozsahu {Bereich} s jednotkou pro bezpečnostní faktor 3 a přesnost procesu 3 %, bez justování (před justováním). | [Hodnota] [Jednotka] | {Bereich}: Vážicí rozsah (1-4) | Příloha (nejistota měření, minimální navážka) | všechny | 25
Mindesteinwaage_oJ{Bereich}_SF3_3_d | Minimální navážka ve vážicím rozsahu {Bereich} s jednotkou pro bezpečnostní faktor 3 a přesnost procesu 3 %, počet desetinných míst podle dílku stupnice d, bez justování (před justováním). | [Hodnota] [Jednotka] | {Bereich}: Vážicí rozsah (1-4) | Příloha (nejistota měření, minimální navážka) | všechny | 27
Mindesteinwaage_oJ{Bereich}_SF3_5 | Minimální navážka ve vážicím rozsahu {Bereich} s jednotkou pro bezpečnostní faktor 3 a přesnost procesu 5 %, bez justování (před justováním). | [Hodnota] [Jednotka] | {Bereich}: Vážicí rozsah (1-4) | Příloha (nejistota měření, minimální navážka) | všechny | 25
Mindesteinwaage_oJ{Bereich}_SF3_5_d | Minimální navážka ve vážicím rozsahu {Bereich} s jednotkou pro bezpečnostní faktor 3 a přesnost procesu 5 %, počet desetinných míst podle dílku stupnice d, bez justování (před justováním). | [Hodnota] [Jednotka] | {Bereich}: Vážicí rozsah (1-4) | Příloha (nejistota měření, minimální navážka) | všechny | 27
Mindesteinwaage_oJ{Bereich}_SF5_01 | Minimální navážka ve vážicím rozsahu {Bereich} s jednotkou pro bezpečnostní faktor 5 a přesnost procesu 0,1 %, bez justování (před justováním). | [Hodnota] [Jednotka] | {Bereich}: Vážicí rozsah (1-4) | Příloha (nejistota měření, minimální navážka) | všechny | 26
Mindesteinwaage_oJ{Bereich}_SF5_01_d | Minimální navážka ve vážicím rozsahu {Bereich} s jednotkou pro bezpečnostní faktor 5 a přesnost procesu 0,1 %, počet desetinných míst podle dílku stupnice d, bez justování (před justováním). | [Hodnota] [Jednotka] | {Bereich}: Vážicí rozsah (1-4) | Příloha (nejistota měření, minimální navážka) | všechny | 28
Mindesteinwaage_oJ{Bereich}_SF5_02 | Minimální navážka ve vážicím rozsahu {Bereich} s jednotkou pro bezpečnostní faktor 5 a přesnost procesu 0,2 %, bez justování (před justováním). | [Hodnota] [Jednotka] | {Bereich}: Vážicí rozsah (1-4) | Příloha (nejistota měření, minimální navážka) | všechny | 26
Mindesteinwaage_oJ{Bereich}_SF5_02_d | Minimální navážka ve vážicím rozsahu {Bereich} s jednotkou pro bezpečnostní faktor 5 a přesnost procesu 0,2 %, počet desetinných míst podle dílku stupnice d, bez justování (před justováním). | [Hodnota] [Jednotka] | {Bereich}: Vážicí rozsah (1-4) | Příloha (nejistota měření, minimální navážka) | všechny | 28
Mindesteinwaage_oJ{Bereich}_SF5_03 | Minimální navážka ve vážicím rozsahu {Bereich} s jednotkou pro bezpečnostní faktor 5 a přesnost procesu 0,3 %, bez justování (před justováním). | [Hodnota] [Jednotka] | {Bereich}: Vážicí rozsah (1-4) | Příloha (nejistota měření, minimální navážka) | všechny | 26
Mindesteinwaage_oJ{Bereich}_SF5_03_d | Minimální navážka ve vážicím rozsahu {Bereich} s jednotkou pro bezpečnostní faktor 5 a přesnost procesu 0,3 %, počet desetinných míst podle dílku stupnice d, bez justování (před justováním). | [Hodnota] [Jednotka] | {Bereich}: Vážicí rozsah (1-4) | Příloha (nejistota měření, minimální navážka) | všechny | 28
Mindesteinwaage_oJ{Bereich}_SF5_05 | Minimální navážka ve vážicím rozsahu {Bereich} s jednotkou pro bezpečnostní faktor 5 a přesnost procesu 0,5 %, bez justování (před justováním). | [Hodnota] [Jednotka] | {Bereich}: Vážicí rozsah (1-4) | Příloha (nejistota měření, minimální navážka) | všechny | 26
Mindesteinwaage_oJ{Bereich}_SF5_05_d | Minimální navážka ve vážicím rozsahu {Bereich} s jednotkou pro bezpečnostní faktor 5 a přesnost procesu 0,5 %, počet desetinných míst podle dílku stupnice d, bez justování (před justováním). | [Hodnota] [Jednotka] | {Bereich}: Vážicí rozsah (1-4) | Příloha (nejistota měření, minimální navážka) | všechny | 28
Mindesteinwaage_oJ{Bereich}_SF5_1 | Minimální navážka ve vážicím rozsahu {Bereich} s jednotkou pro bezpečnostní faktor 5 a přesnost procesu 1 %, bez justování (před justováním). | [Hodnota] [Jednotka] | {Bereich}: Vážicí rozsah (1-4) | Příloha (nejistota měření, minimální navážka) | všechny | 25
Mindesteinwaage_oJ{Bereich}_SF5_10 | Minimální navážka ve vážicím rozsahu {Bereich} s jednotkou pro bezpečnostní faktor 5 a přesnost procesu 10 %, bez justování (před justováním). | [Hodnota] [Jednotka] | {Bereich}: Vážicí rozsah (1-4) | Příloha (nejistota měření, minimální navážka) | všechny | 26
Mindesteinwaage_oJ{Bereich}_SF5_10_d | Minimální navážka ve vážicím rozsahu {Bereich} s jednotkou pro bezpečnostní faktor 5 a přesnost procesu 10 %, počet desetinných míst podle dílku stupnice d, bez justování (před justováním). | [Hodnota] [Jednotka] | {Bereich}: Vážicí rozsah (1-4) | Příloha (nejistota měření, minimální navážka) | všechny | 28
Mindesteinwaage_oJ{Bereich}_SF5_1_d | Minimální navážka ve vážicím rozsahu {Bereich} s jednotkou pro bezpečnostní faktor 5 a přesnost procesu 1 %, počet desetinných míst podle dílku stupnice d, bez justování (před justováním). | [Hodnota] [Jednotka] | {Bereich}: Vážicí rozsah (1-4) | Příloha (nejistota měření, minimální navážka) | všechny | 27
Mindesteinwaage_oJ{Bereich}_SF5_2 | Minimální navážka ve vážicím rozsahu {Bereich} s jednotkou pro bezpečnostní faktor 5 a přesnost procesu 2 %, bez justování (před justováním). | [Hodnota] [Jednotka] | {Bereich}: Vážicí rozsah (1-4) | Příloha (nejistota měření, minimální navážka) | všechny | 25
Mindesteinwaage_oJ{Bereich}_SF5_2_d | Minimální navážka ve vážicím rozsahu {Bereich} s jednotkou pro bezpečnostní faktor 5 a přesnost procesu 2 %, počet desetinných míst podle dílku stupnice d, bez justování (před justováním). | [Hodnota] [Jednotka] | {Bereich}: Vážicí rozsah (1-4) | Příloha (nejistota měření, minimální navážka) | všechny | 27
Mindesteinwaage_oJ{Bereich}_SF5_3 | Minimální navážka ve vážicím rozsahu {Bereich} s jednotkou pro bezpečnostní faktor 5 a přesnost procesu 3 %, bez justování (před justováním). | [Hodnota] [Jednotka] | {Bereich}: Vážicí rozsah (1-4) | Příloha (nejistota měření, minimální navážka) | všechny | 25
Mindesteinwaage_oJ{Bereich}_SF5_3_d | Minimální navážka ve vážicím rozsahu {Bereich} s jednotkou pro bezpečnostní faktor 5 a přesnost procesu 3 %, počet desetinných míst podle dílku stupnice d, bez justování (před justováním). | [Hodnota] [Jednotka] | {Bereich}: Vážicí rozsah (1-4) | Příloha (nejistota měření, minimální navážka) | všechny | 27
Mindesteinwaage_oJ{Bereich}_SF5_5 | Minimální navážka ve vážicím rozsahu {Bereich} s jednotkou pro bezpečnostní faktor 5 a přesnost procesu 5 %, bez justování (před justováním). | [Hodnota] [Jednotka] | {Bereich}: Vážicí rozsah (1-4) | Příloha (nejistota měření, minimální navážka) | všechny | 25
Mindesteinwaage_oJ{Bereich}_SF5_5_d | Minimální navážka ve vážicím rozsahu {Bereich} s jednotkou pro bezpečnostní faktor 5 a přesnost procesu 5 %, počet desetinných míst podle dílku stupnice d, bez justování (před justováním). | [Hodnota] [Jednotka] | {Bereich}: Vážicí rozsah (1-4) | Příloha (nejistota měření, minimální navážka) | všechny | 27
Mindesteinwaagespez_bew_mJ{Bereich} | Ano/Ne, zda zjištěná minimální navážka ve vážicím rozsahu {Bereich} splňuje předepsanou minimální navážku, kalibrace s justováním (po justování). | Ano / Ne | {Bereich}: Vážicí rozsah (1-4) | Příloha (nejistota měření, minimální navážka) | všechny | 27
Mindesteinwaagespez_bew_oJ{Bereich} | Ano/Ne, zda zjištěná minimální navážka ve vážicím rozsahu {Bereich} splňuje předepsanou minimální navážku, kalibrace bez justování (před justováním). | Ano / Ne | {Bereich}: Vážicí rozsah (1-4) | Příloha (nejistota měření, minimální navážka) | všechny | 27
Mindesteinwaagespez_bew{Bereich} | Ano/Ne, zda zjištěná minimální navážka ve vážicím rozsahu {Bereich} splňuje předepsanou minimální navážku. | Ano / Ne | {Bereich}: Vážicí rozsah (1-4) | Příloha (nejistota měření, minimální navážka) | všechny | 24
Mindesteinwaagespez_mJ{Bereich} | Předepsaná (specifikovaná) minimální navážka vážicího rozsahu {Bereich} s jednotkou, kalibrace s justováním (po justování). | [Hodnota] [Jednotka] | {Bereich}: Vážicí rozsah (1-4) | Příloha (nejistota měření, minimální navážka) | všechny | 23
Mindesteinwaagespez_oJ{Bereich} | Předepsaná (specifikovaná) minimální navážka vážicího rozsahu {Bereich} s jednotkou, kalibrace bez justování (před justováním). | [Hodnota] [Jednotka] | {Bereich}: Vážicí rozsah (1-4) | Příloha (nejistota měření, minimální navážka) | všechny | 23
Mindesteinwaagespez_SF_mJ{Bereich} | Bezpečnostní faktor uložený pro vážicí rozsah {Bereich} (číslo), kalibrace s justováním (po justování). | [Hodnota] | {Bereich}: Vážicí rozsah (1-4) | Příloha (nejistota měření, minimální navážka) | všechny | 26
Mindesteinwaagespez_SF_oJ{Bereich} | Bezpečnostní faktor uložený pro vážicí rozsah {Bereich} (číslo), kalibrace bez justování (před justováním). | [Hodnota] | {Bereich}: Vážicí rozsah (1-4) | Příloha (nejistota měření, minimální navážka) | všechny | 26
Mindesteinwaagespez_SF{Bereich} | Bezpečnostní faktor uložený pro vážicí rozsah {Bereich} (číslo). | [Hodnota] | {Bereich}: Vážicí rozsah (1-4) | Příloha (nejistota měření, minimální navážka) | všechny | 23
Mindesteinwaagespez{Bereich} | Předepsaná (specifikovaná) minimální navážka vážicího rozsahu {Bereich} s jednotkou. | [Hodnota] [Jednotka] | {Bereich}: Vážicí rozsah (1-4) | Příloha (nejistota měření, minimální navážka) | všechny | 20
Mindesteinwaage{Bereich} | Minimální navážka ve vážicím rozsahu {Bereich} s jednotkou, vypočtená z přesnosti procesu a bezpečnostního faktoru rozsahu. | [Hodnota] [Jednotka] | {Bereich}: Vážicí rozsah (1-4) | Příloha (nejistota měření, minimální navážka) | všechny | 16
Mindesteinwaage{Bereich}_d | Minimální navážka ve vážicím rozsahu {Bereich} s jednotkou, vypočtená z přesnosti procesu a bezpečnostního faktoru rozsahu, počet desetinných míst podle dílku stupnice d. | [Hodnota] [Jednotka] | {Bereich}: Vážicí rozsah (1-4) | Příloha (nejistota měření, minimální navážka) | všechny | 18
Mindesteinwaage{Bereich}_SF0K5_01 | Minimální navážka ve vážicím rozsahu {Bereich} s jednotkou pro bezpečnostní faktor 0,5 a přesnost procesu 0,1 %. | [Hodnota] [Jednotka] | {Bereich}: Vážicí rozsah (1-4) | Příloha (nejistota měření, minimální navážka) | všechny | 25
Mindesteinwaage{Bereich}_SF0K5_01_d | Minimální navážka ve vážicím rozsahu {Bereich} s jednotkou pro bezpečnostní faktor 0,5 a přesnost procesu 0,1 %, počet desetinných míst podle dílku stupnice d. | [Hodnota] [Jednotka] | {Bereich}: Vážicí rozsah (1-4) | Příloha (nejistota měření, minimální navážka) | všechny | 27
Mindesteinwaage{Bereich}_SF0K5_02 | Minimální navážka ve vážicím rozsahu {Bereich} s jednotkou pro bezpečnostní faktor 0,5 a přesnost procesu 0,2 %. | [Hodnota] [Jednotka] | {Bereich}: Vážicí rozsah (1-4) | Příloha (nejistota měření, minimální navážka) | všechny | 25
Mindesteinwaage{Bereich}_SF0K5_02_d | Minimální navážka ve vážicím rozsahu {Bereich} s jednotkou pro bezpečnostní faktor 0,5 a přesnost procesu 0,2 %, počet desetinných míst podle dílku stupnice d. | [Hodnota] [Jednotka] | {Bereich}: Vážicí rozsah (1-4) | Příloha (nejistota měření, minimální navážka) | všechny | 27
Mindesteinwaage{Bereich}_SF0K5_03 | Minimální navážka ve vážicím rozsahu {Bereich} s jednotkou pro bezpečnostní faktor 0,5 a přesnost procesu 0,3 %. | [Hodnota] [Jednotka] | {Bereich}: Vážicí rozsah (1-4) | Příloha (nejistota měření, minimální navážka) | všechny | 25
Mindesteinwaage{Bereich}_SF0K5_03_d | Minimální navážka ve vážicím rozsahu {Bereich} s jednotkou pro bezpečnostní faktor 0,5 a přesnost procesu 0,3 %, počet desetinných míst podle dílku stupnice d. | [Hodnota] [Jednotka] | {Bereich}: Vážicí rozsah (1-4) | Příloha (nejistota měření, minimální navážka) | všechny | 27
Mindesteinwaage{Bereich}_SF0K5_05 | Minimální navážka ve vážicím rozsahu {Bereich} s jednotkou pro bezpečnostní faktor 0,5 a přesnost procesu 0,5 %. | [Hodnota] [Jednotka] | {Bereich}: Vážicí rozsah (1-4) | Příloha (nejistota měření, minimální navážka) | všechny | 25
Mindesteinwaage{Bereich}_SF0K5_05_d | Minimální navážka ve vážicím rozsahu {Bereich} s jednotkou pro bezpečnostní faktor 0,5 a přesnost procesu 0,5 %, počet desetinných míst podle dílku stupnice d. | [Hodnota] [Jednotka] | {Bereich}: Vážicí rozsah (1-4) | Příloha (nejistota měření, minimální navážka) | všechny | 27
Mindesteinwaage{Bereich}_SF0K5_1 | Minimální navážka ve vážicím rozsahu {Bereich} s jednotkou pro bezpečnostní faktor 0,5 a přesnost procesu 1 %. | [Hodnota] [Jednotka] | {Bereich}: Vážicí rozsah (1-4) | Příloha (nejistota měření, minimální navážka) | všechny | 24
Mindesteinwaage{Bereich}_SF0K5_10 | Minimální navážka ve vážicím rozsahu {Bereich} s jednotkou pro bezpečnostní faktor 0,5 a přesnost procesu 10 %. | [Hodnota] [Jednotka] | {Bereich}: Vážicí rozsah (1-4) | Příloha (nejistota měření, minimální navážka) | všechny | 25
Mindesteinwaage{Bereich}_SF0K5_10_d | Minimální navážka ve vážicím rozsahu {Bereich} s jednotkou pro bezpečnostní faktor 0,5 a přesnost procesu 10 %, počet desetinných míst podle dílku stupnice d. | [Hodnota] [Jednotka] | {Bereich}: Vážicí rozsah (1-4) | Příloha (nejistota měření, minimální navážka) | všechny | 27
Mindesteinwaage{Bereich}_SF0K5_1_d | Minimální navážka ve vážicím rozsahu {Bereich} s jednotkou pro bezpečnostní faktor 0,5 a přesnost procesu 1 %, počet desetinných míst podle dílku stupnice d. | [Hodnota] [Jednotka] | {Bereich}: Vážicí rozsah (1-4) | Příloha (nejistota měření, minimální navážka) | všechny | 26
Mindesteinwaage{Bereich}_SF0K5_2 | Minimální navážka ve vážicím rozsahu {Bereich} s jednotkou pro bezpečnostní faktor 0,5 a přesnost procesu 2 %. | [Hodnota] [Jednotka] | {Bereich}: Vážicí rozsah (1-4) | Příloha (nejistota měření, minimální navážka) | všechny | 24
Mindesteinwaage{Bereich}_SF0K5_2_d | Minimální navážka ve vážicím rozsahu {Bereich} s jednotkou pro bezpečnostní faktor 0,5 a přesnost procesu 2 %, počet desetinných míst podle dílku stupnice d. | [Hodnota] [Jednotka] | {Bereich}: Vážicí rozsah (1-4) | Příloha (nejistota měření, minimální navážka) | všechny | 26
Mindesteinwaage{Bereich}_SF0K5_3 | Minimální navážka ve vážicím rozsahu {Bereich} s jednotkou pro bezpečnostní faktor 0,5 a přesnost procesu 3 %. | [Hodnota] [Jednotka] | {Bereich}: Vážicí rozsah (1-4) | Příloha (nejistota měření, minimální navážka) | všechny | 24
Mindesteinwaage{Bereich}_SF0K5_3_d | Minimální navážka ve vážicím rozsahu {Bereich} s jednotkou pro bezpečnostní faktor 0,5 a přesnost procesu 3 %, počet desetinných míst podle dílku stupnice d. | [Hodnota] [Jednotka] | {Bereich}: Vážicí rozsah (1-4) | Příloha (nejistota měření, minimální navážka) | všechny | 26
Mindesteinwaage{Bereich}_SF0K5_5 | Minimální navážka ve vážicím rozsahu {Bereich} s jednotkou pro bezpečnostní faktor 0,5 a přesnost procesu 5 %. | [Hodnota] [Jednotka] | {Bereich}: Vážicí rozsah (1-4) | Příloha (nejistota měření, minimální navážka) | všechny | 24
Mindesteinwaage{Bereich}_SF0K5_5_d | Minimální navážka ve vážicím rozsahu {Bereich} s jednotkou pro bezpečnostní faktor 0,5 a přesnost procesu 5 %, počet desetinných míst podle dílku stupnice d. | [Hodnota] [Jednotka] | {Bereich}: Vážicí rozsah (1-4) | Příloha (nejistota měření, minimální navážka) | všechny | 26
Mindesteinwaage{Bereich}_SF10_01 | Minimální navážka ve vážicím rozsahu {Bereich} s jednotkou pro bezpečnostní faktor 10 a přesnost procesu 0,1 %. | [Hodnota] [Jednotka] | {Bereich}: Vážicí rozsah (1-4) | Příloha (nejistota měření, minimální navážka) | všechny | 24
Mindesteinwaage{Bereich}_SF10_01_d | Minimální navážka ve vážicím rozsahu {Bereich} s jednotkou pro bezpečnostní faktor 10 a přesnost procesu 0,1 %, počet desetinných míst podle dílku stupnice d. | [Hodnota] [Jednotka] | {Bereich}: Vážicí rozsah (1-4) | Příloha (nejistota měření, minimální navážka) | všechny | 26
Mindesteinwaage{Bereich}_SF10_02 | Minimální navážka ve vážicím rozsahu {Bereich} s jednotkou pro bezpečnostní faktor 10 a přesnost procesu 0,2 %. | [Hodnota] [Jednotka] | {Bereich}: Vážicí rozsah (1-4) | Příloha (nejistota měření, minimální navážka) | všechny | 24
Mindesteinwaage{Bereich}_SF10_02_d | Minimální navážka ve vážicím rozsahu {Bereich} s jednotkou pro bezpečnostní faktor 10 a přesnost procesu 0,2 %, počet desetinných míst podle dílku stupnice d. | [Hodnota] [Jednotka] | {Bereich}: Vážicí rozsah (1-4) | Příloha (nejistota měření, minimální navážka) | všechny | 26
Mindesteinwaage{Bereich}_SF10_03 | Minimální navážka ve vážicím rozsahu {Bereich} s jednotkou pro bezpečnostní faktor 10 a přesnost procesu 0,3 %. | [Hodnota] [Jednotka] | {Bereich}: Vážicí rozsah (1-4) | Příloha (nejistota měření, minimální navážka) | všechny | 24
Mindesteinwaage{Bereich}_SF10_03_d | Minimální navážka ve vážicím rozsahu {Bereich} s jednotkou pro bezpečnostní faktor 10 a přesnost procesu 0,3 %, počet desetinných míst podle dílku stupnice d. | [Hodnota] [Jednotka] | {Bereich}: Vážicí rozsah (1-4) | Příloha (nejistota měření, minimální navážka) | všechny | 26
Mindesteinwaage{Bereich}_SF10_05 | Minimální navážka ve vážicím rozsahu {Bereich} s jednotkou pro bezpečnostní faktor 10 a přesnost procesu 0,5 %. | [Hodnota] [Jednotka] | {Bereich}: Vážicí rozsah (1-4) | Příloha (nejistota měření, minimální navážka) | všechny | 24
Mindesteinwaage{Bereich}_SF10_05_d | Minimální navážka ve vážicím rozsahu {Bereich} s jednotkou pro bezpečnostní faktor 10 a přesnost procesu 0,5 %, počet desetinných míst podle dílku stupnice d. | [Hodnota] [Jednotka] | {Bereich}: Vážicí rozsah (1-4) | Příloha (nejistota měření, minimální navážka) | všechny | 26
Mindesteinwaage{Bereich}_SF10_1 | Minimální navážka ve vážicím rozsahu {Bereich} s jednotkou pro bezpečnostní faktor 10 a přesnost procesu 1 %. | [Hodnota] [Jednotka] | {Bereich}: Vážicí rozsah (1-4) | Příloha (nejistota měření, minimální navážka) | všechny | 23
Mindesteinwaage{Bereich}_SF10_10 | Minimální navážka ve vážicím rozsahu {Bereich} s jednotkou pro bezpečnostní faktor 10 a přesnost procesu 10 %. | [Hodnota] [Jednotka] | {Bereich}: Vážicí rozsah (1-4) | Příloha (nejistota měření, minimální navážka) | všechny | 24
Mindesteinwaage{Bereich}_SF10_10_d | Minimální navážka ve vážicím rozsahu {Bereich} s jednotkou pro bezpečnostní faktor 10 a přesnost procesu 10 %, počet desetinných míst podle dílku stupnice d. | [Hodnota] [Jednotka] | {Bereich}: Vážicí rozsah (1-4) | Příloha (nejistota měření, minimální navážka) | všechny | 26
Mindesteinwaage{Bereich}_SF10_1_d | Minimální navážka ve vážicím rozsahu {Bereich} s jednotkou pro bezpečnostní faktor 10 a přesnost procesu 1 %, počet desetinných míst podle dílku stupnice d. | [Hodnota] [Jednotka] | {Bereich}: Vážicí rozsah (1-4) | Příloha (nejistota měření, minimální navážka) | všechny | 25
Mindesteinwaage{Bereich}_SF10_2 | Minimální navážka ve vážicím rozsahu {Bereich} s jednotkou pro bezpečnostní faktor 10 a přesnost procesu 2 %. | [Hodnota] [Jednotka] | {Bereich}: Vážicí rozsah (1-4) | Příloha (nejistota měření, minimální navážka) | všechny | 23
Mindesteinwaage{Bereich}_SF10_2_d | Minimální navážka ve vážicím rozsahu {Bereich} s jednotkou pro bezpečnostní faktor 10 a přesnost procesu 2 %, počet desetinných míst podle dílku stupnice d. | [Hodnota] [Jednotka] | {Bereich}: Vážicí rozsah (1-4) | Příloha (nejistota měření, minimální navážka) | všechny | 25
Mindesteinwaage{Bereich}_SF10_3 | Minimální navážka ve vážicím rozsahu {Bereich} s jednotkou pro bezpečnostní faktor 10 a přesnost procesu 3 %. | [Hodnota] [Jednotka] | {Bereich}: Vážicí rozsah (1-4) | Příloha (nejistota měření, minimální navážka) | všechny | 23
Mindesteinwaage{Bereich}_SF10_3_d | Minimální navážka ve vážicím rozsahu {Bereich} s jednotkou pro bezpečnostní faktor 10 a přesnost procesu 3 %, počet desetinných míst podle dílku stupnice d. | [Hodnota] [Jednotka] | {Bereich}: Vážicí rozsah (1-4) | Příloha (nejistota měření, minimální navážka) | všechny | 25
Mindesteinwaage{Bereich}_SF10_5 | Minimální navážka ve vážicím rozsahu {Bereich} s jednotkou pro bezpečnostní faktor 10 a přesnost procesu 5 %. | [Hodnota] [Jednotka] | {Bereich}: Vážicí rozsah (1-4) | Příloha (nejistota měření, minimální navážka) | všechny | 23
Mindesteinwaage{Bereich}_SF10_5_d | Minimální navážka ve vážicím rozsahu {Bereich} s jednotkou pro bezpečnostní faktor 10 a přesnost procesu 5 %, počet desetinných míst podle dílku stupnice d. | [Hodnota] [Jednotka] | {Bereich}: Vážicí rozsah (1-4) | Příloha (nejistota měření, minimální navážka) | všechny | 25
Mindesteinwaage{Bereich}_SF1_01 | Minimální navážka ve vážicím rozsahu {Bereich} s jednotkou pro bezpečnostní faktor 1 a přesnost procesu 0,1 %. | [Hodnota] [Jednotka] | {Bereich}: Vážicí rozsah (1-4) | Příloha (nejistota měření, minimální navážka) | všechny | 23
Mindesteinwaage{Bereich}_SF1_01_d | Minimální navážka ve vážicím rozsahu {Bereich} s jednotkou pro bezpečnostní faktor 1 a přesnost procesu 0,1 %, počet desetinných míst podle dílku stupnice d. | [Hodnota] [Jednotka] | {Bereich}: Vážicí rozsah (1-4) | Příloha (nejistota měření, minimální navážka) | všechny | 25
Mindesteinwaage{Bereich}_SF1_02 | Minimální navážka ve vážicím rozsahu {Bereich} s jednotkou pro bezpečnostní faktor 1 a přesnost procesu 0,2 %. | [Hodnota] [Jednotka] | {Bereich}: Vážicí rozsah (1-4) | Příloha (nejistota měření, minimální navážka) | všechny | 23
Mindesteinwaage{Bereich}_SF1_02_d | Minimální navážka ve vážicím rozsahu {Bereich} s jednotkou pro bezpečnostní faktor 1 a přesnost procesu 0,2 %, počet desetinných míst podle dílku stupnice d. | [Hodnota] [Jednotka] | {Bereich}: Vážicí rozsah (1-4) | Příloha (nejistota měření, minimální navážka) | všechny | 25
Mindesteinwaage{Bereich}_SF1_03 | Minimální navážka ve vážicím rozsahu {Bereich} s jednotkou pro bezpečnostní faktor 1 a přesnost procesu 0,3 %. | [Hodnota] [Jednotka] | {Bereich}: Vážicí rozsah (1-4) | Příloha (nejistota měření, minimální navážka) | všechny | 23
Mindesteinwaage{Bereich}_SF1_03_d | Minimální navážka ve vážicím rozsahu {Bereich} s jednotkou pro bezpečnostní faktor 1 a přesnost procesu 0,3 %, počet desetinných míst podle dílku stupnice d. | [Hodnota] [Jednotka] | {Bereich}: Vážicí rozsah (1-4) | Příloha (nejistota měření, minimální navážka) | všechny | 25
Mindesteinwaage{Bereich}_SF1_05 | Minimální navážka ve vážicím rozsahu {Bereich} s jednotkou pro bezpečnostní faktor 1 a přesnost procesu 0,5 %. | [Hodnota] [Jednotka] | {Bereich}: Vážicí rozsah (1-4) | Příloha (nejistota měření, minimální navážka) | všechny | 23
Mindesteinwaage{Bereich}_SF1_05_d | Minimální navážka ve vážicím rozsahu {Bereich} s jednotkou pro bezpečnostní faktor 1 a přesnost procesu 0,5 %, počet desetinných míst podle dílku stupnice d. | [Hodnota] [Jednotka] | {Bereich}: Vážicí rozsah (1-4) | Příloha (nejistota měření, minimální navážka) | všechny | 25
Mindesteinwaage{Bereich}_SF1_1 | Minimální navážka ve vážicím rozsahu {Bereich} s jednotkou pro bezpečnostní faktor 1 a přesnost procesu 1 %. | [Hodnota] [Jednotka] | {Bereich}: Vážicí rozsah (1-4) | Příloha (nejistota měření, minimální navážka) | všechny | 22
Mindesteinwaage{Bereich}_SF1_10 | Minimální navážka ve vážicím rozsahu {Bereich} s jednotkou pro bezpečnostní faktor 1 a přesnost procesu 10 %. | [Hodnota] [Jednotka] | {Bereich}: Vážicí rozsah (1-4) | Příloha (nejistota měření, minimální navážka) | všechny | 23
Mindesteinwaage{Bereich}_SF1_10_d | Minimální navážka ve vážicím rozsahu {Bereich} s jednotkou pro bezpečnostní faktor 1 a přesnost procesu 10 %, počet desetinných míst podle dílku stupnice d. | [Hodnota] [Jednotka] | {Bereich}: Vážicí rozsah (1-4) | Příloha (nejistota měření, minimální navážka) | všechny | 25
Mindesteinwaage{Bereich}_SF1_1_d | Minimální navážka ve vážicím rozsahu {Bereich} s jednotkou pro bezpečnostní faktor 1 a přesnost procesu 1 %, počet desetinných míst podle dílku stupnice d. | [Hodnota] [Jednotka] | {Bereich}: Vážicí rozsah (1-4) | Příloha (nejistota měření, minimální navážka) | všechny | 24
Mindesteinwaage{Bereich}_SF1_2 | Minimální navážka ve vážicím rozsahu {Bereich} s jednotkou pro bezpečnostní faktor 1 a přesnost procesu 2 %. | [Hodnota] [Jednotka] | {Bereich}: Vážicí rozsah (1-4) | Příloha (nejistota měření, minimální navážka) | všechny | 22
Mindesteinwaage{Bereich}_SF1_2_d | Minimální navážka ve vážicím rozsahu {Bereich} s jednotkou pro bezpečnostní faktor 1 a přesnost procesu 2 %, počet desetinných míst podle dílku stupnice d. | [Hodnota] [Jednotka] | {Bereich}: Vážicí rozsah (1-4) | Příloha (nejistota měření, minimální navážka) | všechny | 24
Mindesteinwaage{Bereich}_SF1_3 | Minimální navážka ve vážicím rozsahu {Bereich} s jednotkou pro bezpečnostní faktor 1 a přesnost procesu 3 %. | [Hodnota] [Jednotka] | {Bereich}: Vážicí rozsah (1-4) | Příloha (nejistota měření, minimální navážka) | všechny | 22
Mindesteinwaage{Bereich}_SF1_3_d | Minimální navážka ve vážicím rozsahu {Bereich} s jednotkou pro bezpečnostní faktor 1 a přesnost procesu 3 %, počet desetinných míst podle dílku stupnice d. | [Hodnota] [Jednotka] | {Bereich}: Vážicí rozsah (1-4) | Příloha (nejistota měření, minimální navážka) | všechny | 24
Mindesteinwaage{Bereich}_SF1_5 | Minimální navážka ve vážicím rozsahu {Bereich} s jednotkou pro bezpečnostní faktor 1 a přesnost procesu 5 %. | [Hodnota] [Jednotka] | {Bereich}: Vážicí rozsah (1-4) | Příloha (nejistota měření, minimální navážka) | všechny | 22
Mindesteinwaage{Bereich}_SF1_5_d | Minimální navážka ve vážicím rozsahu {Bereich} s jednotkou pro bezpečnostní faktor 1 a přesnost procesu 5 %, počet desetinných míst podle dílku stupnice d. | [Hodnota] [Jednotka] | {Bereich}: Vážicí rozsah (1-4) | Příloha (nejistota měření, minimální navážka) | všechny | 24
Mindesteinwaage{Bereich}_SF1K5_01 | Minimální navážka ve vážicím rozsahu {Bereich} s jednotkou pro bezpečnostní faktor 1,5 a přesnost procesu 0,1 %. | [Hodnota] [Jednotka] | {Bereich}: Vážicí rozsah (1-4) | Příloha (nejistota měření, minimální navážka) | všechny | 25
Mindesteinwaage{Bereich}_SF1K5_01_d | Minimální navážka ve vážicím rozsahu {Bereich} s jednotkou pro bezpečnostní faktor 1,5 a přesnost procesu 0,1 %, počet desetinných míst podle dílku stupnice d. | [Hodnota] [Jednotka] | {Bereich}: Vážicí rozsah (1-4) | Příloha (nejistota měření, minimální navážka) | všechny | 27
Mindesteinwaage{Bereich}_SF1K5_02 | Minimální navážka ve vážicím rozsahu {Bereich} s jednotkou pro bezpečnostní faktor 1,5 a přesnost procesu 0,2 %. | [Hodnota] [Jednotka] | {Bereich}: Vážicí rozsah (1-4) | Příloha (nejistota měření, minimální navážka) | všechny | 25
Mindesteinwaage{Bereich}_SF1K5_02_d | Minimální navážka ve vážicím rozsahu {Bereich} s jednotkou pro bezpečnostní faktor 1,5 a přesnost procesu 0,2 %, počet desetinných míst podle dílku stupnice d. | [Hodnota] [Jednotka] | {Bereich}: Vážicí rozsah (1-4) | Příloha (nejistota měření, minimální navážka) | všechny | 27
Mindesteinwaage{Bereich}_SF1K5_03 | Minimální navážka ve vážicím rozsahu {Bereich} s jednotkou pro bezpečnostní faktor 1,5 a přesnost procesu 0,3 %. | [Hodnota] [Jednotka] | {Bereich}: Vážicí rozsah (1-4) | Příloha (nejistota měření, minimální navážka) | všechny | 25
Mindesteinwaage{Bereich}_SF1K5_03_d | Minimální navážka ve vážicím rozsahu {Bereich} s jednotkou pro bezpečnostní faktor 1,5 a přesnost procesu 0,3 %, počet desetinných míst podle dílku stupnice d. | [Hodnota] [Jednotka] | {Bereich}: Vážicí rozsah (1-4) | Příloha (nejistota měření, minimální navážka) | všechny | 27
Mindesteinwaage{Bereich}_SF1K5_05 | Minimální navážka ve vážicím rozsahu {Bereich} s jednotkou pro bezpečnostní faktor 1,5 a přesnost procesu 0,5 %. | [Hodnota] [Jednotka] | {Bereich}: Vážicí rozsah (1-4) | Příloha (nejistota měření, minimální navážka) | všechny | 25
Mindesteinwaage{Bereich}_SF1K5_05_d | Minimální navážka ve vážicím rozsahu {Bereich} s jednotkou pro bezpečnostní faktor 1,5 a přesnost procesu 0,5 %, počet desetinných míst podle dílku stupnice d. | [Hodnota] [Jednotka] | {Bereich}: Vážicí rozsah (1-4) | Příloha (nejistota měření, minimální navážka) | všechny | 27
Mindesteinwaage{Bereich}_SF1K5_1 | Minimální navážka ve vážicím rozsahu {Bereich} s jednotkou pro bezpečnostní faktor 1,5 a přesnost procesu 1 %. | [Hodnota] [Jednotka] | {Bereich}: Vážicí rozsah (1-4) | Příloha (nejistota měření, minimální navážka) | všechny | 24
Mindesteinwaage{Bereich}_SF1K5_10 | Minimální navážka ve vážicím rozsahu {Bereich} s jednotkou pro bezpečnostní faktor 1,5 a přesnost procesu 10 %. | [Hodnota] [Jednotka] | {Bereich}: Vážicí rozsah (1-4) | Příloha (nejistota měření, minimální navážka) | všechny | 25
Mindesteinwaage{Bereich}_SF1K5_10_d | Minimální navážka ve vážicím rozsahu {Bereich} s jednotkou pro bezpečnostní faktor 1,5 a přesnost procesu 10 %, počet desetinných míst podle dílku stupnice d. | [Hodnota] [Jednotka] | {Bereich}: Vážicí rozsah (1-4) | Příloha (nejistota měření, minimální navážka) | všechny | 27
Mindesteinwaage{Bereich}_SF1K5_1_d | Minimální navážka ve vážicím rozsahu {Bereich} s jednotkou pro bezpečnostní faktor 1,5 a přesnost procesu 1 %, počet desetinných míst podle dílku stupnice d. | [Hodnota] [Jednotka] | {Bereich}: Vážicí rozsah (1-4) | Příloha (nejistota měření, minimální navážka) | všechny | 26
Mindesteinwaage{Bereich}_SF1K5_2 | Minimální navážka ve vážicím rozsahu {Bereich} s jednotkou pro bezpečnostní faktor 1,5 a přesnost procesu 2 %. | [Hodnota] [Jednotka] | {Bereich}: Vážicí rozsah (1-4) | Příloha (nejistota měření, minimální navážka) | všechny | 24
Mindesteinwaage{Bereich}_SF1K5_2_d | Minimální navážka ve vážicím rozsahu {Bereich} s jednotkou pro bezpečnostní faktor 1,5 a přesnost procesu 2 %, počet desetinných míst podle dílku stupnice d. | [Hodnota] [Jednotka] | {Bereich}: Vážicí rozsah (1-4) | Příloha (nejistota měření, minimální navážka) | všechny | 26
Mindesteinwaage{Bereich}_SF1K5_3 | Minimální navážka ve vážicím rozsahu {Bereich} s jednotkou pro bezpečnostní faktor 1,5 a přesnost procesu 3 %. | [Hodnota] [Jednotka] | {Bereich}: Vážicí rozsah (1-4) | Příloha (nejistota měření, minimální navážka) | všechny | 24
Mindesteinwaage{Bereich}_SF1K5_3_d | Minimální navážka ve vážicím rozsahu {Bereich} s jednotkou pro bezpečnostní faktor 1,5 a přesnost procesu 3 %, počet desetinných míst podle dílku stupnice d. | [Hodnota] [Jednotka] | {Bereich}: Vážicí rozsah (1-4) | Příloha (nejistota měření, minimální navážka) | všechny | 26
Mindesteinwaage{Bereich}_SF1K5_5 | Minimální navážka ve vážicím rozsahu {Bereich} s jednotkou pro bezpečnostní faktor 1,5 a přesnost procesu 5 %. | [Hodnota] [Jednotka] | {Bereich}: Vážicí rozsah (1-4) | Příloha (nejistota měření, minimální navážka) | všechny | 24
Mindesteinwaage{Bereich}_SF1K5_5_d | Minimální navážka ve vážicím rozsahu {Bereich} s jednotkou pro bezpečnostní faktor 1,5 a přesnost procesu 5 %, počet desetinných míst podle dílku stupnice d. | [Hodnota] [Jednotka] | {Bereich}: Vážicí rozsah (1-4) | Příloha (nejistota měření, minimální navážka) | všechny | 26
Mindesteinwaage{Bereich}_SF2_01 | Minimální navážka ve vážicím rozsahu {Bereich} s jednotkou pro bezpečnostní faktor 2 a přesnost procesu 0,1 %. | [Hodnota] [Jednotka] | {Bereich}: Vážicí rozsah (1-4) | Příloha (nejistota měření, minimální navážka) | všechny | 23
Mindesteinwaage{Bereich}_SF2_01_d | Minimální navážka ve vážicím rozsahu {Bereich} s jednotkou pro bezpečnostní faktor 2 a přesnost procesu 0,1 %, počet desetinných míst podle dílku stupnice d. | [Hodnota] [Jednotka] | {Bereich}: Vážicí rozsah (1-4) | Příloha (nejistota měření, minimální navážka) | všechny | 25
Mindesteinwaage{Bereich}_SF2_02 | Minimální navážka ve vážicím rozsahu {Bereich} s jednotkou pro bezpečnostní faktor 2 a přesnost procesu 0,2 %. | [Hodnota] [Jednotka] | {Bereich}: Vážicí rozsah (1-4) | Příloha (nejistota měření, minimální navážka) | všechny | 23
Mindesteinwaage{Bereich}_SF2_02_d | Minimální navážka ve vážicím rozsahu {Bereich} s jednotkou pro bezpečnostní faktor 2 a přesnost procesu 0,2 %, počet desetinných míst podle dílku stupnice d. | [Hodnota] [Jednotka] | {Bereich}: Vážicí rozsah (1-4) | Příloha (nejistota měření, minimální navážka) | všechny | 25
Mindesteinwaage{Bereich}_SF2_03 | Minimální navážka ve vážicím rozsahu {Bereich} s jednotkou pro bezpečnostní faktor 2 a přesnost procesu 0,3 %. | [Hodnota] [Jednotka] | {Bereich}: Vážicí rozsah (1-4) | Příloha (nejistota měření, minimální navážka) | všechny | 23
Mindesteinwaage{Bereich}_SF2_03_d | Minimální navážka ve vážicím rozsahu {Bereich} s jednotkou pro bezpečnostní faktor 2 a přesnost procesu 0,3 %, počet desetinných míst podle dílku stupnice d. | [Hodnota] [Jednotka] | {Bereich}: Vážicí rozsah (1-4) | Příloha (nejistota měření, minimální navážka) | všechny | 25
Mindesteinwaage{Bereich}_SF2_05 | Minimální navážka ve vážicím rozsahu {Bereich} s jednotkou pro bezpečnostní faktor 2 a přesnost procesu 0,5 %. | [Hodnota] [Jednotka] | {Bereich}: Vážicí rozsah (1-4) | Příloha (nejistota měření, minimální navážka) | všechny | 23
Mindesteinwaage{Bereich}_SF2_05_d | Minimální navážka ve vážicím rozsahu {Bereich} s jednotkou pro bezpečnostní faktor 2 a přesnost procesu 0,5 %, počet desetinných míst podle dílku stupnice d. | [Hodnota] [Jednotka] | {Bereich}: Vážicí rozsah (1-4) | Příloha (nejistota měření, minimální navážka) | všechny | 25
Mindesteinwaage{Bereich}_SF2_1 | Minimální navážka ve vážicím rozsahu {Bereich} s jednotkou pro bezpečnostní faktor 2 a přesnost procesu 1 %. | [Hodnota] [Jednotka] | {Bereich}: Vážicí rozsah (1-4) | Příloha (nejistota měření, minimální navážka) | všechny | 22
Mindesteinwaage{Bereich}_SF2_10 | Minimální navážka ve vážicím rozsahu {Bereich} s jednotkou pro bezpečnostní faktor 2 a přesnost procesu 10 %. | [Hodnota] [Jednotka] | {Bereich}: Vážicí rozsah (1-4) | Příloha (nejistota měření, minimální navážka) | všechny | 23
Mindesteinwaage{Bereich}_SF2_10_d | Minimální navážka ve vážicím rozsahu {Bereich} s jednotkou pro bezpečnostní faktor 2 a přesnost procesu 10 %, počet desetinných míst podle dílku stupnice d. | [Hodnota] [Jednotka] | {Bereich}: Vážicí rozsah (1-4) | Příloha (nejistota měření, minimální navážka) | všechny | 25
Mindesteinwaage{Bereich}_SF2_1_d | Minimální navážka ve vážicím rozsahu {Bereich} s jednotkou pro bezpečnostní faktor 2 a přesnost procesu 1 %, počet desetinných míst podle dílku stupnice d. | [Hodnota] [Jednotka] | {Bereich}: Vážicí rozsah (1-4) | Příloha (nejistota měření, minimální navážka) | všechny | 24
Mindesteinwaage{Bereich}_SF2_2 | Minimální navážka ve vážicím rozsahu {Bereich} s jednotkou pro bezpečnostní faktor 2 a přesnost procesu 2 %. | [Hodnota] [Jednotka] | {Bereich}: Vážicí rozsah (1-4) | Příloha (nejistota měření, minimální navážka) | všechny | 22
Mindesteinwaage{Bereich}_SF2_2_d | Minimální navážka ve vážicím rozsahu {Bereich} s jednotkou pro bezpečnostní faktor 2 a přesnost procesu 2 %, počet desetinných míst podle dílku stupnice d. | [Hodnota] [Jednotka] | {Bereich}: Vážicí rozsah (1-4) | Příloha (nejistota měření, minimální navážka) | všechny | 24
Mindesteinwaage{Bereich}_SF2_3 | Minimální navážka ve vážicím rozsahu {Bereich} s jednotkou pro bezpečnostní faktor 2 a přesnost procesu 3 %. | [Hodnota] [Jednotka] | {Bereich}: Vážicí rozsah (1-4) | Příloha (nejistota měření, minimální navážka) | všechny | 22
Mindesteinwaage{Bereich}_SF2_3_d | Minimální navážka ve vážicím rozsahu {Bereich} s jednotkou pro bezpečnostní faktor 2 a přesnost procesu 3 %, počet desetinných míst podle dílku stupnice d. | [Hodnota] [Jednotka] | {Bereich}: Vážicí rozsah (1-4) | Příloha (nejistota měření, minimální navážka) | všechny | 24
Mindesteinwaage{Bereich}_SF2_5 | Minimální navážka ve vážicím rozsahu {Bereich} s jednotkou pro bezpečnostní faktor 2 a přesnost procesu 5 %. | [Hodnota] [Jednotka] | {Bereich}: Vážicí rozsah (1-4) | Příloha (nejistota měření, minimální navážka) | všechny | 22
Mindesteinwaage{Bereich}_SF2_5_d | Minimální navážka ve vážicím rozsahu {Bereich} s jednotkou pro bezpečnostní faktor 2 a přesnost procesu 5 %, počet desetinných míst podle dílku stupnice d. | [Hodnota] [Jednotka] | {Bereich}: Vážicí rozsah (1-4) | Příloha (nejistota měření, minimální navážka) | všechny | 24
Mindesteinwaage{Bereich}_SF2K5_01 | Minimální navážka ve vážicím rozsahu {Bereich} s jednotkou pro bezpečnostní faktor 2,5 a přesnost procesu 0,1 %. | [Hodnota] [Jednotka] | {Bereich}: Vážicí rozsah (1-4) | Příloha (nejistota měření, minimální navážka) | všechny | 25
Mindesteinwaage{Bereich}_SF2K5_01_d | Minimální navážka ve vážicím rozsahu {Bereich} s jednotkou pro bezpečnostní faktor 2,5 a přesnost procesu 0,1 %, počet desetinných míst podle dílku stupnice d. | [Hodnota] [Jednotka] | {Bereich}: Vážicí rozsah (1-4) | Příloha (nejistota měření, minimální navážka) | všechny | 27
Mindesteinwaage{Bereich}_SF2K5_02 | Minimální navážka ve vážicím rozsahu {Bereich} s jednotkou pro bezpečnostní faktor 2,5 a přesnost procesu 0,2 %. | [Hodnota] [Jednotka] | {Bereich}: Vážicí rozsah (1-4) | Příloha (nejistota měření, minimální navážka) | všechny | 25
Mindesteinwaage{Bereich}_SF2K5_02_d | Minimální navážka ve vážicím rozsahu {Bereich} s jednotkou pro bezpečnostní faktor 2,5 a přesnost procesu 0,2 %, počet desetinných míst podle dílku stupnice d. | [Hodnota] [Jednotka] | {Bereich}: Vážicí rozsah (1-4) | Příloha (nejistota měření, minimální navážka) | všechny | 27
Mindesteinwaage{Bereich}_SF2K5_03 | Minimální navážka ve vážicím rozsahu {Bereich} s jednotkou pro bezpečnostní faktor 2,5 a přesnost procesu 0,3 %. | [Hodnota] [Jednotka] | {Bereich}: Vážicí rozsah (1-4) | Příloha (nejistota měření, minimální navážka) | všechny | 25
Mindesteinwaage{Bereich}_SF2K5_03_d | Minimální navážka ve vážicím rozsahu {Bereich} s jednotkou pro bezpečnostní faktor 2,5 a přesnost procesu 0,3 %, počet desetinných míst podle dílku stupnice d. | [Hodnota] [Jednotka] | {Bereich}: Vážicí rozsah (1-4) | Příloha (nejistota měření, minimální navážka) | všechny | 27
Mindesteinwaage{Bereich}_SF2K5_05 | Minimální navážka ve vážicím rozsahu {Bereich} s jednotkou pro bezpečnostní faktor 2,5 a přesnost procesu 0,5 %. | [Hodnota] [Jednotka] | {Bereich}: Vážicí rozsah (1-4) | Příloha (nejistota měření, minimální navážka) | všechny | 25
Mindesteinwaage{Bereich}_SF2K5_05_d | Minimální navážka ve vážicím rozsahu {Bereich} s jednotkou pro bezpečnostní faktor 2,5 a přesnost procesu 0,5 %, počet desetinných míst podle dílku stupnice d. | [Hodnota] [Jednotka] | {Bereich}: Vážicí rozsah (1-4) | Příloha (nejistota měření, minimální navážka) | všechny | 27
Mindesteinwaage{Bereich}_SF2K5_1 | Minimální navážka ve vážicím rozsahu {Bereich} s jednotkou pro bezpečnostní faktor 2,5 a přesnost procesu 1 %. | [Hodnota] [Jednotka] | {Bereich}: Vážicí rozsah (1-4) | Příloha (nejistota měření, minimální navážka) | všechny | 24
Mindesteinwaage{Bereich}_SF2K5_10 | Minimální navážka ve vážicím rozsahu {Bereich} s jednotkou pro bezpečnostní faktor 2,5 a přesnost procesu 10 %. | [Hodnota] [Jednotka] | {Bereich}: Vážicí rozsah (1-4) | Příloha (nejistota měření, minimální navážka) | všechny | 25
Mindesteinwaage{Bereich}_SF2K5_10_d | Minimální navážka ve vážicím rozsahu {Bereich} s jednotkou pro bezpečnostní faktor 2,5 a přesnost procesu 10 %, počet desetinných míst podle dílku stupnice d. | [Hodnota] [Jednotka] | {Bereich}: Vážicí rozsah (1-4) | Příloha (nejistota měření, minimální navážka) | všechny | 27
Mindesteinwaage{Bereich}_SF2K5_1_d | Minimální navážka ve vážicím rozsahu {Bereich} s jednotkou pro bezpečnostní faktor 2,5 a přesnost procesu 1 %, počet desetinných míst podle dílku stupnice d. | [Hodnota] [Jednotka] | {Bereich}: Vážicí rozsah (1-4) | Příloha (nejistota měření, minimální navážka) | všechny | 26
Mindesteinwaage{Bereich}_SF2K5_2 | Minimální navážka ve vážicím rozsahu {Bereich} s jednotkou pro bezpečnostní faktor 2,5 a přesnost procesu 2 %. | [Hodnota] [Jednotka] | {Bereich}: Vážicí rozsah (1-4) | Příloha (nejistota měření, minimální navážka) | všechny | 24
Mindesteinwaage{Bereich}_SF2K5_2_d | Minimální navážka ve vážicím rozsahu {Bereich} s jednotkou pro bezpečnostní faktor 2,5 a přesnost procesu 2 %, počet desetinných míst podle dílku stupnice d. | [Hodnota] [Jednotka] | {Bereich}: Vážicí rozsah (1-4) | Příloha (nejistota měření, minimální navážka) | všechny | 26
Mindesteinwaage{Bereich}_SF2K5_3 | Minimální navážka ve vážicím rozsahu {Bereich} s jednotkou pro bezpečnostní faktor 2,5 a přesnost procesu 3 %. | [Hodnota] [Jednotka] | {Bereich}: Vážicí rozsah (1-4) | Příloha (nejistota měření, minimální navážka) | všechny | 24
Mindesteinwaage{Bereich}_SF2K5_3_d | Minimální navážka ve vážicím rozsahu {Bereich} s jednotkou pro bezpečnostní faktor 2,5 a přesnost procesu 3 %, počet desetinných míst podle dílku stupnice d. | [Hodnota] [Jednotka] | {Bereich}: Vážicí rozsah (1-4) | Příloha (nejistota měření, minimální navážka) | všechny | 26
Mindesteinwaage{Bereich}_SF2K5_5 | Minimální navážka ve vážicím rozsahu {Bereich} s jednotkou pro bezpečnostní faktor 2,5 a přesnost procesu 5 %. | [Hodnota] [Jednotka] | {Bereich}: Vážicí rozsah (1-4) | Příloha (nejistota měření, minimální navážka) | všechny | 24
Mindesteinwaage{Bereich}_SF2K5_5_d | Minimální navážka ve vážicím rozsahu {Bereich} s jednotkou pro bezpečnostní faktor 2,5 a přesnost procesu 5 %, počet desetinných míst podle dílku stupnice d. | [Hodnota] [Jednotka] | {Bereich}: Vážicí rozsah (1-4) | Příloha (nejistota měření, minimální navážka) | všechny | 26
Mindesteinwaage{Bereich}_SF3_01 | Minimální navážka ve vážicím rozsahu {Bereich} s jednotkou pro bezpečnostní faktor 3 a přesnost procesu 0,1 %. | [Hodnota] [Jednotka] | {Bereich}: Vážicí rozsah (1-4) | Příloha (nejistota měření, minimální navážka) | všechny | 23
Mindesteinwaage{Bereich}_SF3_01_d | Minimální navážka ve vážicím rozsahu {Bereich} s jednotkou pro bezpečnostní faktor 3 a přesnost procesu 0,1 %, počet desetinných míst podle dílku stupnice d. | [Hodnota] [Jednotka] | {Bereich}: Vážicí rozsah (1-4) | Příloha (nejistota měření, minimální navážka) | všechny | 25
Mindesteinwaage{Bereich}_SF3_02 | Minimální navážka ve vážicím rozsahu {Bereich} s jednotkou pro bezpečnostní faktor 3 a přesnost procesu 0,2 %. | [Hodnota] [Jednotka] | {Bereich}: Vážicí rozsah (1-4) | Příloha (nejistota měření, minimální navážka) | všechny | 23
Mindesteinwaage{Bereich}_SF3_02_d | Minimální navážka ve vážicím rozsahu {Bereich} s jednotkou pro bezpečnostní faktor 3 a přesnost procesu 0,2 %, počet desetinných míst podle dílku stupnice d. | [Hodnota] [Jednotka] | {Bereich}: Vážicí rozsah (1-4) | Příloha (nejistota měření, minimální navážka) | všechny | 25
Mindesteinwaage{Bereich}_SF3_03 | Minimální navážka ve vážicím rozsahu {Bereich} s jednotkou pro bezpečnostní faktor 3 a přesnost procesu 0,3 %. | [Hodnota] [Jednotka] | {Bereich}: Vážicí rozsah (1-4) | Příloha (nejistota měření, minimální navážka) | všechny | 23
Mindesteinwaage{Bereich}_SF3_03_d | Minimální navážka ve vážicím rozsahu {Bereich} s jednotkou pro bezpečnostní faktor 3 a přesnost procesu 0,3 %, počet desetinných míst podle dílku stupnice d. | [Hodnota] [Jednotka] | {Bereich}: Vážicí rozsah (1-4) | Příloha (nejistota měření, minimální navážka) | všechny | 25
Mindesteinwaage{Bereich}_SF3_05 | Minimální navážka ve vážicím rozsahu {Bereich} s jednotkou pro bezpečnostní faktor 3 a přesnost procesu 0,5 %. | [Hodnota] [Jednotka] | {Bereich}: Vážicí rozsah (1-4) | Příloha (nejistota měření, minimální navážka) | všechny | 23
Mindesteinwaage{Bereich}_SF3_05_d | Minimální navážka ve vážicím rozsahu {Bereich} s jednotkou pro bezpečnostní faktor 3 a přesnost procesu 0,5 %, počet desetinných míst podle dílku stupnice d. | [Hodnota] [Jednotka] | {Bereich}: Vážicí rozsah (1-4) | Příloha (nejistota měření, minimální navážka) | všechny | 25
Mindesteinwaage{Bereich}_SF3_1 | Minimální navážka ve vážicím rozsahu {Bereich} s jednotkou pro bezpečnostní faktor 3 a přesnost procesu 1 %. | [Hodnota] [Jednotka] | {Bereich}: Vážicí rozsah (1-4) | Příloha (nejistota měření, minimální navážka) | všechny | 22
Mindesteinwaage{Bereich}_SF3_10 | Minimální navážka ve vážicím rozsahu {Bereich} s jednotkou pro bezpečnostní faktor 3 a přesnost procesu 10 %. | [Hodnota] [Jednotka] | {Bereich}: Vážicí rozsah (1-4) | Příloha (nejistota měření, minimální navážka) | všechny | 23
Mindesteinwaage{Bereich}_SF3_10_d | Minimální navážka ve vážicím rozsahu {Bereich} s jednotkou pro bezpečnostní faktor 3 a přesnost procesu 10 %, počet desetinných míst podle dílku stupnice d. | [Hodnota] [Jednotka] | {Bereich}: Vážicí rozsah (1-4) | Příloha (nejistota měření, minimální navážka) | všechny | 25
Mindesteinwaage{Bereich}_SF3_1_d | Minimální navážka ve vážicím rozsahu {Bereich} s jednotkou pro bezpečnostní faktor 3 a přesnost procesu 1 %, počet desetinných míst podle dílku stupnice d. | [Hodnota] [Jednotka] | {Bereich}: Vážicí rozsah (1-4) | Příloha (nejistota měření, minimální navážka) | všechny | 24
Mindesteinwaage{Bereich}_SF3_2 | Minimální navážka ve vážicím rozsahu {Bereich} s jednotkou pro bezpečnostní faktor 3 a přesnost procesu 2 %. | [Hodnota] [Jednotka] | {Bereich}: Vážicí rozsah (1-4) | Příloha (nejistota měření, minimální navážka) | všechny | 22
Mindesteinwaage{Bereich}_SF3_2_d | Minimální navážka ve vážicím rozsahu {Bereich} s jednotkou pro bezpečnostní faktor 3 a přesnost procesu 2 %, počet desetinných míst podle dílku stupnice d. | [Hodnota] [Jednotka] | {Bereich}: Vážicí rozsah (1-4) | Příloha (nejistota měření, minimální navážka) | všechny | 24
Mindesteinwaage{Bereich}_SF3_3 | Minimální navážka ve vážicím rozsahu {Bereich} s jednotkou pro bezpečnostní faktor 3 a přesnost procesu 3 %. | [Hodnota] [Jednotka] | {Bereich}: Vážicí rozsah (1-4) | Příloha (nejistota měření, minimální navážka) | všechny | 22
Mindesteinwaage{Bereich}_SF3_3_d | Minimální navážka ve vážicím rozsahu {Bereich} s jednotkou pro bezpečnostní faktor 3 a přesnost procesu 3 %, počet desetinných míst podle dílku stupnice d. | [Hodnota] [Jednotka] | {Bereich}: Vážicí rozsah (1-4) | Příloha (nejistota měření, minimální navážka) | všechny | 24
Mindesteinwaage{Bereich}_SF3_5 | Minimální navážka ve vážicím rozsahu {Bereich} s jednotkou pro bezpečnostní faktor 3 a přesnost procesu 5 %. | [Hodnota] [Jednotka] | {Bereich}: Vážicí rozsah (1-4) | Příloha (nejistota měření, minimální navážka) | všechny | 22
Mindesteinwaage{Bereich}_SF3_5_d | Minimální navážka ve vážicím rozsahu {Bereich} s jednotkou pro bezpečnostní faktor 3 a přesnost procesu 5 %, počet desetinných míst podle dílku stupnice d. | [Hodnota] [Jednotka] | {Bereich}: Vážicí rozsah (1-4) | Příloha (nejistota měření, minimální navážka) | všechny | 24
Mindesteinwaage{Bereich}_SF5_01 | Minimální navážka ve vážicím rozsahu {Bereich} s jednotkou pro bezpečnostní faktor 5 a přesnost procesu 0,1 %. | [Hodnota] [Jednotka] | {Bereich}: Vážicí rozsah (1-4) | Příloha (nejistota měření, minimální navážka) | všechny | 23
Mindesteinwaage{Bereich}_SF5_01_d | Minimální navážka ve vážicím rozsahu {Bereich} s jednotkou pro bezpečnostní faktor 5 a přesnost procesu 0,1 %, počet desetinných míst podle dílku stupnice d. | [Hodnota] [Jednotka] | {Bereich}: Vážicí rozsah (1-4) | Příloha (nejistota měření, minimální navážka) | všechny | 25
Mindesteinwaage{Bereich}_SF5_02 | Minimální navážka ve vážicím rozsahu {Bereich} s jednotkou pro bezpečnostní faktor 5 a přesnost procesu 0,2 %. | [Hodnota] [Jednotka] | {Bereich}: Vážicí rozsah (1-4) | Příloha (nejistota měření, minimální navážka) | všechny | 23
Mindesteinwaage{Bereich}_SF5_02_d | Minimální navážka ve vážicím rozsahu {Bereich} s jednotkou pro bezpečnostní faktor 5 a přesnost procesu 0,2 %, počet desetinných míst podle dílku stupnice d. | [Hodnota] [Jednotka] | {Bereich}: Vážicí rozsah (1-4) | Příloha (nejistota měření, minimální navážka) | všechny | 25
Mindesteinwaage{Bereich}_SF5_03 | Minimální navážka ve vážicím rozsahu {Bereich} s jednotkou pro bezpečnostní faktor 5 a přesnost procesu 0,3 %. | [Hodnota] [Jednotka] | {Bereich}: Vážicí rozsah (1-4) | Příloha (nejistota měření, minimální navážka) | všechny | 23
Mindesteinwaage{Bereich}_SF5_03_d | Minimální navážka ve vážicím rozsahu {Bereich} s jednotkou pro bezpečnostní faktor 5 a přesnost procesu 0,3 %, počet desetinných míst podle dílku stupnice d. | [Hodnota] [Jednotka] | {Bereich}: Vážicí rozsah (1-4) | Příloha (nejistota měření, minimální navážka) | všechny | 25
Mindesteinwaage{Bereich}_SF5_05 | Minimální navážka ve vážicím rozsahu {Bereich} s jednotkou pro bezpečnostní faktor 5 a přesnost procesu 0,5 %. | [Hodnota] [Jednotka] | {Bereich}: Vážicí rozsah (1-4) | Příloha (nejistota měření, minimální navážka) | všechny | 23
Mindesteinwaage{Bereich}_SF5_05_d | Minimální navážka ve vážicím rozsahu {Bereich} s jednotkou pro bezpečnostní faktor 5 a přesnost procesu 0,5 %, počet desetinných míst podle dílku stupnice d. | [Hodnota] [Jednotka] | {Bereich}: Vážicí rozsah (1-4) | Příloha (nejistota měření, minimální navážka) | všechny | 25
Mindesteinwaage{Bereich}_SF5_1 | Minimální navážka ve vážicím rozsahu {Bereich} s jednotkou pro bezpečnostní faktor 5 a přesnost procesu 1 %. | [Hodnota] [Jednotka] | {Bereich}: Vážicí rozsah (1-4) | Příloha (nejistota měření, minimální navážka) | všechny | 22
Mindesteinwaage{Bereich}_SF5_10 | Minimální navážka ve vážicím rozsahu {Bereich} s jednotkou pro bezpečnostní faktor 5 a přesnost procesu 10 %. | [Hodnota] [Jednotka] | {Bereich}: Vážicí rozsah (1-4) | Příloha (nejistota měření, minimální navážka) | všechny | 23
Mindesteinwaage{Bereich}_SF5_10_d | Minimální navážka ve vážicím rozsahu {Bereich} s jednotkou pro bezpečnostní faktor 5 a přesnost procesu 10 %, počet desetinných míst podle dílku stupnice d. | [Hodnota] [Jednotka] | {Bereich}: Vážicí rozsah (1-4) | Příloha (nejistota měření, minimální navážka) | všechny | 25
Mindesteinwaage{Bereich}_SF5_1_d | Minimální navážka ve vážicím rozsahu {Bereich} s jednotkou pro bezpečnostní faktor 5 a přesnost procesu 1 %, počet desetinných míst podle dílku stupnice d. | [Hodnota] [Jednotka] | {Bereich}: Vážicí rozsah (1-4) | Příloha (nejistota měření, minimální navážka) | všechny | 24
Mindesteinwaage{Bereich}_SF5_2 | Minimální navážka ve vážicím rozsahu {Bereich} s jednotkou pro bezpečnostní faktor 5 a přesnost procesu 2 %. | [Hodnota] [Jednotka] | {Bereich}: Vážicí rozsah (1-4) | Příloha (nejistota měření, minimální navážka) | všechny | 22
Mindesteinwaage{Bereich}_SF5_2_d | Minimální navážka ve vážicím rozsahu {Bereich} s jednotkou pro bezpečnostní faktor 5 a přesnost procesu 2 %, počet desetinných míst podle dílku stupnice d. | [Hodnota] [Jednotka] | {Bereich}: Vážicí rozsah (1-4) | Příloha (nejistota měření, minimální navážka) | všechny | 24
Mindesteinwaage{Bereich}_SF5_3 | Minimální navážka ve vážicím rozsahu {Bereich} s jednotkou pro bezpečnostní faktor 5 a přesnost procesu 3 %. | [Hodnota] [Jednotka] | {Bereich}: Vážicí rozsah (1-4) | Příloha (nejistota měření, minimální navážka) | všechny | 22
Mindesteinwaage{Bereich}_SF5_3_d | Minimální navážka ve vážicím rozsahu {Bereich} s jednotkou pro bezpečnostní faktor 5 a přesnost procesu 3 %, počet desetinných míst podle dílku stupnice d. | [Hodnota] [Jednotka] | {Bereich}: Vážicí rozsah (1-4) | Příloha (nejistota měření, minimální navážka) | všechny | 24
Mindesteinwaage{Bereich}_SF5_5 | Minimální navážka ve vážicím rozsahu {Bereich} s jednotkou pro bezpečnostní faktor 5 a přesnost procesu 5 %. | [Hodnota] [Jednotka] | {Bereich}: Vážicí rozsah (1-4) | Příloha (nejistota měření, minimální navážka) | všechny | 22
Mindesteinwaage{Bereich}_SF5_5_d | Minimální navážka ve vážicím rozsahu {Bereich} s jednotkou pro bezpečnostní faktor 5 a přesnost procesu 5 %, počet desetinných míst podle dílku stupnice d. | [Hodnota] [Jednotka] | {Bereich}: Vážicí rozsah (1-4) | Příloha (nejistota měření, minimální navážka) | všechny | 24
Prozessgenauigkeit_mJ{Bereich} | Přesnost procesu vážicího rozsahu {Bereich} v procentech (dvě desetinná místa), kalibrace s justováním (po justování). | [Hodnota] % | {Bereich}: Vážicí rozsah (1-4) | Příloha (nejistota měření, minimální navážka) | všechny | 22
Prozessgenauigkeit_oJ{Bereich} | Přesnost procesu vážicího rozsahu {Bereich} v procentech (dvě desetinná místa), kalibrace bez justování (před justováním). | [Hodnota] % | {Bereich}: Vážicí rozsah (1-4) | Příloha (nejistota měření, minimální navážka) | všechny | 22
Prozessgenauigkeit{Bereich} | Přesnost procesu vážicího rozsahu {Bereich} v procentech (dvě desetinná místa). | [Hodnota] % | {Bereich}: Vážicí rozsah (1-4) | Příloha (nejistota měření, minimální navážka) | všechny | 19
Temperaturkoeffizient_mJ{Bereich} | Teplotní koeficient zákaznické váhy ve vážicím rozsahu {Bereich} v 10^-6/K (jedno desetinné místo), kalibrace s justováním (po justování). | [Hodnota] [Jednotka] | {Bereich}: Vážicí rozsah (1-4) | Příloha (nejistota měření, minimální navážka) | všechny | 25
Temperaturkoeffizient_oJ{Bereich} | Teplotní koeficient zákaznické váhy ve vážicím rozsahu {Bereich} v 10^-6/K (jedno desetinné místo), kalibrace bez justování (před justováním). | [Hodnota] [Jednotka] | {Bereich}: Vážicí rozsah (1-4) | Příloha (nejistota měření, minimální navážka) | všechny | 25
Temperaturkoeffizient{Bereich} | Teplotní koeficient zákaznické váhy ve vážicím rozsahu {Bereich} v 10^-6/K (jedno desetinné místo). | [Hodnota] [Jednotka] | {Bereich}: Vážicí rozsah (1-4) | Příloha (nejistota měření, minimální navážka) | všechny | 22
Temperaturschwankung_mJ{Bereich} | Kolísání teploty zákaznické váhy ve vážicím rozsahu {Bereich} v K (absolutní hodnota, jedno desetinné místo), kalibrace s justováním (po justování). | [Hodnota] [Jednotka] | {Bereich}: Vážicí rozsah (1-4) | Příloha (nejistota měření, minimální navážka) | všechny | 24
Temperaturschwankung_oJ{Bereich} | Kolísání teploty zákaznické váhy ve vážicím rozsahu {Bereich} v K (absolutní hodnota, jedno desetinné místo), kalibrace bez justování (před justováním). | [Hodnota] [Jednotka] | {Bereich}: Vážicí rozsah (1-4) | Příloha (nejistota měření, minimální navážka) | všechny | 24
Temperaturschwankung{Bereich} | Kolísání teploty zákaznické váhy ve vážicím rozsahu {Bereich} v K (absolutní hodnota, jedno desetinné místo). | [Hodnota] [Jednotka] | {Bereich}: Vážicí rozsah (1-4) | Příloha (nejistota měření, minimální navážka) | všechny | 21
Ugl_mJ{Bereich} | Globální vzorec nejistoty Ugl(W) pro používanou váhu, vážicí rozsah {Bereich}, bez předpony „Ugl(W) = “, kalibrace s justováním (po justování). | [Vzorec] | {Bereich}: Vážicí rozsah (1-4) | Příloha (nejistota měření, minimální navážka) | všechny | 7
Ugl_mJ{Nr}_W{Nr} | Globální vzorec nejistoty Ugl(W) pro používanou váhu; první {Nr} je číslo vážicího rozsahu, druhé {Nr} číslo výsledku vážení, kalibrace s justováním (po justování). | [Vzorec] | {Nr}: Číslo (1 ... n) | Příloha (nejistota měření, minimální navážka) | všechny | 12
Ugl_oJ{Bereich} | Globální vzorec nejistoty Ugl(W) pro používanou váhu, vážicí rozsah {Bereich}, bez předpony „Ugl(W) = “, kalibrace bez justování (před justováním). | [Vzorec] | {Bereich}: Vážicí rozsah (1-4) | Příloha (nejistota měření, minimální navážka) | všechny | 7
Ugl_oJ{Nr}_W{Nr} | Globální vzorec nejistoty Ugl(W) pro používanou váhu; první {Nr} je číslo vážicího rozsahu, druhé {Nr} číslo výsledku vážení, kalibrace bez justování (před justováním). | [Vzorec] | {Nr}: Číslo (1 ... n) | Příloha (nejistota měření, minimální navážka) | všechny | 12
Ugl{Bereich} | Globální vzorec nejistoty Ugl(W) pro používanou váhu, vážicí rozsah {Bereich}, bez předpony „Ugl(W) = “. | [Vzorec] | {Bereich}: Vážicí rozsah (1-4) | Příloha (nejistota měření, minimální navážka) | všechny | 4
Ugl{Nr}_W{Nr} | Globální vzorec nejistoty Ugl(W) pro používanou váhu; první {Nr} je číslo vážicího rozsahu, druhé {Nr} číslo výsledku vážení. | [Vzorec] | {Nr}: Číslo (1 ... n) | Příloha (nejistota měření, minimální navážka) | všechny | 9
Unsicherheit_Waagenanzeige_Gebrauch_mJ{Bereich} | Globální vzorec nejistoty Ugl(W) pro používanou váhu, vážicí rozsah {Bereich}, včetně předpony „Ugl(W) = “. U vícerozsahových vah a vah s více dílky při celkovém posouzení: vzorec celého rozsahu, kalibrace s justováním (po justování). | [Vzorec] | {Bereich}: Vážicí rozsah (1-4) | Příloha (nejistota měření, minimální navážka) | všechny | 39
Unsicherheit_Waagenanzeige_Gebrauch_oJ{Bereich} | Globální vzorec nejistoty Ugl(W) pro používanou váhu, vážicí rozsah {Bereich}, včetně předpony „Ugl(W) = “. U vícerozsahových vah a vah s více dílky při celkovém posouzení: vzorec celého rozsahu, kalibrace bez justování (před justováním). | [Vzorec] | {Bereich}: Vážicí rozsah (1-4) | Příloha (nejistota měření, minimální navážka) | všechny | 39
Unsicherheit_Waagenanzeige_Gebrauch{Bereich} | Globální vzorec nejistoty Ugl(W) pro používanou váhu, vážicí rozsah {Bereich}, včetně předpony „Ugl(W) = “. U vícerozsahových vah a vah s více dílky při celkovém posouzení: vzorec celého rozsahu. | [Vzorec] | {Bereich}: Vážicí rozsah (1-4) | Příloha (nejistota měření, minimální navážka) | všechny | 36
Vor_Messung_Justiert_mJ{Bereich} | Zda byla váha před měřením ve vážicím rozsahu {Bereich} justována: Ano, Ne nebo „Automaticky při [Wert] K“, kalibrace s justováním (po justování). | Ano / Ne | {Bereich}: Vážicí rozsah (1-4) | Příloha (nejistota měření, minimální navážka) | všechny | 24
Vor_Messung_Justiert_oJ{Bereich} | Zda byla váha před měřením ve vážicím rozsahu {Bereich} justována: Ano, Ne nebo „Automaticky při [Wert] K“, kalibrace bez justování (před justováním). | Ano / Ne | {Bereich}: Vážicí rozsah (1-4) | Příloha (nejistota měření, minimální navážka) | všechny | 24
Vor_Messung_Justiert{Bereich} | Zda byla váha před měřením ve vážicím rozsahu {Bereich} justována: Ano, Ne nebo „Automaticky při [Wert] K“. | Ano / Ne | {Bereich}: Vážicí rozsah (1-4) | Příloha (nejistota měření, minimální navážka) | všechny | 21
Aussermittig_Eichfehler_Innerhalb_Toleranz_mJ{Bereich}_{Punkt} | Ano/Ne, zda je dodržen požadavek největší dovolené chyby při ověření při poloze zatížení {Punkt} zkoušky excentricity ve vážicím rozsahu {Bereich}, po justování; N/A bez tolerance. | Ano / Ne | {Bereich}: Vážicí rozsah (1-4) {Punkt}: Zkušební bod (1 ... n) | Tolerance | všechny | 49
Aussermittig_Eichfehler_Innerhalb_Toleranz_oJ{Bereich}_{Punkt} | Ano/Ne, zda je dodržen požadavek největší dovolené chyby při ověření při poloze zatížení {Punkt} zkoušky excentricity ve vážicím rozsahu {Bereich}, před justováním; N/A bez tolerance. | Ano / Ne | {Bereich}: Vážicí rozsah (1-4) {Punkt}: Zkušební bod (1 ... n) | Tolerance | všechny | 49
Aussermittig_Eichfehler_Innerhalb_Toleranz{Bereich}_{Punkt} | Ano/Ne, zda je dodržen požadavek největší dovolené chyby při ověření při poloze zatížení {Punkt} zkoušky excentricity ve vážicím rozsahu {Bereich}; N/A bez tolerance. | Ano / Ne | {Bereich}: Vážicí rozsah (1-4) {Punkt}: Zkušební bod (1 ... n) | Tolerance | všechny | 46
Aussermittig_Eichfehler_Messung_rot_mJ{Bereich}_{Punkt} | Naměřená hodnota (údaj) s jednotkou při poloze zatížení {Punkt} zkoušky excentricity ve vážicím rozsahu {Bereich}, po justování; červeně, pokud není dodržen požadavek největší dovolené chyby při ověření; N/A bez tolerance. | [Hodnota] [Jednotka] | {Bereich}: Vážicí rozsah (1-4) {Punkt}: Zkušební bod (1 ... n) | Tolerance | všechny | 42
Aussermittig_Eichfehler_Messung_rot_oJ{Bereich}_{Punkt} | Naměřená hodnota (údaj) s jednotkou při poloze zatížení {Punkt} zkoušky excentricity ve vážicím rozsahu {Bereich}, před justováním; červeně, pokud není dodržen požadavek největší dovolené chyby při ověření; N/A bez tolerance. | [Hodnota] [Jednotka] | {Bereich}: Vážicí rozsah (1-4) {Punkt}: Zkušební bod (1 ... n) | Tolerance | všechny | 42
Aussermittig_Eichfehler_Messung_rot{Bereich}_{Punkt} | Naměřená hodnota (údaj) s jednotkou při poloze zatížení {Punkt} zkoušky excentricity ve vážicím rozsahu {Bereich}; červeně, pokud není dodržen požadavek největší dovolené chyby při ověření; N/A bez tolerance. | [Hodnota] [Jednotka] | {Bereich}: Vážicí rozsah (1-4) {Punkt}: Zkušební bod (1 ... n) | Tolerance | všechny | 39
Aussermittig_Eichfehler_Toleranz_Differenz_mJ{Bereich}_{Punkt} | Absolutní hodnota odchylky při poloze zatížení {Punkt} zkoušky excentricity ve vážicím rozsahu {Bereich}, po justování, v jednotce požadavku tolerance (d, % nebo jednotka hmotnosti); prázdné, pokud není převod možný. | [Hodnota] [Jednotka] | {Bereich}: Vážicí rozsah (1-4) {Punkt}: Zkušební bod (1 ... n) | Tolerance | všechny | 49
Aussermittig_Eichfehler_Toleranz_Differenz_oJ{Bereich}_{Punkt} | Absolutní hodnota odchylky při poloze zatížení {Punkt} zkoušky excentricity ve vážicím rozsahu {Bereich}, před justováním, v jednotce požadavku tolerance (d, % nebo jednotka hmotnosti); prázdné, pokud není převod možný. | [Hodnota] [Jednotka] | {Bereich}: Vážicí rozsah (1-4) {Punkt}: Zkušební bod (1 ... n) | Tolerance | všechny | 49
Aussermittig_Eichfehler_Toleranz_Differenz{Bereich}_{Punkt} | Absolutní hodnota odchylky při poloze zatížení {Punkt} zkoušky excentricity ve vážicím rozsahu {Bereich}, v jednotce požadavku tolerance (d, % nebo jednotka hmotnosti); prázdné, pokud není převod možný. | [Hodnota] [Jednotka] | {Bereich}: Vážicí rozsah (1-4) {Punkt}: Zkušební bod (1 ... n) | Tolerance | všechny | 46
Aussermittig_Eichfehler_Toleranz_DiffWert_mJ{Bereich}_{Punkt} | Odstup mezi požadavkem největší dovolené chyby při ověření a porovnávanou hodnotou při poloze zatížení {Punkt} zkoušky excentricity ve vážicím rozsahu {Bereich}, po justování, v jednotce tolerance; při překročení záporný; N/A bez tolerance. | [Hodnota] [Jednotka] | {Bereich}: Vážicí rozsah (1-4) {Punkt}: Zkušební bod (1 ... n) | Tolerance | všechny | 48
Aussermittig_Eichfehler_Toleranz_DiffWert_oJ{Bereich}_{Punkt} | Odstup mezi požadavkem největší dovolené chyby při ověření a porovnávanou hodnotou při poloze zatížení {Punkt} zkoušky excentricity ve vážicím rozsahu {Bereich}, před justováním, v jednotce tolerance; při překročení záporný; N/A bez tolerance. | [Hodnota] [Jednotka] | {Bereich}: Vážicí rozsah (1-4) {Punkt}: Zkušební bod (1 ... n) | Tolerance | všechny | 48
Aussermittig_Eichfehler_Toleranz_DiffWert{Bereich}_{Punkt} | Odstup mezi požadavkem největší dovolené chyby při ověření a porovnávanou hodnotou při poloze zatížení {Punkt} zkoušky excentricity ve vážicím rozsahu {Bereich}, v jednotce tolerance; při překročení záporný; N/A bez tolerance. | [Hodnota] [Jednotka] | {Bereich}: Vážicí rozsah (1-4) {Punkt}: Zkušební bod (1 ... n) | Tolerance | všechny | 45
Aussermittig_Eichfehler_Toleranz_max{Bereich} | Požadavek největší dovolené chyby při ověření na poslední polohu zatížení zkoušky excentricity ve vážicím rozsahu {Bereich}, s jednotkou (d, % nebo jednotka hmotnosti). | [Hodnota] [Jednotka] | {Bereich}: Vážicí rozsah (1-4) | Tolerance | všechny | 37
Aussermittig_Eichfehler_Toleranz_mJ{Bereich} | Požadavek největší dovolené chyby při ověření na první zkušební bod zkoušky excentricity ve vážicím rozsahu {Bereich}, po justování, s jednotkou (d, % nebo jednotka hmotnosti). | [Hodnota] [Jednotka] | {Bereich}: Vážicí rozsah (1-4) | Tolerance | všechny | 36
Aussermittig_Eichfehler_Toleranz_mJ{Bereich}_{Punkt} | Požadavek největší dovolené chyby při ověření na polohu zatížení {Punkt} zkoušky excentricity ve vážicím rozsahu {Bereich}, po justování, s jednotkou (d, % nebo jednotka hmotnosti). | [Hodnota] [Jednotka] | {Bereich}: Vážicí rozsah (1-4) {Punkt}: Zkušební bod (1 ... n) | Tolerance | všechny | 39
Aussermittig_Eichfehler_Toleranz_oJ{Bereich} | Požadavek největší dovolené chyby při ověření na první zkušební bod zkoušky excentricity ve vážicím rozsahu {Bereich}, před justováním, s jednotkou (d, % nebo jednotka hmotnosti). | [Hodnota] [Jednotka] | {Bereich}: Vážicí rozsah (1-4) | Tolerance | všechny | 36
Aussermittig_Eichfehler_Toleranz_oJ{Bereich}_{Punkt} | Požadavek největší dovolené chyby při ověření na polohu zatížení {Punkt} zkoušky excentricity ve vážicím rozsahu {Bereich}, před justováním, s jednotkou (d, % nebo jednotka hmotnosti). | [Hodnota] [Jednotka] | {Bereich}: Vážicí rozsah (1-4) {Punkt}: Zkušební bod (1 ... n) | Tolerance | všechny | 39
Aussermittig_Eichfehler_Toleranz_ok_mJ{Bereich}_{Punkt} | OK/NENÍ V POŘÁDKU, zda je dodržen požadavek největší dovolené chyby při ověření při poloze zatížení {Punkt} zkoušky excentricity ve vážicím rozsahu {Bereich}, po justování (NENÍ V POŘÁDKU červeně); N/A bez tolerance. | OK / NENÍ V POŘÁDKU | {Bereich}: Vážicí rozsah (1-4) {Punkt}: Zkušební bod (1 ... n) | Tolerance | všechny | 42
Aussermittig_Eichfehler_Toleranz_ok_oJ{Bereich}_{Punkt} | OK/NENÍ V POŘÁDKU, zda je dodržen požadavek největší dovolené chyby při ověření při poloze zatížení {Punkt} zkoušky excentricity ve vážicím rozsahu {Bereich}, před justováním (NENÍ V POŘÁDKU červeně); N/A bez tolerance. | OK / NENÍ V POŘÁDKU | {Bereich}: Vážicí rozsah (1-4) {Punkt}: Zkušební bod (1 ... n) | Tolerance | všechny | 42
Aussermittig_Eichfehler_Toleranz_ok{Bereich}_{Punkt} | OK/NENÍ V POŘÁDKU, zda je dodržen požadavek největší dovolené chyby při ověření při poloze zatížení {Punkt} zkoušky excentricity ve vážicím rozsahu {Bereich} (NENÍ V POŘÁDKU červeně); N/A bez tolerance. | OK / NENÍ V POŘÁDKU | {Bereich}: Vážicí rozsah (1-4) {Punkt}: Zkušební bod (1 ... n) | Tolerance | všechny | 39
Aussermittig_Eichfehler_Toleranz_VglWert_mJ{Bereich}_{Punkt} | Porovnávaná hodnota (odchylka) při poloze zatížení {Punkt} zkoušky excentricity ve vážicím rozsahu {Bereich}, po justování, v jednotce požadavku tolerance. N/A bez tolerance. | [Hodnota] [Jednotka] | {Bereich}: Vážicí rozsah (1-4) {Punkt}: Zkušební bod (1 ... n) | Tolerance | všechny | 47
Aussermittig_Eichfehler_Toleranz_VglWert_oJ{Bereich}_{Punkt} | Porovnávaná hodnota (odchylka) při poloze zatížení {Punkt} zkoušky excentricity ve vážicím rozsahu {Bereich}, před justováním, v jednotce požadavku tolerance. N/A bez tolerance. | [Hodnota] [Jednotka] | {Bereich}: Vážicí rozsah (1-4) {Punkt}: Zkušební bod (1 ... n) | Tolerance | všechny | 47
Aussermittig_Eichfehler_Toleranz_VglWert{Bereich}_{Punkt} | Porovnávaná hodnota (odchylka) při poloze zatížení {Punkt} zkoušky excentricity ve vážicím rozsahu {Bereich}, v jednotce požadavku tolerance. N/A bez tolerance. | [Hodnota] [Jednotka] | {Bereich}: Vážicí rozsah (1-4) {Punkt}: Zkušební bod (1 ... n) | Tolerance | všechny | 44
Aussermittig_Eichfehler_Toleranz{Bereich} | Požadavek největší dovolené chyby při ověření na první zkušební bod zkoušky excentricity ve vážicím rozsahu {Bereich}, s jednotkou (d, % nebo jednotka hmotnosti). Uvádí se také u zkušebních hodnot zákaznické váhy s tolerancemi tam uloženými. | [Hodnota] [Jednotka] | {Bereich}: Vážicí rozsah (1-4) | Tolerance | všechny | 33
Aussermittig_Eichfehler_Toleranz{Bereich}_{Punkt} | Požadavek největší dovolené chyby při ověření na polohu zatížení {Punkt} zkoušky excentricity ve vážicím rozsahu {Bereich}, s jednotkou (d, % nebo jednotka hmotnosti). | [Hodnota] [Jednotka] | {Bereich}: Vážicí rozsah (1-4) {Punkt}: Zkušební bod (1 ... n) | Tolerance | všechny | 36
Aussermittig_Eichfehler_Toleranz{Punkt} | Požadavek největší dovolené chyby při ověření na polohu zatížení {Punkt} zkoušky excentricity, s jednotkou (d, % nebo jednotka hmotnosti), bez uvedení vážicího rozsahu. | [Hodnota] [Jednotka] | {Punkt}: Zkušební bod (1 ... n) | Tolerance | všechny | 34
Aussermittig_Hersteller_Innerhalb_Toleranz_mJ{Bereich}_{Punkt} | Ano/Ne, zda je dodržen požadavek tolerance výrobce při poloze zatížení {Punkt} zkoušky excentricity ve vážicím rozsahu {Bereich}, po justování; N/A bez tolerance. | Ano / Ne | {Bereich}: Vážicí rozsah (1-4) {Punkt}: Zkušební bod (1 ... n) | Tolerance | všechny | 49
Aussermittig_Hersteller_Innerhalb_Toleranz_oJ{Bereich}_{Punkt} | Ano/Ne, zda je dodržen požadavek tolerance výrobce při poloze zatížení {Punkt} zkoušky excentricity ve vážicím rozsahu {Bereich}, před justováním; N/A bez tolerance. | Ano / Ne | {Bereich}: Vážicí rozsah (1-4) {Punkt}: Zkušební bod (1 ... n) | Tolerance | všechny | 49
Aussermittig_Hersteller_Innerhalb_Toleranz{Bereich}_{Punkt} | Ano/Ne, zda je dodržen požadavek tolerance výrobce při poloze zatížení {Punkt} zkoušky excentricity ve vážicím rozsahu {Bereich}; N/A bez tolerance. | Ano / Ne | {Bereich}: Vážicí rozsah (1-4) {Punkt}: Zkušební bod (1 ... n) | Tolerance | všechny | 46
Aussermittig_Hersteller_Messung_rot_mJ{Bereich}_{Punkt} | Naměřená hodnota (údaj) s jednotkou při poloze zatížení {Punkt} zkoušky excentricity ve vážicím rozsahu {Bereich}, po justování; červeně, pokud není dodržen požadavek tolerance výrobce; N/A bez tolerance. | [Hodnota] [Jednotka] | {Bereich}: Vážicí rozsah (1-4) {Punkt}: Zkušební bod (1 ... n) | Tolerance | všechny | 42
Aussermittig_Hersteller_Messung_rot_oJ{Bereich}_{Punkt} | Naměřená hodnota (údaj) s jednotkou při poloze zatížení {Punkt} zkoušky excentricity ve vážicím rozsahu {Bereich}, před justováním; červeně, pokud není dodržen požadavek tolerance výrobce; N/A bez tolerance. | [Hodnota] [Jednotka] | {Bereich}: Vážicí rozsah (1-4) {Punkt}: Zkušební bod (1 ... n) | Tolerance | všechny | 42
Aussermittig_Hersteller_Messung_rot{Bereich}_{Punkt} | Naměřená hodnota (údaj) s jednotkou při poloze zatížení {Punkt} zkoušky excentricity ve vážicím rozsahu {Bereich}; červeně, pokud není dodržen požadavek tolerance výrobce; N/A bez tolerance. | [Hodnota] [Jednotka] | {Bereich}: Vážicí rozsah (1-4) {Punkt}: Zkušební bod (1 ... n) | Tolerance | všechny | 39
Aussermittig_Hersteller_Toleranz_Differenz_mJ{Bereich}_{Punkt} | Absolutní hodnota odchylky při poloze zatížení {Punkt} zkoušky excentricity ve vážicím rozsahu {Bereich}, po justování, v jednotce požadavku tolerance (d, % nebo jednotka hmotnosti); prázdné, pokud není převod možný. | [Hodnota] [Jednotka] | {Bereich}: Vážicí rozsah (1-4) {Punkt}: Zkušební bod (1 ... n) | Tolerance | všechny | 49
Aussermittig_Hersteller_Toleranz_Differenz_oJ{Bereich}_{Punkt} | Absolutní hodnota odchylky při poloze zatížení {Punkt} zkoušky excentricity ve vážicím rozsahu {Bereich}, před justováním, v jednotce požadavku tolerance (d, % nebo jednotka hmotnosti); prázdné, pokud není převod možný. | [Hodnota] [Jednotka] | {Bereich}: Vážicí rozsah (1-4) {Punkt}: Zkušební bod (1 ... n) | Tolerance | všechny | 49
Aussermittig_Hersteller_Toleranz_Differenz{Bereich}_{Punkt} | Absolutní hodnota odchylky při poloze zatížení {Punkt} zkoušky excentricity ve vážicím rozsahu {Bereich}, v jednotce požadavku tolerance (d, % nebo jednotka hmotnosti); prázdné, pokud není převod možný. | [Hodnota] [Jednotka] | {Bereich}: Vážicí rozsah (1-4) {Punkt}: Zkušební bod (1 ... n) | Tolerance | všechny | 46
Aussermittig_Hersteller_Toleranz_DiffWert_mJ{Bereich}_{Punkt} | Odstup mezi požadavkem tolerance výrobce a porovnávanou hodnotou při poloze zatížení {Punkt} zkoušky excentricity ve vážicím rozsahu {Bereich}, po justování, v jednotce tolerance; při překročení záporný; N/A bez tolerance. | [Hodnota] [Jednotka] | {Bereich}: Vážicí rozsah (1-4) {Punkt}: Zkušební bod (1 ... n) | Tolerance | všechny | 48
Aussermittig_Hersteller_Toleranz_DiffWert_oJ{Bereich}_{Punkt} | Odstup mezi požadavkem tolerance výrobce a porovnávanou hodnotou při poloze zatížení {Punkt} zkoušky excentricity ve vážicím rozsahu {Bereich}, před justováním, v jednotce tolerance; při překročení záporný; N/A bez tolerance. | [Hodnota] [Jednotka] | {Bereich}: Vážicí rozsah (1-4) {Punkt}: Zkušební bod (1 ... n) | Tolerance | všechny | 48
Aussermittig_Hersteller_Toleranz_DiffWert{Bereich}_{Punkt} | Odstup mezi požadavkem tolerance výrobce a porovnávanou hodnotou při poloze zatížení {Punkt} zkoušky excentricity ve vážicím rozsahu {Bereich}, v jednotce tolerance; při překročení záporný; N/A bez tolerance. | [Hodnota] [Jednotka] | {Bereich}: Vážicí rozsah (1-4) {Punkt}: Zkušební bod (1 ... n) | Tolerance | všechny | 45
Aussermittig_Hersteller_Toleranz_max{Bereich} | Požadavek tolerance výrobce na poslední polohu zatížení zkoušky excentricity ve vážicím rozsahu {Bereich}, s jednotkou (d, % nebo jednotka hmotnosti). | [Hodnota] [Jednotka] | {Bereich}: Vážicí rozsah (1-4) | Tolerance | všechny | 37
Aussermittig_Hersteller_Toleranz_mJ{Bereich} | Požadavek tolerance výrobce na první zkušební bod zkoušky excentricity ve vážicím rozsahu {Bereich}, po justování, s jednotkou (d, % nebo jednotka hmotnosti). | [Hodnota] [Jednotka] | {Bereich}: Vážicí rozsah (1-4) | Tolerance | všechny | 36
Aussermittig_Hersteller_Toleranz_mJ{Bereich}_{Punkt} | Požadavek tolerance výrobce na polohu zatížení {Punkt} zkoušky excentricity ve vážicím rozsahu {Bereich}, po justování, s jednotkou (d, % nebo jednotka hmotnosti). | [Hodnota] [Jednotka] | {Bereich}: Vážicí rozsah (1-4) {Punkt}: Zkušební bod (1 ... n) | Tolerance | všechny | 39
Aussermittig_Hersteller_Toleranz_oJ{Bereich} | Požadavek tolerance výrobce na první zkušební bod zkoušky excentricity ve vážicím rozsahu {Bereich}, před justováním, s jednotkou (d, % nebo jednotka hmotnosti). | [Hodnota] [Jednotka] | {Bereich}: Vážicí rozsah (1-4) | Tolerance | všechny | 36
Aussermittig_Hersteller_Toleranz_oJ{Bereich}_{Punkt} | Požadavek tolerance výrobce na polohu zatížení {Punkt} zkoušky excentricity ve vážicím rozsahu {Bereich}, před justováním, s jednotkou (d, % nebo jednotka hmotnosti). | [Hodnota] [Jednotka] | {Bereich}: Vážicí rozsah (1-4) {Punkt}: Zkušební bod (1 ... n) | Tolerance | všechny | 39
Aussermittig_Hersteller_Toleranz_ok_mJ{Bereich}_{Punkt} | OK/NENÍ V POŘÁDKU, zda je dodržen požadavek tolerance výrobce při poloze zatížení {Punkt} zkoušky excentricity ve vážicím rozsahu {Bereich}, po justování (NENÍ V POŘÁDKU červeně); N/A bez tolerance. | OK / NENÍ V POŘÁDKU | {Bereich}: Vážicí rozsah (1-4) {Punkt}: Zkušební bod (1 ... n) | Tolerance | všechny | 42
Aussermittig_Hersteller_Toleranz_ok_oJ{Bereich}_{Punkt} | OK/NENÍ V POŘÁDKU, zda je dodržen požadavek tolerance výrobce při poloze zatížení {Punkt} zkoušky excentricity ve vážicím rozsahu {Bereich}, před justováním (NENÍ V POŘÁDKU červeně); N/A bez tolerance. | OK / NENÍ V POŘÁDKU | {Bereich}: Vážicí rozsah (1-4) {Punkt}: Zkušební bod (1 ... n) | Tolerance | všechny | 42
Aussermittig_Hersteller_Toleranz_ok{Bereich}_{Punkt} | OK/NENÍ V POŘÁDKU, zda je dodržen požadavek tolerance výrobce při poloze zatížení {Punkt} zkoušky excentricity ve vážicím rozsahu {Bereich} (NENÍ V POŘÁDKU červeně); N/A bez tolerance. | OK / NENÍ V POŘÁDKU | {Bereich}: Vážicí rozsah (1-4) {Punkt}: Zkušební bod (1 ... n) | Tolerance | všechny | 39
Aussermittig_Hersteller_Toleranz_VglWert_mJ{Bereich}_{Punkt} | Porovnávaná hodnota (odchylka) při poloze zatížení {Punkt} zkoušky excentricity ve vážicím rozsahu {Bereich}, po justování, v jednotce požadavku tolerance. N/A bez tolerance. | [Hodnota] [Jednotka] | {Bereich}: Vážicí rozsah (1-4) {Punkt}: Zkušební bod (1 ... n) | Tolerance | všechny | 47
Aussermittig_Hersteller_Toleranz_VglWert_oJ{Bereich}_{Punkt} | Porovnávaná hodnota (odchylka) při poloze zatížení {Punkt} zkoušky excentricity ve vážicím rozsahu {Bereich}, před justováním, v jednotce požadavku tolerance. N/A bez tolerance. | [Hodnota] [Jednotka] | {Bereich}: Vážicí rozsah (1-4) {Punkt}: Zkušební bod (1 ... n) | Tolerance | všechny | 47
Aussermittig_Hersteller_Toleranz_VglWert{Bereich}_{Punkt} | Porovnávaná hodnota (odchylka) při poloze zatížení {Punkt} zkoušky excentricity ve vážicím rozsahu {Bereich}, v jednotce požadavku tolerance. N/A bez tolerance. | [Hodnota] [Jednotka] | {Bereich}: Vážicí rozsah (1-4) {Punkt}: Zkušební bod (1 ... n) | Tolerance | všechny | 44
Aussermittig_Hersteller_Toleranz{Bereich} | Požadavek tolerance výrobce na první zkušební bod zkoušky excentricity ve vážicím rozsahu {Bereich}, s jednotkou (d, % nebo jednotka hmotnosti). Uvádí se také u zkušebních hodnot zákaznické váhy s tolerancemi tam uloženými. | [Hodnota] [Jednotka] | {Bereich}: Vážicí rozsah (1-4) | Tolerance | všechny | 33
Aussermittig_Hersteller_Toleranz{Bereich}_{Punkt} | Požadavek tolerance výrobce na polohu zatížení {Punkt} zkoušky excentricity ve vážicím rozsahu {Bereich}, s jednotkou (d, % nebo jednotka hmotnosti). | [Hodnota] [Jednotka] | {Bereich}: Vážicí rozsah (1-4) {Punkt}: Zkušební bod (1 ... n) | Tolerance | všechny | 36
Aussermittig_Hersteller_Toleranz{Punkt} | Požadavek tolerance výrobce na polohu zatížení {Punkt} zkoušky excentricity, s jednotkou (d, % nebo jednotka hmotnosti), bez uvedení vážicího rozsahu. | [Hodnota] [Jednotka] | {Punkt}: Zkušební bod (1 ... n) | Tolerance | všechny | 34
Aussermittig_Innerhalb_Toleranz_mJ{Bereich}_{Punkt} | Ano/Ne, zda je dodržen požadavek tolerance kalibrace při poloze zatížení {Punkt} zkoušky excentricity ve vážicím rozsahu {Bereich}, po justování; N/A bez tolerance. | Ano / Ne | {Bereich}: Vážicí rozsah (1-4) {Punkt}: Zkušební bod (1 ... n) | Tolerance | všechny | 38
Aussermittig_Innerhalb_Toleranz_oJ{Bereich}_{Punkt} | Ano/Ne, zda je dodržen požadavek tolerance kalibrace při poloze zatížení {Punkt} zkoušky excentricity ve vážicím rozsahu {Bereich}, před justováním; N/A bez tolerance. | Ano / Ne | {Bereich}: Vážicí rozsah (1-4) {Punkt}: Zkušební bod (1 ... n) | Tolerance | všechny | 38
Aussermittig_Innerhalb_Toleranz{Bereich}_{Punkt} | Ano/Ne, zda je dodržen požadavek tolerance kalibrace při poloze zatížení {Punkt} zkoušky excentricity ve vážicím rozsahu {Bereich}; N/A bez tolerance. | Ano / Ne | {Bereich}: Vážicí rozsah (1-4) {Punkt}: Zkušební bod (1 ... n) | Tolerance | všechny | 35
Aussermittig_Kunden_Innerhalb_Toleranz_mJ{Bereich}_{Punkt} | Ano/Ne, zda je dodržen požadavek tolerance zákazníka při poloze zatížení {Punkt} zkoušky excentricity ve vážicím rozsahu {Bereich}, po justování; N/A bez tolerance. | Ano / Ne | {Bereich}: Vážicí rozsah (1-4) {Punkt}: Zkušební bod (1 ... n) | Tolerance | všechny | 45
Aussermittig_Kunden_Innerhalb_Toleranz_oJ{Bereich}_{Punkt} | Ano/Ne, zda je dodržen požadavek tolerance zákazníka při poloze zatížení {Punkt} zkoušky excentricity ve vážicím rozsahu {Bereich}, před justováním; N/A bez tolerance. | Ano / Ne | {Bereich}: Vážicí rozsah (1-4) {Punkt}: Zkušební bod (1 ... n) | Tolerance | všechny | 45
Aussermittig_Kunden_Innerhalb_Toleranz{Bereich}_{Punkt} | Ano/Ne, zda je dodržen požadavek tolerance zákazníka při poloze zatížení {Punkt} zkoušky excentricity ve vážicím rozsahu {Bereich}; N/A bez tolerance. | Ano / Ne | {Bereich}: Vážicí rozsah (1-4) {Punkt}: Zkušební bod (1 ... n) | Tolerance | všechny | 42
Aussermittig_Kunden_Messung_rot_mJ{Bereich}_{Punkt} | Naměřená hodnota (údaj) s jednotkou při poloze zatížení {Punkt} zkoušky excentricity ve vážicím rozsahu {Bereich}, po justování; červeně, pokud není dodržen požadavek tolerance zákazníka; N/A bez tolerance. | [Hodnota] [Jednotka] | {Bereich}: Vážicí rozsah (1-4) {Punkt}: Zkušební bod (1 ... n) | Tolerance | všechny | 38
Aussermittig_Kunden_Messung_rot_oJ{Bereich}_{Punkt} | Naměřená hodnota (údaj) s jednotkou při poloze zatížení {Punkt} zkoušky excentricity ve vážicím rozsahu {Bereich}, před justováním; červeně, pokud není dodržen požadavek tolerance zákazníka; N/A bez tolerance. | [Hodnota] [Jednotka] | {Bereich}: Vážicí rozsah (1-4) {Punkt}: Zkušební bod (1 ... n) | Tolerance | všechny | 38
Aussermittig_Kunden_Messung_rot{Bereich}_{Punkt} | Naměřená hodnota (údaj) s jednotkou při poloze zatížení {Punkt} zkoušky excentricity ve vážicím rozsahu {Bereich}; červeně, pokud není dodržen požadavek tolerance zákazníka; N/A bez tolerance. | [Hodnota] [Jednotka] | {Bereich}: Vážicí rozsah (1-4) {Punkt}: Zkušební bod (1 ... n) | Tolerance | všechny | 35
Aussermittig_Kunden_Toleranz_Differenz_mJ{Bereich}_{Punkt} | Absolutní hodnota odchylky při poloze zatížení {Punkt} zkoušky excentricity ve vážicím rozsahu {Bereich}, po justování, v jednotce požadavku tolerance (d, % nebo jednotka hmotnosti); prázdné, pokud není převod možný. | [Hodnota] [Jednotka] | {Bereich}: Vážicí rozsah (1-4) {Punkt}: Zkušební bod (1 ... n) | Tolerance | všechny | 45
Aussermittig_Kunden_Toleranz_Differenz_oJ{Bereich}_{Punkt} | Absolutní hodnota odchylky při poloze zatížení {Punkt} zkoušky excentricity ve vážicím rozsahu {Bereich}, před justováním, v jednotce požadavku tolerance (d, % nebo jednotka hmotnosti); prázdné, pokud není převod možný. | [Hodnota] [Jednotka] | {Bereich}: Vážicí rozsah (1-4) {Punkt}: Zkušební bod (1 ... n) | Tolerance | všechny | 45
Aussermittig_Kunden_Toleranz_Differenz{Bereich}_{Punkt} | Absolutní hodnota odchylky při poloze zatížení {Punkt} zkoušky excentricity ve vážicím rozsahu {Bereich}, v jednotce požadavku tolerance (d, % nebo jednotka hmotnosti); prázdné, pokud není převod možný. | [Hodnota] [Jednotka] | {Bereich}: Vážicí rozsah (1-4) {Punkt}: Zkušební bod (1 ... n) | Tolerance | všechny | 42
Aussermittig_Kunden_Toleranz_DiffWert_mJ{Bereich}_{Punkt} | Odstup mezi požadavkem tolerance zákazníka a porovnávanou hodnotou při poloze zatížení {Punkt} zkoušky excentricity ve vážicím rozsahu {Bereich}, po justování, v jednotce tolerance; při překročení záporný; N/A bez tolerance. | [Hodnota] [Jednotka] | {Bereich}: Vážicí rozsah (1-4) {Punkt}: Zkušební bod (1 ... n) | Tolerance | všechny | 44
Aussermittig_Kunden_Toleranz_DiffWert_oJ{Bereich}_{Punkt} | Odstup mezi požadavkem tolerance zákazníka a porovnávanou hodnotou při poloze zatížení {Punkt} zkoušky excentricity ve vážicím rozsahu {Bereich}, před justováním, v jednotce tolerance; při překročení záporný; N/A bez tolerance. | [Hodnota] [Jednotka] | {Bereich}: Vážicí rozsah (1-4) {Punkt}: Zkušební bod (1 ... n) | Tolerance | všechny | 44
Aussermittig_Kunden_Toleranz_DiffWert{Bereich}_{Punkt} | Odstup mezi požadavkem tolerance zákazníka a porovnávanou hodnotou při poloze zatížení {Punkt} zkoušky excentricity ve vážicím rozsahu {Bereich}, v jednotce tolerance; při překročení záporný; N/A bez tolerance. | [Hodnota] [Jednotka] | {Bereich}: Vážicí rozsah (1-4) {Punkt}: Zkušební bod (1 ... n) | Tolerance | všechny | 41
Aussermittig_Kunden_Toleranz_max{Bereich} | Požadavek tolerance zákazníka na poslední polohu zatížení zkoušky excentricity ve vážicím rozsahu {Bereich}, s jednotkou (d, % nebo jednotka hmotnosti). | [Hodnota] [Jednotka] | {Bereich}: Vážicí rozsah (1-4) | Tolerance | všechny | 33
Aussermittig_Kunden_Toleranz_mJ{Bereich} | Požadavek tolerance zákazníka na první zkušební bod zkoušky excentricity ve vážicím rozsahu {Bereich}, po justování, s jednotkou (d, % nebo jednotka hmotnosti). | [Hodnota] [Jednotka] | {Bereich}: Vážicí rozsah (1-4) | Tolerance | všechny | 32
Aussermittig_Kunden_Toleranz_mJ{Bereich}_{Punkt} | Požadavek tolerance zákazníka na polohu zatížení {Punkt} zkoušky excentricity ve vážicím rozsahu {Bereich}, po justování, s jednotkou (d, % nebo jednotka hmotnosti). | [Hodnota] [Jednotka] | {Bereich}: Vážicí rozsah (1-4) {Punkt}: Zkušební bod (1 ... n) | Tolerance | všechny | 35
Aussermittig_Kunden_Toleranz_oJ{Bereich} | Požadavek tolerance zákazníka na první zkušební bod zkoušky excentricity ve vážicím rozsahu {Bereich}, před justováním, s jednotkou (d, % nebo jednotka hmotnosti). | [Hodnota] [Jednotka] | {Bereich}: Vážicí rozsah (1-4) | Tolerance | všechny | 32
Aussermittig_Kunden_Toleranz_oJ{Bereich}_{Punkt} | Požadavek tolerance zákazníka na polohu zatížení {Punkt} zkoušky excentricity ve vážicím rozsahu {Bereich}, před justováním, s jednotkou (d, % nebo jednotka hmotnosti). | [Hodnota] [Jednotka] | {Bereich}: Vážicí rozsah (1-4) {Punkt}: Zkušební bod (1 ... n) | Tolerance | všechny | 35
Aussermittig_Kunden_Toleranz_ok_mJ{Bereich}_{Punkt} | OK/NENÍ V POŘÁDKU, zda je dodržen požadavek tolerance zákazníka při poloze zatížení {Punkt} zkoušky excentricity ve vážicím rozsahu {Bereich}, po justování (NENÍ V POŘÁDKU červeně); N/A bez tolerance. | OK / NENÍ V POŘÁDKU | {Bereich}: Vážicí rozsah (1-4) {Punkt}: Zkušební bod (1 ... n) | Tolerance | všechny | 38
Aussermittig_Kunden_Toleranz_ok_oJ{Bereich}_{Punkt} | OK/NENÍ V POŘÁDKU, zda je dodržen požadavek tolerance zákazníka při poloze zatížení {Punkt} zkoušky excentricity ve vážicím rozsahu {Bereich}, před justováním (NENÍ V POŘÁDKU červeně); N/A bez tolerance. | OK / NENÍ V POŘÁDKU | {Bereich}: Vážicí rozsah (1-4) {Punkt}: Zkušební bod (1 ... n) | Tolerance | všechny | 38
Aussermittig_Kunden_Toleranz_ok{Bereich}_{Punkt} | OK/NENÍ V POŘÁDKU, zda je dodržen požadavek tolerance zákazníka při poloze zatížení {Punkt} zkoušky excentricity ve vážicím rozsahu {Bereich} (NENÍ V POŘÁDKU červeně); N/A bez tolerance. | OK / NENÍ V POŘÁDKU | {Bereich}: Vážicí rozsah (1-4) {Punkt}: Zkušební bod (1 ... n) | Tolerance | všechny | 35
Aussermittig_Kunden_Toleranz_VglWert_mJ{Bereich}_{Punkt} | Porovnávaná hodnota (odchylka) při poloze zatížení {Punkt} zkoušky excentricity ve vážicím rozsahu {Bereich}, po justování, v jednotce požadavku tolerance. N/A bez tolerance. | [Hodnota] [Jednotka] | {Bereich}: Vážicí rozsah (1-4) {Punkt}: Zkušební bod (1 ... n) | Tolerance | všechny | 43
Aussermittig_Kunden_Toleranz_VglWert_oJ{Bereich}_{Punkt} | Porovnávaná hodnota (odchylka) při poloze zatížení {Punkt} zkoušky excentricity ve vážicím rozsahu {Bereich}, před justováním, v jednotce požadavku tolerance. N/A bez tolerance. | [Hodnota] [Jednotka] | {Bereich}: Vážicí rozsah (1-4) {Punkt}: Zkušební bod (1 ... n) | Tolerance | všechny | 43
Aussermittig_Kunden_Toleranz_VglWert{Bereich}_{Punkt} | Porovnávaná hodnota (odchylka) při poloze zatížení {Punkt} zkoušky excentricity ve vážicím rozsahu {Bereich}, v jednotce požadavku tolerance. N/A bez tolerance. | [Hodnota] [Jednotka] | {Bereich}: Vážicí rozsah (1-4) {Punkt}: Zkušební bod (1 ... n) | Tolerance | všechny | 40
Aussermittig_Kunden_Toleranz{Bereich} | Požadavek tolerance zákazníka na první zkušební bod zkoušky excentricity ve vážicím rozsahu {Bereich}, s jednotkou (d, % nebo jednotka hmotnosti). Uvádí se také u zkušebních hodnot zákaznické váhy s tolerancemi tam uloženými. | [Hodnota] [Jednotka] | {Bereich}: Vážicí rozsah (1-4) | Tolerance | všechny | 29
Aussermittig_Kunden_Toleranz{Bereich}_{Punkt} | Požadavek tolerance zákazníka na polohu zatížení {Punkt} zkoušky excentricity ve vážicím rozsahu {Bereich}, s jednotkou (d, % nebo jednotka hmotnosti). | [Hodnota] [Jednotka] | {Bereich}: Vážicí rozsah (1-4) {Punkt}: Zkušební bod (1 ... n) | Tolerance | všechny | 32
Aussermittig_Kunden_Toleranz{Punkt} | Požadavek tolerance zákazníka na polohu zatížení {Punkt} zkoušky excentricity, s jednotkou (d, % nebo jednotka hmotnosti), bez uvedení vážicího rozsahu. | [Hodnota] [Jednotka] | {Punkt}: Zkušební bod (1 ... n) | Tolerance | všechny | 30
Aussermittig_Messung_rot_mJ{Bereich}_{Punkt} | Naměřená hodnota (údaj) s jednotkou při poloze zatížení {Punkt} zkoušky excentricity ve vážicím rozsahu {Bereich}, po justování; červeně, pokud není dodržen požadavek tolerance kalibrace; N/A bez tolerance. | [Hodnota] [Jednotka] | {Bereich}: Vážicí rozsah (1-4) {Punkt}: Zkušební bod (1 ... n) | Tolerance | všechny | 31
Aussermittig_Messung_rot_oJ{Bereich}_{Punkt} | Naměřená hodnota (údaj) s jednotkou při poloze zatížení {Punkt} zkoušky excentricity ve vážicím rozsahu {Bereich}, před justováním; červeně, pokud není dodržen požadavek tolerance kalibrace; N/A bez tolerance. | [Hodnota] [Jednotka] | {Bereich}: Vážicí rozsah (1-4) {Punkt}: Zkušební bod (1 ... n) | Tolerance | všechny | 31
Aussermittig_Messung_rot{Bereich}_{Punkt} | Naměřená hodnota (údaj) s jednotkou při poloze zatížení {Punkt} zkoušky excentricity ve vážicím rozsahu {Bereich}; červeně, pokud není dodržen požadavek tolerance kalibrace; N/A bez tolerance. | [Hodnota] [Jednotka] | {Bereich}: Vážicí rozsah (1-4) {Punkt}: Zkušební bod (1 ... n) | Tolerance | všechny | 28
Aussermittig_Toleranz_Differenz_mJ{Bereich}_{Punkt} | Absolutní hodnota odchylky při poloze zatížení {Punkt} zkoušky excentricity ve vážicím rozsahu {Bereich}, po justování, v jednotce požadavku tolerance (d, % nebo jednotka hmotnosti); prázdné, pokud není převod možný. | [Hodnota] [Jednotka] | {Bereich}: Vážicí rozsah (1-4) {Punkt}: Zkušební bod (1 ... n) | Tolerance | všechny | 38
Aussermittig_Toleranz_Differenz_oJ{Bereich}_{Punkt} | Absolutní hodnota odchylky při poloze zatížení {Punkt} zkoušky excentricity ve vážicím rozsahu {Bereich}, před justováním, v jednotce požadavku tolerance (d, % nebo jednotka hmotnosti); prázdné, pokud není převod možný. | [Hodnota] [Jednotka] | {Bereich}: Vážicí rozsah (1-4) {Punkt}: Zkušební bod (1 ... n) | Tolerance | všechny | 38
Aussermittig_Toleranz_Differenz{Bereich}_{Punkt} | Absolutní hodnota odchylky při poloze zatížení {Punkt} zkoušky excentricity ve vážicím rozsahu {Bereich}, v jednotce požadavku tolerance (d, % nebo jednotka hmotnosti); prázdné, pokud není převod možný. | [Hodnota] [Jednotka] | {Bereich}: Vážicí rozsah (1-4) {Punkt}: Zkušební bod (1 ... n) | Tolerance | všechny | 35
Aussermittig_Toleranz_DiffWert_mJ{Bereich}_{Punkt} | Odstup mezi požadavkem tolerance kalibrace a porovnávanou hodnotou při poloze zatížení {Punkt} zkoušky excentricity ve vážicím rozsahu {Bereich}, po justování, v jednotce tolerance; při překročení záporný; N/A bez tolerance. | [Hodnota] [Jednotka] | {Bereich}: Vážicí rozsah (1-4) {Punkt}: Zkušební bod (1 ... n) | Tolerance | všechny | 37
Aussermittig_Toleranz_DiffWert_oJ{Bereich}_{Punkt} | Odstup mezi požadavkem tolerance kalibrace a porovnávanou hodnotou při poloze zatížení {Punkt} zkoušky excentricity ve vážicím rozsahu {Bereich}, před justováním, v jednotce tolerance; při překročení záporný; N/A bez tolerance. | [Hodnota] [Jednotka] | {Bereich}: Vážicí rozsah (1-4) {Punkt}: Zkušební bod (1 ... n) | Tolerance | všechny | 37
Aussermittig_Toleranz_DiffWert{Bereich}_{Punkt} | Odstup mezi požadavkem tolerance kalibrace a porovnávanou hodnotou při poloze zatížení {Punkt} zkoušky excentricity ve vážicím rozsahu {Bereich}, v jednotce tolerance; při překročení záporný; N/A bez tolerance. | [Hodnota] [Jednotka] | {Bereich}: Vážicí rozsah (1-4) {Punkt}: Zkušební bod (1 ... n) | Tolerance | všechny | 34
Aussermittig_Toleranz_max{Bereich} | Požadavek tolerance kalibrace na poslední polohu zatížení zkoušky excentricity ve vážicím rozsahu {Bereich}, s jednotkou (d, % nebo jednotka hmotnosti). | [Hodnota] [Jednotka] | {Bereich}: Vážicí rozsah (1-4) | Tolerance | všechny | 26
Aussermittig_Toleranz_mJ{Bereich} | Požadavek tolerance kalibrace na první zkušební bod zkoušky excentricity ve vážicím rozsahu {Bereich}, po justování, s jednotkou (d, % nebo jednotka hmotnosti). | [Hodnota] [Jednotka] | {Bereich}: Vážicí rozsah (1-4) | Tolerance | všechny | 25
Aussermittig_Toleranz_mJ{Bereich}_{Punkt} | Požadavek tolerance kalibrace na polohu zatížení {Punkt} zkoušky excentricity ve vážicím rozsahu {Bereich}, po justování, s jednotkou (d, % nebo jednotka hmotnosti). | [Hodnota] [Jednotka] | {Bereich}: Vážicí rozsah (1-4) {Punkt}: Zkušební bod (1 ... n) | Tolerance | všechny | 28
Aussermittig_Toleranz_oJ{Bereich} | Požadavek tolerance kalibrace na první zkušební bod zkoušky excentricity ve vážicím rozsahu {Bereich}, před justováním, s jednotkou (d, % nebo jednotka hmotnosti). | [Hodnota] [Jednotka] | {Bereich}: Vážicí rozsah (1-4) | Tolerance | všechny | 25
Aussermittig_Toleranz_oJ{Bereich}_{Punkt} | Požadavek tolerance kalibrace na polohu zatížení {Punkt} zkoušky excentricity ve vážicím rozsahu {Bereich}, před justováním, s jednotkou (d, % nebo jednotka hmotnosti). | [Hodnota] [Jednotka] | {Bereich}: Vážicí rozsah (1-4) {Punkt}: Zkušební bod (1 ... n) | Tolerance | všechny | 28
Aussermittig_Toleranz_ok_mJ{Bereich}_{Punkt} | OK/NENÍ V POŘÁDKU, zda je dodržen požadavek tolerance kalibrace při poloze zatížení {Punkt} zkoušky excentricity ve vážicím rozsahu {Bereich}, po justování (NENÍ V POŘÁDKU červeně); N/A bez tolerance. | OK / NENÍ V POŘÁDKU | {Bereich}: Vážicí rozsah (1-4) {Punkt}: Zkušební bod (1 ... n) | Tolerance | všechny | 31
Aussermittig_Toleranz_ok_oJ{Bereich}_{Punkt} | OK/NENÍ V POŘÁDKU, zda je dodržen požadavek tolerance kalibrace při poloze zatížení {Punkt} zkoušky excentricity ve vážicím rozsahu {Bereich}, před justováním (NENÍ V POŘÁDKU červeně); N/A bez tolerance. | OK / NENÍ V POŘÁDKU | {Bereich}: Vážicí rozsah (1-4) {Punkt}: Zkušební bod (1 ... n) | Tolerance | všechny | 31
Aussermittig_Toleranz_ok{Bereich}_{Punkt} | OK/NENÍ V POŘÁDKU, zda je dodržen požadavek tolerance kalibrace při poloze zatížení {Punkt} zkoušky excentricity ve vážicím rozsahu {Bereich} (NENÍ V POŘÁDKU červeně); N/A bez tolerance. | OK / NENÍ V POŘÁDKU | {Bereich}: Vážicí rozsah (1-4) {Punkt}: Zkušební bod (1 ... n) | Tolerance | všechny | 28
Aussermittig_Toleranz_VglWert_mJ{Bereich}_{Punkt} | Porovnávaná hodnota (odchylka) při poloze zatížení {Punkt} zkoušky excentricity ve vážicím rozsahu {Bereich}, po justování, v jednotce požadavku tolerance. N/A bez tolerance. | [Hodnota] [Jednotka] | {Bereich}: Vážicí rozsah (1-4) {Punkt}: Zkušební bod (1 ... n) | Tolerance | všechny | 36
Aussermittig_Toleranz_VglWert_oJ{Bereich}_{Punkt} | Porovnávaná hodnota (odchylka) při poloze zatížení {Punkt} zkoušky excentricity ve vážicím rozsahu {Bereich}, před justováním, v jednotce požadavku tolerance. N/A bez tolerance. | [Hodnota] [Jednotka] | {Bereich}: Vážicí rozsah (1-4) {Punkt}: Zkušební bod (1 ... n) | Tolerance | všechny | 36
Aussermittig_Toleranz_VglWert{Bereich}_{Punkt} | Porovnávaná hodnota (odchylka) při poloze zatížení {Punkt} zkoušky excentricity ve vážicím rozsahu {Bereich}, v jednotce požadavku tolerance. N/A bez tolerance. | [Hodnota] [Jednotka] | {Bereich}: Vážicí rozsah (1-4) {Punkt}: Zkušební bod (1 ... n) | Tolerance | všechny | 33
Aussermittig_Toleranz{Bereich} | Požadavek tolerance kalibrace na první zkušební bod zkoušky excentricity ve vážicím rozsahu {Bereich}, s jednotkou (d, % nebo jednotka hmotnosti). Uvádí se také u zkušebních hodnot zákaznické váhy s tolerancemi tam uloženými. | [Hodnota] [Jednotka] | {Bereich}: Vážicí rozsah (1-4) | Tolerance | všechny | 22
Aussermittig_Toleranz{Bereich}_{Punkt} | Požadavek tolerance kalibrace na polohu zatížení {Punkt} zkoušky excentricity ve vážicím rozsahu {Bereich}, s jednotkou (d, % nebo jednotka hmotnosti). | [Hodnota] [Jednotka] | {Bereich}: Vážicí rozsah (1-4) {Punkt}: Zkušební bod (1 ... n) | Tolerance | všechny | 25
Aussermittig_Toleranz{Punkt} | Požadavek tolerance kalibrace na polohu zatížení {Punkt} zkoušky excentricity, s jednotkou (d, % nebo jednotka hmotnosti), bez uvedení vážicího rozsahu. | [Hodnota] [Jednotka] | {Punkt}: Zkušební bod (1 ... n) | Tolerance | všechny | 23
Aussermittig_Verkehrsfehler_Innerhalb_Toleranz_mJ{Bereich}_{Punkt} | Ano/Ne, zda je dodržen požadavek největší dovolené chyby v provozu při poloze zatížení {Punkt} zkoušky excentricity ve vážicím rozsahu {Bereich}, po justování; N/A bez tolerance. | Ano / Ne | {Bereich}: Vážicí rozsah (1-4) {Punkt}: Zkušební bod (1 ... n) | Tolerance | všechny | 53
Aussermittig_Verkehrsfehler_Innerhalb_Toleranz_oJ{Bereich}_{Punkt} | Ano/Ne, zda je dodržen požadavek největší dovolené chyby v provozu při poloze zatížení {Punkt} zkoušky excentricity ve vážicím rozsahu {Bereich}, před justováním; N/A bez tolerance. | Ano / Ne | {Bereich}: Vážicí rozsah (1-4) {Punkt}: Zkušební bod (1 ... n) | Tolerance | všechny | 53
Aussermittig_Verkehrsfehler_Innerhalb_Toleranz{Bereich}_{Punkt} | Ano/Ne, zda je dodržen požadavek největší dovolené chyby v provozu při poloze zatížení {Punkt} zkoušky excentricity ve vážicím rozsahu {Bereich}; N/A bez tolerance. | Ano / Ne | {Bereich}: Vážicí rozsah (1-4) {Punkt}: Zkušební bod (1 ... n) | Tolerance | všechny | 50
Aussermittig_Verkehrsfehler_Messung_rot_mJ{Bereich}_{Punkt} | Naměřená hodnota (údaj) s jednotkou při poloze zatížení {Punkt} zkoušky excentricity ve vážicím rozsahu {Bereich}, po justování; červeně, pokud není dodržen požadavek největší dovolené chyby v provozu; N/A bez tolerance. | [Hodnota] [Jednotka] | {Bereich}: Vážicí rozsah (1-4) {Punkt}: Zkušební bod (1 ... n) | Tolerance | všechny | 46
Aussermittig_Verkehrsfehler_Messung_rot_oJ{Bereich}_{Punkt} | Naměřená hodnota (údaj) s jednotkou při poloze zatížení {Punkt} zkoušky excentricity ve vážicím rozsahu {Bereich}, před justováním; červeně, pokud není dodržen požadavek největší dovolené chyby v provozu; N/A bez tolerance. | [Hodnota] [Jednotka] | {Bereich}: Vážicí rozsah (1-4) {Punkt}: Zkušební bod (1 ... n) | Tolerance | všechny | 46
Aussermittig_Verkehrsfehler_Messung_rot{Bereich}_{Punkt} | Naměřená hodnota (údaj) s jednotkou při poloze zatížení {Punkt} zkoušky excentricity ve vážicím rozsahu {Bereich}; červeně, pokud není dodržen požadavek největší dovolené chyby v provozu; N/A bez tolerance. | [Hodnota] [Jednotka] | {Bereich}: Vážicí rozsah (1-4) {Punkt}: Zkušební bod (1 ... n) | Tolerance | všechny | 43
Aussermittig_Verkehrsfehler_Toleranz_Differenz_mJ{Bereich}_{Punkt} | Absolutní hodnota odchylky při poloze zatížení {Punkt} zkoušky excentricity ve vážicím rozsahu {Bereich}, po justování, v jednotce požadavku tolerance (d, % nebo jednotka hmotnosti); prázdné, pokud není převod možný. | [Hodnota] [Jednotka] | {Bereich}: Vážicí rozsah (1-4) {Punkt}: Zkušební bod (1 ... n) | Tolerance | všechny | 53
Aussermittig_Verkehrsfehler_Toleranz_Differenz_oJ{Bereich}_{Punkt} | Absolutní hodnota odchylky při poloze zatížení {Punkt} zkoušky excentricity ve vážicím rozsahu {Bereich}, před justováním, v jednotce požadavku tolerance (d, % nebo jednotka hmotnosti); prázdné, pokud není převod možný. | [Hodnota] [Jednotka] | {Bereich}: Vážicí rozsah (1-4) {Punkt}: Zkušební bod (1 ... n) | Tolerance | všechny | 53
Aussermittig_Verkehrsfehler_Toleranz_Differenz{Bereich}_{Punkt} | Absolutní hodnota odchylky při poloze zatížení {Punkt} zkoušky excentricity ve vážicím rozsahu {Bereich}, v jednotce požadavku tolerance (d, % nebo jednotka hmotnosti); prázdné, pokud není převod možný. | [Hodnota] [Jednotka] | {Bereich}: Vážicí rozsah (1-4) {Punkt}: Zkušební bod (1 ... n) | Tolerance | všechny | 50
Aussermittig_Verkehrsfehler_Toleranz_DiffWert_mJ{Bereich}_{Punkt} | Odstup mezi požadavkem největší dovolené chyby v provozu a porovnávanou hodnotou při poloze zatížení {Punkt} zkoušky excentricity ve vážicím rozsahu {Bereich}, po justování, v jednotce tolerance; při překročení záporný; N/A bez tolerance. | [Hodnota] [Jednotka] | {Bereich}: Vážicí rozsah (1-4) {Punkt}: Zkušební bod (1 ... n) | Tolerance | všechny | 52
Aussermittig_Verkehrsfehler_Toleranz_DiffWert_oJ{Bereich}_{Punkt} | Odstup mezi požadavkem největší dovolené chyby v provozu a porovnávanou hodnotou při poloze zatížení {Punkt} zkoušky excentricity ve vážicím rozsahu {Bereich}, před justováním, v jednotce tolerance; při překročení záporný; N/A bez tolerance. | [Hodnota] [Jednotka] | {Bereich}: Vážicí rozsah (1-4) {Punkt}: Zkušební bod (1 ... n) | Tolerance | všechny | 52
Aussermittig_Verkehrsfehler_Toleranz_DiffWert{Bereich}_{Punkt} | Odstup mezi požadavkem největší dovolené chyby v provozu a porovnávanou hodnotou při poloze zatížení {Punkt} zkoušky excentricity ve vážicím rozsahu {Bereich}, v jednotce tolerance; při překročení záporný; N/A bez tolerance. | [Hodnota] [Jednotka] | {Bereich}: Vážicí rozsah (1-4) {Punkt}: Zkušební bod (1 ... n) | Tolerance | všechny | 49
Aussermittig_Verkehrsfehler_Toleranz_max{Bereich} | Požadavek největší dovolené chyby v provozu na poslední polohu zatížení zkoušky excentricity ve vážicím rozsahu {Bereich}, s jednotkou (d, % nebo jednotka hmotnosti). | [Hodnota] [Jednotka] | {Bereich}: Vážicí rozsah (1-4) | Tolerance | všechny | 41
Aussermittig_Verkehrsfehler_Toleranz_mJ{Bereich} | Požadavek největší dovolené chyby v provozu na první zkušební bod zkoušky excentricity ve vážicím rozsahu {Bereich}, po justování, s jednotkou (d, % nebo jednotka hmotnosti). | [Hodnota] [Jednotka] | {Bereich}: Vážicí rozsah (1-4) | Tolerance | všechny | 40
Aussermittig_Verkehrsfehler_Toleranz_mJ{Bereich}_{Punkt} | Požadavek největší dovolené chyby v provozu na polohu zatížení {Punkt} zkoušky excentricity ve vážicím rozsahu {Bereich}, po justování, s jednotkou (d, % nebo jednotka hmotnosti). | [Hodnota] [Jednotka] | {Bereich}: Vážicí rozsah (1-4) {Punkt}: Zkušební bod (1 ... n) | Tolerance | všechny | 43
Aussermittig_Verkehrsfehler_Toleranz_oJ{Bereich} | Požadavek největší dovolené chyby v provozu na první zkušební bod zkoušky excentricity ve vážicím rozsahu {Bereich}, před justováním, s jednotkou (d, % nebo jednotka hmotnosti). | [Hodnota] [Jednotka] | {Bereich}: Vážicí rozsah (1-4) | Tolerance | všechny | 40
Aussermittig_Verkehrsfehler_Toleranz_oJ{Bereich}_{Punkt} | Požadavek největší dovolené chyby v provozu na polohu zatížení {Punkt} zkoušky excentricity ve vážicím rozsahu {Bereich}, před justováním, s jednotkou (d, % nebo jednotka hmotnosti). | [Hodnota] [Jednotka] | {Bereich}: Vážicí rozsah (1-4) {Punkt}: Zkušební bod (1 ... n) | Tolerance | všechny | 43
Aussermittig_Verkehrsfehler_Toleranz_ok_mJ{Bereich}_{Punkt} | OK/NENÍ V POŘÁDKU, zda je dodržen požadavek největší dovolené chyby v provozu při poloze zatížení {Punkt} zkoušky excentricity ve vážicím rozsahu {Bereich}, po justování (NENÍ V POŘÁDKU červeně); N/A bez tolerance. | OK / NENÍ V POŘÁDKU | {Bereich}: Vážicí rozsah (1-4) {Punkt}: Zkušební bod (1 ... n) | Tolerance | všechny | 46
Aussermittig_Verkehrsfehler_Toleranz_ok_oJ{Bereich}_{Punkt} | OK/NENÍ V POŘÁDKU, zda je dodržen požadavek největší dovolené chyby v provozu při poloze zatížení {Punkt} zkoušky excentricity ve vážicím rozsahu {Bereich}, před justováním (NENÍ V POŘÁDKU červeně); N/A bez tolerance. | OK / NENÍ V POŘÁDKU | {Bereich}: Vážicí rozsah (1-4) {Punkt}: Zkušební bod (1 ... n) | Tolerance | všechny | 46
Aussermittig_Verkehrsfehler_Toleranz_ok{Bereich}_{Punkt} | OK/NENÍ V POŘÁDKU, zda je dodržen požadavek největší dovolené chyby v provozu při poloze zatížení {Punkt} zkoušky excentricity ve vážicím rozsahu {Bereich} (NENÍ V POŘÁDKU červeně); N/A bez tolerance. | OK / NENÍ V POŘÁDKU | {Bereich}: Vážicí rozsah (1-4) {Punkt}: Zkušební bod (1 ... n) | Tolerance | všechny | 43
Aussermittig_Verkehrsfehler_Toleranz_VglWert_mJ{Bereich}_{Punkt} | Porovnávaná hodnota (odchylka) při poloze zatížení {Punkt} zkoušky excentricity ve vážicím rozsahu {Bereich}, po justování, v jednotce požadavku tolerance. N/A bez tolerance. | [Hodnota] [Jednotka] | {Bereich}: Vážicí rozsah (1-4) {Punkt}: Zkušební bod (1 ... n) | Tolerance | všechny | 51
Aussermittig_Verkehrsfehler_Toleranz_VglWert_oJ{Bereich}_{Punkt} | Porovnávaná hodnota (odchylka) při poloze zatížení {Punkt} zkoušky excentricity ve vážicím rozsahu {Bereich}, před justováním, v jednotce požadavku tolerance. N/A bez tolerance. | [Hodnota] [Jednotka] | {Bereich}: Vážicí rozsah (1-4) {Punkt}: Zkušební bod (1 ... n) | Tolerance | všechny | 51
Aussermittig_Verkehrsfehler_Toleranz_VglWert{Bereich}_{Punkt} | Porovnávaná hodnota (odchylka) při poloze zatížení {Punkt} zkoušky excentricity ve vážicím rozsahu {Bereich}, v jednotce požadavku tolerance. N/A bez tolerance. | [Hodnota] [Jednotka] | {Bereich}: Vážicí rozsah (1-4) {Punkt}: Zkušební bod (1 ... n) | Tolerance | všechny | 48
Aussermittig_Verkehrsfehler_Toleranz{Bereich} | Požadavek největší dovolené chyby v provozu na první zkušební bod zkoušky excentricity ve vážicím rozsahu {Bereich}, s jednotkou (d, % nebo jednotka hmotnosti). Uvádí se také u zkušebních hodnot zákaznické váhy s tolerancemi tam uloženými. | [Hodnota] [Jednotka] | {Bereich}: Vážicí rozsah (1-4) | Tolerance | všechny | 37
Aussermittig_Verkehrsfehler_Toleranz{Bereich}_{Punkt} | Požadavek největší dovolené chyby v provozu na polohu zatížení {Punkt} zkoušky excentricity ve vážicím rozsahu {Bereich}, s jednotkou (d, % nebo jednotka hmotnosti). | [Hodnota] [Jednotka] | {Bereich}: Vážicí rozsah (1-4) {Punkt}: Zkušební bod (1 ... n) | Tolerance | všechny | 40
Aussermittig_Verkehrsfehler_Toleranz{Punkt} | Požadavek největší dovolené chyby v provozu na polohu zatížení {Punkt} zkoušky excentricity, s jednotkou (d, % nebo jednotka hmotnosti), bez uvedení vážicího rozsahu. | [Hodnota] [Jednotka] | {Punkt}: Zkušební bod (1 ... n) | Tolerance | všechny | 38
Eck_Eichfehler_MaxAbw_DiffWert{Bereich} | Odstup mezi požadavkem největší dovolené chyby při ověření a porovnávanou hodnotou (největší odchylka naměřených hodnot od naměřené hodnoty ve středu) zkoušky excentricity ve vážicím rozsahu {Bereich}, v jednotce tolerance; N/A bez tolerance. | [Hodnota] [Jednotka] | {Bereich}: Vážicí rozsah (1-4) | Tolerance | všechny | 31
Eck_Eichfehler_MaxAbw_Innerh{Bereich} | Ano/Ne, zda je dodržen požadavek největší dovolené chyby při ověření na největší odchylku naměřených hodnot od naměřené hodnoty ve středu při zkoušce excentricity ve vážicím rozsahu {Bereich}; N/A bez tolerance. | Ano / Ne | {Bereich}: Vážicí rozsah (1-4) | Tolerance | všechny | 29
Eck_Eichfehler_MaxAbw_VglWert{Bereich} | Porovnávaná hodnota: největší odchylka naměřených hodnot od naměřené hodnoty ve středu při zkoušce excentricity ve vážicím rozsahu {Bereich}, v jednotce požadavku tolerance; N/A bez tolerance. | [Hodnota] [Jednotka] | {Bereich}: Vážicí rozsah (1-4) | Tolerance | všechny | 30
Eck_Hersteller_Imax_DiffWert{Bereich} | Odstup mezi požadavkem tolerance výrobce a porovnávanou hodnotou (největší odchylka I_ecc,max od naměřené hodnoty ve středu) zkoušky excentricity ve vážicím rozsahu {Bereich}, v jednotce tolerance; N/A bez tolerance. | [Hodnota] [Jednotka] | {Bereich}: Vážicí rozsah (1-4) | Tolerance | všechny | 29
Eck_Hersteller_Imax_Innerh{Bereich} | Ano/Ne, zda je dodržen požadavek tolerance výrobce na největší odchylku I_ecc,max od naměřené hodnoty ve středu při zkoušce excentricity ve vážicím rozsahu {Bereich}; N/A bez tolerance. | Ano / Ne | {Bereich}: Vážicí rozsah (1-4) | Tolerance | všechny | 27
Eck_Hersteller_Imax_Toleranz{Bereich} | Požadavek tolerance výrobce na největší odchylku I_ecc,max od naměřené hodnoty ve středu při zkoušce excentricity ve vážicím rozsahu {Bereich}, s jednotkou (d, % nebo jednotka hmotnosti); N/A bez tolerance. | [Hodnota] [Jednotka] | {Bereich}: Vážicí rozsah (1-4) | Tolerance | všechny | 29
Eck_Hersteller_Imax_VglWert{Bereich} | Porovnávaná hodnota: největší odchylka I_ecc,max od naměřené hodnoty ve středu při zkoušce excentricity ve vážicím rozsahu {Bereich}, v jednotce požadavku tolerance; N/A bez tolerance. | [Hodnota] [Jednotka] | {Bereich}: Vážicí rozsah (1-4) | Tolerance | všechny | 28
Eck_Hersteller_MaxAbw_DiffWert{Bereich} | Odstup mezi požadavkem tolerance výrobce a porovnávanou hodnotou (největší odchylka naměřených hodnot od naměřené hodnoty ve středu) zkoušky excentricity ve vážicím rozsahu {Bereich}, v jednotce tolerance; N/A bez tolerance. | [Hodnota] [Jednotka] | {Bereich}: Vážicí rozsah (1-4) | Tolerance | všechny | 31
Eck_Hersteller_MaxAbw_Innerh{Bereich} | Ano/Ne, zda je dodržen požadavek tolerance výrobce na největší odchylku naměřených hodnot od naměřené hodnoty ve středu při zkoušce excentricity ve vážicím rozsahu {Bereich}; N/A bez tolerance. | Ano / Ne | {Bereich}: Vážicí rozsah (1-4) | Tolerance | všechny | 29
Eck_Hersteller_MaxAbw_VglWert{Bereich} | Porovnávaná hodnota: největší odchylka naměřených hodnot od naměřené hodnoty ve středu při zkoušce excentricity ve vážicím rozsahu {Bereich}, v jednotce požadavku tolerance; N/A bez tolerance. | [Hodnota] [Jednotka] | {Bereich}: Vážicí rozsah (1-4) | Tolerance | všechny | 30
Eck_Imax_DiffWert{Bereich} | Odstup mezi požadavkem tolerance kalibrace a porovnávanou hodnotou (největší odchylka I_ecc,max od naměřené hodnoty ve středu) zkoušky excentricity ve vážicím rozsahu {Bereich}, v jednotce tolerance; N/A bez tolerance. | [Hodnota] [Jednotka] | {Bereich}: Vážicí rozsah (1-4) | Tolerance | všechny | 18
Eck_Imax_Innerh{Bereich} | Ano/Ne, zda je dodržen požadavek tolerance kalibrace na největší odchylku I_ecc,max od naměřené hodnoty ve středu při zkoušce excentricity ve vážicím rozsahu {Bereich}; N/A bez tolerance. | Ano / Ne | {Bereich}: Vážicí rozsah (1-4) | Tolerance | všechny | 16
Eck_Imax_Toleranz{Bereich} | Požadavek tolerance kalibrace na největší odchylku I_ecc,max od naměřené hodnoty ve středu při zkoušce excentricity ve vážicím rozsahu {Bereich}, s jednotkou (d, % nebo jednotka hmotnosti); N/A bez tolerance. | [Hodnota] [Jednotka] | {Bereich}: Vážicí rozsah (1-4) | Tolerance | všechny | 18
Eck_Imax_VglWert{Bereich} | Porovnávaná hodnota: největší odchylka I_ecc,max od naměřené hodnoty ve středu při zkoušce excentricity ve vážicím rozsahu {Bereich}, v jednotce požadavku tolerance; N/A bez tolerance. | [Hodnota] [Jednotka] | {Bereich}: Vážicí rozsah (1-4) | Tolerance | všechny | 17
Eck_Kunden_Imax_DiffWert{Bereich} | Odstup mezi požadavkem tolerance zákazníka a porovnávanou hodnotou (největší odchylka I_ecc,max od naměřené hodnoty ve středu) zkoušky excentricity ve vážicím rozsahu {Bereich}, v jednotce tolerance; N/A bez tolerance. | [Hodnota] [Jednotka] | {Bereich}: Vážicí rozsah (1-4) | Tolerance | všechny | 25
Eck_Kunden_Imax_Innerh{Bereich} | Ano/Ne, zda je dodržen požadavek tolerance zákazníka na největší odchylku I_ecc,max od naměřené hodnoty ve středu při zkoušce excentricity ve vážicím rozsahu {Bereich}; N/A bez tolerance. | Ano / Ne | {Bereich}: Vážicí rozsah (1-4) | Tolerance | všechny | 23
Eck_Kunden_Imax_Toleranz{Bereich} | Požadavek tolerance zákazníka na největší odchylku I_ecc,max od naměřené hodnoty ve středu při zkoušce excentricity ve vážicím rozsahu {Bereich}, s jednotkou (d, % nebo jednotka hmotnosti); N/A bez tolerance. | [Hodnota] [Jednotka] | {Bereich}: Vážicí rozsah (1-4) | Tolerance | všechny | 25
Eck_Kunden_Imax_VglWert{Bereich} | Porovnávaná hodnota: největší odchylka I_ecc,max od naměřené hodnoty ve středu při zkoušce excentricity ve vážicím rozsahu {Bereich}, v jednotce požadavku tolerance; N/A bez tolerance. | [Hodnota] [Jednotka] | {Bereich}: Vážicí rozsah (1-4) | Tolerance | všechny | 24
Eck_Kunden_MaxAbw_DiffWert{Bereich} | Odstup mezi požadavkem tolerance zákazníka a porovnávanou hodnotou (největší odchylka naměřených hodnot od naměřené hodnoty ve středu) zkoušky excentricity ve vážicím rozsahu {Bereich}, v jednotce tolerance; N/A bez tolerance. | [Hodnota] [Jednotka] | {Bereich}: Vážicí rozsah (1-4) | Tolerance | všechny | 27
Eck_Kunden_MaxAbw_Innerh{Bereich} | Ano/Ne, zda je dodržen požadavek tolerance zákazníka na největší odchylku naměřených hodnot od naměřené hodnoty ve středu při zkoušce excentricity ve vážicím rozsahu {Bereich}; N/A bez tolerance. | Ano / Ne | {Bereich}: Vážicí rozsah (1-4) | Tolerance | všechny | 25
Eck_Kunden_MaxAbw_VglWert{Bereich} | Porovnávaná hodnota: největší odchylka naměřených hodnot od naměřené hodnoty ve středu při zkoušce excentricity ve vážicím rozsahu {Bereich}, v jednotce požadavku tolerance; N/A bez tolerance. | [Hodnota] [Jednotka] | {Bereich}: Vážicí rozsah (1-4) | Tolerance | všechny | 26
Eck_MaxAbw_DiffWert{Bereich} | Odstup mezi požadavkem tolerance kalibrace a porovnávanou hodnotou (největší odchylka naměřených hodnot od naměřené hodnoty ve středu) zkoušky excentricity ve vážicím rozsahu {Bereich}, v jednotce tolerance; N/A bez tolerance. | [Hodnota] [Jednotka] | {Bereich}: Vážicí rozsah (1-4) | Tolerance | všechny | 20
Eck_MaxAbw_Innerh{Bereich} | Ano/Ne, zda je dodržen požadavek tolerance kalibrace na největší odchylku naměřených hodnot od naměřené hodnoty ve středu při zkoušce excentricity ve vážicím rozsahu {Bereich}; N/A bez tolerance. | Ano / Ne | {Bereich}: Vážicí rozsah (1-4) | Tolerance | všechny | 18
Eck_MaxAbw_VglWert{Bereich} | Porovnávaná hodnota: největší odchylka naměřených hodnot od naměřené hodnoty ve středu při zkoušce excentricity ve vážicím rozsahu {Bereich}, v jednotce požadavku tolerance; N/A bez tolerance. | [Hodnota] [Jednotka] | {Bereich}: Vážicí rozsah (1-4) | Tolerance | všechny | 19
Eck_Verkehrsfehler_MaxAbw_DiffWert{Bereich} | Odstup mezi požadavkem největší dovolené chyby v provozu a porovnávanou hodnotou (největší odchylka naměřených hodnot od naměřené hodnoty ve středu) zkoušky excentricity ve vážicím rozsahu {Bereich}, v jednotce tolerance; N/A bez tolerance. | [Hodnota] [Jednotka] | {Bereich}: Vážicí rozsah (1-4) | Tolerance | všechny | 35
Eck_Verkehrsfehler_MaxAbw_Innerh{Bereich} | Ano/Ne, zda je dodržen požadavek největší dovolené chyby v provozu na největší odchylku naměřených hodnot od naměřené hodnoty ve středu při zkoušce excentricity ve vážicím rozsahu {Bereich}; N/A bez tolerance. | Ano / Ne | {Bereich}: Vážicí rozsah (1-4) | Tolerance | všechny | 33
Eck_Verkehrsfehler_MaxAbw_VglWert{Bereich} | Porovnávaná hodnota: největší odchylka naměřených hodnot od naměřené hodnoty ve středu při zkoušce excentricity ve vážicím rozsahu {Bereich}, v jednotce požadavku tolerance; N/A bez tolerance. | [Hodnota] [Jednotka] | {Bereich}: Vážicí rozsah (1-4) | Tolerance | všechny | 34
Richtigkeit_Eichfehler_Innerhalb_Toleranz_mJ{Bereich}_{Punkt} | Ano/Ne, zda je dodržen požadavek největší dovolené chyby při ověření při zkušebním bodě {Punkt} zkoušky chyb indikace ve vážicím rozsahu {Bereich}, po justování; N/A bez tolerance. | Ano / Ne | {Bereich}: Vážicí rozsah (1-4) {Punkt}: Zkušební bod (1 ... n) | Tolerance | všechny | 48
Richtigkeit_Eichfehler_Innerhalb_Toleranz_oJ{Bereich}_{Punkt} | Ano/Ne, zda je dodržen požadavek největší dovolené chyby při ověření při zkušebním bodě {Punkt} zkoušky chyb indikace ve vážicím rozsahu {Bereich}, před justováním; N/A bez tolerance. | Ano / Ne | {Bereich}: Vážicí rozsah (1-4) {Punkt}: Zkušební bod (1 ... n) | Tolerance | všechny | 48
Richtigkeit_Eichfehler_Innerhalb_Toleranz{Bereich}_{Punkt} | Ano/Ne, zda je dodržen požadavek největší dovolené chyby při ověření při zkušebním bodě {Punkt} zkoušky chyb indikace ve vážicím rozsahu {Bereich}; N/A bez tolerance. | Ano / Ne | {Bereich}: Vážicí rozsah (1-4) {Punkt}: Zkušební bod (1 ... n) | Tolerance | všechny | 45
Richtigkeit_Eichfehler_Messung_rot_mJ{Bereich}_{Punkt} | Naměřená hodnota (údaj) s jednotkou při zkušebním bodě {Punkt} zkoušky chyb indikace ve vážicím rozsahu {Bereich}, po justování; červeně, pokud není dodržen požadavek největší dovolené chyby při ověření; N/A bez tolerance. | [Hodnota] [Jednotka] | {Bereich}: Vážicí rozsah (1-4) {Punkt}: Zkušební bod (1 ... n) | Tolerance | všechny | 41
Richtigkeit_Eichfehler_Messung_rot_oJ{Bereich}_{Punkt} | Naměřená hodnota (údaj) s jednotkou při zkušebním bodě {Punkt} zkoušky chyb indikace ve vážicím rozsahu {Bereich}, před justováním; červeně, pokud není dodržen požadavek největší dovolené chyby při ověření; N/A bez tolerance. | [Hodnota] [Jednotka] | {Bereich}: Vážicí rozsah (1-4) {Punkt}: Zkušební bod (1 ... n) | Tolerance | všechny | 41
Richtigkeit_Eichfehler_Messung_rot{Bereich}_{Punkt} | Naměřená hodnota (údaj) s jednotkou při zkušebním bodě {Punkt} zkoušky chyb indikace ve vážicím rozsahu {Bereich}; červeně, pokud není dodržen požadavek největší dovolené chyby při ověření; N/A bez tolerance. | [Hodnota] [Jednotka] | {Bereich}: Vážicí rozsah (1-4) {Punkt}: Zkušební bod (1 ... n) | Tolerance | všechny | 38
Richtigkeit_Eichfehler_Toleranz_Differenz_mJ{Bereich}_{Punkt} | Absolutní hodnota odchylky při zkušebním bodě {Punkt} zkoušky chyb indikace ve vážicím rozsahu {Bereich}, po justování, v jednotce požadavku tolerance (d, % nebo jednotka hmotnosti); prázdné, pokud není převod možný. | [Hodnota] [Jednotka] | {Bereich}: Vážicí rozsah (1-4) {Punkt}: Zkušební bod (1 ... n) | Tolerance | všechny | 48
Richtigkeit_Eichfehler_Toleranz_Differenz_oJ{Bereich}_{Punkt} | Absolutní hodnota odchylky při zkušebním bodě {Punkt} zkoušky chyb indikace ve vážicím rozsahu {Bereich}, před justováním, v jednotce požadavku tolerance (d, % nebo jednotka hmotnosti); prázdné, pokud není převod možný. | [Hodnota] [Jednotka] | {Bereich}: Vážicí rozsah (1-4) {Punkt}: Zkušební bod (1 ... n) | Tolerance | všechny | 48
Richtigkeit_Eichfehler_Toleranz_Differenz{Bereich}_{Punkt} | Absolutní hodnota odchylky při zkušebním bodě {Punkt} zkoušky chyb indikace ve vážicím rozsahu {Bereich}, v jednotce požadavku tolerance (d, % nebo jednotka hmotnosti); prázdné, pokud není převod možný. | [Hodnota] [Jednotka] | {Bereich}: Vážicí rozsah (1-4) {Punkt}: Zkušební bod (1 ... n) | Tolerance | všechny | 45
Richtigkeit_Eichfehler_Toleranz_DiffWert_mJ{Bereich}_{Punkt} | Odstup mezi požadavkem největší dovolené chyby při ověření a porovnávanou hodnotou při zkušebním bodě {Punkt} zkoušky chyb indikace ve vážicím rozsahu {Bereich}, po justování, v jednotce tolerance; při překročení záporný; N/A bez tolerance. | [Hodnota] [Jednotka] | {Bereich}: Vážicí rozsah (1-4) {Punkt}: Zkušební bod (1 ... n) | Tolerance | všechny | 47
Richtigkeit_Eichfehler_Toleranz_DiffWert_oJ{Bereich}_{Punkt} | Odstup mezi požadavkem největší dovolené chyby při ověření a porovnávanou hodnotou při zkušebním bodě {Punkt} zkoušky chyb indikace ve vážicím rozsahu {Bereich}, před justováním, v jednotce tolerance; při překročení záporný; N/A bez tolerance. | [Hodnota] [Jednotka] | {Bereich}: Vážicí rozsah (1-4) {Punkt}: Zkušební bod (1 ... n) | Tolerance | všechny | 47
Richtigkeit_Eichfehler_Toleranz_DiffWert{Bereich}_{Punkt} | Odstup mezi požadavkem největší dovolené chyby při ověření a porovnávanou hodnotou při zkušebním bodě {Punkt} zkoušky chyb indikace ve vážicím rozsahu {Bereich}, v jednotce tolerance; při překročení záporný; N/A bez tolerance. | [Hodnota] [Jednotka] | {Bereich}: Vážicí rozsah (1-4) {Punkt}: Zkušební bod (1 ... n) | Tolerance | všechny | 44
Richtigkeit_Eichfehler_Toleranz_max{Bereich} | Požadavek největší dovolené chyby při ověření na poslední zkušební bod zkoušky chyb indikace ve vážicím rozsahu {Bereich}, s jednotkou (d, % nebo jednotka hmotnosti). | [Hodnota] [Jednotka] | {Bereich}: Vážicí rozsah (1-4) | Tolerance | všechny | 36
Richtigkeit_Eichfehler_Toleranz_mJ{Bereich} | Požadavek největší dovolené chyby při ověření na první zkušební bod zkoušky chyb indikace ve vážicím rozsahu {Bereich}, po justování, s jednotkou (d, % nebo jednotka hmotnosti). | [Hodnota] [Jednotka] | {Bereich}: Vážicí rozsah (1-4) | Tolerance | všechny | 35
Richtigkeit_Eichfehler_Toleranz_mJ{Bereich}_{Punkt} | Požadavek největší dovolené chyby při ověření na zkušební bod {Punkt} zkoušky chyb indikace ve vážicím rozsahu {Bereich}, po justování, s jednotkou (d, % nebo jednotka hmotnosti). | [Hodnota] [Jednotka] | {Bereich}: Vážicí rozsah (1-4) {Punkt}: Zkušební bod (1 ... n) | Tolerance | všechny | 38
Richtigkeit_Eichfehler_Toleranz_oJ{Bereich} | Požadavek největší dovolené chyby při ověření na první zkušební bod zkoušky chyb indikace ve vážicím rozsahu {Bereich}, před justováním, s jednotkou (d, % nebo jednotka hmotnosti). | [Hodnota] [Jednotka] | {Bereich}: Vážicí rozsah (1-4) | Tolerance | všechny | 35
Richtigkeit_Eichfehler_Toleranz_oJ{Bereich}_{Punkt} | Požadavek největší dovolené chyby při ověření na zkušební bod {Punkt} zkoušky chyb indikace ve vážicím rozsahu {Bereich}, před justováním, s jednotkou (d, % nebo jednotka hmotnosti). | [Hodnota] [Jednotka] | {Bereich}: Vážicí rozsah (1-4) {Punkt}: Zkušební bod (1 ... n) | Tolerance | všechny | 38
Richtigkeit_Eichfehler_Toleranz_ok_mJ{Bereich}_{Punkt} | OK/NENÍ V POŘÁDKU, zda je dodržen požadavek největší dovolené chyby při ověření při zkušebním bodě {Punkt} zkoušky chyb indikace ve vážicím rozsahu {Bereich}, po justování (NENÍ V POŘÁDKU červeně); N/A bez tolerance. | OK / NENÍ V POŘÁDKU | {Bereich}: Vážicí rozsah (1-4) {Punkt}: Zkušební bod (1 ... n) | Tolerance | všechny | 41
Richtigkeit_Eichfehler_Toleranz_ok_oJ{Bereich}_{Punkt} | OK/NENÍ V POŘÁDKU, zda je dodržen požadavek největší dovolené chyby při ověření při zkušebním bodě {Punkt} zkoušky chyb indikace ve vážicím rozsahu {Bereich}, před justováním (NENÍ V POŘÁDKU červeně); N/A bez tolerance. | OK / NENÍ V POŘÁDKU | {Bereich}: Vážicí rozsah (1-4) {Punkt}: Zkušební bod (1 ... n) | Tolerance | všechny | 41
Richtigkeit_Eichfehler_Toleranz_ok{Bereich}_{Punkt} | OK/NENÍ V POŘÁDKU, zda je dodržen požadavek největší dovolené chyby při ověření při zkušebním bodě {Punkt} zkoušky chyb indikace ve vážicím rozsahu {Bereich} (NENÍ V POŘÁDKU červeně); N/A bez tolerance. | OK / NENÍ V POŘÁDKU | {Bereich}: Vážicí rozsah (1-4) {Punkt}: Zkušební bod (1 ... n) | Tolerance | všechny | 38
Richtigkeit_Eichfehler_Toleranz_VglWert_mJ{Bereich}_{Punkt} | Porovnávaná hodnota (odchylka) při zkušebním bodě {Punkt} zkoušky chyb indikace ve vážicím rozsahu {Bereich}, po justování, v jednotce požadavku tolerance. Podle rozhodovacího pravidla včetně nejistoty měření. N/A bez tolerance. | [Hodnota] [Jednotka] | {Bereich}: Vážicí rozsah (1-4) {Punkt}: Zkušební bod (1 ... n) | Tolerance | všechny | 46
Richtigkeit_Eichfehler_Toleranz_VglWert_oJ{Bereich}_{Punkt} | Porovnávaná hodnota (odchylka) při zkušebním bodě {Punkt} zkoušky chyb indikace ve vážicím rozsahu {Bereich}, před justováním, v jednotce požadavku tolerance. Podle rozhodovacího pravidla včetně nejistoty měření. N/A bez tolerance. | [Hodnota] [Jednotka] | {Bereich}: Vážicí rozsah (1-4) {Punkt}: Zkušební bod (1 ... n) | Tolerance | všechny | 46
Richtigkeit_Eichfehler_Toleranz_VglWert{Bereich}_{Punkt} | Porovnávaná hodnota (odchylka) při zkušebním bodě {Punkt} zkoušky chyb indikace ve vážicím rozsahu {Bereich}, v jednotce požadavku tolerance. Podle rozhodovacího pravidla včetně nejistoty měření. N/A bez tolerance. | [Hodnota] [Jednotka] | {Bereich}: Vážicí rozsah (1-4) {Punkt}: Zkušební bod (1 ... n) | Tolerance | všechny | 43
Richtigkeit_Eichfehler_Toleranz{Bereich} | Požadavek největší dovolené chyby při ověření na první zkušební bod zkoušky chyb indikace ve vážicím rozsahu {Bereich}, s jednotkou (d, % nebo jednotka hmotnosti). | [Hodnota] [Jednotka] | {Bereich}: Vážicí rozsah (1-4) | Tolerance | všechny | 32
Richtigkeit_Eichfehler_Toleranz{Bereich}_{Punkt} | Požadavek největší dovolené chyby při ověření na zkušební bod {Punkt} zkoušky chyb indikace ve vážicím rozsahu {Bereich}, s jednotkou (d, % nebo jednotka hmotnosti). | [Hodnota] [Jednotka] | {Bereich}: Vážicí rozsah (1-4) {Punkt}: Zkušební bod (1 ... n) | Tolerance | všechny | 35
Richtigkeit_Eichfehler_Toleranz{Punkt} | Požadavek největší dovolené chyby při ověření na zkušební bod {Punkt} zkoušky chyb indikace, s jednotkou (d, % nebo jednotka hmotnosti), bez uvedení vážicího rozsahu. | [Hodnota] [Jednotka] | {Punkt}: Zkušební bod (1 ... n) | Tolerance | všechny | 33
Richtigkeit_Hersteller_Innerhalb_Toleranz_mJ{Bereich}_{Punkt} | Ano/Ne, zda je dodržen požadavek tolerance výrobce při zkušebním bodě {Punkt} zkoušky chyb indikace ve vážicím rozsahu {Bereich}, po justování; N/A bez tolerance. | Ano / Ne | {Bereich}: Vážicí rozsah (1-4) {Punkt}: Zkušební bod (1 ... n) | Tolerance | všechny | 48
Richtigkeit_Hersteller_Innerhalb_Toleranz_oJ{Bereich}_{Punkt} | Ano/Ne, zda je dodržen požadavek tolerance výrobce při zkušebním bodě {Punkt} zkoušky chyb indikace ve vážicím rozsahu {Bereich}, před justováním; N/A bez tolerance. | Ano / Ne | {Bereich}: Vážicí rozsah (1-4) {Punkt}: Zkušební bod (1 ... n) | Tolerance | všechny | 48
Richtigkeit_Hersteller_Innerhalb_Toleranz{Bereich}_{Punkt} | Ano/Ne, zda je dodržen požadavek tolerance výrobce při zkušebním bodě {Punkt} zkoušky chyb indikace ve vážicím rozsahu {Bereich}; N/A bez tolerance. | Ano / Ne | {Bereich}: Vážicí rozsah (1-4) {Punkt}: Zkušební bod (1 ... n) | Tolerance | všechny | 45
Richtigkeit_Hersteller_Messung_rot_mJ{Bereich}_{Punkt} | Naměřená hodnota (údaj) s jednotkou při zkušebním bodě {Punkt} zkoušky chyb indikace ve vážicím rozsahu {Bereich}, po justování; červeně, pokud není dodržen požadavek tolerance výrobce; N/A bez tolerance. | [Hodnota] [Jednotka] | {Bereich}: Vážicí rozsah (1-4) {Punkt}: Zkušební bod (1 ... n) | Tolerance | všechny | 41
Richtigkeit_Hersteller_Messung_rot_oJ{Bereich}_{Punkt} | Naměřená hodnota (údaj) s jednotkou při zkušebním bodě {Punkt} zkoušky chyb indikace ve vážicím rozsahu {Bereich}, před justováním; červeně, pokud není dodržen požadavek tolerance výrobce; N/A bez tolerance. | [Hodnota] [Jednotka] | {Bereich}: Vážicí rozsah (1-4) {Punkt}: Zkušební bod (1 ... n) | Tolerance | všechny | 41
Richtigkeit_Hersteller_Messung_rot{Bereich}_{Punkt} | Naměřená hodnota (údaj) s jednotkou při zkušebním bodě {Punkt} zkoušky chyb indikace ve vážicím rozsahu {Bereich}; červeně, pokud není dodržen požadavek tolerance výrobce; N/A bez tolerance. | [Hodnota] [Jednotka] | {Bereich}: Vážicí rozsah (1-4) {Punkt}: Zkušební bod (1 ... n) | Tolerance | všechny | 38
Richtigkeit_Hersteller_Toleranz_Differenz_mJ{Bereich}_{Punkt} | Absolutní hodnota odchylky při zkušebním bodě {Punkt} zkoušky chyb indikace ve vážicím rozsahu {Bereich}, po justování, v jednotce požadavku tolerance (d, % nebo jednotka hmotnosti); prázdné, pokud není převod možný. | [Hodnota] [Jednotka] | {Bereich}: Vážicí rozsah (1-4) {Punkt}: Zkušební bod (1 ... n) | Tolerance | všechny | 48
Richtigkeit_Hersteller_Toleranz_Differenz_oJ{Bereich}_{Punkt} | Absolutní hodnota odchylky při zkušebním bodě {Punkt} zkoušky chyb indikace ve vážicím rozsahu {Bereich}, před justováním, v jednotce požadavku tolerance (d, % nebo jednotka hmotnosti); prázdné, pokud není převod možný. | [Hodnota] [Jednotka] | {Bereich}: Vážicí rozsah (1-4) {Punkt}: Zkušební bod (1 ... n) | Tolerance | všechny | 48
Richtigkeit_Hersteller_Toleranz_Differenz{Bereich}_{Punkt} | Absolutní hodnota odchylky při zkušebním bodě {Punkt} zkoušky chyb indikace ve vážicím rozsahu {Bereich}, v jednotce požadavku tolerance (d, % nebo jednotka hmotnosti); prázdné, pokud není převod možný. | [Hodnota] [Jednotka] | {Bereich}: Vážicí rozsah (1-4) {Punkt}: Zkušební bod (1 ... n) | Tolerance | všechny | 45
Richtigkeit_Hersteller_Toleranz_DiffWert_mJ{Bereich}_{Punkt} | Odstup mezi požadavkem tolerance výrobce a porovnávanou hodnotou při zkušebním bodě {Punkt} zkoušky chyb indikace ve vážicím rozsahu {Bereich}, po justování, v jednotce tolerance; při překročení záporný; N/A bez tolerance. | [Hodnota] [Jednotka] | {Bereich}: Vážicí rozsah (1-4) {Punkt}: Zkušební bod (1 ... n) | Tolerance | všechny | 47
Richtigkeit_Hersteller_Toleranz_DiffWert_oJ{Bereich}_{Punkt} | Odstup mezi požadavkem tolerance výrobce a porovnávanou hodnotou při zkušebním bodě {Punkt} zkoušky chyb indikace ve vážicím rozsahu {Bereich}, před justováním, v jednotce tolerance; při překročení záporný; N/A bez tolerance. | [Hodnota] [Jednotka] | {Bereich}: Vážicí rozsah (1-4) {Punkt}: Zkušební bod (1 ... n) | Tolerance | všechny | 47
Richtigkeit_Hersteller_Toleranz_DiffWert{Bereich}_{Punkt} | Odstup mezi požadavkem tolerance výrobce a porovnávanou hodnotou při zkušebním bodě {Punkt} zkoušky chyb indikace ve vážicím rozsahu {Bereich}, v jednotce tolerance; při překročení záporný; N/A bez tolerance. | [Hodnota] [Jednotka] | {Bereich}: Vážicí rozsah (1-4) {Punkt}: Zkušební bod (1 ... n) | Tolerance | všechny | 44
Richtigkeit_Hersteller_Toleranz_max{Bereich} | Požadavek tolerance výrobce na poslední zkušební bod zkoušky chyb indikace ve vážicím rozsahu {Bereich}, s jednotkou (d, % nebo jednotka hmotnosti). | [Hodnota] [Jednotka] | {Bereich}: Vážicí rozsah (1-4) | Tolerance | všechny | 36
Richtigkeit_Hersteller_Toleranz_mJ{Bereich} | Požadavek tolerance výrobce na první zkušební bod zkoušky chyb indikace ve vážicím rozsahu {Bereich}, po justování, s jednotkou (d, % nebo jednotka hmotnosti). | [Hodnota] [Jednotka] | {Bereich}: Vážicí rozsah (1-4) | Tolerance | všechny | 35
Richtigkeit_Hersteller_Toleranz_mJ{Bereich}_{Punkt} | Požadavek tolerance výrobce na zkušební bod {Punkt} zkoušky chyb indikace ve vážicím rozsahu {Bereich}, po justování, s jednotkou (d, % nebo jednotka hmotnosti). | [Hodnota] [Jednotka] | {Bereich}: Vážicí rozsah (1-4) {Punkt}: Zkušební bod (1 ... n) | Tolerance | všechny | 38
Richtigkeit_Hersteller_Toleranz_oJ{Bereich} | Požadavek tolerance výrobce na první zkušební bod zkoušky chyb indikace ve vážicím rozsahu {Bereich}, před justováním, s jednotkou (d, % nebo jednotka hmotnosti). | [Hodnota] [Jednotka] | {Bereich}: Vážicí rozsah (1-4) | Tolerance | všechny | 35
Richtigkeit_Hersteller_Toleranz_oJ{Bereich}_{Punkt} | Požadavek tolerance výrobce na zkušební bod {Punkt} zkoušky chyb indikace ve vážicím rozsahu {Bereich}, před justováním, s jednotkou (d, % nebo jednotka hmotnosti). | [Hodnota] [Jednotka] | {Bereich}: Vážicí rozsah (1-4) {Punkt}: Zkušební bod (1 ... n) | Tolerance | všechny | 38
Richtigkeit_Hersteller_Toleranz_ok_mJ{Bereich}_{Punkt} | OK/NENÍ V POŘÁDKU, zda je dodržen požadavek tolerance výrobce při zkušebním bodě {Punkt} zkoušky chyb indikace ve vážicím rozsahu {Bereich}, po justování (NENÍ V POŘÁDKU červeně); N/A bez tolerance. | OK / NENÍ V POŘÁDKU | {Bereich}: Vážicí rozsah (1-4) {Punkt}: Zkušební bod (1 ... n) | Tolerance | všechny | 41
Richtigkeit_Hersteller_Toleranz_ok_oJ{Bereich}_{Punkt} | OK/NENÍ V POŘÁDKU, zda je dodržen požadavek tolerance výrobce při zkušebním bodě {Punkt} zkoušky chyb indikace ve vážicím rozsahu {Bereich}, před justováním (NENÍ V POŘÁDKU červeně); N/A bez tolerance. | OK / NENÍ V POŘÁDKU | {Bereich}: Vážicí rozsah (1-4) {Punkt}: Zkušební bod (1 ... n) | Tolerance | všechny | 41
Richtigkeit_Hersteller_Toleranz_ok{Bereich}_{Punkt} | OK/NENÍ V POŘÁDKU, zda je dodržen požadavek tolerance výrobce při zkušebním bodě {Punkt} zkoušky chyb indikace ve vážicím rozsahu {Bereich} (NENÍ V POŘÁDKU červeně); N/A bez tolerance. | OK / NENÍ V POŘÁDKU | {Bereich}: Vážicí rozsah (1-4) {Punkt}: Zkušební bod (1 ... n) | Tolerance | všechny | 38
Richtigkeit_Hersteller_Toleranz_VglWert_mJ{Bereich}_{Punkt} | Porovnávaná hodnota (odchylka) při zkušebním bodě {Punkt} zkoušky chyb indikace ve vážicím rozsahu {Bereich}, po justování, v jednotce požadavku tolerance. Podle rozhodovacího pravidla včetně nejistoty měření. N/A bez tolerance. | [Hodnota] [Jednotka] | {Bereich}: Vážicí rozsah (1-4) {Punkt}: Zkušební bod (1 ... n) | Tolerance | všechny | 46
Richtigkeit_Hersteller_Toleranz_VglWert_oJ{Bereich}_{Punkt} | Porovnávaná hodnota (odchylka) při zkušebním bodě {Punkt} zkoušky chyb indikace ve vážicím rozsahu {Bereich}, před justováním, v jednotce požadavku tolerance. Podle rozhodovacího pravidla včetně nejistoty měření. N/A bez tolerance. | [Hodnota] [Jednotka] | {Bereich}: Vážicí rozsah (1-4) {Punkt}: Zkušební bod (1 ... n) | Tolerance | všechny | 46
Richtigkeit_Hersteller_Toleranz_VglWert{Bereich}_{Punkt} | Porovnávaná hodnota (odchylka) při zkušebním bodě {Punkt} zkoušky chyb indikace ve vážicím rozsahu {Bereich}, v jednotce požadavku tolerance. Podle rozhodovacího pravidla včetně nejistoty měření. N/A bez tolerance. | [Hodnota] [Jednotka] | {Bereich}: Vážicí rozsah (1-4) {Punkt}: Zkušební bod (1 ... n) | Tolerance | všechny | 43
Richtigkeit_Hersteller_Toleranz{Bereich} | Požadavek tolerance výrobce na první zkušební bod zkoušky chyb indikace ve vážicím rozsahu {Bereich}, s jednotkou (d, % nebo jednotka hmotnosti). | [Hodnota] [Jednotka] | {Bereich}: Vážicí rozsah (1-4) | Tolerance | všechny | 32
Richtigkeit_Hersteller_Toleranz{Bereich}_{Punkt} | Požadavek tolerance výrobce na zkušební bod {Punkt} zkoušky chyb indikace ve vážicím rozsahu {Bereich}, s jednotkou (d, % nebo jednotka hmotnosti). | [Hodnota] [Jednotka] | {Bereich}: Vážicí rozsah (1-4) {Punkt}: Zkušební bod (1 ... n) | Tolerance | všechny | 35
Richtigkeit_Hersteller_Toleranz{Punkt} | Požadavek tolerance výrobce na zkušební bod {Punkt} zkoušky chyb indikace, s jednotkou (d, % nebo jednotka hmotnosti), bez uvedení vážicího rozsahu. | [Hodnota] [Jednotka] | {Punkt}: Zkušební bod (1 ... n) | Tolerance | všechny | 33
Richtigkeit_Innerhalb_Toleranz_mJ{Bereich}_{Punkt} | Ano/Ne, zda je dodržen požadavek tolerance kalibrace při zkušebním bodě {Punkt} zkoušky chyb indikace ve vážicím rozsahu {Bereich}, po justování; N/A bez tolerance. | Ano / Ne | {Bereich}: Vážicí rozsah (1-4) {Punkt}: Zkušební bod (1 ... n) | Tolerance | všechny | 37
Richtigkeit_Innerhalb_Toleranz_oJ{Bereich}_{Punkt} | Ano/Ne, zda je dodržen požadavek tolerance kalibrace při zkušebním bodě {Punkt} zkoušky chyb indikace ve vážicím rozsahu {Bereich}, před justováním; N/A bez tolerance. | Ano / Ne | {Bereich}: Vážicí rozsah (1-4) {Punkt}: Zkušební bod (1 ... n) | Tolerance | všechny | 37
Richtigkeit_Innerhalb_Toleranz{Bereich}_{Punkt} | Ano/Ne, zda je dodržen požadavek tolerance kalibrace při zkušebním bodě {Punkt} zkoušky chyb indikace ve vážicím rozsahu {Bereich}; N/A bez tolerance. | Ano / Ne | {Bereich}: Vážicí rozsah (1-4) {Punkt}: Zkušební bod (1 ... n) | Tolerance | všechny | 34
Richtigkeit_Kunden_Innerhalb_Toleranz_mJ{Bereich}_{Punkt} | Ano/Ne, zda je dodržen požadavek tolerance zákazníka při zkušebním bodě {Punkt} zkoušky chyb indikace ve vážicím rozsahu {Bereich}, po justování; N/A bez tolerance. | Ano / Ne | {Bereich}: Vážicí rozsah (1-4) {Punkt}: Zkušební bod (1 ... n) | Tolerance | všechny | 44
Richtigkeit_Kunden_Innerhalb_Toleranz_oJ{Bereich}_{Punkt} | Ano/Ne, zda je dodržen požadavek tolerance zákazníka při zkušebním bodě {Punkt} zkoušky chyb indikace ve vážicím rozsahu {Bereich}, před justováním; N/A bez tolerance. | Ano / Ne | {Bereich}: Vážicí rozsah (1-4) {Punkt}: Zkušební bod (1 ... n) | Tolerance | všechny | 44
Richtigkeit_Kunden_Innerhalb_Toleranz{Bereich}_{Punkt} | Ano/Ne, zda je dodržen požadavek tolerance zákazníka při zkušebním bodě {Punkt} zkoušky chyb indikace ve vážicím rozsahu {Bereich}; N/A bez tolerance. | Ano / Ne | {Bereich}: Vážicí rozsah (1-4) {Punkt}: Zkušební bod (1 ... n) | Tolerance | všechny | 41
Richtigkeit_Kunden_Messung_rot_mJ{Bereich}_{Punkt} | Naměřená hodnota (údaj) s jednotkou při zkušebním bodě {Punkt} zkoušky chyb indikace ve vážicím rozsahu {Bereich}, po justování; červeně, pokud není dodržen požadavek tolerance zákazníka; N/A bez tolerance. | [Hodnota] [Jednotka] | {Bereich}: Vážicí rozsah (1-4) {Punkt}: Zkušební bod (1 ... n) | Tolerance | všechny | 37
Richtigkeit_Kunden_Messung_rot_oJ{Bereich}_{Punkt} | Naměřená hodnota (údaj) s jednotkou při zkušebním bodě {Punkt} zkoušky chyb indikace ve vážicím rozsahu {Bereich}, před justováním; červeně, pokud není dodržen požadavek tolerance zákazníka; N/A bez tolerance. | [Hodnota] [Jednotka] | {Bereich}: Vážicí rozsah (1-4) {Punkt}: Zkušební bod (1 ... n) | Tolerance | všechny | 37
Richtigkeit_Kunden_Messung_rot{Bereich}_{Punkt} | Naměřená hodnota (údaj) s jednotkou při zkušebním bodě {Punkt} zkoušky chyb indikace ve vážicím rozsahu {Bereich}; červeně, pokud není dodržen požadavek tolerance zákazníka; N/A bez tolerance. | [Hodnota] [Jednotka] | {Bereich}: Vážicí rozsah (1-4) {Punkt}: Zkušební bod (1 ... n) | Tolerance | všechny | 34
Richtigkeit_Kunden_Toleranz_Differenz_mJ{Bereich}_{Punkt} | Absolutní hodnota odchylky při zkušebním bodě {Punkt} zkoušky chyb indikace ve vážicím rozsahu {Bereich}, po justování, v jednotce požadavku tolerance (d, % nebo jednotka hmotnosti); prázdné, pokud není převod možný. | [Hodnota] [Jednotka] | {Bereich}: Vážicí rozsah (1-4) {Punkt}: Zkušební bod (1 ... n) | Tolerance | všechny | 44
Richtigkeit_Kunden_Toleranz_Differenz_oJ{Bereich}_{Punkt} | Absolutní hodnota odchylky při zkušebním bodě {Punkt} zkoušky chyb indikace ve vážicím rozsahu {Bereich}, před justováním, v jednotce požadavku tolerance (d, % nebo jednotka hmotnosti); prázdné, pokud není převod možný. | [Hodnota] [Jednotka] | {Bereich}: Vážicí rozsah (1-4) {Punkt}: Zkušební bod (1 ... n) | Tolerance | všechny | 44
Richtigkeit_Kunden_Toleranz_Differenz{Bereich}_{Punkt} | Absolutní hodnota odchylky při zkušebním bodě {Punkt} zkoušky chyb indikace ve vážicím rozsahu {Bereich}, v jednotce požadavku tolerance (d, % nebo jednotka hmotnosti); prázdné, pokud není převod možný. | [Hodnota] [Jednotka] | {Bereich}: Vážicí rozsah (1-4) {Punkt}: Zkušební bod (1 ... n) | Tolerance | všechny | 41
Richtigkeit_Kunden_Toleranz_DiffWert_mJ{Bereich}_{Punkt} | Odstup mezi požadavkem tolerance zákazníka a porovnávanou hodnotou při zkušebním bodě {Punkt} zkoušky chyb indikace ve vážicím rozsahu {Bereich}, po justování, v jednotce tolerance; při překročení záporný; N/A bez tolerance. | [Hodnota] [Jednotka] | {Bereich}: Vážicí rozsah (1-4) {Punkt}: Zkušební bod (1 ... n) | Tolerance | všechny | 43
Richtigkeit_Kunden_Toleranz_DiffWert_oJ{Bereich}_{Punkt} | Odstup mezi požadavkem tolerance zákazníka a porovnávanou hodnotou při zkušebním bodě {Punkt} zkoušky chyb indikace ve vážicím rozsahu {Bereich}, před justováním, v jednotce tolerance; při překročení záporný; N/A bez tolerance. | [Hodnota] [Jednotka] | {Bereich}: Vážicí rozsah (1-4) {Punkt}: Zkušební bod (1 ... n) | Tolerance | všechny | 43
Richtigkeit_Kunden_Toleranz_DiffWert{Bereich}_{Punkt} | Odstup mezi požadavkem tolerance zákazníka a porovnávanou hodnotou při zkušebním bodě {Punkt} zkoušky chyb indikace ve vážicím rozsahu {Bereich}, v jednotce tolerance; při překročení záporný; N/A bez tolerance. | [Hodnota] [Jednotka] | {Bereich}: Vážicí rozsah (1-4) {Punkt}: Zkušební bod (1 ... n) | Tolerance | všechny | 40
Richtigkeit_Kunden_Toleranz_max{Bereich} | Požadavek tolerance zákazníka na poslední zkušební bod zkoušky chyb indikace ve vážicím rozsahu {Bereich}, s jednotkou (d, % nebo jednotka hmotnosti). | [Hodnota] [Jednotka] | {Bereich}: Vážicí rozsah (1-4) | Tolerance | všechny | 32
Richtigkeit_Kunden_Toleranz_mJ{Bereich} | Požadavek tolerance zákazníka na první zkušební bod zkoušky chyb indikace ve vážicím rozsahu {Bereich}, po justování, s jednotkou (d, % nebo jednotka hmotnosti). | [Hodnota] [Jednotka] | {Bereich}: Vážicí rozsah (1-4) | Tolerance | všechny | 31
Richtigkeit_Kunden_Toleranz_mJ{Bereich}_{Punkt} | Požadavek tolerance zákazníka na zkušební bod {Punkt} zkoušky chyb indikace ve vážicím rozsahu {Bereich}, po justování, s jednotkou (d, % nebo jednotka hmotnosti). | [Hodnota] [Jednotka] | {Bereich}: Vážicí rozsah (1-4) {Punkt}: Zkušební bod (1 ... n) | Tolerance | všechny | 34
Richtigkeit_Kunden_Toleranz_oJ{Bereich} | Požadavek tolerance zákazníka na první zkušební bod zkoušky chyb indikace ve vážicím rozsahu {Bereich}, před justováním, s jednotkou (d, % nebo jednotka hmotnosti). | [Hodnota] [Jednotka] | {Bereich}: Vážicí rozsah (1-4) | Tolerance | všechny | 31
Richtigkeit_Kunden_Toleranz_oJ{Bereich}_{Punkt} | Požadavek tolerance zákazníka na zkušební bod {Punkt} zkoušky chyb indikace ve vážicím rozsahu {Bereich}, před justováním, s jednotkou (d, % nebo jednotka hmotnosti). | [Hodnota] [Jednotka] | {Bereich}: Vážicí rozsah (1-4) {Punkt}: Zkušební bod (1 ... n) | Tolerance | všechny | 34
Richtigkeit_Kunden_Toleranz_ok_mJ{Bereich}_{Punkt} | OK/NENÍ V POŘÁDKU, zda je dodržen požadavek tolerance zákazníka při zkušebním bodě {Punkt} zkoušky chyb indikace ve vážicím rozsahu {Bereich}, po justování (NENÍ V POŘÁDKU červeně); N/A bez tolerance. | OK / NENÍ V POŘÁDKU | {Bereich}: Vážicí rozsah (1-4) {Punkt}: Zkušební bod (1 ... n) | Tolerance | všechny | 37
Richtigkeit_Kunden_Toleranz_ok_oJ{Bereich}_{Punkt} | OK/NENÍ V POŘÁDKU, zda je dodržen požadavek tolerance zákazníka při zkušebním bodě {Punkt} zkoušky chyb indikace ve vážicím rozsahu {Bereich}, před justováním (NENÍ V POŘÁDKU červeně); N/A bez tolerance. | OK / NENÍ V POŘÁDKU | {Bereich}: Vážicí rozsah (1-4) {Punkt}: Zkušební bod (1 ... n) | Tolerance | všechny | 37
Richtigkeit_Kunden_Toleranz_ok{Bereich}_{Punkt} | OK/NENÍ V POŘÁDKU, zda je dodržen požadavek tolerance zákazníka při zkušebním bodě {Punkt} zkoušky chyb indikace ve vážicím rozsahu {Bereich} (NENÍ V POŘÁDKU červeně); N/A bez tolerance. | OK / NENÍ V POŘÁDKU | {Bereich}: Vážicí rozsah (1-4) {Punkt}: Zkušební bod (1 ... n) | Tolerance | všechny | 34
Richtigkeit_Kunden_Toleranz_VglWert_mJ{Bereich}_{Punkt} | Porovnávaná hodnota (odchylka) při zkušebním bodě {Punkt} zkoušky chyb indikace ve vážicím rozsahu {Bereich}, po justování, v jednotce požadavku tolerance. Podle rozhodovacího pravidla včetně nejistoty měření. N/A bez tolerance. | [Hodnota] [Jednotka] | {Bereich}: Vážicí rozsah (1-4) {Punkt}: Zkušební bod (1 ... n) | Tolerance | všechny | 42
Richtigkeit_Kunden_Toleranz_VglWert_oJ{Bereich}_{Punkt} | Porovnávaná hodnota (odchylka) při zkušebním bodě {Punkt} zkoušky chyb indikace ve vážicím rozsahu {Bereich}, před justováním, v jednotce požadavku tolerance. Podle rozhodovacího pravidla včetně nejistoty měření. N/A bez tolerance. | [Hodnota] [Jednotka] | {Bereich}: Vážicí rozsah (1-4) {Punkt}: Zkušební bod (1 ... n) | Tolerance | všechny | 42
Richtigkeit_Kunden_Toleranz_VglWert{Bereich}_{Punkt} | Porovnávaná hodnota (odchylka) při zkušebním bodě {Punkt} zkoušky chyb indikace ve vážicím rozsahu {Bereich}, v jednotce požadavku tolerance. Podle rozhodovacího pravidla včetně nejistoty měření. N/A bez tolerance. | [Hodnota] [Jednotka] | {Bereich}: Vážicí rozsah (1-4) {Punkt}: Zkušební bod (1 ... n) | Tolerance | všechny | 39
Richtigkeit_Kunden_Toleranz{Bereich} | Požadavek tolerance zákazníka na první zkušební bod zkoušky chyb indikace ve vážicím rozsahu {Bereich}, s jednotkou (d, % nebo jednotka hmotnosti). | [Hodnota] [Jednotka] | {Bereich}: Vážicí rozsah (1-4) | Tolerance | všechny | 28
Richtigkeit_Kunden_Toleranz{Bereich}_{Punkt} | Požadavek tolerance zákazníka na zkušební bod {Punkt} zkoušky chyb indikace ve vážicím rozsahu {Bereich}, s jednotkou (d, % nebo jednotka hmotnosti). | [Hodnota] [Jednotka] | {Bereich}: Vážicí rozsah (1-4) {Punkt}: Zkušební bod (1 ... n) | Tolerance | všechny | 31
Richtigkeit_Kunden_Toleranz{Punkt} | Požadavek tolerance zákazníka na zkušební bod {Punkt} zkoušky chyb indikace, s jednotkou (d, % nebo jednotka hmotnosti), bez uvedení vážicího rozsahu. | [Hodnota] [Jednotka] | {Punkt}: Zkušební bod (1 ... n) | Tolerance | všechny | 29
Richtigkeit_Messung_rot_mJ{Bereich}_{Punkt} | Naměřená hodnota (údaj) s jednotkou při zkušebním bodě {Punkt} zkoušky chyb indikace ve vážicím rozsahu {Bereich}, po justování; červeně, pokud není dodržen požadavek tolerance kalibrace; N/A bez tolerance. | [Hodnota] [Jednotka] | {Bereich}: Vážicí rozsah (1-4) {Punkt}: Zkušební bod (1 ... n) | Tolerance | všechny | 30
Richtigkeit_Messung_rot_oJ{Bereich}_{Punkt} | Naměřená hodnota (údaj) s jednotkou při zkušebním bodě {Punkt} zkoušky chyb indikace ve vážicím rozsahu {Bereich}, před justováním; červeně, pokud není dodržen požadavek tolerance kalibrace; N/A bez tolerance. | [Hodnota] [Jednotka] | {Bereich}: Vážicí rozsah (1-4) {Punkt}: Zkušební bod (1 ... n) | Tolerance | všechny | 30
Richtigkeit_Messung_rot{Bereich}_{Punkt} | Naměřená hodnota (údaj) s jednotkou při zkušebním bodě {Punkt} zkoušky chyb indikace ve vážicím rozsahu {Bereich}; červeně, pokud není dodržen požadavek tolerance kalibrace; N/A bez tolerance. | [Hodnota] [Jednotka] | {Bereich}: Vážicí rozsah (1-4) {Punkt}: Zkušební bod (1 ... n) | Tolerance | všechny | 27
Richtigkeit_Toleranz_Differenz_mJ{Bereich}_{Punkt} | Absolutní hodnota odchylky při zkušebním bodě {Punkt} zkoušky chyb indikace ve vážicím rozsahu {Bereich}, po justování, v jednotce požadavku tolerance (d, % nebo jednotka hmotnosti); prázdné, pokud není převod možný. | [Hodnota] [Jednotka] | {Bereich}: Vážicí rozsah (1-4) {Punkt}: Zkušební bod (1 ... n) | Tolerance | všechny | 37
Richtigkeit_Toleranz_Differenz_oJ{Bereich}_{Punkt} | Absolutní hodnota odchylky při zkušebním bodě {Punkt} zkoušky chyb indikace ve vážicím rozsahu {Bereich}, před justováním, v jednotce požadavku tolerance (d, % nebo jednotka hmotnosti); prázdné, pokud není převod možný. | [Hodnota] [Jednotka] | {Bereich}: Vážicí rozsah (1-4) {Punkt}: Zkušební bod (1 ... n) | Tolerance | všechny | 37
Richtigkeit_Toleranz_Differenz{Bereich}_{Punkt} | Absolutní hodnota odchylky při zkušebním bodě {Punkt} zkoušky chyb indikace ve vážicím rozsahu {Bereich}, v jednotce požadavku tolerance (d, % nebo jednotka hmotnosti); prázdné, pokud není převod možný. | [Hodnota] [Jednotka] | {Bereich}: Vážicí rozsah (1-4) {Punkt}: Zkušební bod (1 ... n) | Tolerance | všechny | 34
Richtigkeit_Toleranz_DiffWert_mJ{Bereich}_{Punkt} | Odstup mezi požadavkem tolerance kalibrace a porovnávanou hodnotou při zkušebním bodě {Punkt} zkoušky chyb indikace ve vážicím rozsahu {Bereich}, po justování, v jednotce tolerance; při překročení záporný; N/A bez tolerance. | [Hodnota] [Jednotka] | {Bereich}: Vážicí rozsah (1-4) {Punkt}: Zkušební bod (1 ... n) | Tolerance | všechny | 36
Richtigkeit_Toleranz_DiffWert_oJ{Bereich}_{Punkt} | Odstup mezi požadavkem tolerance kalibrace a porovnávanou hodnotou při zkušebním bodě {Punkt} zkoušky chyb indikace ve vážicím rozsahu {Bereich}, před justováním, v jednotce tolerance; při překročení záporný; N/A bez tolerance. | [Hodnota] [Jednotka] | {Bereich}: Vážicí rozsah (1-4) {Punkt}: Zkušební bod (1 ... n) | Tolerance | všechny | 36
Richtigkeit_Toleranz_DiffWert{Bereich}_{Punkt} | Odstup mezi požadavkem tolerance kalibrace a porovnávanou hodnotou při zkušebním bodě {Punkt} zkoušky chyb indikace ve vážicím rozsahu {Bereich}, v jednotce tolerance; při překročení záporný; N/A bez tolerance. | [Hodnota] [Jednotka] | {Bereich}: Vážicí rozsah (1-4) {Punkt}: Zkušební bod (1 ... n) | Tolerance | všechny | 33
Richtigkeit_Toleranz_max{Bereich} | Požadavek tolerance kalibrace na poslední zkušební bod zkoušky chyb indikace ve vážicím rozsahu {Bereich}, s jednotkou (d, % nebo jednotka hmotnosti). | [Hodnota] [Jednotka] | {Bereich}: Vážicí rozsah (1-4) | Tolerance | všechny | 25
Richtigkeit_Toleranz_mJ{Bereich} | Požadavek tolerance kalibrace na první zkušební bod zkoušky chyb indikace ve vážicím rozsahu {Bereich}, po justování, s jednotkou (d, % nebo jednotka hmotnosti). | [Hodnota] [Jednotka] | {Bereich}: Vážicí rozsah (1-4) | Tolerance | všechny | 24
Richtigkeit_Toleranz_mJ{Bereich}_{Punkt} | Požadavek tolerance kalibrace na zkušební bod {Punkt} zkoušky chyb indikace ve vážicím rozsahu {Bereich}, po justování, s jednotkou (d, % nebo jednotka hmotnosti). | [Hodnota] [Jednotka] | {Bereich}: Vážicí rozsah (1-4) {Punkt}: Zkušební bod (1 ... n) | Tolerance | všechny | 27
Richtigkeit_Toleranz_oJ{Bereich} | Požadavek tolerance kalibrace na první zkušební bod zkoušky chyb indikace ve vážicím rozsahu {Bereich}, před justováním, s jednotkou (d, % nebo jednotka hmotnosti). | [Hodnota] [Jednotka] | {Bereich}: Vážicí rozsah (1-4) | Tolerance | všechny | 24
Richtigkeit_Toleranz_oJ{Bereich}_{Punkt} | Požadavek tolerance kalibrace na zkušební bod {Punkt} zkoušky chyb indikace ve vážicím rozsahu {Bereich}, před justováním, s jednotkou (d, % nebo jednotka hmotnosti). | [Hodnota] [Jednotka] | {Bereich}: Vážicí rozsah (1-4) {Punkt}: Zkušební bod (1 ... n) | Tolerance | všechny | 27
Richtigkeit_Toleranz_ok_mJ{Bereich}_{Punkt} | OK/NENÍ V POŘÁDKU, zda je dodržen požadavek tolerance kalibrace při zkušebním bodě {Punkt} zkoušky chyb indikace ve vážicím rozsahu {Bereich}, po justování (NENÍ V POŘÁDKU červeně); N/A bez tolerance. | OK / NENÍ V POŘÁDKU | {Bereich}: Vážicí rozsah (1-4) {Punkt}: Zkušební bod (1 ... n) | Tolerance | všechny | 30
Richtigkeit_Toleranz_ok_oJ{Bereich}_{Punkt} | OK/NENÍ V POŘÁDKU, zda je dodržen požadavek tolerance kalibrace při zkušebním bodě {Punkt} zkoušky chyb indikace ve vážicím rozsahu {Bereich}, před justováním (NENÍ V POŘÁDKU červeně); N/A bez tolerance. | OK / NENÍ V POŘÁDKU | {Bereich}: Vážicí rozsah (1-4) {Punkt}: Zkušební bod (1 ... n) | Tolerance | všechny | 30
Richtigkeit_Toleranz_ok{Bereich}_{Punkt} | OK/NENÍ V POŘÁDKU, zda je dodržen požadavek tolerance kalibrace při zkušebním bodě {Punkt} zkoušky chyb indikace ve vážicím rozsahu {Bereich} (NENÍ V POŘÁDKU červeně); N/A bez tolerance. | OK / NENÍ V POŘÁDKU | {Bereich}: Vážicí rozsah (1-4) {Punkt}: Zkušební bod (1 ... n) | Tolerance | všechny | 27
Richtigkeit_Toleranz_VglWert_mJ{Bereich}_{Punkt} | Porovnávaná hodnota (odchylka) při zkušebním bodě {Punkt} zkoušky chyb indikace ve vážicím rozsahu {Bereich}, po justování, v jednotce požadavku tolerance. Podle rozhodovacího pravidla včetně nejistoty měření. N/A bez tolerance. | [Hodnota] [Jednotka] | {Bereich}: Vážicí rozsah (1-4) {Punkt}: Zkušební bod (1 ... n) | Tolerance | všechny | 35
Richtigkeit_Toleranz_VglWert_oJ{Bereich}_{Punkt} | Porovnávaná hodnota (odchylka) při zkušebním bodě {Punkt} zkoušky chyb indikace ve vážicím rozsahu {Bereich}, před justováním, v jednotce požadavku tolerance. Podle rozhodovacího pravidla včetně nejistoty měření. N/A bez tolerance. | [Hodnota] [Jednotka] | {Bereich}: Vážicí rozsah (1-4) {Punkt}: Zkušební bod (1 ... n) | Tolerance | všechny | 35
Richtigkeit_Toleranz_VglWert{Bereich}_{Punkt} | Porovnávaná hodnota (odchylka) při zkušebním bodě {Punkt} zkoušky chyb indikace ve vážicím rozsahu {Bereich}, v jednotce požadavku tolerance. Podle rozhodovacího pravidla včetně nejistoty měření. N/A bez tolerance. | [Hodnota] [Jednotka] | {Bereich}: Vážicí rozsah (1-4) {Punkt}: Zkušební bod (1 ... n) | Tolerance | všechny | 32
Richtigkeit_Toleranz{Bereich} | Požadavek tolerance kalibrace na první zkušební bod zkoušky chyb indikace ve vážicím rozsahu {Bereich}, s jednotkou (d, % nebo jednotka hmotnosti). | [Hodnota] [Jednotka] | {Bereich}: Vážicí rozsah (1-4) | Tolerance | všechny | 21
Richtigkeit_Toleranz{Bereich}_{Punkt} | Požadavek tolerance kalibrace na zkušební bod {Punkt} zkoušky chyb indikace ve vážicím rozsahu {Bereich}, s jednotkou (d, % nebo jednotka hmotnosti). | [Hodnota] [Jednotka] | {Bereich}: Vážicí rozsah (1-4) {Punkt}: Zkušební bod (1 ... n) | Tolerance | všechny | 24
Richtigkeit_Toleranz{Punkt} | Požadavek tolerance kalibrace na zkušební bod {Punkt} zkoušky chyb indikace, s jednotkou (d, % nebo jednotka hmotnosti), bez uvedení vážicího rozsahu. | [Hodnota] [Jednotka] | {Punkt}: Zkušební bod (1 ... n) | Tolerance | všechny | 22
Richtigkeit_Verkehrsfehler_Innerhalb_Toleranz_mJ{Bereich}_{Punkt} | Ano/Ne, zda je dodržen požadavek největší dovolené chyby v provozu při zkušebním bodě {Punkt} zkoušky chyb indikace ve vážicím rozsahu {Bereich}, po justování; N/A bez tolerance. | Ano / Ne | {Bereich}: Vážicí rozsah (1-4) {Punkt}: Zkušební bod (1 ... n) | Tolerance | všechny | 52
Richtigkeit_Verkehrsfehler_Innerhalb_Toleranz_oJ{Bereich}_{Punkt} | Ano/Ne, zda je dodržen požadavek největší dovolené chyby v provozu při zkušebním bodě {Punkt} zkoušky chyb indikace ve vážicím rozsahu {Bereich}, před justováním; N/A bez tolerance. | Ano / Ne | {Bereich}: Vážicí rozsah (1-4) {Punkt}: Zkušební bod (1 ... n) | Tolerance | všechny | 52
Richtigkeit_Verkehrsfehler_Innerhalb_Toleranz{Bereich}_{Punkt} | Ano/Ne, zda je dodržen požadavek největší dovolené chyby v provozu při zkušebním bodě {Punkt} zkoušky chyb indikace ve vážicím rozsahu {Bereich}; N/A bez tolerance. | Ano / Ne | {Bereich}: Vážicí rozsah (1-4) {Punkt}: Zkušební bod (1 ... n) | Tolerance | všechny | 49
Richtigkeit_Verkehrsfehler_Messung_rot_mJ{Bereich}_{Punkt} | Naměřená hodnota (údaj) s jednotkou při zkušebním bodě {Punkt} zkoušky chyb indikace ve vážicím rozsahu {Bereich}, po justování; červeně, pokud není dodržen požadavek největší dovolené chyby v provozu; N/A bez tolerance. | [Hodnota] [Jednotka] | {Bereich}: Vážicí rozsah (1-4) {Punkt}: Zkušební bod (1 ... n) | Tolerance | všechny | 45
Richtigkeit_Verkehrsfehler_Messung_rot_oJ{Bereich}_{Punkt} | Naměřená hodnota (údaj) s jednotkou při zkušebním bodě {Punkt} zkoušky chyb indikace ve vážicím rozsahu {Bereich}, před justováním; červeně, pokud není dodržen požadavek největší dovolené chyby v provozu; N/A bez tolerance. | [Hodnota] [Jednotka] | {Bereich}: Vážicí rozsah (1-4) {Punkt}: Zkušební bod (1 ... n) | Tolerance | všechny | 45
Richtigkeit_Verkehrsfehler_Messung_rot{Bereich}_{Punkt} | Naměřená hodnota (údaj) s jednotkou při zkušebním bodě {Punkt} zkoušky chyb indikace ve vážicím rozsahu {Bereich}; červeně, pokud není dodržen požadavek největší dovolené chyby v provozu; N/A bez tolerance. | [Hodnota] [Jednotka] | {Bereich}: Vážicí rozsah (1-4) {Punkt}: Zkušební bod (1 ... n) | Tolerance | všechny | 42
Richtigkeit_Verkehrsfehler_Toleranz_Differenz_mJ{Bereich}_{Punkt} | Absolutní hodnota odchylky při zkušebním bodě {Punkt} zkoušky chyb indikace ve vážicím rozsahu {Bereich}, po justování, v jednotce požadavku tolerance (d, % nebo jednotka hmotnosti); prázdné, pokud není převod možný. | [Hodnota] [Jednotka] | {Bereich}: Vážicí rozsah (1-4) {Punkt}: Zkušební bod (1 ... n) | Tolerance | všechny | 52
Richtigkeit_Verkehrsfehler_Toleranz_Differenz_oJ{Bereich}_{Punkt} | Absolutní hodnota odchylky při zkušebním bodě {Punkt} zkoušky chyb indikace ve vážicím rozsahu {Bereich}, před justováním, v jednotce požadavku tolerance (d, % nebo jednotka hmotnosti); prázdné, pokud není převod možný. | [Hodnota] [Jednotka] | {Bereich}: Vážicí rozsah (1-4) {Punkt}: Zkušební bod (1 ... n) | Tolerance | všechny | 52
Richtigkeit_Verkehrsfehler_Toleranz_Differenz{Bereich}_{Punkt} | Absolutní hodnota odchylky při zkušebním bodě {Punkt} zkoušky chyb indikace ve vážicím rozsahu {Bereich}, v jednotce požadavku tolerance (d, % nebo jednotka hmotnosti); prázdné, pokud není převod možný. | [Hodnota] [Jednotka] | {Bereich}: Vážicí rozsah (1-4) {Punkt}: Zkušební bod (1 ... n) | Tolerance | všechny | 49
Richtigkeit_Verkehrsfehler_Toleranz_DiffWert_mJ{Bereich}_{Punkt} | Odstup mezi požadavkem největší dovolené chyby v provozu a porovnávanou hodnotou při zkušebním bodě {Punkt} zkoušky chyb indikace ve vážicím rozsahu {Bereich}, po justování, v jednotce tolerance; při překročení záporný; N/A bez tolerance. | [Hodnota] [Jednotka] | {Bereich}: Vážicí rozsah (1-4) {Punkt}: Zkušební bod (1 ... n) | Tolerance | všechny | 51
Richtigkeit_Verkehrsfehler_Toleranz_DiffWert_oJ{Bereich}_{Punkt} | Odstup mezi požadavkem největší dovolené chyby v provozu a porovnávanou hodnotou při zkušebním bodě {Punkt} zkoušky chyb indikace ve vážicím rozsahu {Bereich}, před justováním, v jednotce tolerance; při překročení záporný; N/A bez tolerance. | [Hodnota] [Jednotka] | {Bereich}: Vážicí rozsah (1-4) {Punkt}: Zkušební bod (1 ... n) | Tolerance | všechny | 51
Richtigkeit_Verkehrsfehler_Toleranz_DiffWert{Bereich}_{Punkt} | Odstup mezi požadavkem největší dovolené chyby v provozu a porovnávanou hodnotou při zkušebním bodě {Punkt} zkoušky chyb indikace ve vážicím rozsahu {Bereich}, v jednotce tolerance; při překročení záporný; N/A bez tolerance. | [Hodnota] [Jednotka] | {Bereich}: Vážicí rozsah (1-4) {Punkt}: Zkušební bod (1 ... n) | Tolerance | všechny | 48
Richtigkeit_Verkehrsfehler_Toleranz_max{Bereich} | Požadavek největší dovolené chyby v provozu na poslední zkušební bod zkoušky chyb indikace ve vážicím rozsahu {Bereich}, s jednotkou (d, % nebo jednotka hmotnosti). | [Hodnota] [Jednotka] | {Bereich}: Vážicí rozsah (1-4) | Tolerance | všechny | 40
Richtigkeit_Verkehrsfehler_Toleranz_mJ{Bereich} | Požadavek největší dovolené chyby v provozu na první zkušební bod zkoušky chyb indikace ve vážicím rozsahu {Bereich}, po justování, s jednotkou (d, % nebo jednotka hmotnosti). | [Hodnota] [Jednotka] | {Bereich}: Vážicí rozsah (1-4) | Tolerance | všechny | 39
Richtigkeit_Verkehrsfehler_Toleranz_mJ{Bereich}_{Punkt} | Požadavek největší dovolené chyby v provozu na zkušební bod {Punkt} zkoušky chyb indikace ve vážicím rozsahu {Bereich}, po justování, s jednotkou (d, % nebo jednotka hmotnosti). | [Hodnota] [Jednotka] | {Bereich}: Vážicí rozsah (1-4) {Punkt}: Zkušební bod (1 ... n) | Tolerance | všechny | 42
Richtigkeit_Verkehrsfehler_Toleranz_oJ{Bereich} | Požadavek největší dovolené chyby v provozu na první zkušební bod zkoušky chyb indikace ve vážicím rozsahu {Bereich}, před justováním, s jednotkou (d, % nebo jednotka hmotnosti). | [Hodnota] [Jednotka] | {Bereich}: Vážicí rozsah (1-4) | Tolerance | všechny | 39
Richtigkeit_Verkehrsfehler_Toleranz_oJ{Bereich}_{Punkt} | Požadavek největší dovolené chyby v provozu na zkušební bod {Punkt} zkoušky chyb indikace ve vážicím rozsahu {Bereich}, před justováním, s jednotkou (d, % nebo jednotka hmotnosti). | [Hodnota] [Jednotka] | {Bereich}: Vážicí rozsah (1-4) {Punkt}: Zkušební bod (1 ... n) | Tolerance | všechny | 42
Richtigkeit_Verkehrsfehler_Toleranz_ok_mJ{Bereich}_{Punkt} | OK/NENÍ V POŘÁDKU, zda je dodržen požadavek největší dovolené chyby v provozu při zkušebním bodě {Punkt} zkoušky chyb indikace ve vážicím rozsahu {Bereich}, po justování (NENÍ V POŘÁDKU červeně); N/A bez tolerance. | OK / NENÍ V POŘÁDKU | {Bereich}: Vážicí rozsah (1-4) {Punkt}: Zkušební bod (1 ... n) | Tolerance | všechny | 45
Richtigkeit_Verkehrsfehler_Toleranz_ok_oJ{Bereich}_{Punkt} | OK/NENÍ V POŘÁDKU, zda je dodržen požadavek největší dovolené chyby v provozu při zkušebním bodě {Punkt} zkoušky chyb indikace ve vážicím rozsahu {Bereich}, před justováním (NENÍ V POŘÁDKU červeně); N/A bez tolerance. | OK / NENÍ V POŘÁDKU | {Bereich}: Vážicí rozsah (1-4) {Punkt}: Zkušební bod (1 ... n) | Tolerance | všechny | 45
Richtigkeit_Verkehrsfehler_Toleranz_ok{Bereich}_{Punkt} | OK/NENÍ V POŘÁDKU, zda je dodržen požadavek největší dovolené chyby v provozu při zkušebním bodě {Punkt} zkoušky chyb indikace ve vážicím rozsahu {Bereich} (NENÍ V POŘÁDKU červeně); N/A bez tolerance. | OK / NENÍ V POŘÁDKU | {Bereich}: Vážicí rozsah (1-4) {Punkt}: Zkušební bod (1 ... n) | Tolerance | všechny | 42
Richtigkeit_Verkehrsfehler_Toleranz_VglWert_mJ{Bereich}_{Punkt} | Porovnávaná hodnota (odchylka) při zkušebním bodě {Punkt} zkoušky chyb indikace ve vážicím rozsahu {Bereich}, po justování, v jednotce požadavku tolerance. Podle rozhodovacího pravidla včetně nejistoty měření. N/A bez tolerance. | [Hodnota] [Jednotka] | {Bereich}: Vážicí rozsah (1-4) {Punkt}: Zkušební bod (1 ... n) | Tolerance | všechny | 50
Richtigkeit_Verkehrsfehler_Toleranz_VglWert_oJ{Bereich}_{Punkt} | Porovnávaná hodnota (odchylka) při zkušebním bodě {Punkt} zkoušky chyb indikace ve vážicím rozsahu {Bereich}, před justováním, v jednotce požadavku tolerance. Podle rozhodovacího pravidla včetně nejistoty měření. N/A bez tolerance. | [Hodnota] [Jednotka] | {Bereich}: Vážicí rozsah (1-4) {Punkt}: Zkušební bod (1 ... n) | Tolerance | všechny | 50
Richtigkeit_Verkehrsfehler_Toleranz_VglWert{Bereich}_{Punkt} | Porovnávaná hodnota (odchylka) při zkušebním bodě {Punkt} zkoušky chyb indikace ve vážicím rozsahu {Bereich}, v jednotce požadavku tolerance. Podle rozhodovacího pravidla včetně nejistoty měření. N/A bez tolerance. | [Hodnota] [Jednotka] | {Bereich}: Vážicí rozsah (1-4) {Punkt}: Zkušební bod (1 ... n) | Tolerance | všechny | 47
Richtigkeit_Verkehrsfehler_Toleranz{Bereich} | Požadavek největší dovolené chyby v provozu na první zkušební bod zkoušky chyb indikace ve vážicím rozsahu {Bereich}, s jednotkou (d, % nebo jednotka hmotnosti). | [Hodnota] [Jednotka] | {Bereich}: Vážicí rozsah (1-4) | Tolerance | všechny | 36
Richtigkeit_Verkehrsfehler_Toleranz{Bereich}_{Punkt} | Požadavek největší dovolené chyby v provozu na zkušební bod {Punkt} zkoušky chyb indikace ve vážicím rozsahu {Bereich}, s jednotkou (d, % nebo jednotka hmotnosti). | [Hodnota] [Jednotka] | {Bereich}: Vážicí rozsah (1-4) {Punkt}: Zkušební bod (1 ... n) | Tolerance | všechny | 39
Richtigkeit_Verkehrsfehler_Toleranz{Punkt} | Požadavek největší dovolené chyby v provozu na zkušební bod {Punkt} zkoušky chyb indikace, s jednotkou (d, % nebo jednotka hmotnosti), bez uvedení vážicího rozsahu. | [Hodnota] [Jednotka] | {Punkt}: Zkušební bod (1 ... n) | Tolerance | všechny | 37
Toleranz_Entscheidungsregel | Údaj, zda hodnocení tolerance při zkoušce chyb indikace zohledňuje nejistotu měření: „S nejistotou“ nebo „Bez nejistoty“ (podle rozhodovacího pravidla). | [Text] |  | Tolerance | všechny | 27
Wdh2_Eichfehler_MaxAbw_DiffWert{Bereich} | Odstup mezi požadavkem největší dovolené chyby při ověření a porovnávanou hodnotou (rozpětí naměřených hodnot) druhé zkoušky opakovatelnosti ve vážicím rozsahu {Bereich}, v jednotce tolerance; N/A bez tolerance. | [Hodnota] [Jednotka] | {Bereich}: Vážicí rozsah (1-4) | Tolerance | všechny | 32
Wdh2_Eichfehler_MaxAbw_Innerh{Bereich} | Ano/Ne, zda je dodržen požadavek největší dovolené chyby při ověření na rozpětí naměřených hodnot druhé zkoušky opakovatelnosti ve vážicím rozsahu {Bereich}; N/A bez tolerance. | Ano / Ne | {Bereich}: Vážicí rozsah (1-4) | Tolerance | všechny | 30
Wdh2_Eichfehler_MaxAbw_VglWert{Bereich} | Porovnávaná hodnota: rozpětí naměřených hodnot druhé zkoušky opakovatelnosti ve vážicím rozsahu {Bereich}, v jednotce požadavku tolerance; N/A bez tolerance. | [Hodnota] [Jednotka] | {Bereich}: Vážicí rozsah (1-4) | Tolerance | všechny | 31
Wdh2_Hersteller_MaxAbw_DiffWert{Bereich} | Odstup mezi požadavkem tolerance výrobce a porovnávanou hodnotou (rozpětí naměřených hodnot) druhé zkoušky opakovatelnosti ve vážicím rozsahu {Bereich}, v jednotce tolerance; N/A bez tolerance. | [Hodnota] [Jednotka] | {Bereich}: Vážicí rozsah (1-4) | Tolerance | všechny | 32
Wdh2_Hersteller_MaxAbw_Innerh{Bereich} | Ano/Ne, zda je dodržen požadavek tolerance výrobce na rozpětí naměřených hodnot druhé zkoušky opakovatelnosti ve vážicím rozsahu {Bereich}; N/A bez tolerance. | Ano / Ne | {Bereich}: Vážicí rozsah (1-4) | Tolerance | všechny | 30
Wdh2_Hersteller_MaxAbw_VglWert{Bereich} | Porovnávaná hodnota: rozpětí naměřených hodnot druhé zkoušky opakovatelnosti ve vážicím rozsahu {Bereich}, v jednotce požadavku tolerance; N/A bez tolerance. | [Hodnota] [Jednotka] | {Bereich}: Vážicí rozsah (1-4) | Tolerance | všechny | 31
Wdh2_Hersteller_Std_DiffWert{Bereich} | Odstup mezi požadavkem tolerance výrobce a porovnávanou hodnotou (směrodatná odchylka s naměřených hodnot) druhé zkoušky opakovatelnosti ve vážicím rozsahu {Bereich}, v jednotce tolerance; N/A bez tolerance. | [Hodnota] [Jednotka] | {Bereich}: Vážicí rozsah (1-4) | Tolerance | všechny | 29
Wdh2_Hersteller_Std_Innerh{Bereich} | Ano/Ne, zda je dodržen požadavek tolerance výrobce na směrodatnou odchylku s naměřených hodnot druhé zkoušky opakovatelnosti ve vážicím rozsahu {Bereich}; N/A bez tolerance. | Ano / Ne | {Bereich}: Vážicí rozsah (1-4) | Tolerance | všechny | 27
Wdh2_Hersteller_Std_Toleranz{Bereich} | Požadavek tolerance výrobce na směrodatnou odchylku s naměřených hodnot druhé zkoušky opakovatelnosti ve vážicím rozsahu {Bereich}, s jednotkou (d, % nebo jednotka hmotnosti); N/A bez tolerance. | [Hodnota] [Jednotka] | {Bereich}: Vážicí rozsah (1-4) | Tolerance | všechny | 29
Wdh2_Hersteller_Std_VglWert{Bereich} | Porovnávaná hodnota: směrodatná odchylka s naměřených hodnot druhé zkoušky opakovatelnosti ve vážicím rozsahu {Bereich}, v jednotce požadavku tolerance; N/A bez tolerance. | [Hodnota] [Jednotka] | {Bereich}: Vážicí rozsah (1-4) | Tolerance | všechny | 28
Wdh2_Kunden_MaxAbw_DiffWert{Bereich} | Odstup mezi požadavkem tolerance zákazníka a porovnávanou hodnotou (rozpětí naměřených hodnot) druhé zkoušky opakovatelnosti ve vážicím rozsahu {Bereich}, v jednotce tolerance; N/A bez tolerance. | [Hodnota] [Jednotka] | {Bereich}: Vážicí rozsah (1-4) | Tolerance | všechny | 28
Wdh2_Kunden_MaxAbw_Innerh{Bereich} | Ano/Ne, zda je dodržen požadavek tolerance zákazníka na rozpětí naměřených hodnot druhé zkoušky opakovatelnosti ve vážicím rozsahu {Bereich}; N/A bez tolerance. | Ano / Ne | {Bereich}: Vážicí rozsah (1-4) | Tolerance | všechny | 26
Wdh2_Kunden_MaxAbw_VglWert{Bereich} | Porovnávaná hodnota: rozpětí naměřených hodnot druhé zkoušky opakovatelnosti ve vážicím rozsahu {Bereich}, v jednotce požadavku tolerance; N/A bez tolerance. | [Hodnota] [Jednotka] | {Bereich}: Vážicí rozsah (1-4) | Tolerance | všechny | 27
Wdh2_Kunden_Std_DiffWert{Bereich} | Odstup mezi požadavkem tolerance zákazníka a porovnávanou hodnotou (směrodatná odchylka s naměřených hodnot) druhé zkoušky opakovatelnosti ve vážicím rozsahu {Bereich}, v jednotce tolerance; N/A bez tolerance. | [Hodnota] [Jednotka] | {Bereich}: Vážicí rozsah (1-4) | Tolerance | všechny | 25
Wdh2_Kunden_Std_Innerh{Bereich} | Ano/Ne, zda je dodržen požadavek tolerance zákazníka na směrodatnou odchylku s naměřených hodnot druhé zkoušky opakovatelnosti ve vážicím rozsahu {Bereich}; N/A bez tolerance. | Ano / Ne | {Bereich}: Vážicí rozsah (1-4) | Tolerance | všechny | 23
Wdh2_Kunden_Std_Toleranz{Bereich} | Požadavek tolerance zákazníka na směrodatnou odchylku s naměřených hodnot druhé zkoušky opakovatelnosti ve vážicím rozsahu {Bereich}, s jednotkou (d, % nebo jednotka hmotnosti); N/A bez tolerance. | [Hodnota] [Jednotka] | {Bereich}: Vážicí rozsah (1-4) | Tolerance | všechny | 25
Wdh2_Kunden_Std_VglWert{Bereich} | Porovnávaná hodnota: směrodatná odchylka s naměřených hodnot druhé zkoušky opakovatelnosti ve vážicím rozsahu {Bereich}, v jednotce požadavku tolerance; N/A bez tolerance. | [Hodnota] [Jednotka] | {Bereich}: Vážicí rozsah (1-4) | Tolerance | všechny | 24
Wdh2_MaxAbw_DiffWert{Bereich} | Odstup mezi požadavkem tolerance kalibrace a porovnávanou hodnotou (rozpětí naměřených hodnot) druhé zkoušky opakovatelnosti ve vážicím rozsahu {Bereich}, v jednotce tolerance; N/A bez tolerance. | [Hodnota] [Jednotka] | {Bereich}: Vážicí rozsah (1-4) | Tolerance | všechny | 21
Wdh2_MaxAbw_Innerh{Bereich} | Ano/Ne, zda je dodržen požadavek tolerance kalibrace na rozpětí naměřených hodnot druhé zkoušky opakovatelnosti ve vážicím rozsahu {Bereich}; N/A bez tolerance. | Ano / Ne | {Bereich}: Vážicí rozsah (1-4) | Tolerance | všechny | 19
Wdh2_MaxAbw_VglWert{Bereich} | Porovnávaná hodnota: rozpětí naměřených hodnot druhé zkoušky opakovatelnosti ve vážicím rozsahu {Bereich}, v jednotce požadavku tolerance; N/A bez tolerance. | [Hodnota] [Jednotka] | {Bereich}: Vážicí rozsah (1-4) | Tolerance | všechny | 20
Wdh2_Std_DiffWert{Bereich} | Odstup mezi požadavkem tolerance kalibrace a porovnávanou hodnotou (směrodatná odchylka s naměřených hodnot) druhé zkoušky opakovatelnosti ve vážicím rozsahu {Bereich}, v jednotce tolerance; N/A bez tolerance. | [Hodnota] [Jednotka] | {Bereich}: Vážicí rozsah (1-4) | Tolerance | všechny | 18
Wdh2_Std_Innerh{Bereich} | Ano/Ne, zda je dodržen požadavek tolerance kalibrace na směrodatnou odchylku s naměřených hodnot druhé zkoušky opakovatelnosti ve vážicím rozsahu {Bereich}; N/A bez tolerance. | Ano / Ne | {Bereich}: Vážicí rozsah (1-4) | Tolerance | všechny | 16
Wdh2_Std_Toleranz{Bereich} | Požadavek tolerance kalibrace na směrodatnou odchylku s naměřených hodnot druhé zkoušky opakovatelnosti ve vážicím rozsahu {Bereich}, s jednotkou (d, % nebo jednotka hmotnosti); N/A bez tolerance. | [Hodnota] [Jednotka] | {Bereich}: Vážicí rozsah (1-4) | Tolerance | všechny | 18
Wdh2_Std_VglWert{Bereich} | Porovnávaná hodnota: směrodatná odchylka s naměřených hodnot druhé zkoušky opakovatelnosti ve vážicím rozsahu {Bereich}, v jednotce požadavku tolerance; N/A bez tolerance. | [Hodnota] [Jednotka] | {Bereich}: Vážicí rozsah (1-4) | Tolerance | všechny | 17
Wdh2_Verkehrsfehler_MaxAbw_DiffWert{Bereich} | Odstup mezi požadavkem největší dovolené chyby v provozu a porovnávanou hodnotou (rozpětí naměřených hodnot) druhé zkoušky opakovatelnosti ve vážicím rozsahu {Bereich}, v jednotce tolerance; N/A bez tolerance. | [Hodnota] [Jednotka] | {Bereich}: Vážicí rozsah (1-4) | Tolerance | všechny | 36
Wdh2_Verkehrsfehler_MaxAbw_Innerh{Bereich} | Ano/Ne, zda je dodržen požadavek největší dovolené chyby v provozu na rozpětí naměřených hodnot druhé zkoušky opakovatelnosti ve vážicím rozsahu {Bereich}; N/A bez tolerance. | Ano / Ne | {Bereich}: Vážicí rozsah (1-4) | Tolerance | všechny | 34
Wdh2_Verkehrsfehler_MaxAbw_VglWert{Bereich} | Porovnávaná hodnota: rozpětí naměřených hodnot druhé zkoušky opakovatelnosti ve vážicím rozsahu {Bereich}, v jednotce požadavku tolerance; N/A bez tolerance. | [Hodnota] [Jednotka] | {Bereich}: Vážicí rozsah (1-4) | Tolerance | všechny | 35
Wdh_Eichfehler_MaxAbw_DiffWert{Bereich} | Odstup mezi požadavkem největší dovolené chyby při ověření a porovnávanou hodnotou (rozpětí naměřených hodnot) zkoušky opakovatelnosti ve vážicím rozsahu {Bereich}, v jednotce tolerance; N/A bez tolerance. | [Hodnota] [Jednotka] | {Bereich}: Vážicí rozsah (1-4) | Tolerance | všechny | 31
Wdh_Eichfehler_MaxAbw_Innerh{Bereich} | Ano/Ne, zda je dodržen požadavek největší dovolené chyby při ověření na rozpětí naměřených hodnot zkoušky opakovatelnosti ve vážicím rozsahu {Bereich}; N/A bez tolerance. | Ano / Ne | {Bereich}: Vážicí rozsah (1-4) | Tolerance | všechny | 29
Wdh_Eichfehler_MaxAbw_VglWert{Bereich} | Porovnávaná hodnota: rozpětí naměřených hodnot zkoušky opakovatelnosti ve vážicím rozsahu {Bereich}, v jednotce požadavku tolerance; N/A bez tolerance. | [Hodnota] [Jednotka] | {Bereich}: Vážicí rozsah (1-4) | Tolerance | všechny | 30
Wdh_Hersteller_MaxAbw_DiffWert{Bereich} | Odstup mezi požadavkem tolerance výrobce a porovnávanou hodnotou (rozpětí naměřených hodnot) zkoušky opakovatelnosti ve vážicím rozsahu {Bereich}, v jednotce tolerance; N/A bez tolerance. | [Hodnota] [Jednotka] | {Bereich}: Vážicí rozsah (1-4) | Tolerance | všechny | 31
Wdh_Hersteller_MaxAbw_Innerh{Bereich} | Ano/Ne, zda je dodržen požadavek tolerance výrobce na rozpětí naměřených hodnot zkoušky opakovatelnosti ve vážicím rozsahu {Bereich}; N/A bez tolerance. | Ano / Ne | {Bereich}: Vážicí rozsah (1-4) | Tolerance | všechny | 29
Wdh_Hersteller_MaxAbw_VglWert{Bereich} | Porovnávaná hodnota: rozpětí naměřených hodnot zkoušky opakovatelnosti ve vážicím rozsahu {Bereich}, v jednotce požadavku tolerance; N/A bez tolerance. | [Hodnota] [Jednotka] | {Bereich}: Vážicí rozsah (1-4) | Tolerance | všechny | 30
Wdh_Hersteller_Std_DiffWert{Bereich} | Odstup mezi požadavkem tolerance výrobce a porovnávanou hodnotou (směrodatná odchylka s naměřených hodnot) zkoušky opakovatelnosti ve vážicím rozsahu {Bereich}, v jednotce tolerance; N/A bez tolerance. | [Hodnota] [Jednotka] | {Bereich}: Vážicí rozsah (1-4) | Tolerance | všechny | 28
Wdh_Hersteller_Std_Innerh{Bereich} | Ano/Ne, zda je dodržen požadavek tolerance výrobce na směrodatnou odchylku s naměřených hodnot zkoušky opakovatelnosti ve vážicím rozsahu {Bereich}; N/A bez tolerance. | Ano / Ne | {Bereich}: Vážicí rozsah (1-4) | Tolerance | všechny | 26
Wdh_Hersteller_Std_Toleranz{Bereich} | Požadavek tolerance výrobce na směrodatnou odchylku s naměřených hodnot zkoušky opakovatelnosti ve vážicím rozsahu {Bereich}, s jednotkou (d, % nebo jednotka hmotnosti); N/A bez tolerance. | [Hodnota] [Jednotka] | {Bereich}: Vážicí rozsah (1-4) | Tolerance | všechny | 28
Wdh_Hersteller_Std_VglWert{Bereich} | Porovnávaná hodnota: směrodatná odchylka s naměřených hodnot zkoušky opakovatelnosti ve vážicím rozsahu {Bereich}, v jednotce požadavku tolerance; N/A bez tolerance. | [Hodnota] [Jednotka] | {Bereich}: Vážicí rozsah (1-4) | Tolerance | všechny | 27
Wdh_Kunden_MaxAbw_DiffWert{Bereich} | Odstup mezi požadavkem tolerance zákazníka a porovnávanou hodnotou (rozpětí naměřených hodnot) zkoušky opakovatelnosti ve vážicím rozsahu {Bereich}, v jednotce tolerance; N/A bez tolerance. | [Hodnota] [Jednotka] | {Bereich}: Vážicí rozsah (1-4) | Tolerance | všechny | 27
Wdh_Kunden_MaxAbw_Innerh{Bereich} | Ano/Ne, zda je dodržen požadavek tolerance zákazníka na rozpětí naměřených hodnot zkoušky opakovatelnosti ve vážicím rozsahu {Bereich}; N/A bez tolerance. | Ano / Ne | {Bereich}: Vážicí rozsah (1-4) | Tolerance | všechny | 25
Wdh_Kunden_MaxAbw_VglWert{Bereich} | Porovnávaná hodnota: rozpětí naměřených hodnot zkoušky opakovatelnosti ve vážicím rozsahu {Bereich}, v jednotce požadavku tolerance; N/A bez tolerance. | [Hodnota] [Jednotka] | {Bereich}: Vážicí rozsah (1-4) | Tolerance | všechny | 26
Wdh_Kunden_Std_DiffWert{Bereich} | Odstup mezi požadavkem tolerance zákazníka a porovnávanou hodnotou (směrodatná odchylka s naměřených hodnot) zkoušky opakovatelnosti ve vážicím rozsahu {Bereich}, v jednotce tolerance; N/A bez tolerance. | [Hodnota] [Jednotka] | {Bereich}: Vážicí rozsah (1-4) | Tolerance | všechny | 24
Wdh_Kunden_Std_Innerh{Bereich} | Ano/Ne, zda je dodržen požadavek tolerance zákazníka na směrodatnou odchylku s naměřených hodnot zkoušky opakovatelnosti ve vážicím rozsahu {Bereich}; N/A bez tolerance. | Ano / Ne | {Bereich}: Vážicí rozsah (1-4) | Tolerance | všechny | 22
Wdh_Kunden_Std_Toleranz{Bereich} | Požadavek tolerance zákazníka na směrodatnou odchylku s naměřených hodnot zkoušky opakovatelnosti ve vážicím rozsahu {Bereich}, s jednotkou (d, % nebo jednotka hmotnosti); N/A bez tolerance. | [Hodnota] [Jednotka] | {Bereich}: Vážicí rozsah (1-4) | Tolerance | všechny | 24
Wdh_Kunden_Std_VglWert{Bereich} | Porovnávaná hodnota: směrodatná odchylka s naměřených hodnot zkoušky opakovatelnosti ve vážicím rozsahu {Bereich}, v jednotce požadavku tolerance; N/A bez tolerance. | [Hodnota] [Jednotka] | {Bereich}: Vážicí rozsah (1-4) | Tolerance | všechny | 23
Wdh_MaxAbw_DiffWert{Bereich} | Odstup mezi požadavkem tolerance kalibrace a porovnávanou hodnotou (rozpětí naměřených hodnot) zkoušky opakovatelnosti ve vážicím rozsahu {Bereich}, v jednotce tolerance; N/A bez tolerance. | [Hodnota] [Jednotka] | {Bereich}: Vážicí rozsah (1-4) | Tolerance | všechny | 20
Wdh_MaxAbw_Innerh{Bereich} | Ano/Ne, zda je dodržen požadavek tolerance kalibrace na rozpětí naměřených hodnot zkoušky opakovatelnosti ve vážicím rozsahu {Bereich}; N/A bez tolerance. | Ano / Ne | {Bereich}: Vážicí rozsah (1-4) | Tolerance | všechny | 18
Wdh_MaxAbw_VglWert{Bereich} | Porovnávaná hodnota: rozpětí naměřených hodnot zkoušky opakovatelnosti ve vážicím rozsahu {Bereich}, v jednotce požadavku tolerance; N/A bez tolerance. | [Hodnota] [Jednotka] | {Bereich}: Vážicí rozsah (1-4) | Tolerance | všechny | 19
Wdh_Std_DiffWert{Bereich} | Odstup mezi požadavkem tolerance kalibrace a porovnávanou hodnotou (směrodatná odchylka s naměřených hodnot) zkoušky opakovatelnosti ve vážicím rozsahu {Bereich}, v jednotce tolerance; N/A bez tolerance. | [Hodnota] [Jednotka] | {Bereich}: Vážicí rozsah (1-4) | Tolerance | všechny | 17
Wdh_Std_Innerh{Bereich} | Ano/Ne, zda je dodržen požadavek tolerance kalibrace na směrodatnou odchylku s naměřených hodnot zkoušky opakovatelnosti ve vážicím rozsahu {Bereich}; N/A bez tolerance. | Ano / Ne | {Bereich}: Vážicí rozsah (1-4) | Tolerance | všechny | 15
Wdh_Std_Toleranz{Bereich} | Požadavek tolerance kalibrace na směrodatnou odchylku s naměřených hodnot zkoušky opakovatelnosti ve vážicím rozsahu {Bereich}, s jednotkou (d, % nebo jednotka hmotnosti); N/A bez tolerance. | [Hodnota] [Jednotka] | {Bereich}: Vážicí rozsah (1-4) | Tolerance | všechny | 17
Wdh_Std_VglWert{Bereich} | Porovnávaná hodnota: směrodatná odchylka s naměřených hodnot zkoušky opakovatelnosti ve vážicím rozsahu {Bereich}, v jednotce požadavku tolerance; N/A bez tolerance. | [Hodnota] [Jednotka] | {Bereich}: Vážicí rozsah (1-4) | Tolerance | všechny | 16
Wdh_Verkehrsfehler_MaxAbw_DiffWert{Bereich} | Odstup mezi požadavkem největší dovolené chyby v provozu a porovnávanou hodnotou (rozpětí naměřených hodnot) zkoušky opakovatelnosti ve vážicím rozsahu {Bereich}, v jednotce tolerance; N/A bez tolerance. | [Hodnota] [Jednotka] | {Bereich}: Vážicí rozsah (1-4) | Tolerance | všechny | 35
Wdh_Verkehrsfehler_MaxAbw_Innerh{Bereich} | Ano/Ne, zda je dodržen požadavek největší dovolené chyby v provozu na rozpětí naměřených hodnot zkoušky opakovatelnosti ve vážicím rozsahu {Bereich}; N/A bez tolerance. | Ano / Ne | {Bereich}: Vážicí rozsah (1-4) | Tolerance | všechny | 33
Wdh_Verkehrsfehler_MaxAbw_VglWert{Bereich} | Porovnávaná hodnota: rozpětí naměřených hodnot zkoušky opakovatelnosti ve vážicím rozsahu {Bereich}, v jednotce požadavku tolerance; N/A bez tolerance. | [Hodnota] [Jednotka] | {Bereich}: Vážicí rozsah (1-4) | Tolerance | všechny | 34
Wiederholbarkeit2_Eichfehler_Innerhalb_Toleranz_mJ{Bereich}_{Messung} | Ano/Ne, zda je dodržen požadavek největší dovolené chyby při ověření při měření {Messung} druhé zkoušky opakovatelnosti ve vážicím rozsahu {Bereich}, po justování; N/A bez tolerance. | Ano / Ne | {Bereich}: Vážicí rozsah (1-4) {Messung}: Měření (1 ... n) | Tolerance | všechny | 54
Wiederholbarkeit2_Eichfehler_Innerhalb_Toleranz_oJ{Bereich}_{Messung} | Ano/Ne, zda je dodržen požadavek největší dovolené chyby při ověření při měření {Messung} druhé zkoušky opakovatelnosti ve vážicím rozsahu {Bereich}, před justováním; N/A bez tolerance. | Ano / Ne | {Bereich}: Vážicí rozsah (1-4) {Messung}: Měření (1 ... n) | Tolerance | všechny | 54
Wiederholbarkeit2_Eichfehler_Innerhalb_Toleranz{Bereich}_{Messung} | Ano/Ne, zda je dodržen požadavek největší dovolené chyby při ověření při měření {Messung} druhé zkoušky opakovatelnosti ve vážicím rozsahu {Bereich}; N/A bez tolerance. | Ano / Ne | {Bereich}: Vážicí rozsah (1-4) {Messung}: Měření (1 ... n) | Tolerance | všechny | 51
Wiederholbarkeit2_Eichfehler_Messung_rot_mJ{Bereich}_{Messung} | Naměřená hodnota (údaj) s jednotkou při měření {Messung} druhé zkoušky opakovatelnosti ve vážicím rozsahu {Bereich}, po justování; červeně, pokud není dodržen požadavek největší dovolené chyby při ověření; N/A bez tolerance. | [Hodnota] [Jednotka] | {Bereich}: Vážicí rozsah (1-4) {Messung}: Měření (1 ... n) | Tolerance | všechny | 47
Wiederholbarkeit2_Eichfehler_Messung_rot_oJ{Bereich}_{Messung} | Naměřená hodnota (údaj) s jednotkou při měření {Messung} druhé zkoušky opakovatelnosti ve vážicím rozsahu {Bereich}, před justováním; červeně, pokud není dodržen požadavek největší dovolené chyby při ověření; N/A bez tolerance. | [Hodnota] [Jednotka] | {Bereich}: Vážicí rozsah (1-4) {Messung}: Měření (1 ... n) | Tolerance | všechny | 47
Wiederholbarkeit2_Eichfehler_Messung_rot{Bereich}_{Messung} | Naměřená hodnota (údaj) s jednotkou při měření {Messung} druhé zkoušky opakovatelnosti ve vážicím rozsahu {Bereich}; červeně, pokud není dodržen požadavek největší dovolené chyby při ověření; N/A bez tolerance. | [Hodnota] [Jednotka] | {Bereich}: Vážicí rozsah (1-4) {Messung}: Měření (1 ... n) | Tolerance | všechny | 44
Wiederholbarkeit2_Eichfehler_Toleranz_Differenz_mJ{Bereich}_{Messung} | Absolutní hodnota odchylky při měření {Messung} druhé zkoušky opakovatelnosti ve vážicím rozsahu {Bereich}, po justování, v jednotce požadavku tolerance (d, % nebo jednotka hmotnosti); prázdné, pokud není převod možný. | [Hodnota] [Jednotka] | {Bereich}: Vážicí rozsah (1-4) {Messung}: Měření (1 ... n) | Tolerance | všechny | 54
Wiederholbarkeit2_Eichfehler_Toleranz_Differenz_oJ{Bereich}_{Messung} | Absolutní hodnota odchylky při měření {Messung} druhé zkoušky opakovatelnosti ve vážicím rozsahu {Bereich}, před justováním, v jednotce požadavku tolerance (d, % nebo jednotka hmotnosti); prázdné, pokud není převod možný. | [Hodnota] [Jednotka] | {Bereich}: Vážicí rozsah (1-4) {Messung}: Měření (1 ... n) | Tolerance | všechny | 54
Wiederholbarkeit2_Eichfehler_Toleranz_Differenz{Bereich}_{Messung} | Absolutní hodnota odchylky při měření {Messung} druhé zkoušky opakovatelnosti ve vážicím rozsahu {Bereich}, v jednotce požadavku tolerance (d, % nebo jednotka hmotnosti); prázdné, pokud není převod možný. | [Hodnota] [Jednotka] | {Bereich}: Vážicí rozsah (1-4) {Messung}: Měření (1 ... n) | Tolerance | všechny | 51
Wiederholbarkeit2_Eichfehler_Toleranz_DiffWert_mJ{Bereich}_{Messung} | Odstup mezi požadavkem největší dovolené chyby při ověření a porovnávanou hodnotou při měření {Messung} druhé zkoušky opakovatelnosti ve vážicím rozsahu {Bereich}, po justování, v jednotce tolerance; při překročení záporný; N/A bez tolerance. | [Hodnota] [Jednotka] | {Bereich}: Vážicí rozsah (1-4) {Messung}: Měření (1 ... n) | Tolerance | všechny | 53
Wiederholbarkeit2_Eichfehler_Toleranz_DiffWert_oJ{Bereich}_{Messung} | Odstup mezi požadavkem největší dovolené chyby při ověření a porovnávanou hodnotou při měření {Messung} druhé zkoušky opakovatelnosti ve vážicím rozsahu {Bereich}, před justováním, v jednotce tolerance; při překročení záporný; N/A bez tolerance. | [Hodnota] [Jednotka] | {Bereich}: Vážicí rozsah (1-4) {Messung}: Měření (1 ... n) | Tolerance | všechny | 53
Wiederholbarkeit2_Eichfehler_Toleranz_DiffWert{Bereich}_{Messung} | Odstup mezi požadavkem největší dovolené chyby při ověření a porovnávanou hodnotou při měření {Messung} druhé zkoušky opakovatelnosti ve vážicím rozsahu {Bereich}, v jednotce tolerance; při překročení záporný; N/A bez tolerance. | [Hodnota] [Jednotka] | {Bereich}: Vážicí rozsah (1-4) {Messung}: Měření (1 ... n) | Tolerance | všechny | 50
Wiederholbarkeit2_Eichfehler_Toleranz_max{Bereich} | Požadavek největší dovolené chyby při ověření na poslední měření druhé zkoušky opakovatelnosti ve vážicím rozsahu {Bereich}, s jednotkou (d, % nebo jednotka hmotnosti). | [Hodnota] [Jednotka] | {Bereich}: Vážicí rozsah (1-4) | Tolerance | všechny | 42
Wiederholbarkeit2_Eichfehler_Toleranz_mJ{Bereich} | Požadavek největší dovolené chyby při ověření na první zkušební bod druhé zkoušky opakovatelnosti ve vážicím rozsahu {Bereich}, po justování, s jednotkou (d, % nebo jednotka hmotnosti). | [Hodnota] [Jednotka] | {Bereich}: Vážicí rozsah (1-4) | Tolerance | všechny | 41
Wiederholbarkeit2_Eichfehler_Toleranz_mJ{Bereich}_{Messung} | Požadavek největší dovolené chyby při ověření na měření {Messung} druhé zkoušky opakovatelnosti ve vážicím rozsahu {Bereich}, po justování, s jednotkou (d, % nebo jednotka hmotnosti). | [Hodnota] [Jednotka] | {Bereich}: Vážicí rozsah (1-4) {Messung}: Měření (1 ... n) | Tolerance | všechny | 44
Wiederholbarkeit2_Eichfehler_Toleranz_oJ{Bereich} | Požadavek největší dovolené chyby při ověření na první zkušební bod druhé zkoušky opakovatelnosti ve vážicím rozsahu {Bereich}, před justováním, s jednotkou (d, % nebo jednotka hmotnosti). | [Hodnota] [Jednotka] | {Bereich}: Vážicí rozsah (1-4) | Tolerance | všechny | 41
Wiederholbarkeit2_Eichfehler_Toleranz_oJ{Bereich}_{Messung} | Požadavek největší dovolené chyby při ověření na měření {Messung} druhé zkoušky opakovatelnosti ve vážicím rozsahu {Bereich}, před justováním, s jednotkou (d, % nebo jednotka hmotnosti). | [Hodnota] [Jednotka] | {Bereich}: Vážicí rozsah (1-4) {Messung}: Měření (1 ... n) | Tolerance | všechny | 44
Wiederholbarkeit2_Eichfehler_Toleranz_ok_mJ{Bereich}_{Messung} | OK/NENÍ V POŘÁDKU, zda je dodržen požadavek největší dovolené chyby při ověření při měření {Messung} druhé zkoušky opakovatelnosti ve vážicím rozsahu {Bereich}, po justování (NENÍ V POŘÁDKU červeně); N/A bez tolerance. | OK / NENÍ V POŘÁDKU | {Bereich}: Vážicí rozsah (1-4) {Messung}: Měření (1 ... n) | Tolerance | všechny | 47
Wiederholbarkeit2_Eichfehler_Toleranz_ok_oJ{Bereich}_{Messung} | OK/NENÍ V POŘÁDKU, zda je dodržen požadavek největší dovolené chyby při ověření při měření {Messung} druhé zkoušky opakovatelnosti ve vážicím rozsahu {Bereich}, před justováním (NENÍ V POŘÁDKU červeně); N/A bez tolerance. | OK / NENÍ V POŘÁDKU | {Bereich}: Vážicí rozsah (1-4) {Messung}: Měření (1 ... n) | Tolerance | všechny | 47
Wiederholbarkeit2_Eichfehler_Toleranz_ok{Bereich}_{Messung} | OK/NENÍ V POŘÁDKU, zda je dodržen požadavek největší dovolené chyby při ověření při měření {Messung} druhé zkoušky opakovatelnosti ve vážicím rozsahu {Bereich} (NENÍ V POŘÁDKU červeně); N/A bez tolerance. | OK / NENÍ V POŘÁDKU | {Bereich}: Vážicí rozsah (1-4) {Messung}: Měření (1 ... n) | Tolerance | všechny | 44
Wiederholbarkeit2_Eichfehler_Toleranz_VglWert_mJ{Bereich}_{Messung} | Porovnávaná hodnota (odchylka) při měření {Messung} druhé zkoušky opakovatelnosti ve vážicím rozsahu {Bereich}, po justování, v jednotce požadavku tolerance. N/A bez tolerance. | [Hodnota] [Jednotka] | {Bereich}: Vážicí rozsah (1-4) {Messung}: Měření (1 ... n) | Tolerance | všechny | 52
Wiederholbarkeit2_Eichfehler_Toleranz_VglWert_oJ{Bereich}_{Messung} | Porovnávaná hodnota (odchylka) při měření {Messung} druhé zkoušky opakovatelnosti ve vážicím rozsahu {Bereich}, před justováním, v jednotce požadavku tolerance. N/A bez tolerance. | [Hodnota] [Jednotka] | {Bereich}: Vážicí rozsah (1-4) {Messung}: Měření (1 ... n) | Tolerance | všechny | 52
Wiederholbarkeit2_Eichfehler_Toleranz_VglWert{Bereich}_{Messung} | Porovnávaná hodnota (odchylka) při měření {Messung} druhé zkoušky opakovatelnosti ve vážicím rozsahu {Bereich}, v jednotce požadavku tolerance. N/A bez tolerance. | [Hodnota] [Jednotka] | {Bereich}: Vážicí rozsah (1-4) {Messung}: Měření (1 ... n) | Tolerance | všechny | 49
Wiederholbarkeit2_Eichfehler_Toleranz{Bereich} | Požadavek největší dovolené chyby při ověření na první zkušební bod druhé zkoušky opakovatelnosti ve vážicím rozsahu {Bereich}, s jednotkou (d, % nebo jednotka hmotnosti). | [Hodnota] [Jednotka] | {Bereich}: Vážicí rozsah (1-4) | Tolerance | všechny | 38
Wiederholbarkeit2_Eichfehler_Toleranz{Bereich}_{Messung} | Požadavek největší dovolené chyby při ověření na měření {Messung} druhé zkoušky opakovatelnosti ve vážicím rozsahu {Bereich}, s jednotkou (d, % nebo jednotka hmotnosti). | [Hodnota] [Jednotka] | {Bereich}: Vážicí rozsah (1-4) {Messung}: Měření (1 ... n) | Tolerance | všechny | 41
Wiederholbarkeit2_Eichfehler_Toleranz{Punkt} | Požadavek největší dovolené chyby při ověření na měření {Punkt} druhé zkoušky opakovatelnosti, s jednotkou (d, % nebo jednotka hmotnosti), bez uvedení vážicího rozsahu. | [Hodnota] [Jednotka] | {Punkt}: Zkušební bod (1 ... n) | Tolerance | všechny | 39
Wiederholbarkeit2_Hersteller_Innerhalb_Toleranz_mJ{Bereich}_{Messung} | Ano/Ne, zda je dodržen požadavek tolerance výrobce při měření {Messung} druhé zkoušky opakovatelnosti ve vážicím rozsahu {Bereich}, po justování; N/A bez tolerance. | Ano / Ne | {Bereich}: Vážicí rozsah (1-4) {Messung}: Měření (1 ... n) | Tolerance | všechny | 54
Wiederholbarkeit2_Hersteller_Innerhalb_Toleranz_oJ{Bereich}_{Messung} | Ano/Ne, zda je dodržen požadavek tolerance výrobce při měření {Messung} druhé zkoušky opakovatelnosti ve vážicím rozsahu {Bereich}, před justováním; N/A bez tolerance. | Ano / Ne | {Bereich}: Vážicí rozsah (1-4) {Messung}: Měření (1 ... n) | Tolerance | všechny | 54
Wiederholbarkeit2_Hersteller_Innerhalb_Toleranz{Bereich}_{Messung} | Ano/Ne, zda je dodržen požadavek tolerance výrobce při měření {Messung} druhé zkoušky opakovatelnosti ve vážicím rozsahu {Bereich}; N/A bez tolerance. | Ano / Ne | {Bereich}: Vážicí rozsah (1-4) {Messung}: Měření (1 ... n) | Tolerance | všechny | 51
Wiederholbarkeit2_Hersteller_Messung_rot_mJ{Bereich}_{Messung} | Naměřená hodnota (údaj) s jednotkou při měření {Messung} druhé zkoušky opakovatelnosti ve vážicím rozsahu {Bereich}, po justování; červeně, pokud není dodržen požadavek tolerance výrobce; N/A bez tolerance. | [Hodnota] [Jednotka] | {Bereich}: Vážicí rozsah (1-4) {Messung}: Měření (1 ... n) | Tolerance | všechny | 47
Wiederholbarkeit2_Hersteller_Messung_rot_oJ{Bereich}_{Messung} | Naměřená hodnota (údaj) s jednotkou při měření {Messung} druhé zkoušky opakovatelnosti ve vážicím rozsahu {Bereich}, před justováním; červeně, pokud není dodržen požadavek tolerance výrobce; N/A bez tolerance. | [Hodnota] [Jednotka] | {Bereich}: Vážicí rozsah (1-4) {Messung}: Měření (1 ... n) | Tolerance | všechny | 47
Wiederholbarkeit2_Hersteller_Messung_rot{Bereich}_{Messung} | Naměřená hodnota (údaj) s jednotkou při měření {Messung} druhé zkoušky opakovatelnosti ve vážicím rozsahu {Bereich}; červeně, pokud není dodržen požadavek tolerance výrobce; N/A bez tolerance. | [Hodnota] [Jednotka] | {Bereich}: Vážicí rozsah (1-4) {Messung}: Měření (1 ... n) | Tolerance | všechny | 44
Wiederholbarkeit2_Hersteller_Toleranz_Differenz_mJ{Bereich}_{Messung} | Absolutní hodnota odchylky při měření {Messung} druhé zkoušky opakovatelnosti ve vážicím rozsahu {Bereich}, po justování, v jednotce požadavku tolerance (d, % nebo jednotka hmotnosti); prázdné, pokud není převod možný. | [Hodnota] [Jednotka] | {Bereich}: Vážicí rozsah (1-4) {Messung}: Měření (1 ... n) | Tolerance | všechny | 54
Wiederholbarkeit2_Hersteller_Toleranz_Differenz_oJ{Bereich}_{Messung} | Absolutní hodnota odchylky při měření {Messung} druhé zkoušky opakovatelnosti ve vážicím rozsahu {Bereich}, před justováním, v jednotce požadavku tolerance (d, % nebo jednotka hmotnosti); prázdné, pokud není převod možný. | [Hodnota] [Jednotka] | {Bereich}: Vážicí rozsah (1-4) {Messung}: Měření (1 ... n) | Tolerance | všechny | 54
Wiederholbarkeit2_Hersteller_Toleranz_Differenz{Bereich}_{Messung} | Absolutní hodnota odchylky při měření {Messung} druhé zkoušky opakovatelnosti ve vážicím rozsahu {Bereich}, v jednotce požadavku tolerance (d, % nebo jednotka hmotnosti); prázdné, pokud není převod možný. | [Hodnota] [Jednotka] | {Bereich}: Vážicí rozsah (1-4) {Messung}: Měření (1 ... n) | Tolerance | všechny | 51
Wiederholbarkeit2_Hersteller_Toleranz_DiffWert_mJ{Bereich}_{Messung} | Odstup mezi požadavkem tolerance výrobce a porovnávanou hodnotou při měření {Messung} druhé zkoušky opakovatelnosti ve vážicím rozsahu {Bereich}, po justování, v jednotce tolerance; při překročení záporný; N/A bez tolerance. | [Hodnota] [Jednotka] | {Bereich}: Vážicí rozsah (1-4) {Messung}: Měření (1 ... n) | Tolerance | všechny | 53
Wiederholbarkeit2_Hersteller_Toleranz_DiffWert_oJ{Bereich}_{Messung} | Odstup mezi požadavkem tolerance výrobce a porovnávanou hodnotou při měření {Messung} druhé zkoušky opakovatelnosti ve vážicím rozsahu {Bereich}, před justováním, v jednotce tolerance; při překročení záporný; N/A bez tolerance. | [Hodnota] [Jednotka] | {Bereich}: Vážicí rozsah (1-4) {Messung}: Měření (1 ... n) | Tolerance | všechny | 53
Wiederholbarkeit2_Hersteller_Toleranz_DiffWert{Bereich}_{Messung} | Odstup mezi požadavkem tolerance výrobce a porovnávanou hodnotou při měření {Messung} druhé zkoušky opakovatelnosti ve vážicím rozsahu {Bereich}, v jednotce tolerance; při překročení záporný; N/A bez tolerance. | [Hodnota] [Jednotka] | {Bereich}: Vážicí rozsah (1-4) {Messung}: Měření (1 ... n) | Tolerance | všechny | 50
Wiederholbarkeit2_Hersteller_Toleranz_max{Bereich} | Požadavek tolerance výrobce na poslední měření druhé zkoušky opakovatelnosti ve vážicím rozsahu {Bereich}, s jednotkou (d, % nebo jednotka hmotnosti). | [Hodnota] [Jednotka] | {Bereich}: Vážicí rozsah (1-4) | Tolerance | všechny | 42
Wiederholbarkeit2_Hersteller_Toleranz_mJ{Bereich} | Požadavek tolerance výrobce na první zkušební bod druhé zkoušky opakovatelnosti ve vážicím rozsahu {Bereich}, po justování, s jednotkou (d, % nebo jednotka hmotnosti). | [Hodnota] [Jednotka] | {Bereich}: Vážicí rozsah (1-4) | Tolerance | všechny | 41
Wiederholbarkeit2_Hersteller_Toleranz_mJ{Bereich}_{Messung} | Požadavek tolerance výrobce na měření {Messung} druhé zkoušky opakovatelnosti ve vážicím rozsahu {Bereich}, po justování, s jednotkou (d, % nebo jednotka hmotnosti). | [Hodnota] [Jednotka] | {Bereich}: Vážicí rozsah (1-4) {Messung}: Měření (1 ... n) | Tolerance | všechny | 44
Wiederholbarkeit2_Hersteller_Toleranz_oJ{Bereich} | Požadavek tolerance výrobce na první zkušební bod druhé zkoušky opakovatelnosti ve vážicím rozsahu {Bereich}, před justováním, s jednotkou (d, % nebo jednotka hmotnosti). | [Hodnota] [Jednotka] | {Bereich}: Vážicí rozsah (1-4) | Tolerance | všechny | 41
Wiederholbarkeit2_Hersteller_Toleranz_oJ{Bereich}_{Messung} | Požadavek tolerance výrobce na měření {Messung} druhé zkoušky opakovatelnosti ve vážicím rozsahu {Bereich}, před justováním, s jednotkou (d, % nebo jednotka hmotnosti). | [Hodnota] [Jednotka] | {Bereich}: Vážicí rozsah (1-4) {Messung}: Měření (1 ... n) | Tolerance | všechny | 44
Wiederholbarkeit2_Hersteller_Toleranz_ok_mJ{Bereich}_{Messung} | OK/NENÍ V POŘÁDKU, zda je dodržen požadavek tolerance výrobce při měření {Messung} druhé zkoušky opakovatelnosti ve vážicím rozsahu {Bereich}, po justování (NENÍ V POŘÁDKU červeně); N/A bez tolerance. | OK / NENÍ V POŘÁDKU | {Bereich}: Vážicí rozsah (1-4) {Messung}: Měření (1 ... n) | Tolerance | všechny | 47
Wiederholbarkeit2_Hersteller_Toleranz_ok_oJ{Bereich}_{Messung} | OK/NENÍ V POŘÁDKU, zda je dodržen požadavek tolerance výrobce při měření {Messung} druhé zkoušky opakovatelnosti ve vážicím rozsahu {Bereich}, před justováním (NENÍ V POŘÁDKU červeně); N/A bez tolerance. | OK / NENÍ V POŘÁDKU | {Bereich}: Vážicí rozsah (1-4) {Messung}: Měření (1 ... n) | Tolerance | všechny | 47
Wiederholbarkeit2_Hersteller_Toleranz_ok{Bereich}_{Messung} | OK/NENÍ V POŘÁDKU, zda je dodržen požadavek tolerance výrobce při měření {Messung} druhé zkoušky opakovatelnosti ve vážicím rozsahu {Bereich} (NENÍ V POŘÁDKU červeně); N/A bez tolerance. | OK / NENÍ V POŘÁDKU | {Bereich}: Vážicí rozsah (1-4) {Messung}: Měření (1 ... n) | Tolerance | všechny | 44
Wiederholbarkeit2_Hersteller_Toleranz_VglWert_mJ{Bereich}_{Messung} | Porovnávaná hodnota (odchylka) při měření {Messung} druhé zkoušky opakovatelnosti ve vážicím rozsahu {Bereich}, po justování, v jednotce požadavku tolerance. N/A bez tolerance. | [Hodnota] [Jednotka] | {Bereich}: Vážicí rozsah (1-4) {Messung}: Měření (1 ... n) | Tolerance | všechny | 52
Wiederholbarkeit2_Hersteller_Toleranz_VglWert_oJ{Bereich}_{Messung} | Porovnávaná hodnota (odchylka) při měření {Messung} druhé zkoušky opakovatelnosti ve vážicím rozsahu {Bereich}, před justováním, v jednotce požadavku tolerance. N/A bez tolerance. | [Hodnota] [Jednotka] | {Bereich}: Vážicí rozsah (1-4) {Messung}: Měření (1 ... n) | Tolerance | všechny | 52
Wiederholbarkeit2_Hersteller_Toleranz_VglWert{Bereich}_{Messung} | Porovnávaná hodnota (odchylka) při měření {Messung} druhé zkoušky opakovatelnosti ve vážicím rozsahu {Bereich}, v jednotce požadavku tolerance. N/A bez tolerance. | [Hodnota] [Jednotka] | {Bereich}: Vážicí rozsah (1-4) {Messung}: Měření (1 ... n) | Tolerance | všechny | 49
Wiederholbarkeit2_Hersteller_Toleranz{Bereich} | Požadavek tolerance výrobce na první zkušební bod druhé zkoušky opakovatelnosti ve vážicím rozsahu {Bereich}, s jednotkou (d, % nebo jednotka hmotnosti). | [Hodnota] [Jednotka] | {Bereich}: Vážicí rozsah (1-4) | Tolerance | všechny | 38
Wiederholbarkeit2_Hersteller_Toleranz{Bereich}_{Messung} | Požadavek tolerance výrobce na měření {Messung} druhé zkoušky opakovatelnosti ve vážicím rozsahu {Bereich}, s jednotkou (d, % nebo jednotka hmotnosti). | [Hodnota] [Jednotka] | {Bereich}: Vážicí rozsah (1-4) {Messung}: Měření (1 ... n) | Tolerance | všechny | 41
Wiederholbarkeit2_Hersteller_Toleranz{Punkt} | Požadavek tolerance výrobce na měření {Punkt} druhé zkoušky opakovatelnosti, s jednotkou (d, % nebo jednotka hmotnosti), bez uvedení vážicího rozsahu. | [Hodnota] [Jednotka] | {Punkt}: Zkušební bod (1 ... n) | Tolerance | všechny | 39
Wiederholbarkeit2_Innerhalb_Toleranz_mJ{Bereich}_{Messung} | Ano/Ne, zda je dodržen požadavek tolerance kalibrace při měření {Messung} druhé zkoušky opakovatelnosti ve vážicím rozsahu {Bereich}, po justování; N/A bez tolerance. | Ano / Ne | {Bereich}: Vážicí rozsah (1-4) {Messung}: Měření (1 ... n) | Tolerance | všechny | 43
Wiederholbarkeit2_Innerhalb_Toleranz_oJ{Bereich}_{Messung} | Ano/Ne, zda je dodržen požadavek tolerance kalibrace při měření {Messung} druhé zkoušky opakovatelnosti ve vážicím rozsahu {Bereich}, před justováním; N/A bez tolerance. | Ano / Ne | {Bereich}: Vážicí rozsah (1-4) {Messung}: Měření (1 ... n) | Tolerance | všechny | 43
Wiederholbarkeit2_Innerhalb_Toleranz{Bereich}_{Messung} | Ano/Ne, zda je dodržen požadavek tolerance kalibrace při měření {Messung} druhé zkoušky opakovatelnosti ve vážicím rozsahu {Bereich}; N/A bez tolerance. | Ano / Ne | {Bereich}: Vážicí rozsah (1-4) {Messung}: Měření (1 ... n) | Tolerance | všechny | 40
Wiederholbarkeit2_Kunden_Innerhalb_Toleranz_mJ{Bereich}_{Messung} | Ano/Ne, zda je dodržen požadavek tolerance zákazníka při měření {Messung} druhé zkoušky opakovatelnosti ve vážicím rozsahu {Bereich}, po justování; N/A bez tolerance. | Ano / Ne | {Bereich}: Vážicí rozsah (1-4) {Messung}: Měření (1 ... n) | Tolerance | všechny | 50
Wiederholbarkeit2_Kunden_Innerhalb_Toleranz_oJ{Bereich}_{Messung} | Ano/Ne, zda je dodržen požadavek tolerance zákazníka při měření {Messung} druhé zkoušky opakovatelnosti ve vážicím rozsahu {Bereich}, před justováním; N/A bez tolerance. | Ano / Ne | {Bereich}: Vážicí rozsah (1-4) {Messung}: Měření (1 ... n) | Tolerance | všechny | 50
Wiederholbarkeit2_Kunden_Innerhalb_Toleranz{Bereich}_{Messung} | Ano/Ne, zda je dodržen požadavek tolerance zákazníka při měření {Messung} druhé zkoušky opakovatelnosti ve vážicím rozsahu {Bereich}; N/A bez tolerance. | Ano / Ne | {Bereich}: Vážicí rozsah (1-4) {Messung}: Měření (1 ... n) | Tolerance | všechny | 47
Wiederholbarkeit2_Kunden_Messung_rot_mJ{Bereich}_{Messung} | Naměřená hodnota (údaj) s jednotkou při měření {Messung} druhé zkoušky opakovatelnosti ve vážicím rozsahu {Bereich}, po justování; červeně, pokud není dodržen požadavek tolerance zákazníka; N/A bez tolerance. | [Hodnota] [Jednotka] | {Bereich}: Vážicí rozsah (1-4) {Messung}: Měření (1 ... n) | Tolerance | všechny | 43
Wiederholbarkeit2_Kunden_Messung_rot_oJ{Bereich}_{Messung} | Naměřená hodnota (údaj) s jednotkou při měření {Messung} druhé zkoušky opakovatelnosti ve vážicím rozsahu {Bereich}, před justováním; červeně, pokud není dodržen požadavek tolerance zákazníka; N/A bez tolerance. | [Hodnota] [Jednotka] | {Bereich}: Vážicí rozsah (1-4) {Messung}: Měření (1 ... n) | Tolerance | všechny | 43
Wiederholbarkeit2_Kunden_Messung_rot{Bereich}_{Messung} | Naměřená hodnota (údaj) s jednotkou při měření {Messung} druhé zkoušky opakovatelnosti ve vážicím rozsahu {Bereich}; červeně, pokud není dodržen požadavek tolerance zákazníka; N/A bez tolerance. | [Hodnota] [Jednotka] | {Bereich}: Vážicí rozsah (1-4) {Messung}: Měření (1 ... n) | Tolerance | všechny | 40
Wiederholbarkeit2_Kunden_Toleranz_Differenz_mJ{Bereich}_{Messung} | Absolutní hodnota odchylky při měření {Messung} druhé zkoušky opakovatelnosti ve vážicím rozsahu {Bereich}, po justování, v jednotce požadavku tolerance (d, % nebo jednotka hmotnosti); prázdné, pokud není převod možný. | [Hodnota] [Jednotka] | {Bereich}: Vážicí rozsah (1-4) {Messung}: Měření (1 ... n) | Tolerance | všechny | 50
Wiederholbarkeit2_Kunden_Toleranz_Differenz_oJ{Bereich}_{Messung} | Absolutní hodnota odchylky při měření {Messung} druhé zkoušky opakovatelnosti ve vážicím rozsahu {Bereich}, před justováním, v jednotce požadavku tolerance (d, % nebo jednotka hmotnosti); prázdné, pokud není převod možný. | [Hodnota] [Jednotka] | {Bereich}: Vážicí rozsah (1-4) {Messung}: Měření (1 ... n) | Tolerance | všechny | 50
Wiederholbarkeit2_Kunden_Toleranz_Differenz{Bereich}_{Messung} | Absolutní hodnota odchylky při měření {Messung} druhé zkoušky opakovatelnosti ve vážicím rozsahu {Bereich}, v jednotce požadavku tolerance (d, % nebo jednotka hmotnosti); prázdné, pokud není převod možný. | [Hodnota] [Jednotka] | {Bereich}: Vážicí rozsah (1-4) {Messung}: Měření (1 ... n) | Tolerance | všechny | 47
Wiederholbarkeit2_Kunden_Toleranz_DiffWert_mJ{Bereich}_{Messung} | Odstup mezi požadavkem tolerance zákazníka a porovnávanou hodnotou při měření {Messung} druhé zkoušky opakovatelnosti ve vážicím rozsahu {Bereich}, po justování, v jednotce tolerance; při překročení záporný; N/A bez tolerance. | [Hodnota] [Jednotka] | {Bereich}: Vážicí rozsah (1-4) {Messung}: Měření (1 ... n) | Tolerance | všechny | 49
Wiederholbarkeit2_Kunden_Toleranz_DiffWert_oJ{Bereich}_{Messung} | Odstup mezi požadavkem tolerance zákazníka a porovnávanou hodnotou při měření {Messung} druhé zkoušky opakovatelnosti ve vážicím rozsahu {Bereich}, před justováním, v jednotce tolerance; při překročení záporný; N/A bez tolerance. | [Hodnota] [Jednotka] | {Bereich}: Vážicí rozsah (1-4) {Messung}: Měření (1 ... n) | Tolerance | všechny | 49
Wiederholbarkeit2_Kunden_Toleranz_DiffWert{Bereich}_{Messung} | Odstup mezi požadavkem tolerance zákazníka a porovnávanou hodnotou při měření {Messung} druhé zkoušky opakovatelnosti ve vážicím rozsahu {Bereich}, v jednotce tolerance; při překročení záporný; N/A bez tolerance. | [Hodnota] [Jednotka] | {Bereich}: Vážicí rozsah (1-4) {Messung}: Měření (1 ... n) | Tolerance | všechny | 46
Wiederholbarkeit2_Kunden_Toleranz_max{Bereich} | Požadavek tolerance zákazníka na poslední měření druhé zkoušky opakovatelnosti ve vážicím rozsahu {Bereich}, s jednotkou (d, % nebo jednotka hmotnosti). | [Hodnota] [Jednotka] | {Bereich}: Vážicí rozsah (1-4) | Tolerance | všechny | 38
Wiederholbarkeit2_Kunden_Toleranz_mJ{Bereich} | Požadavek tolerance zákazníka na první zkušební bod druhé zkoušky opakovatelnosti ve vážicím rozsahu {Bereich}, po justování, s jednotkou (d, % nebo jednotka hmotnosti). | [Hodnota] [Jednotka] | {Bereich}: Vážicí rozsah (1-4) | Tolerance | všechny | 37
Wiederholbarkeit2_Kunden_Toleranz_mJ{Bereich}_{Messung} | Požadavek tolerance zákazníka na měření {Messung} druhé zkoušky opakovatelnosti ve vážicím rozsahu {Bereich}, po justování, s jednotkou (d, % nebo jednotka hmotnosti). | [Hodnota] [Jednotka] | {Bereich}: Vážicí rozsah (1-4) {Messung}: Měření (1 ... n) | Tolerance | všechny | 40
Wiederholbarkeit2_Kunden_Toleranz_oJ{Bereich} | Požadavek tolerance zákazníka na první zkušební bod druhé zkoušky opakovatelnosti ve vážicím rozsahu {Bereich}, před justováním, s jednotkou (d, % nebo jednotka hmotnosti). | [Hodnota] [Jednotka] | {Bereich}: Vážicí rozsah (1-4) | Tolerance | všechny | 37
Wiederholbarkeit2_Kunden_Toleranz_oJ{Bereich}_{Messung} | Požadavek tolerance zákazníka na měření {Messung} druhé zkoušky opakovatelnosti ve vážicím rozsahu {Bereich}, před justováním, s jednotkou (d, % nebo jednotka hmotnosti). | [Hodnota] [Jednotka] | {Bereich}: Vážicí rozsah (1-4) {Messung}: Měření (1 ... n) | Tolerance | všechny | 40
Wiederholbarkeit2_Kunden_Toleranz_ok_mJ{Bereich}_{Messung} | OK/NENÍ V POŘÁDKU, zda je dodržen požadavek tolerance zákazníka při měření {Messung} druhé zkoušky opakovatelnosti ve vážicím rozsahu {Bereich}, po justování (NENÍ V POŘÁDKU červeně); N/A bez tolerance. | OK / NENÍ V POŘÁDKU | {Bereich}: Vážicí rozsah (1-4) {Messung}: Měření (1 ... n) | Tolerance | všechny | 43
Wiederholbarkeit2_Kunden_Toleranz_ok_oJ{Bereich}_{Messung} | OK/NENÍ V POŘÁDKU, zda je dodržen požadavek tolerance zákazníka při měření {Messung} druhé zkoušky opakovatelnosti ve vážicím rozsahu {Bereich}, před justováním (NENÍ V POŘÁDKU červeně); N/A bez tolerance. | OK / NENÍ V POŘÁDKU | {Bereich}: Vážicí rozsah (1-4) {Messung}: Měření (1 ... n) | Tolerance | všechny | 43
Wiederholbarkeit2_Kunden_Toleranz_ok{Bereich}_{Messung} | OK/NENÍ V POŘÁDKU, zda je dodržen požadavek tolerance zákazníka při měření {Messung} druhé zkoušky opakovatelnosti ve vážicím rozsahu {Bereich} (NENÍ V POŘÁDKU červeně); N/A bez tolerance. | OK / NENÍ V POŘÁDKU | {Bereich}: Vážicí rozsah (1-4) {Messung}: Měření (1 ... n) | Tolerance | všechny | 40
Wiederholbarkeit2_Kunden_Toleranz_VglWert_mJ{Bereich}_{Messung} | Porovnávaná hodnota (odchylka) při měření {Messung} druhé zkoušky opakovatelnosti ve vážicím rozsahu {Bereich}, po justování, v jednotce požadavku tolerance. N/A bez tolerance. | [Hodnota] [Jednotka] | {Bereich}: Vážicí rozsah (1-4) {Messung}: Měření (1 ... n) | Tolerance | všechny | 48
Wiederholbarkeit2_Kunden_Toleranz_VglWert_oJ{Bereich}_{Messung} | Porovnávaná hodnota (odchylka) při měření {Messung} druhé zkoušky opakovatelnosti ve vážicím rozsahu {Bereich}, před justováním, v jednotce požadavku tolerance. N/A bez tolerance. | [Hodnota] [Jednotka] | {Bereich}: Vážicí rozsah (1-4) {Messung}: Měření (1 ... n) | Tolerance | všechny | 48
Wiederholbarkeit2_Kunden_Toleranz_VglWert{Bereich}_{Messung} | Porovnávaná hodnota (odchylka) při měření {Messung} druhé zkoušky opakovatelnosti ve vážicím rozsahu {Bereich}, v jednotce požadavku tolerance. N/A bez tolerance. | [Hodnota] [Jednotka] | {Bereich}: Vážicí rozsah (1-4) {Messung}: Měření (1 ... n) | Tolerance | všechny | 45
Wiederholbarkeit2_Kunden_Toleranz{Bereich} | Požadavek tolerance zákazníka na první zkušební bod druhé zkoušky opakovatelnosti ve vážicím rozsahu {Bereich}, s jednotkou (d, % nebo jednotka hmotnosti). | [Hodnota] [Jednotka] | {Bereich}: Vážicí rozsah (1-4) | Tolerance | všechny | 34
Wiederholbarkeit2_Kunden_Toleranz{Bereich}_{Messung} | Požadavek tolerance zákazníka na měření {Messung} druhé zkoušky opakovatelnosti ve vážicím rozsahu {Bereich}, s jednotkou (d, % nebo jednotka hmotnosti). | [Hodnota] [Jednotka] | {Bereich}: Vážicí rozsah (1-4) {Messung}: Měření (1 ... n) | Tolerance | všechny | 37
Wiederholbarkeit2_Kunden_Toleranz{Punkt} | Požadavek tolerance zákazníka na měření {Punkt} druhé zkoušky opakovatelnosti, s jednotkou (d, % nebo jednotka hmotnosti), bez uvedení vážicího rozsahu. | [Hodnota] [Jednotka] | {Punkt}: Zkušební bod (1 ... n) | Tolerance | všechny | 35
Wiederholbarkeit2_Messung_rot_mJ{Bereich}_{Messung} | Naměřená hodnota (údaj) s jednotkou při měření {Messung} druhé zkoušky opakovatelnosti ve vážicím rozsahu {Bereich}, po justování; červeně, pokud není dodržen požadavek tolerance kalibrace; N/A bez tolerance. | [Hodnota] [Jednotka] | {Bereich}: Vážicí rozsah (1-4) {Messung}: Měření (1 ... n) | Tolerance | všechny | 36
Wiederholbarkeit2_Messung_rot_oJ{Bereich}_{Messung} | Naměřená hodnota (údaj) s jednotkou při měření {Messung} druhé zkoušky opakovatelnosti ve vážicím rozsahu {Bereich}, před justováním; červeně, pokud není dodržen požadavek tolerance kalibrace; N/A bez tolerance. | [Hodnota] [Jednotka] | {Bereich}: Vážicí rozsah (1-4) {Messung}: Měření (1 ... n) | Tolerance | všechny | 36
Wiederholbarkeit2_Messung_rot{Bereich}_{Messung} | Naměřená hodnota (údaj) s jednotkou při měření {Messung} druhé zkoušky opakovatelnosti ve vážicím rozsahu {Bereich}; červeně, pokud není dodržen požadavek tolerance kalibrace; N/A bez tolerance. | [Hodnota] [Jednotka] | {Bereich}: Vážicí rozsah (1-4) {Messung}: Měření (1 ... n) | Tolerance | všechny | 33
Wiederholbarkeit2_Toleranz_Differenz_mJ{Bereich}_{Messung} | Absolutní hodnota odchylky při měření {Messung} druhé zkoušky opakovatelnosti ve vážicím rozsahu {Bereich}, po justování, v jednotce požadavku tolerance (d, % nebo jednotka hmotnosti); prázdné, pokud není převod možný. | [Hodnota] [Jednotka] | {Bereich}: Vážicí rozsah (1-4) {Messung}: Měření (1 ... n) | Tolerance | všechny | 43
Wiederholbarkeit2_Toleranz_Differenz_oJ{Bereich}_{Messung} | Absolutní hodnota odchylky při měření {Messung} druhé zkoušky opakovatelnosti ve vážicím rozsahu {Bereich}, před justováním, v jednotce požadavku tolerance (d, % nebo jednotka hmotnosti); prázdné, pokud není převod možný. | [Hodnota] [Jednotka] | {Bereich}: Vážicí rozsah (1-4) {Messung}: Měření (1 ... n) | Tolerance | všechny | 43
Wiederholbarkeit2_Toleranz_Differenz{Bereich}_{Messung} | Absolutní hodnota odchylky při měření {Messung} druhé zkoušky opakovatelnosti ve vážicím rozsahu {Bereich}, v jednotce požadavku tolerance (d, % nebo jednotka hmotnosti); prázdné, pokud není převod možný. | [Hodnota] [Jednotka] | {Bereich}: Vážicí rozsah (1-4) {Messung}: Měření (1 ... n) | Tolerance | všechny | 40
Wiederholbarkeit2_Toleranz_DiffWert_mJ{Bereich}_{Messung} | Odstup mezi požadavkem tolerance kalibrace a porovnávanou hodnotou při měření {Messung} druhé zkoušky opakovatelnosti ve vážicím rozsahu {Bereich}, po justování, v jednotce tolerance; při překročení záporný; N/A bez tolerance. | [Hodnota] [Jednotka] | {Bereich}: Vážicí rozsah (1-4) {Messung}: Měření (1 ... n) | Tolerance | všechny | 42
Wiederholbarkeit2_Toleranz_DiffWert_oJ{Bereich}_{Messung} | Odstup mezi požadavkem tolerance kalibrace a porovnávanou hodnotou při měření {Messung} druhé zkoušky opakovatelnosti ve vážicím rozsahu {Bereich}, před justováním, v jednotce tolerance; při překročení záporný; N/A bez tolerance. | [Hodnota] [Jednotka] | {Bereich}: Vážicí rozsah (1-4) {Messung}: Měření (1 ... n) | Tolerance | všechny | 42
Wiederholbarkeit2_Toleranz_DiffWert{Bereich}_{Messung} | Odstup mezi požadavkem tolerance kalibrace a porovnávanou hodnotou při měření {Messung} druhé zkoušky opakovatelnosti ve vážicím rozsahu {Bereich}, v jednotce tolerance; při překročení záporný; N/A bez tolerance. | [Hodnota] [Jednotka] | {Bereich}: Vážicí rozsah (1-4) {Messung}: Měření (1 ... n) | Tolerance | všechny | 39
Wiederholbarkeit2_Toleranz_max{Bereich} | Požadavek tolerance kalibrace na poslední měření druhé zkoušky opakovatelnosti ve vážicím rozsahu {Bereich}, s jednotkou (d, % nebo jednotka hmotnosti). | [Hodnota] [Jednotka] | {Bereich}: Vážicí rozsah (1-4) | Tolerance | všechny | 31
Wiederholbarkeit2_Toleranz_mJ{Bereich} | Požadavek tolerance kalibrace na první zkušební bod druhé zkoušky opakovatelnosti ve vážicím rozsahu {Bereich}, po justování, s jednotkou (d, % nebo jednotka hmotnosti). | [Hodnota] [Jednotka] | {Bereich}: Vážicí rozsah (1-4) | Tolerance | všechny | 30
Wiederholbarkeit2_Toleranz_mJ{Bereich}_{Messung} | Požadavek tolerance kalibrace na měření {Messung} druhé zkoušky opakovatelnosti ve vážicím rozsahu {Bereich}, po justování, s jednotkou (d, % nebo jednotka hmotnosti). | [Hodnota] [Jednotka] | {Bereich}: Vážicí rozsah (1-4) {Messung}: Měření (1 ... n) | Tolerance | všechny | 33
Wiederholbarkeit2_Toleranz_oJ{Bereich} | Požadavek tolerance kalibrace na první zkušební bod druhé zkoušky opakovatelnosti ve vážicím rozsahu {Bereich}, před justováním, s jednotkou (d, % nebo jednotka hmotnosti). | [Hodnota] [Jednotka] | {Bereich}: Vážicí rozsah (1-4) | Tolerance | všechny | 30
Wiederholbarkeit2_Toleranz_oJ{Bereich}_{Messung} | Požadavek tolerance kalibrace na měření {Messung} druhé zkoušky opakovatelnosti ve vážicím rozsahu {Bereich}, před justováním, s jednotkou (d, % nebo jednotka hmotnosti). | [Hodnota] [Jednotka] | {Bereich}: Vážicí rozsah (1-4) {Messung}: Měření (1 ... n) | Tolerance | všechny | 33
Wiederholbarkeit2_Toleranz_ok_mJ{Bereich}_{Messung} | OK/NENÍ V POŘÁDKU, zda je dodržen požadavek tolerance kalibrace při měření {Messung} druhé zkoušky opakovatelnosti ve vážicím rozsahu {Bereich}, po justování (NENÍ V POŘÁDKU červeně); N/A bez tolerance. | OK / NENÍ V POŘÁDKU | {Bereich}: Vážicí rozsah (1-4) {Messung}: Měření (1 ... n) | Tolerance | všechny | 36
Wiederholbarkeit2_Toleranz_ok_oJ{Bereich}_{Messung} | OK/NENÍ V POŘÁDKU, zda je dodržen požadavek tolerance kalibrace při měření {Messung} druhé zkoušky opakovatelnosti ve vážicím rozsahu {Bereich}, před justováním (NENÍ V POŘÁDKU červeně); N/A bez tolerance. | OK / NENÍ V POŘÁDKU | {Bereich}: Vážicí rozsah (1-4) {Messung}: Měření (1 ... n) | Tolerance | všechny | 36
Wiederholbarkeit2_Toleranz_ok{Bereich}_{Messung} | OK/NENÍ V POŘÁDKU, zda je dodržen požadavek tolerance kalibrace při měření {Messung} druhé zkoušky opakovatelnosti ve vážicím rozsahu {Bereich} (NENÍ V POŘÁDKU červeně); N/A bez tolerance. | OK / NENÍ V POŘÁDKU | {Bereich}: Vážicí rozsah (1-4) {Messung}: Měření (1 ... n) | Tolerance | všechny | 33
Wiederholbarkeit2_Toleranz_VglWert_mJ{Bereich}_{Messung} | Porovnávaná hodnota (odchylka) při měření {Messung} druhé zkoušky opakovatelnosti ve vážicím rozsahu {Bereich}, po justování, v jednotce požadavku tolerance. N/A bez tolerance. | [Hodnota] [Jednotka] | {Bereich}: Vážicí rozsah (1-4) {Messung}: Měření (1 ... n) | Tolerance | všechny | 41
Wiederholbarkeit2_Toleranz_VglWert_oJ{Bereich}_{Messung} | Porovnávaná hodnota (odchylka) při měření {Messung} druhé zkoušky opakovatelnosti ve vážicím rozsahu {Bereich}, před justováním, v jednotce požadavku tolerance. N/A bez tolerance. | [Hodnota] [Jednotka] | {Bereich}: Vážicí rozsah (1-4) {Messung}: Měření (1 ... n) | Tolerance | všechny | 41
Wiederholbarkeit2_Toleranz_VglWert{Bereich}_{Messung} | Porovnávaná hodnota (odchylka) při měření {Messung} druhé zkoušky opakovatelnosti ve vážicím rozsahu {Bereich}, v jednotce požadavku tolerance. N/A bez tolerance. | [Hodnota] [Jednotka] | {Bereich}: Vážicí rozsah (1-4) {Messung}: Měření (1 ... n) | Tolerance | všechny | 38
Wiederholbarkeit2_Toleranz{Bereich} | Požadavek tolerance kalibrace na první zkušební bod druhé zkoušky opakovatelnosti ve vážicím rozsahu {Bereich}, s jednotkou (d, % nebo jednotka hmotnosti). | [Hodnota] [Jednotka] | {Bereich}: Vážicí rozsah (1-4) | Tolerance | všechny | 27
Wiederholbarkeit2_Toleranz{Bereich}_{Messung} | Požadavek tolerance kalibrace na měření {Messung} druhé zkoušky opakovatelnosti ve vážicím rozsahu {Bereich}, s jednotkou (d, % nebo jednotka hmotnosti). | [Hodnota] [Jednotka] | {Bereich}: Vážicí rozsah (1-4) {Messung}: Měření (1 ... n) | Tolerance | všechny | 30
Wiederholbarkeit2_Toleranz{Punkt} | Požadavek tolerance kalibrace na měření {Punkt} druhé zkoušky opakovatelnosti, s jednotkou (d, % nebo jednotka hmotnosti), bez uvedení vážicího rozsahu. | [Hodnota] [Jednotka] | {Punkt}: Zkušební bod (1 ... n) | Tolerance | všechny | 28
Wiederholbarkeit2_Verkehrsfehler_Innerhalb_Toleranz_mJ{Bereich}_{Messung} | Ano/Ne, zda je dodržen požadavek největší dovolené chyby v provozu při měření {Messung} druhé zkoušky opakovatelnosti ve vážicím rozsahu {Bereich}, po justování; N/A bez tolerance. | Ano / Ne | {Bereich}: Vážicí rozsah (1-4) {Messung}: Měření (1 ... n) | Tolerance | všechny | 58
Wiederholbarkeit2_Verkehrsfehler_Innerhalb_Toleranz_oJ{Bereich}_{Messung} | Ano/Ne, zda je dodržen požadavek největší dovolené chyby v provozu při měření {Messung} druhé zkoušky opakovatelnosti ve vážicím rozsahu {Bereich}, před justováním; N/A bez tolerance. | Ano / Ne | {Bereich}: Vážicí rozsah (1-4) {Messung}: Měření (1 ... n) | Tolerance | všechny | 58
Wiederholbarkeit2_Verkehrsfehler_Innerhalb_Toleranz{Bereich}_{Messung} | Ano/Ne, zda je dodržen požadavek největší dovolené chyby v provozu při měření {Messung} druhé zkoušky opakovatelnosti ve vážicím rozsahu {Bereich}; N/A bez tolerance. | Ano / Ne | {Bereich}: Vážicí rozsah (1-4) {Messung}: Měření (1 ... n) | Tolerance | všechny | 55
Wiederholbarkeit2_Verkehrsfehler_Messung_rot_mJ{Bereich}_{Messung} | Naměřená hodnota (údaj) s jednotkou při měření {Messung} druhé zkoušky opakovatelnosti ve vážicím rozsahu {Bereich}, po justování; červeně, pokud není dodržen požadavek největší dovolené chyby v provozu; N/A bez tolerance. | [Hodnota] [Jednotka] | {Bereich}: Vážicí rozsah (1-4) {Messung}: Měření (1 ... n) | Tolerance | všechny | 51
Wiederholbarkeit2_Verkehrsfehler_Messung_rot_oJ{Bereich}_{Messung} | Naměřená hodnota (údaj) s jednotkou při měření {Messung} druhé zkoušky opakovatelnosti ve vážicím rozsahu {Bereich}, před justováním; červeně, pokud není dodržen požadavek největší dovolené chyby v provozu; N/A bez tolerance. | [Hodnota] [Jednotka] | {Bereich}: Vážicí rozsah (1-4) {Messung}: Měření (1 ... n) | Tolerance | všechny | 51
Wiederholbarkeit2_Verkehrsfehler_Messung_rot{Bereich}_{Messung} | Naměřená hodnota (údaj) s jednotkou při měření {Messung} druhé zkoušky opakovatelnosti ve vážicím rozsahu {Bereich}; červeně, pokud není dodržen požadavek největší dovolené chyby v provozu; N/A bez tolerance. | [Hodnota] [Jednotka] | {Bereich}: Vážicí rozsah (1-4) {Messung}: Měření (1 ... n) | Tolerance | všechny | 48
Wiederholbarkeit2_Verkehrsfehler_Toleranz_Differenz_mJ{Bereich}_{Messung} | Absolutní hodnota odchylky při měření {Messung} druhé zkoušky opakovatelnosti ve vážicím rozsahu {Bereich}, po justování, v jednotce požadavku tolerance (d, % nebo jednotka hmotnosti); prázdné, pokud není převod možný. | [Hodnota] [Jednotka] | {Bereich}: Vážicí rozsah (1-4) {Messung}: Měření (1 ... n) | Tolerance | všechny | 58
Wiederholbarkeit2_Verkehrsfehler_Toleranz_Differenz_oJ{Bereich}_{Messung} | Absolutní hodnota odchylky při měření {Messung} druhé zkoušky opakovatelnosti ve vážicím rozsahu {Bereich}, před justováním, v jednotce požadavku tolerance (d, % nebo jednotka hmotnosti); prázdné, pokud není převod možný. | [Hodnota] [Jednotka] | {Bereich}: Vážicí rozsah (1-4) {Messung}: Měření (1 ... n) | Tolerance | všechny | 58
Wiederholbarkeit2_Verkehrsfehler_Toleranz_Differenz{Bereich}_{Messung} | Absolutní hodnota odchylky při měření {Messung} druhé zkoušky opakovatelnosti ve vážicím rozsahu {Bereich}, v jednotce požadavku tolerance (d, % nebo jednotka hmotnosti); prázdné, pokud není převod možný. | [Hodnota] [Jednotka] | {Bereich}: Vážicí rozsah (1-4) {Messung}: Měření (1 ... n) | Tolerance | všechny | 55
Wiederholbarkeit2_Verkehrsfehler_Toleranz_DiffWert_mJ{Bereich}_{Messung} | Odstup mezi požadavkem největší dovolené chyby v provozu a porovnávanou hodnotou při měření {Messung} druhé zkoušky opakovatelnosti ve vážicím rozsahu {Bereich}, po justování, v jednotce tolerance; při překročení záporný; N/A bez tolerance. | [Hodnota] [Jednotka] | {Bereich}: Vážicí rozsah (1-4) {Messung}: Měření (1 ... n) | Tolerance | všechny | 57
Wiederholbarkeit2_Verkehrsfehler_Toleranz_DiffWert_oJ{Bereich}_{Messung} | Odstup mezi požadavkem největší dovolené chyby v provozu a porovnávanou hodnotou při měření {Messung} druhé zkoušky opakovatelnosti ve vážicím rozsahu {Bereich}, před justováním, v jednotce tolerance; při překročení záporný; N/A bez tolerance. | [Hodnota] [Jednotka] | {Bereich}: Vážicí rozsah (1-4) {Messung}: Měření (1 ... n) | Tolerance | všechny | 57
Wiederholbarkeit2_Verkehrsfehler_Toleranz_DiffWert{Bereich}_{Messung} | Odstup mezi požadavkem největší dovolené chyby v provozu a porovnávanou hodnotou při měření {Messung} druhé zkoušky opakovatelnosti ve vážicím rozsahu {Bereich}, v jednotce tolerance; při překročení záporný; N/A bez tolerance. | [Hodnota] [Jednotka] | {Bereich}: Vážicí rozsah (1-4) {Messung}: Měření (1 ... n) | Tolerance | všechny | 54
Wiederholbarkeit2_Verkehrsfehler_Toleranz_max{Bereich} | Požadavek největší dovolené chyby v provozu na poslední měření druhé zkoušky opakovatelnosti ve vážicím rozsahu {Bereich}, s jednotkou (d, % nebo jednotka hmotnosti). | [Hodnota] [Jednotka] | {Bereich}: Vážicí rozsah (1-4) | Tolerance | všechny | 46
Wiederholbarkeit2_Verkehrsfehler_Toleranz_mJ{Bereich} | Požadavek největší dovolené chyby v provozu na první zkušební bod druhé zkoušky opakovatelnosti ve vážicím rozsahu {Bereich}, po justování, s jednotkou (d, % nebo jednotka hmotnosti). | [Hodnota] [Jednotka] | {Bereich}: Vážicí rozsah (1-4) | Tolerance | všechny | 45
Wiederholbarkeit2_Verkehrsfehler_Toleranz_mJ{Bereich}_{Messung} | Požadavek největší dovolené chyby v provozu na měření {Messung} druhé zkoušky opakovatelnosti ve vážicím rozsahu {Bereich}, po justování, s jednotkou (d, % nebo jednotka hmotnosti). | [Hodnota] [Jednotka] | {Bereich}: Vážicí rozsah (1-4) {Messung}: Měření (1 ... n) | Tolerance | všechny | 48
Wiederholbarkeit2_Verkehrsfehler_Toleranz_oJ{Bereich} | Požadavek největší dovolené chyby v provozu na první zkušební bod druhé zkoušky opakovatelnosti ve vážicím rozsahu {Bereich}, před justováním, s jednotkou (d, % nebo jednotka hmotnosti). | [Hodnota] [Jednotka] | {Bereich}: Vážicí rozsah (1-4) | Tolerance | všechny | 45
Wiederholbarkeit2_Verkehrsfehler_Toleranz_oJ{Bereich}_{Messung} | Požadavek největší dovolené chyby v provozu na měření {Messung} druhé zkoušky opakovatelnosti ve vážicím rozsahu {Bereich}, před justováním, s jednotkou (d, % nebo jednotka hmotnosti). | [Hodnota] [Jednotka] | {Bereich}: Vážicí rozsah (1-4) {Messung}: Měření (1 ... n) | Tolerance | všechny | 48
Wiederholbarkeit2_Verkehrsfehler_Toleranz_ok_mJ{Bereich}_{Messung} | OK/NENÍ V POŘÁDKU, zda je dodržen požadavek největší dovolené chyby v provozu při měření {Messung} druhé zkoušky opakovatelnosti ve vážicím rozsahu {Bereich}, po justování (NENÍ V POŘÁDKU červeně); N/A bez tolerance. | OK / NENÍ V POŘÁDKU | {Bereich}: Vážicí rozsah (1-4) {Messung}: Měření (1 ... n) | Tolerance | všechny | 51
Wiederholbarkeit2_Verkehrsfehler_Toleranz_ok_oJ{Bereich}_{Messung} | OK/NENÍ V POŘÁDKU, zda je dodržen požadavek největší dovolené chyby v provozu při měření {Messung} druhé zkoušky opakovatelnosti ve vážicím rozsahu {Bereich}, před justováním (NENÍ V POŘÁDKU červeně); N/A bez tolerance. | OK / NENÍ V POŘÁDKU | {Bereich}: Vážicí rozsah (1-4) {Messung}: Měření (1 ... n) | Tolerance | všechny | 51
Wiederholbarkeit2_Verkehrsfehler_Toleranz_ok{Bereich}_{Messung} | OK/NENÍ V POŘÁDKU, zda je dodržen požadavek největší dovolené chyby v provozu při měření {Messung} druhé zkoušky opakovatelnosti ve vážicím rozsahu {Bereich} (NENÍ V POŘÁDKU červeně); N/A bez tolerance. | OK / NENÍ V POŘÁDKU | {Bereich}: Vážicí rozsah (1-4) {Messung}: Měření (1 ... n) | Tolerance | všechny | 48
Wiederholbarkeit2_Verkehrsfehler_Toleranz_VglWert_mJ{Bereich}_{Messung} | Porovnávaná hodnota (odchylka) při měření {Messung} druhé zkoušky opakovatelnosti ve vážicím rozsahu {Bereich}, po justování, v jednotce požadavku tolerance. N/A bez tolerance. | [Hodnota] [Jednotka] | {Bereich}: Vážicí rozsah (1-4) {Messung}: Měření (1 ... n) | Tolerance | všechny | 56
Wiederholbarkeit2_Verkehrsfehler_Toleranz_VglWert_oJ{Bereich}_{Messung} | Porovnávaná hodnota (odchylka) při měření {Messung} druhé zkoušky opakovatelnosti ve vážicím rozsahu {Bereich}, před justováním, v jednotce požadavku tolerance. N/A bez tolerance. | [Hodnota] [Jednotka] | {Bereich}: Vážicí rozsah (1-4) {Messung}: Měření (1 ... n) | Tolerance | všechny | 56
Wiederholbarkeit2_Verkehrsfehler_Toleranz_VglWert{Bereich}_{Messung} | Porovnávaná hodnota (odchylka) při měření {Messung} druhé zkoušky opakovatelnosti ve vážicím rozsahu {Bereich}, v jednotce požadavku tolerance. N/A bez tolerance. | [Hodnota] [Jednotka] | {Bereich}: Vážicí rozsah (1-4) {Messung}: Měření (1 ... n) | Tolerance | všechny | 53
Wiederholbarkeit2_Verkehrsfehler_Toleranz{Bereich} | Požadavek největší dovolené chyby v provozu na první zkušební bod druhé zkoušky opakovatelnosti ve vážicím rozsahu {Bereich}, s jednotkou (d, % nebo jednotka hmotnosti). | [Hodnota] [Jednotka] | {Bereich}: Vážicí rozsah (1-4) | Tolerance | všechny | 42
Wiederholbarkeit2_Verkehrsfehler_Toleranz{Bereich}_{Messung} | Požadavek největší dovolené chyby v provozu na měření {Messung} druhé zkoušky opakovatelnosti ve vážicím rozsahu {Bereich}, s jednotkou (d, % nebo jednotka hmotnosti). | [Hodnota] [Jednotka] | {Bereich}: Vážicí rozsah (1-4) {Messung}: Měření (1 ... n) | Tolerance | všechny | 45
Wiederholbarkeit2_Verkehrsfehler_Toleranz{Punkt} | Požadavek největší dovolené chyby v provozu na měření {Punkt} druhé zkoušky opakovatelnosti, s jednotkou (d, % nebo jednotka hmotnosti), bez uvedení vážicího rozsahu. | [Hodnota] [Jednotka] | {Punkt}: Zkušební bod (1 ... n) | Tolerance | všechny | 43
Wiederholbarkeit_Eichfehler_Innerhalb_Toleranz_mJ{Bereich}_{Messung} | Ano/Ne, zda je dodržen požadavek největší dovolené chyby při ověření při měření {Messung} zkoušky opakovatelnosti ve vážicím rozsahu {Bereich}, po justování; N/A bez tolerance. | Ano / Ne | {Bereich}: Vážicí rozsah (1-4) {Messung}: Měření (1 ... n) | Tolerance | všechny | 53
Wiederholbarkeit_Eichfehler_Innerhalb_Toleranz_oJ{Bereich}_{Messung} | Ano/Ne, zda je dodržen požadavek největší dovolené chyby při ověření při měření {Messung} zkoušky opakovatelnosti ve vážicím rozsahu {Bereich}, před justováním; N/A bez tolerance. | Ano / Ne | {Bereich}: Vážicí rozsah (1-4) {Messung}: Měření (1 ... n) | Tolerance | všechny | 53
Wiederholbarkeit_Eichfehler_Innerhalb_Toleranz{Bereich}_{Messung} | Ano/Ne, zda je dodržen požadavek největší dovolené chyby při ověření při měření {Messung} zkoušky opakovatelnosti ve vážicím rozsahu {Bereich}; N/A bez tolerance. | Ano / Ne | {Bereich}: Vážicí rozsah (1-4) {Messung}: Měření (1 ... n) | Tolerance | všechny | 50
Wiederholbarkeit_Eichfehler_Messung_rot_mJ{Bereich}_{Messung} | Naměřená hodnota (údaj) s jednotkou při měření {Messung} zkoušky opakovatelnosti ve vážicím rozsahu {Bereich}, po justování; červeně, pokud není dodržen požadavek největší dovolené chyby při ověření; N/A bez tolerance. | [Hodnota] [Jednotka] | {Bereich}: Vážicí rozsah (1-4) {Messung}: Měření (1 ... n) | Tolerance | všechny | 46
Wiederholbarkeit_Eichfehler_Messung_rot_oJ{Bereich}_{Messung} | Naměřená hodnota (údaj) s jednotkou při měření {Messung} zkoušky opakovatelnosti ve vážicím rozsahu {Bereich}, před justováním; červeně, pokud není dodržen požadavek největší dovolené chyby při ověření; N/A bez tolerance. | [Hodnota] [Jednotka] | {Bereich}: Vážicí rozsah (1-4) {Messung}: Měření (1 ... n) | Tolerance | všechny | 46
Wiederholbarkeit_Eichfehler_Messung_rot{Bereich}_{Messung} | Naměřená hodnota (údaj) s jednotkou při měření {Messung} zkoušky opakovatelnosti ve vážicím rozsahu {Bereich}; červeně, pokud není dodržen požadavek největší dovolené chyby při ověření; N/A bez tolerance. | [Hodnota] [Jednotka] | {Bereich}: Vážicí rozsah (1-4) {Messung}: Měření (1 ... n) | Tolerance | všechny | 43
Wiederholbarkeit_Eichfehler_Toleranz_Differenz_mJ{Bereich}_{Messung} | Absolutní hodnota odchylky při měření {Messung} zkoušky opakovatelnosti ve vážicím rozsahu {Bereich}, po justování, v jednotce požadavku tolerance (d, % nebo jednotka hmotnosti); prázdné, pokud není převod možný. | [Hodnota] [Jednotka] | {Bereich}: Vážicí rozsah (1-4) {Messung}: Měření (1 ... n) | Tolerance | všechny | 53
Wiederholbarkeit_Eichfehler_Toleranz_Differenz_oJ{Bereich}_{Messung} | Absolutní hodnota odchylky při měření {Messung} zkoušky opakovatelnosti ve vážicím rozsahu {Bereich}, před justováním, v jednotce požadavku tolerance (d, % nebo jednotka hmotnosti); prázdné, pokud není převod možný. | [Hodnota] [Jednotka] | {Bereich}: Vážicí rozsah (1-4) {Messung}: Měření (1 ... n) | Tolerance | všechny | 53
Wiederholbarkeit_Eichfehler_Toleranz_Differenz{Bereich}_{Messung} | Absolutní hodnota odchylky při měření {Messung} zkoušky opakovatelnosti ve vážicím rozsahu {Bereich}, v jednotce požadavku tolerance (d, % nebo jednotka hmotnosti); prázdné, pokud není převod možný. | [Hodnota] [Jednotka] | {Bereich}: Vážicí rozsah (1-4) {Messung}: Měření (1 ... n) | Tolerance | všechny | 50
Wiederholbarkeit_Eichfehler_Toleranz_DiffWert_mJ{Bereich}_{Messung} | Odstup mezi požadavkem největší dovolené chyby při ověření a porovnávanou hodnotou při měření {Messung} zkoušky opakovatelnosti ve vážicím rozsahu {Bereich}, po justování, v jednotce tolerance; při překročení záporný; N/A bez tolerance. | [Hodnota] [Jednotka] | {Bereich}: Vážicí rozsah (1-4) {Messung}: Měření (1 ... n) | Tolerance | všechny | 52
Wiederholbarkeit_Eichfehler_Toleranz_DiffWert_oJ{Bereich}_{Messung} | Odstup mezi požadavkem největší dovolené chyby při ověření a porovnávanou hodnotou při měření {Messung} zkoušky opakovatelnosti ve vážicím rozsahu {Bereich}, před justováním, v jednotce tolerance; při překročení záporný; N/A bez tolerance. | [Hodnota] [Jednotka] | {Bereich}: Vážicí rozsah (1-4) {Messung}: Měření (1 ... n) | Tolerance | všechny | 52
Wiederholbarkeit_Eichfehler_Toleranz_DiffWert{Bereich}_{Messung} | Odstup mezi požadavkem největší dovolené chyby při ověření a porovnávanou hodnotou při měření {Messung} zkoušky opakovatelnosti ve vážicím rozsahu {Bereich}, v jednotce tolerance; při překročení záporný; N/A bez tolerance. | [Hodnota] [Jednotka] | {Bereich}: Vážicí rozsah (1-4) {Messung}: Měření (1 ... n) | Tolerance | všechny | 49
Wiederholbarkeit_Eichfehler_Toleranz_max{Bereich} | Požadavek největší dovolené chyby při ověření na poslední měření zkoušky opakovatelnosti ve vážicím rozsahu {Bereich}, s jednotkou (d, % nebo jednotka hmotnosti). | [Hodnota] [Jednotka] | {Bereich}: Vážicí rozsah (1-4) | Tolerance | všechny | 41
Wiederholbarkeit_Eichfehler_Toleranz_mJ{Bereich} | Požadavek největší dovolené chyby při ověření na první zkušební bod zkoušky opakovatelnosti ve vážicím rozsahu {Bereich}, po justování, s jednotkou (d, % nebo jednotka hmotnosti). | [Hodnota] [Jednotka] | {Bereich}: Vážicí rozsah (1-4) | Tolerance | všechny | 40
Wiederholbarkeit_Eichfehler_Toleranz_mJ{Bereich}_{Messung} | Požadavek největší dovolené chyby při ověření na měření {Messung} zkoušky opakovatelnosti ve vážicím rozsahu {Bereich}, po justování, s jednotkou (d, % nebo jednotka hmotnosti). | [Hodnota] [Jednotka] | {Bereich}: Vážicí rozsah (1-4) {Messung}: Měření (1 ... n) | Tolerance | všechny | 43
Wiederholbarkeit_Eichfehler_Toleranz_oJ{Bereich} | Požadavek největší dovolené chyby při ověření na první zkušební bod zkoušky opakovatelnosti ve vážicím rozsahu {Bereich}, před justováním, s jednotkou (d, % nebo jednotka hmotnosti). | [Hodnota] [Jednotka] | {Bereich}: Vážicí rozsah (1-4) | Tolerance | všechny | 40
Wiederholbarkeit_Eichfehler_Toleranz_oJ{Bereich}_{Messung} | Požadavek největší dovolené chyby při ověření na měření {Messung} zkoušky opakovatelnosti ve vážicím rozsahu {Bereich}, před justováním, s jednotkou (d, % nebo jednotka hmotnosti). | [Hodnota] [Jednotka] | {Bereich}: Vážicí rozsah (1-4) {Messung}: Měření (1 ... n) | Tolerance | všechny | 43
Wiederholbarkeit_Eichfehler_Toleranz_ok_mJ{Bereich}_{Messung} | OK/NENÍ V POŘÁDKU, zda je dodržen požadavek největší dovolené chyby při ověření při měření {Messung} zkoušky opakovatelnosti ve vážicím rozsahu {Bereich}, po justování (NENÍ V POŘÁDKU červeně); N/A bez tolerance. | OK / NENÍ V POŘÁDKU | {Bereich}: Vážicí rozsah (1-4) {Messung}: Měření (1 ... n) | Tolerance | všechny | 46
Wiederholbarkeit_Eichfehler_Toleranz_ok_oJ{Bereich}_{Messung} | OK/NENÍ V POŘÁDKU, zda je dodržen požadavek největší dovolené chyby při ověření při měření {Messung} zkoušky opakovatelnosti ve vážicím rozsahu {Bereich}, před justováním (NENÍ V POŘÁDKU červeně); N/A bez tolerance. | OK / NENÍ V POŘÁDKU | {Bereich}: Vážicí rozsah (1-4) {Messung}: Měření (1 ... n) | Tolerance | všechny | 46
Wiederholbarkeit_Eichfehler_Toleranz_ok{Bereich}_{Messung} | OK/NENÍ V POŘÁDKU, zda je dodržen požadavek největší dovolené chyby při ověření při měření {Messung} zkoušky opakovatelnosti ve vážicím rozsahu {Bereich} (NENÍ V POŘÁDKU červeně); N/A bez tolerance. | OK / NENÍ V POŘÁDKU | {Bereich}: Vážicí rozsah (1-4) {Messung}: Měření (1 ... n) | Tolerance | všechny | 43
Wiederholbarkeit_Eichfehler_Toleranz_VglWert_mJ{Bereich}_{Messung} | Porovnávaná hodnota (odchylka) při měření {Messung} zkoušky opakovatelnosti ve vážicím rozsahu {Bereich}, po justování, v jednotce požadavku tolerance. N/A bez tolerance. | [Hodnota] [Jednotka] | {Bereich}: Vážicí rozsah (1-4) {Messung}: Měření (1 ... n) | Tolerance | všechny | 51
Wiederholbarkeit_Eichfehler_Toleranz_VglWert_oJ{Bereich}_{Messung} | Porovnávaná hodnota (odchylka) při měření {Messung} zkoušky opakovatelnosti ve vážicím rozsahu {Bereich}, před justováním, v jednotce požadavku tolerance. N/A bez tolerance. | [Hodnota] [Jednotka] | {Bereich}: Vážicí rozsah (1-4) {Messung}: Měření (1 ... n) | Tolerance | všechny | 51
Wiederholbarkeit_Eichfehler_Toleranz_VglWert{Bereich}_{Messung} | Porovnávaná hodnota (odchylka) při měření {Messung} zkoušky opakovatelnosti ve vážicím rozsahu {Bereich}, v jednotce požadavku tolerance. N/A bez tolerance. | [Hodnota] [Jednotka] | {Bereich}: Vážicí rozsah (1-4) {Messung}: Měření (1 ... n) | Tolerance | všechny | 48
Wiederholbarkeit_Eichfehler_Toleranz{Bereich} | Požadavek největší dovolené chyby při ověření na první zkušební bod zkoušky opakovatelnosti ve vážicím rozsahu {Bereich}, s jednotkou (d, % nebo jednotka hmotnosti). Uvádí se také u zkušebních hodnot zákaznické váhy s tolerancemi tam uloženými. | [Hodnota] [Jednotka] | {Bereich}: Vážicí rozsah (1-4) | Tolerance | všechny | 37
Wiederholbarkeit_Eichfehler_Toleranz{Bereich}_{Messung} | Požadavek největší dovolené chyby při ověření na měření {Messung} zkoušky opakovatelnosti ve vážicím rozsahu {Bereich}, s jednotkou (d, % nebo jednotka hmotnosti). | [Hodnota] [Jednotka] | {Bereich}: Vážicí rozsah (1-4) {Messung}: Měření (1 ... n) | Tolerance | všechny | 40
Wiederholbarkeit_Eichfehler_Toleranz{Punkt} | Požadavek největší dovolené chyby při ověření na měření {Punkt} zkoušky opakovatelnosti, s jednotkou (d, % nebo jednotka hmotnosti), bez uvedení vážicího rozsahu. | [Hodnota] [Jednotka] | {Punkt}: Zkušební bod (1 ... n) | Tolerance | všechny | 38
Wiederholbarkeit_Hersteller_Innerhalb_Toleranz_mJ{Bereich}_{Messung} | Ano/Ne, zda je dodržen požadavek tolerance výrobce při měření {Messung} zkoušky opakovatelnosti ve vážicím rozsahu {Bereich}, po justování; N/A bez tolerance. | Ano / Ne | {Bereich}: Vážicí rozsah (1-4) {Messung}: Měření (1 ... n) | Tolerance | všechny | 53
Wiederholbarkeit_Hersteller_Innerhalb_Toleranz_oJ{Bereich}_{Messung} | Ano/Ne, zda je dodržen požadavek tolerance výrobce při měření {Messung} zkoušky opakovatelnosti ve vážicím rozsahu {Bereich}, před justováním; N/A bez tolerance. | Ano / Ne | {Bereich}: Vážicí rozsah (1-4) {Messung}: Měření (1 ... n) | Tolerance | všechny | 53
Wiederholbarkeit_Hersteller_Innerhalb_Toleranz{Bereich}_{Messung} | Ano/Ne, zda je dodržen požadavek tolerance výrobce při měření {Messung} zkoušky opakovatelnosti ve vážicím rozsahu {Bereich}; N/A bez tolerance. | Ano / Ne | {Bereich}: Vážicí rozsah (1-4) {Messung}: Měření (1 ... n) | Tolerance | všechny | 50
Wiederholbarkeit_Hersteller_Messung_rot_mJ{Bereich}_{Messung} | Naměřená hodnota (údaj) s jednotkou při měření {Messung} zkoušky opakovatelnosti ve vážicím rozsahu {Bereich}, po justování; červeně, pokud není dodržen požadavek tolerance výrobce; N/A bez tolerance. | [Hodnota] [Jednotka] | {Bereich}: Vážicí rozsah (1-4) {Messung}: Měření (1 ... n) | Tolerance | všechny | 46
Wiederholbarkeit_Hersteller_Messung_rot_oJ{Bereich}_{Messung} | Naměřená hodnota (údaj) s jednotkou při měření {Messung} zkoušky opakovatelnosti ve vážicím rozsahu {Bereich}, před justováním; červeně, pokud není dodržen požadavek tolerance výrobce; N/A bez tolerance. | [Hodnota] [Jednotka] | {Bereich}: Vážicí rozsah (1-4) {Messung}: Měření (1 ... n) | Tolerance | všechny | 46
Wiederholbarkeit_Hersteller_Messung_rot{Bereich}_{Messung} | Naměřená hodnota (údaj) s jednotkou při měření {Messung} zkoušky opakovatelnosti ve vážicím rozsahu {Bereich}; červeně, pokud není dodržen požadavek tolerance výrobce; N/A bez tolerance. | [Hodnota] [Jednotka] | {Bereich}: Vážicí rozsah (1-4) {Messung}: Měření (1 ... n) | Tolerance | všechny | 43
Wiederholbarkeit_Hersteller_Toleranz_Differenz_mJ{Bereich}_{Messung} | Absolutní hodnota odchylky při měření {Messung} zkoušky opakovatelnosti ve vážicím rozsahu {Bereich}, po justování, v jednotce požadavku tolerance (d, % nebo jednotka hmotnosti); prázdné, pokud není převod možný. | [Hodnota] [Jednotka] | {Bereich}: Vážicí rozsah (1-4) {Messung}: Měření (1 ... n) | Tolerance | všechny | 53
Wiederholbarkeit_Hersteller_Toleranz_Differenz_oJ{Bereich}_{Messung} | Absolutní hodnota odchylky při měření {Messung} zkoušky opakovatelnosti ve vážicím rozsahu {Bereich}, před justováním, v jednotce požadavku tolerance (d, % nebo jednotka hmotnosti); prázdné, pokud není převod možný. | [Hodnota] [Jednotka] | {Bereich}: Vážicí rozsah (1-4) {Messung}: Měření (1 ... n) | Tolerance | všechny | 53
Wiederholbarkeit_Hersteller_Toleranz_Differenz{Bereich}_{Messung} | Absolutní hodnota odchylky při měření {Messung} zkoušky opakovatelnosti ve vážicím rozsahu {Bereich}, v jednotce požadavku tolerance (d, % nebo jednotka hmotnosti); prázdné, pokud není převod možný. | [Hodnota] [Jednotka] | {Bereich}: Vážicí rozsah (1-4) {Messung}: Měření (1 ... n) | Tolerance | všechny | 50
Wiederholbarkeit_Hersteller_Toleranz_DiffWert_mJ{Bereich}_{Messung} | Odstup mezi požadavkem tolerance výrobce a porovnávanou hodnotou při měření {Messung} zkoušky opakovatelnosti ve vážicím rozsahu {Bereich}, po justování, v jednotce tolerance; při překročení záporný; N/A bez tolerance. | [Hodnota] [Jednotka] | {Bereich}: Vážicí rozsah (1-4) {Messung}: Měření (1 ... n) | Tolerance | všechny | 52
Wiederholbarkeit_Hersteller_Toleranz_DiffWert_oJ{Bereich}_{Messung} | Odstup mezi požadavkem tolerance výrobce a porovnávanou hodnotou při měření {Messung} zkoušky opakovatelnosti ve vážicím rozsahu {Bereich}, před justováním, v jednotce tolerance; při překročení záporný; N/A bez tolerance. | [Hodnota] [Jednotka] | {Bereich}: Vážicí rozsah (1-4) {Messung}: Měření (1 ... n) | Tolerance | všechny | 52
Wiederholbarkeit_Hersteller_Toleranz_DiffWert{Bereich}_{Messung} | Odstup mezi požadavkem tolerance výrobce a porovnávanou hodnotou při měření {Messung} zkoušky opakovatelnosti ve vážicím rozsahu {Bereich}, v jednotce tolerance; při překročení záporný; N/A bez tolerance. | [Hodnota] [Jednotka] | {Bereich}: Vážicí rozsah (1-4) {Messung}: Měření (1 ... n) | Tolerance | všechny | 49
Wiederholbarkeit_Hersteller_Toleranz_max{Bereich} | Požadavek tolerance výrobce na poslední měření zkoušky opakovatelnosti ve vážicím rozsahu {Bereich}, s jednotkou (d, % nebo jednotka hmotnosti). | [Hodnota] [Jednotka] | {Bereich}: Vážicí rozsah (1-4) | Tolerance | všechny | 41
Wiederholbarkeit_Hersteller_Toleranz_mJ{Bereich} | Požadavek tolerance výrobce na první zkušební bod zkoušky opakovatelnosti ve vážicím rozsahu {Bereich}, po justování, s jednotkou (d, % nebo jednotka hmotnosti). | [Hodnota] [Jednotka] | {Bereich}: Vážicí rozsah (1-4) | Tolerance | všechny | 40
Wiederholbarkeit_Hersteller_Toleranz_mJ{Bereich}_{Messung} | Požadavek tolerance výrobce na měření {Messung} zkoušky opakovatelnosti ve vážicím rozsahu {Bereich}, po justování, s jednotkou (d, % nebo jednotka hmotnosti). | [Hodnota] [Jednotka] | {Bereich}: Vážicí rozsah (1-4) {Messung}: Měření (1 ... n) | Tolerance | všechny | 43
Wiederholbarkeit_Hersteller_Toleranz_oJ{Bereich} | Požadavek tolerance výrobce na první zkušební bod zkoušky opakovatelnosti ve vážicím rozsahu {Bereich}, před justováním, s jednotkou (d, % nebo jednotka hmotnosti). | [Hodnota] [Jednotka] | {Bereich}: Vážicí rozsah (1-4) | Tolerance | všechny | 40
Wiederholbarkeit_Hersteller_Toleranz_oJ{Bereich}_{Messung} | Požadavek tolerance výrobce na měření {Messung} zkoušky opakovatelnosti ve vážicím rozsahu {Bereich}, před justováním, s jednotkou (d, % nebo jednotka hmotnosti). | [Hodnota] [Jednotka] | {Bereich}: Vážicí rozsah (1-4) {Messung}: Měření (1 ... n) | Tolerance | všechny | 43
Wiederholbarkeit_Hersteller_Toleranz_ok_mJ{Bereich}_{Messung} | OK/NENÍ V POŘÁDKU, zda je dodržen požadavek tolerance výrobce při měření {Messung} zkoušky opakovatelnosti ve vážicím rozsahu {Bereich}, po justování (NENÍ V POŘÁDKU červeně); N/A bez tolerance. | OK / NENÍ V POŘÁDKU | {Bereich}: Vážicí rozsah (1-4) {Messung}: Měření (1 ... n) | Tolerance | všechny | 46
Wiederholbarkeit_Hersteller_Toleranz_ok_oJ{Bereich}_{Messung} | OK/NENÍ V POŘÁDKU, zda je dodržen požadavek tolerance výrobce při měření {Messung} zkoušky opakovatelnosti ve vážicím rozsahu {Bereich}, před justováním (NENÍ V POŘÁDKU červeně); N/A bez tolerance. | OK / NENÍ V POŘÁDKU | {Bereich}: Vážicí rozsah (1-4) {Messung}: Měření (1 ... n) | Tolerance | všechny | 46
Wiederholbarkeit_Hersteller_Toleranz_ok{Bereich}_{Messung} | OK/NENÍ V POŘÁDKU, zda je dodržen požadavek tolerance výrobce při měření {Messung} zkoušky opakovatelnosti ve vážicím rozsahu {Bereich} (NENÍ V POŘÁDKU červeně); N/A bez tolerance. | OK / NENÍ V POŘÁDKU | {Bereich}: Vážicí rozsah (1-4) {Messung}: Měření (1 ... n) | Tolerance | všechny | 43
Wiederholbarkeit_Hersteller_Toleranz_VglWert_mJ{Bereich}_{Messung} | Porovnávaná hodnota (odchylka) při měření {Messung} zkoušky opakovatelnosti ve vážicím rozsahu {Bereich}, po justování, v jednotce požadavku tolerance. N/A bez tolerance. | [Hodnota] [Jednotka] | {Bereich}: Vážicí rozsah (1-4) {Messung}: Měření (1 ... n) | Tolerance | všechny | 51
Wiederholbarkeit_Hersteller_Toleranz_VglWert_oJ{Bereich}_{Messung} | Porovnávaná hodnota (odchylka) při měření {Messung} zkoušky opakovatelnosti ve vážicím rozsahu {Bereich}, před justováním, v jednotce požadavku tolerance. N/A bez tolerance. | [Hodnota] [Jednotka] | {Bereich}: Vážicí rozsah (1-4) {Messung}: Měření (1 ... n) | Tolerance | všechny | 51
Wiederholbarkeit_Hersteller_Toleranz_VglWert{Bereich}_{Messung} | Porovnávaná hodnota (odchylka) při měření {Messung} zkoušky opakovatelnosti ve vážicím rozsahu {Bereich}, v jednotce požadavku tolerance. N/A bez tolerance. | [Hodnota] [Jednotka] | {Bereich}: Vážicí rozsah (1-4) {Messung}: Měření (1 ... n) | Tolerance | všechny | 48
Wiederholbarkeit_Hersteller_Toleranz{Bereich} | Požadavek tolerance výrobce na první zkušební bod zkoušky opakovatelnosti ve vážicím rozsahu {Bereich}, s jednotkou (d, % nebo jednotka hmotnosti). Uvádí se také u zkušebních hodnot zákaznické váhy s tolerancemi tam uloženými. | [Hodnota] [Jednotka] | {Bereich}: Vážicí rozsah (1-4) | Tolerance | všechny | 37
Wiederholbarkeit_Hersteller_Toleranz{Bereich}_{Messung} | Požadavek tolerance výrobce na měření {Messung} zkoušky opakovatelnosti ve vážicím rozsahu {Bereich}, s jednotkou (d, % nebo jednotka hmotnosti). | [Hodnota] [Jednotka] | {Bereich}: Vážicí rozsah (1-4) {Messung}: Měření (1 ... n) | Tolerance | všechny | 40
Wiederholbarkeit_Hersteller_Toleranz{Punkt} | Požadavek tolerance výrobce na měření {Punkt} zkoušky opakovatelnosti, s jednotkou (d, % nebo jednotka hmotnosti), bez uvedení vážicího rozsahu. | [Hodnota] [Jednotka] | {Punkt}: Zkušební bod (1 ... n) | Tolerance | všechny | 38
Wiederholbarkeit_Innerhalb_Toleranz_mJ{Bereich}_{Messung} | Ano/Ne, zda je dodržen požadavek tolerance kalibrace při měření {Messung} zkoušky opakovatelnosti ve vážicím rozsahu {Bereich}, po justování; N/A bez tolerance. | Ano / Ne | {Bereich}: Vážicí rozsah (1-4) {Messung}: Měření (1 ... n) | Tolerance | všechny | 42
Wiederholbarkeit_Innerhalb_Toleranz_oJ{Bereich}_{Messung} | Ano/Ne, zda je dodržen požadavek tolerance kalibrace při měření {Messung} zkoušky opakovatelnosti ve vážicím rozsahu {Bereich}, před justováním; N/A bez tolerance. | Ano / Ne | {Bereich}: Vážicí rozsah (1-4) {Messung}: Měření (1 ... n) | Tolerance | všechny | 42
Wiederholbarkeit_Innerhalb_Toleranz{Bereich}_{Messung} | Ano/Ne, zda je dodržen požadavek tolerance kalibrace při měření {Messung} zkoušky opakovatelnosti ve vážicím rozsahu {Bereich}; N/A bez tolerance. | Ano / Ne | {Bereich}: Vážicí rozsah (1-4) {Messung}: Měření (1 ... n) | Tolerance | všechny | 39
Wiederholbarkeit_Kunden_Innerhalb_Toleranz_mJ{Bereich}_{Messung} | Ano/Ne, zda je dodržen požadavek tolerance zákazníka při měření {Messung} zkoušky opakovatelnosti ve vážicím rozsahu {Bereich}, po justování; N/A bez tolerance. | Ano / Ne | {Bereich}: Vážicí rozsah (1-4) {Messung}: Měření (1 ... n) | Tolerance | všechny | 49
Wiederholbarkeit_Kunden_Innerhalb_Toleranz_oJ{Bereich}_{Messung} | Ano/Ne, zda je dodržen požadavek tolerance zákazníka při měření {Messung} zkoušky opakovatelnosti ve vážicím rozsahu {Bereich}, před justováním; N/A bez tolerance. | Ano / Ne | {Bereich}: Vážicí rozsah (1-4) {Messung}: Měření (1 ... n) | Tolerance | všechny | 49
Wiederholbarkeit_Kunden_Innerhalb_Toleranz{Bereich}_{Messung} | Ano/Ne, zda je dodržen požadavek tolerance zákazníka při měření {Messung} zkoušky opakovatelnosti ve vážicím rozsahu {Bereich}; N/A bez tolerance. | Ano / Ne | {Bereich}: Vážicí rozsah (1-4) {Messung}: Měření (1 ... n) | Tolerance | všechny | 46
Wiederholbarkeit_Kunden_Messung_rot_mJ{Bereich}_{Messung} | Naměřená hodnota (údaj) s jednotkou při měření {Messung} zkoušky opakovatelnosti ve vážicím rozsahu {Bereich}, po justování; červeně, pokud není dodržen požadavek tolerance zákazníka; N/A bez tolerance. | [Hodnota] [Jednotka] | {Bereich}: Vážicí rozsah (1-4) {Messung}: Měření (1 ... n) | Tolerance | všechny | 42
Wiederholbarkeit_Kunden_Messung_rot_oJ{Bereich}_{Messung} | Naměřená hodnota (údaj) s jednotkou při měření {Messung} zkoušky opakovatelnosti ve vážicím rozsahu {Bereich}, před justováním; červeně, pokud není dodržen požadavek tolerance zákazníka; N/A bez tolerance. | [Hodnota] [Jednotka] | {Bereich}: Vážicí rozsah (1-4) {Messung}: Měření (1 ... n) | Tolerance | všechny | 42
Wiederholbarkeit_Kunden_Messung_rot{Bereich}_{Messung} | Naměřená hodnota (údaj) s jednotkou při měření {Messung} zkoušky opakovatelnosti ve vážicím rozsahu {Bereich}; červeně, pokud není dodržen požadavek tolerance zákazníka; N/A bez tolerance. | [Hodnota] [Jednotka] | {Bereich}: Vážicí rozsah (1-4) {Messung}: Měření (1 ... n) | Tolerance | všechny | 39
Wiederholbarkeit_Kunden_Toleranz_Differenz_mJ{Bereich}_{Messung} | Absolutní hodnota odchylky při měření {Messung} zkoušky opakovatelnosti ve vážicím rozsahu {Bereich}, po justování, v jednotce požadavku tolerance (d, % nebo jednotka hmotnosti); prázdné, pokud není převod možný. | [Hodnota] [Jednotka] | {Bereich}: Vážicí rozsah (1-4) {Messung}: Měření (1 ... n) | Tolerance | všechny | 49
Wiederholbarkeit_Kunden_Toleranz_Differenz_oJ{Bereich}_{Messung} | Absolutní hodnota odchylky při měření {Messung} zkoušky opakovatelnosti ve vážicím rozsahu {Bereich}, před justováním, v jednotce požadavku tolerance (d, % nebo jednotka hmotnosti); prázdné, pokud není převod možný. | [Hodnota] [Jednotka] | {Bereich}: Vážicí rozsah (1-4) {Messung}: Měření (1 ... n) | Tolerance | všechny | 49
Wiederholbarkeit_Kunden_Toleranz_Differenz{Bereich}_{Messung} | Absolutní hodnota odchylky při měření {Messung} zkoušky opakovatelnosti ve vážicím rozsahu {Bereich}, v jednotce požadavku tolerance (d, % nebo jednotka hmotnosti); prázdné, pokud není převod možný. | [Hodnota] [Jednotka] | {Bereich}: Vážicí rozsah (1-4) {Messung}: Měření (1 ... n) | Tolerance | všechny | 46
Wiederholbarkeit_Kunden_Toleranz_DiffWert_mJ{Bereich}_{Messung} | Odstup mezi požadavkem tolerance zákazníka a porovnávanou hodnotou při měření {Messung} zkoušky opakovatelnosti ve vážicím rozsahu {Bereich}, po justování, v jednotce tolerance; při překročení záporný; N/A bez tolerance. | [Hodnota] [Jednotka] | {Bereich}: Vážicí rozsah (1-4) {Messung}: Měření (1 ... n) | Tolerance | všechny | 48
Wiederholbarkeit_Kunden_Toleranz_DiffWert_oJ{Bereich}_{Messung} | Odstup mezi požadavkem tolerance zákazníka a porovnávanou hodnotou při měření {Messung} zkoušky opakovatelnosti ve vážicím rozsahu {Bereich}, před justováním, v jednotce tolerance; při překročení záporný; N/A bez tolerance. | [Hodnota] [Jednotka] | {Bereich}: Vážicí rozsah (1-4) {Messung}: Měření (1 ... n) | Tolerance | všechny | 48
Wiederholbarkeit_Kunden_Toleranz_DiffWert{Bereich}_{Messung} | Odstup mezi požadavkem tolerance zákazníka a porovnávanou hodnotou při měření {Messung} zkoušky opakovatelnosti ve vážicím rozsahu {Bereich}, v jednotce tolerance; při překročení záporný; N/A bez tolerance. | [Hodnota] [Jednotka] | {Bereich}: Vážicí rozsah (1-4) {Messung}: Měření (1 ... n) | Tolerance | všechny | 45
Wiederholbarkeit_Kunden_Toleranz_max{Bereich} | Požadavek tolerance zákazníka na poslední měření zkoušky opakovatelnosti ve vážicím rozsahu {Bereich}, s jednotkou (d, % nebo jednotka hmotnosti). | [Hodnota] [Jednotka] | {Bereich}: Vážicí rozsah (1-4) | Tolerance | všechny | 37
Wiederholbarkeit_Kunden_Toleranz_mJ{Bereich} | Požadavek tolerance zákazníka na první zkušební bod zkoušky opakovatelnosti ve vážicím rozsahu {Bereich}, po justování, s jednotkou (d, % nebo jednotka hmotnosti). | [Hodnota] [Jednotka] | {Bereich}: Vážicí rozsah (1-4) | Tolerance | všechny | 36
Wiederholbarkeit_Kunden_Toleranz_mJ{Bereich}_{Messung} | Požadavek tolerance zákazníka na měření {Messung} zkoušky opakovatelnosti ve vážicím rozsahu {Bereich}, po justování, s jednotkou (d, % nebo jednotka hmotnosti). | [Hodnota] [Jednotka] | {Bereich}: Vážicí rozsah (1-4) {Messung}: Měření (1 ... n) | Tolerance | všechny | 39
Wiederholbarkeit_Kunden_Toleranz_oJ{Bereich} | Požadavek tolerance zákazníka na první zkušební bod zkoušky opakovatelnosti ve vážicím rozsahu {Bereich}, před justováním, s jednotkou (d, % nebo jednotka hmotnosti). | [Hodnota] [Jednotka] | {Bereich}: Vážicí rozsah (1-4) | Tolerance | všechny | 36
Wiederholbarkeit_Kunden_Toleranz_oJ{Bereich}_{Messung} | Požadavek tolerance zákazníka na měření {Messung} zkoušky opakovatelnosti ve vážicím rozsahu {Bereich}, před justováním, s jednotkou (d, % nebo jednotka hmotnosti). | [Hodnota] [Jednotka] | {Bereich}: Vážicí rozsah (1-4) {Messung}: Měření (1 ... n) | Tolerance | všechny | 39
Wiederholbarkeit_Kunden_Toleranz_ok_mJ{Bereich}_{Messung} | OK/NENÍ V POŘÁDKU, zda je dodržen požadavek tolerance zákazníka při měření {Messung} zkoušky opakovatelnosti ve vážicím rozsahu {Bereich}, po justování (NENÍ V POŘÁDKU červeně); N/A bez tolerance. | OK / NENÍ V POŘÁDKU | {Bereich}: Vážicí rozsah (1-4) {Messung}: Měření (1 ... n) | Tolerance | všechny | 42
Wiederholbarkeit_Kunden_Toleranz_ok_oJ{Bereich}_{Messung} | OK/NENÍ V POŘÁDKU, zda je dodržen požadavek tolerance zákazníka při měření {Messung} zkoušky opakovatelnosti ve vážicím rozsahu {Bereich}, před justováním (NENÍ V POŘÁDKU červeně); N/A bez tolerance. | OK / NENÍ V POŘÁDKU | {Bereich}: Vážicí rozsah (1-4) {Messung}: Měření (1 ... n) | Tolerance | všechny | 42
Wiederholbarkeit_Kunden_Toleranz_ok{Bereich}_{Messung} | OK/NENÍ V POŘÁDKU, zda je dodržen požadavek tolerance zákazníka při měření {Messung} zkoušky opakovatelnosti ve vážicím rozsahu {Bereich} (NENÍ V POŘÁDKU červeně); N/A bez tolerance. | OK / NENÍ V POŘÁDKU | {Bereich}: Vážicí rozsah (1-4) {Messung}: Měření (1 ... n) | Tolerance | všechny | 39
Wiederholbarkeit_Kunden_Toleranz_VglWert_mJ{Bereich}_{Messung} | Porovnávaná hodnota (odchylka) při měření {Messung} zkoušky opakovatelnosti ve vážicím rozsahu {Bereich}, po justování, v jednotce požadavku tolerance. N/A bez tolerance. | [Hodnota] [Jednotka] | {Bereich}: Vážicí rozsah (1-4) {Messung}: Měření (1 ... n) | Tolerance | všechny | 47
Wiederholbarkeit_Kunden_Toleranz_VglWert_oJ{Bereich}_{Messung} | Porovnávaná hodnota (odchylka) při měření {Messung} zkoušky opakovatelnosti ve vážicím rozsahu {Bereich}, před justováním, v jednotce požadavku tolerance. N/A bez tolerance. | [Hodnota] [Jednotka] | {Bereich}: Vážicí rozsah (1-4) {Messung}: Měření (1 ... n) | Tolerance | všechny | 47
Wiederholbarkeit_Kunden_Toleranz_VglWert{Bereich}_{Messung} | Porovnávaná hodnota (odchylka) při měření {Messung} zkoušky opakovatelnosti ve vážicím rozsahu {Bereich}, v jednotce požadavku tolerance. N/A bez tolerance. | [Hodnota] [Jednotka] | {Bereich}: Vážicí rozsah (1-4) {Messung}: Měření (1 ... n) | Tolerance | všechny | 44
Wiederholbarkeit_Kunden_Toleranz{Bereich} | Požadavek tolerance zákazníka na první zkušební bod zkoušky opakovatelnosti ve vážicím rozsahu {Bereich}, s jednotkou (d, % nebo jednotka hmotnosti). Uvádí se také u zkušebních hodnot zákaznické váhy s tolerancemi tam uloženými. | [Hodnota] [Jednotka] | {Bereich}: Vážicí rozsah (1-4) | Tolerance | všechny | 33
Wiederholbarkeit_Kunden_Toleranz{Bereich}_{Messung} | Požadavek tolerance zákazníka na měření {Messung} zkoušky opakovatelnosti ve vážicím rozsahu {Bereich}, s jednotkou (d, % nebo jednotka hmotnosti). | [Hodnota] [Jednotka] | {Bereich}: Vážicí rozsah (1-4) {Messung}: Měření (1 ... n) | Tolerance | všechny | 36
Wiederholbarkeit_Kunden_Toleranz{Punkt} | Požadavek tolerance zákazníka na měření {Punkt} zkoušky opakovatelnosti, s jednotkou (d, % nebo jednotka hmotnosti), bez uvedení vážicího rozsahu. | [Hodnota] [Jednotka] | {Punkt}: Zkušební bod (1 ... n) | Tolerance | všechny | 34
Wiederholbarkeit_Messung_rot_mJ{Bereich}_{Messung} | Naměřená hodnota (údaj) s jednotkou při měření {Messung} zkoušky opakovatelnosti ve vážicím rozsahu {Bereich}, po justování; červeně, pokud není dodržen požadavek tolerance kalibrace; N/A bez tolerance. | [Hodnota] [Jednotka] | {Bereich}: Vážicí rozsah (1-4) {Messung}: Měření (1 ... n) | Tolerance | všechny | 35
Wiederholbarkeit_Messung_rot_oJ{Bereich}_{Messung} | Naměřená hodnota (údaj) s jednotkou při měření {Messung} zkoušky opakovatelnosti ve vážicím rozsahu {Bereich}, před justováním; červeně, pokud není dodržen požadavek tolerance kalibrace; N/A bez tolerance. | [Hodnota] [Jednotka] | {Bereich}: Vážicí rozsah (1-4) {Messung}: Měření (1 ... n) | Tolerance | všechny | 35
Wiederholbarkeit_Messung_rot{Bereich}_{Messung} | Naměřená hodnota (údaj) s jednotkou při měření {Messung} zkoušky opakovatelnosti ve vážicím rozsahu {Bereich}; červeně, pokud není dodržen požadavek tolerance kalibrace; N/A bez tolerance. | [Hodnota] [Jednotka] | {Bereich}: Vážicí rozsah (1-4) {Messung}: Měření (1 ... n) | Tolerance | všechny | 32
Wiederholbarkeit_Toleranz_Differenz_mJ{Bereich}_{Messung} | Absolutní hodnota odchylky při měření {Messung} zkoušky opakovatelnosti ve vážicím rozsahu {Bereich}, po justování, v jednotce požadavku tolerance (d, % nebo jednotka hmotnosti); prázdné, pokud není převod možný. | [Hodnota] [Jednotka] | {Bereich}: Vážicí rozsah (1-4) {Messung}: Měření (1 ... n) | Tolerance | všechny | 42
Wiederholbarkeit_Toleranz_Differenz_oJ{Bereich}_{Messung} | Absolutní hodnota odchylky při měření {Messung} zkoušky opakovatelnosti ve vážicím rozsahu {Bereich}, před justováním, v jednotce požadavku tolerance (d, % nebo jednotka hmotnosti); prázdné, pokud není převod možný. | [Hodnota] [Jednotka] | {Bereich}: Vážicí rozsah (1-4) {Messung}: Měření (1 ... n) | Tolerance | všechny | 42
Wiederholbarkeit_Toleranz_Differenz{Bereich}_{Messung} | Absolutní hodnota odchylky při měření {Messung} zkoušky opakovatelnosti ve vážicím rozsahu {Bereich}, v jednotce požadavku tolerance (d, % nebo jednotka hmotnosti); prázdné, pokud není převod možný. | [Hodnota] [Jednotka] | {Bereich}: Vážicí rozsah (1-4) {Messung}: Měření (1 ... n) | Tolerance | všechny | 39
Wiederholbarkeit_Toleranz_DiffWert_mJ{Bereich}_{Messung} | Odstup mezi požadavkem tolerance kalibrace a porovnávanou hodnotou při měření {Messung} zkoušky opakovatelnosti ve vážicím rozsahu {Bereich}, po justování, v jednotce tolerance; při překročení záporný; N/A bez tolerance. | [Hodnota] [Jednotka] | {Bereich}: Vážicí rozsah (1-4) {Messung}: Měření (1 ... n) | Tolerance | všechny | 41
Wiederholbarkeit_Toleranz_DiffWert_oJ{Bereich}_{Messung} | Odstup mezi požadavkem tolerance kalibrace a porovnávanou hodnotou při měření {Messung} zkoušky opakovatelnosti ve vážicím rozsahu {Bereich}, před justováním, v jednotce tolerance; při překročení záporný; N/A bez tolerance. | [Hodnota] [Jednotka] | {Bereich}: Vážicí rozsah (1-4) {Messung}: Měření (1 ... n) | Tolerance | všechny | 41
Wiederholbarkeit_Toleranz_DiffWert{Bereich}_{Messung} | Odstup mezi požadavkem tolerance kalibrace a porovnávanou hodnotou při měření {Messung} zkoušky opakovatelnosti ve vážicím rozsahu {Bereich}, v jednotce tolerance; při překročení záporný; N/A bez tolerance. | [Hodnota] [Jednotka] | {Bereich}: Vážicí rozsah (1-4) {Messung}: Měření (1 ... n) | Tolerance | všechny | 38
Wiederholbarkeit_Toleranz_max{Bereich} | Požadavek tolerance kalibrace na poslední měření zkoušky opakovatelnosti ve vážicím rozsahu {Bereich}, s jednotkou (d, % nebo jednotka hmotnosti). | [Hodnota] [Jednotka] | {Bereich}: Vážicí rozsah (1-4) | Tolerance | všechny | 30
Wiederholbarkeit_Toleranz_mJ{Bereich} | Požadavek tolerance kalibrace na první zkušební bod zkoušky opakovatelnosti ve vážicím rozsahu {Bereich}, po justování, s jednotkou (d, % nebo jednotka hmotnosti). | [Hodnota] [Jednotka] | {Bereich}: Vážicí rozsah (1-4) | Tolerance | všechny | 29
Wiederholbarkeit_Toleranz_mJ{Bereich}_{Messung} | Požadavek tolerance kalibrace na měření {Messung} zkoušky opakovatelnosti ve vážicím rozsahu {Bereich}, po justování, s jednotkou (d, % nebo jednotka hmotnosti). | [Hodnota] [Jednotka] | {Bereich}: Vážicí rozsah (1-4) {Messung}: Měření (1 ... n) | Tolerance | všechny | 32
Wiederholbarkeit_Toleranz_oJ{Bereich} | Požadavek tolerance kalibrace na první zkušební bod zkoušky opakovatelnosti ve vážicím rozsahu {Bereich}, před justováním, s jednotkou (d, % nebo jednotka hmotnosti). | [Hodnota] [Jednotka] | {Bereich}: Vážicí rozsah (1-4) | Tolerance | všechny | 29
Wiederholbarkeit_Toleranz_oJ{Bereich}_{Messung} | Požadavek tolerance kalibrace na měření {Messung} zkoušky opakovatelnosti ve vážicím rozsahu {Bereich}, před justováním, s jednotkou (d, % nebo jednotka hmotnosti). | [Hodnota] [Jednotka] | {Bereich}: Vážicí rozsah (1-4) {Messung}: Měření (1 ... n) | Tolerance | všechny | 32
Wiederholbarkeit_Toleranz_ok_mJ{Bereich}_{Messung} | OK/NENÍ V POŘÁDKU, zda je dodržen požadavek tolerance kalibrace při měření {Messung} zkoušky opakovatelnosti ve vážicím rozsahu {Bereich}, po justování (NENÍ V POŘÁDKU červeně); N/A bez tolerance. | OK / NENÍ V POŘÁDKU | {Bereich}: Vážicí rozsah (1-4) {Messung}: Měření (1 ... n) | Tolerance | všechny | 35
Wiederholbarkeit_Toleranz_ok_oJ{Bereich}_{Messung} | OK/NENÍ V POŘÁDKU, zda je dodržen požadavek tolerance kalibrace při měření {Messung} zkoušky opakovatelnosti ve vážicím rozsahu {Bereich}, před justováním (NENÍ V POŘÁDKU červeně); N/A bez tolerance. | OK / NENÍ V POŘÁDKU | {Bereich}: Vážicí rozsah (1-4) {Messung}: Měření (1 ... n) | Tolerance | všechny | 35
Wiederholbarkeit_Toleranz_ok{Bereich}_{Messung} | OK/NENÍ V POŘÁDKU, zda je dodržen požadavek tolerance kalibrace při měření {Messung} zkoušky opakovatelnosti ve vážicím rozsahu {Bereich} (NENÍ V POŘÁDKU červeně); N/A bez tolerance. | OK / NENÍ V POŘÁDKU | {Bereich}: Vážicí rozsah (1-4) {Messung}: Měření (1 ... n) | Tolerance | všechny | 32
Wiederholbarkeit_Toleranz_VglWert_mJ{Bereich}_{Messung} | Porovnávaná hodnota (odchylka) při měření {Messung} zkoušky opakovatelnosti ve vážicím rozsahu {Bereich}, po justování, v jednotce požadavku tolerance. N/A bez tolerance. | [Hodnota] [Jednotka] | {Bereich}: Vážicí rozsah (1-4) {Messung}: Měření (1 ... n) | Tolerance | všechny | 40
Wiederholbarkeit_Toleranz_VglWert_oJ{Bereich}_{Messung} | Porovnávaná hodnota (odchylka) při měření {Messung} zkoušky opakovatelnosti ve vážicím rozsahu {Bereich}, před justováním, v jednotce požadavku tolerance. N/A bez tolerance. | [Hodnota] [Jednotka] | {Bereich}: Vážicí rozsah (1-4) {Messung}: Měření (1 ... n) | Tolerance | všechny | 40
Wiederholbarkeit_Toleranz_VglWert{Bereich}_{Messung} | Porovnávaná hodnota (odchylka) při měření {Messung} zkoušky opakovatelnosti ve vážicím rozsahu {Bereich}, v jednotce požadavku tolerance. N/A bez tolerance. | [Hodnota] [Jednotka] | {Bereich}: Vážicí rozsah (1-4) {Messung}: Měření (1 ... n) | Tolerance | všechny | 37
Wiederholbarkeit_Toleranz{Bereich} | Požadavek tolerance kalibrace na první zkušební bod zkoušky opakovatelnosti ve vážicím rozsahu {Bereich}, s jednotkou (d, % nebo jednotka hmotnosti). Uvádí se také u zkušebních hodnot zákaznické váhy s tolerancemi tam uloženými. | [Hodnota] [Jednotka] | {Bereich}: Vážicí rozsah (1-4) | Tolerance | všechny | 26
Wiederholbarkeit_Toleranz{Bereich}_{Messung} | Požadavek tolerance kalibrace na měření {Messung} zkoušky opakovatelnosti ve vážicím rozsahu {Bereich}, s jednotkou (d, % nebo jednotka hmotnosti). | [Hodnota] [Jednotka] | {Bereich}: Vážicí rozsah (1-4) {Messung}: Měření (1 ... n) | Tolerance | všechny | 29
Wiederholbarkeit_Toleranz{Punkt} | Požadavek tolerance kalibrace na měření {Punkt} zkoušky opakovatelnosti, s jednotkou (d, % nebo jednotka hmotnosti), bez uvedení vážicího rozsahu. | [Hodnota] [Jednotka] | {Punkt}: Zkušební bod (1 ... n) | Tolerance | všechny | 27
Wiederholbarkeit_Verkehrsfehler_Innerhalb_Toleranz_mJ{Bereich}_{Messung} | Ano/Ne, zda je dodržen požadavek největší dovolené chyby v provozu při měření {Messung} zkoušky opakovatelnosti ve vážicím rozsahu {Bereich}, po justování; N/A bez tolerance. | Ano / Ne | {Bereich}: Vážicí rozsah (1-4) {Messung}: Měření (1 ... n) | Tolerance | všechny | 57
Wiederholbarkeit_Verkehrsfehler_Innerhalb_Toleranz_oJ{Bereich}_{Messung} | Ano/Ne, zda je dodržen požadavek největší dovolené chyby v provozu při měření {Messung} zkoušky opakovatelnosti ve vážicím rozsahu {Bereich}, před justováním; N/A bez tolerance. | Ano / Ne | {Bereich}: Vážicí rozsah (1-4) {Messung}: Měření (1 ... n) | Tolerance | všechny | 57
Wiederholbarkeit_Verkehrsfehler_Innerhalb_Toleranz{Bereich}_{Messung} | Ano/Ne, zda je dodržen požadavek největší dovolené chyby v provozu při měření {Messung} zkoušky opakovatelnosti ve vážicím rozsahu {Bereich}; N/A bez tolerance. | Ano / Ne | {Bereich}: Vážicí rozsah (1-4) {Messung}: Měření (1 ... n) | Tolerance | všechny | 54
Wiederholbarkeit_Verkehrsfehler_Messung_rot_mJ{Bereich}_{Messung} | Naměřená hodnota (údaj) s jednotkou při měření {Messung} zkoušky opakovatelnosti ve vážicím rozsahu {Bereich}, po justování; červeně, pokud není dodržen požadavek největší dovolené chyby v provozu; N/A bez tolerance. | [Hodnota] [Jednotka] | {Bereich}: Vážicí rozsah (1-4) {Messung}: Měření (1 ... n) | Tolerance | všechny | 50
Wiederholbarkeit_Verkehrsfehler_Messung_rot_oJ{Bereich}_{Messung} | Naměřená hodnota (údaj) s jednotkou při měření {Messung} zkoušky opakovatelnosti ve vážicím rozsahu {Bereich}, před justováním; červeně, pokud není dodržen požadavek největší dovolené chyby v provozu; N/A bez tolerance. | [Hodnota] [Jednotka] | {Bereich}: Vážicí rozsah (1-4) {Messung}: Měření (1 ... n) | Tolerance | všechny | 50
Wiederholbarkeit_Verkehrsfehler_Messung_rot{Bereich}_{Messung} | Naměřená hodnota (údaj) s jednotkou při měření {Messung} zkoušky opakovatelnosti ve vážicím rozsahu {Bereich}; červeně, pokud není dodržen požadavek největší dovolené chyby v provozu; N/A bez tolerance. | [Hodnota] [Jednotka] | {Bereich}: Vážicí rozsah (1-4) {Messung}: Měření (1 ... n) | Tolerance | všechny | 47
Wiederholbarkeit_Verkehrsfehler_Toleranz_Differenz_mJ{Bereich}_{Messung} | Absolutní hodnota odchylky při měření {Messung} zkoušky opakovatelnosti ve vážicím rozsahu {Bereich}, po justování, v jednotce požadavku tolerance (d, % nebo jednotka hmotnosti); prázdné, pokud není převod možný. | [Hodnota] [Jednotka] | {Bereich}: Vážicí rozsah (1-4) {Messung}: Měření (1 ... n) | Tolerance | všechny | 57
Wiederholbarkeit_Verkehrsfehler_Toleranz_Differenz_oJ{Bereich}_{Messung} | Absolutní hodnota odchylky při měření {Messung} zkoušky opakovatelnosti ve vážicím rozsahu {Bereich}, před justováním, v jednotce požadavku tolerance (d, % nebo jednotka hmotnosti); prázdné, pokud není převod možný. | [Hodnota] [Jednotka] | {Bereich}: Vážicí rozsah (1-4) {Messung}: Měření (1 ... n) | Tolerance | všechny | 57
Wiederholbarkeit_Verkehrsfehler_Toleranz_Differenz{Bereich}_{Messung} | Absolutní hodnota odchylky při měření {Messung} zkoušky opakovatelnosti ve vážicím rozsahu {Bereich}, v jednotce požadavku tolerance (d, % nebo jednotka hmotnosti); prázdné, pokud není převod možný. | [Hodnota] [Jednotka] | {Bereich}: Vážicí rozsah (1-4) {Messung}: Měření (1 ... n) | Tolerance | všechny | 54
Wiederholbarkeit_Verkehrsfehler_Toleranz_DiffWert_mJ{Bereich}_{Messung} | Odstup mezi požadavkem největší dovolené chyby v provozu a porovnávanou hodnotou při měření {Messung} zkoušky opakovatelnosti ve vážicím rozsahu {Bereich}, po justování, v jednotce tolerance; při překročení záporný; N/A bez tolerance. | [Hodnota] [Jednotka] | {Bereich}: Vážicí rozsah (1-4) {Messung}: Měření (1 ... n) | Tolerance | všechny | 56
Wiederholbarkeit_Verkehrsfehler_Toleranz_DiffWert_oJ{Bereich}_{Messung} | Odstup mezi požadavkem největší dovolené chyby v provozu a porovnávanou hodnotou při měření {Messung} zkoušky opakovatelnosti ve vážicím rozsahu {Bereich}, před justováním, v jednotce tolerance; při překročení záporný; N/A bez tolerance. | [Hodnota] [Jednotka] | {Bereich}: Vážicí rozsah (1-4) {Messung}: Měření (1 ... n) | Tolerance | všechny | 56
Wiederholbarkeit_Verkehrsfehler_Toleranz_DiffWert{Bereich}_{Messung} | Odstup mezi požadavkem největší dovolené chyby v provozu a porovnávanou hodnotou při měření {Messung} zkoušky opakovatelnosti ve vážicím rozsahu {Bereich}, v jednotce tolerance; při překročení záporný; N/A bez tolerance. | [Hodnota] [Jednotka] | {Bereich}: Vážicí rozsah (1-4) {Messung}: Měření (1 ... n) | Tolerance | všechny | 53
Wiederholbarkeit_Verkehrsfehler_Toleranz_max{Bereich} | Požadavek největší dovolené chyby v provozu na poslední měření zkoušky opakovatelnosti ve vážicím rozsahu {Bereich}, s jednotkou (d, % nebo jednotka hmotnosti). | [Hodnota] [Jednotka] | {Bereich}: Vážicí rozsah (1-4) | Tolerance | všechny | 45
Wiederholbarkeit_Verkehrsfehler_Toleranz_mJ{Bereich} | Požadavek největší dovolené chyby v provozu na první zkušební bod zkoušky opakovatelnosti ve vážicím rozsahu {Bereich}, po justování, s jednotkou (d, % nebo jednotka hmotnosti). | [Hodnota] [Jednotka] | {Bereich}: Vážicí rozsah (1-4) | Tolerance | všechny | 44
Wiederholbarkeit_Verkehrsfehler_Toleranz_mJ{Bereich}_{Messung} | Požadavek největší dovolené chyby v provozu na měření {Messung} zkoušky opakovatelnosti ve vážicím rozsahu {Bereich}, po justování, s jednotkou (d, % nebo jednotka hmotnosti). | [Hodnota] [Jednotka] | {Bereich}: Vážicí rozsah (1-4) {Messung}: Měření (1 ... n) | Tolerance | všechny | 47
Wiederholbarkeit_Verkehrsfehler_Toleranz_oJ{Bereich} | Požadavek největší dovolené chyby v provozu na první zkušební bod zkoušky opakovatelnosti ve vážicím rozsahu {Bereich}, před justováním, s jednotkou (d, % nebo jednotka hmotnosti). | [Hodnota] [Jednotka] | {Bereich}: Vážicí rozsah (1-4) | Tolerance | všechny | 44
Wiederholbarkeit_Verkehrsfehler_Toleranz_oJ{Bereich}_{Messung} | Požadavek největší dovolené chyby v provozu na měření {Messung} zkoušky opakovatelnosti ve vážicím rozsahu {Bereich}, před justováním, s jednotkou (d, % nebo jednotka hmotnosti). | [Hodnota] [Jednotka] | {Bereich}: Vážicí rozsah (1-4) {Messung}: Měření (1 ... n) | Tolerance | všechny | 47
Wiederholbarkeit_Verkehrsfehler_Toleranz_ok_mJ{Bereich}_{Messung} | OK/NENÍ V POŘÁDKU, zda je dodržen požadavek největší dovolené chyby v provozu při měření {Messung} zkoušky opakovatelnosti ve vážicím rozsahu {Bereich}, po justování (NENÍ V POŘÁDKU červeně); N/A bez tolerance. | OK / NENÍ V POŘÁDKU | {Bereich}: Vážicí rozsah (1-4) {Messung}: Měření (1 ... n) | Tolerance | všechny | 50
Wiederholbarkeit_Verkehrsfehler_Toleranz_ok_oJ{Bereich}_{Messung} | OK/NENÍ V POŘÁDKU, zda je dodržen požadavek největší dovolené chyby v provozu při měření {Messung} zkoušky opakovatelnosti ve vážicím rozsahu {Bereich}, před justováním (NENÍ V POŘÁDKU červeně); N/A bez tolerance. | OK / NENÍ V POŘÁDKU | {Bereich}: Vážicí rozsah (1-4) {Messung}: Měření (1 ... n) | Tolerance | všechny | 50
Wiederholbarkeit_Verkehrsfehler_Toleranz_ok{Bereich}_{Messung} | OK/NENÍ V POŘÁDKU, zda je dodržen požadavek největší dovolené chyby v provozu při měření {Messung} zkoušky opakovatelnosti ve vážicím rozsahu {Bereich} (NENÍ V POŘÁDKU červeně); N/A bez tolerance. | OK / NENÍ V POŘÁDKU | {Bereich}: Vážicí rozsah (1-4) {Messung}: Měření (1 ... n) | Tolerance | všechny | 47
Wiederholbarkeit_Verkehrsfehler_Toleranz_VglWert_mJ{Bereich}_{Messung} | Porovnávaná hodnota (odchylka) při měření {Messung} zkoušky opakovatelnosti ve vážicím rozsahu {Bereich}, po justování, v jednotce požadavku tolerance. N/A bez tolerance. | [Hodnota] [Jednotka] | {Bereich}: Vážicí rozsah (1-4) {Messung}: Měření (1 ... n) | Tolerance | všechny | 55
Wiederholbarkeit_Verkehrsfehler_Toleranz_VglWert_oJ{Bereich}_{Messung} | Porovnávaná hodnota (odchylka) při měření {Messung} zkoušky opakovatelnosti ve vážicím rozsahu {Bereich}, před justováním, v jednotce požadavku tolerance. N/A bez tolerance. | [Hodnota] [Jednotka] | {Bereich}: Vážicí rozsah (1-4) {Messung}: Měření (1 ... n) | Tolerance | všechny | 55
Wiederholbarkeit_Verkehrsfehler_Toleranz_VglWert{Bereich}_{Messung} | Porovnávaná hodnota (odchylka) při měření {Messung} zkoušky opakovatelnosti ve vážicím rozsahu {Bereich}, v jednotce požadavku tolerance. N/A bez tolerance. | [Hodnota] [Jednotka] | {Bereich}: Vážicí rozsah (1-4) {Messung}: Měření (1 ... n) | Tolerance | všechny | 52
Wiederholbarkeit_Verkehrsfehler_Toleranz{Bereich} | Požadavek největší dovolené chyby v provozu na první zkušební bod zkoušky opakovatelnosti ve vážicím rozsahu {Bereich}, s jednotkou (d, % nebo jednotka hmotnosti). Uvádí se také u zkušebních hodnot zákaznické váhy s tolerancemi tam uloženými. | [Hodnota] [Jednotka] | {Bereich}: Vážicí rozsah (1-4) | Tolerance | všechny | 41
Wiederholbarkeit_Verkehrsfehler_Toleranz{Bereich}_{Messung} | Požadavek největší dovolené chyby v provozu na měření {Messung} zkoušky opakovatelnosti ve vážicím rozsahu {Bereich}, s jednotkou (d, % nebo jednotka hmotnosti). | [Hodnota] [Jednotka] | {Bereich}: Vážicí rozsah (1-4) {Messung}: Měření (1 ... n) | Tolerance | všechny | 44
Wiederholbarkeit_Verkehrsfehler_Toleranz{Punkt} | Požadavek největší dovolené chyby v provozu na měření {Punkt} zkoušky opakovatelnosti, s jednotkou (d, % nebo jednotka hmotnosti), bez uvedení vážicího rozsahu. | [Hodnota] [Jednotka] | {Punkt}: Zkušební bod (1 ... n) | Tolerance | všechny | 42
BB_Action_Lvl_Einheit | Jednotka akčního limitu zkušebních bodů používané váhy (%). | [Jednotka] |  | Hodnocení používané váhy | všechny | 21
BB_Action_Lvl_Wert | Akční limit zkušebních bodů používané váhy v procentech, bez jednotky (vždy 100). | [Hodnota] |  | Hodnocení používané váhy | všechny | 18
BB_Action_Lvl_Wert_mE | Akční limit zkušebních bodů používané váhy v procentech, se znakem procenta (vždy 100 %). | [Hodnota] % |  | Hodnocení používané váhy | všechny | 21
BB_Gesamt_Action_Lvl1_Urteil | Ano/Ne: celkové hodnocení používané váhy, zda byl akční limit 1. specifikace zákazníka dodržen ve všech hodnocených zkušebních bodech. | Ano / Ne |  | Hodnocení používané váhy | všechny | 28
BB_Gesamt_Action_Lvl1_Urteil_OK | OK/NENÍ V POŘÁDKU: celkové hodnocení používané váhy, zda byl akční limit 1. specifikace zákazníka dodržen ve všech hodnocených zkušebních bodech. | OK / NENÍ V POŘÁDKU |  | Hodnocení používané váhy | všechny | 31
BB_Gesamt_Action_Lvl2_Urteil | Ano/Ne: celkové hodnocení používané váhy, zda byl akční limit 2. specifikace zákazníka dodržen ve všech hodnocených zkušebních bodech. | Ano / Ne |  | Hodnocení používané váhy | všechny | 28
BB_Gesamt_Action_Lvl2_Urteil_OK | OK/NENÍ V POŘÁDKU: celkové hodnocení používané váhy, zda byl akční limit 2. specifikace zákazníka dodržen ve všech hodnocených zkušebních bodech. | OK / NENÍ V POŘÁDKU |  | Hodnocení používané váhy | všechny | 31
BB_Gesamt_Action_Lvl_Urteil | Ano/Ne: celkové hodnocení používané váhy, zda byl akční limit obou specifikací zákazníka dodržen ve všech hodnocených zkušebních bodech. | Ano / Ne |  | Hodnocení používané váhy | všechny | 27
BB_Gesamt_Action_Lvl_Urteil_OK | OK/NENÍ V POŘÁDKU: celkové hodnocení používané váhy, zda byl akční limit obou specifikací zákazníka dodržen ve všech hodnocených zkušebních bodech. | OK / NENÍ V POŘÁDKU |  | Hodnocení používané váhy | všechny | 30
BB_Gesamt_Warning_Lvl1_Urteil | Ano/Ne: celkové hodnocení používané váhy, zda byl varovný limit 1. specifikace zákazníka dodržen ve všech hodnocených zkušebních bodech. | Ano / Ne |  | Hodnocení používané váhy | všechny | 29
BB_Gesamt_Warning_Lvl1_Urteil_OK | OK/NENÍ V POŘÁDKU: celkové hodnocení používané váhy, zda byl varovný limit 1. specifikace zákazníka dodržen ve všech hodnocených zkušebních bodech. | OK / NENÍ V POŘÁDKU |  | Hodnocení používané váhy | všechny | 32
BB_Gesamt_Warning_Lvl2_Urteil | Ano/Ne: celkové hodnocení používané váhy, zda byl varovný limit 2. specifikace zákazníka dodržen ve všech hodnocených zkušebních bodech. | Ano / Ne |  | Hodnocení používané váhy | všechny | 29
BB_Gesamt_Warning_Lvl2_Urteil_OK | OK/NENÍ V POŘÁDKU: celkové hodnocení používané váhy, zda byl varovný limit 2. specifikace zákazníka dodržen ve všech hodnocených zkušebních bodech. | OK / NENÍ V POŘÁDKU |  | Hodnocení používané váhy | všechny | 32
BB_Gesamt_Warning_Lvl_Urteil | Ano/Ne: celkové hodnocení používané váhy, zda byl varovný limit obou specifikací zákazníka dodržen ve všech hodnocených zkušebních bodech. | Ano / Ne |  | Hodnocení používané váhy | všechny | 28
BB_Gesamt_Warning_Lvl_Urteil_OK | OK/NENÍ V POŘÁDKU: celkové hodnocení používané váhy, zda byl varovný limit obou specifikací zákazníka dodržen ve všech hodnocených zkušebních bodech. | OK / NENÍ V POŘÁDKU |  | Hodnocení používané váhy | všechny | 31
BB_Hoechstlast_Action_Lvl2_Urteil_OK{Bereich} | OK/NENÍ V POŘÁDKU: výsledek dodržuje, resp. nedodržuje akční limit 2. specifikace zákazníka u používané váhy ve vážicím rozsahu {Bereich} (vztaženo k maximálnímu zatížení). | OK / NENÍ V POŘÁDKU | {Bereich}: Vážicí rozsah (1-4) | Hodnocení používané váhy | všechny | 37
BB_Hoechstlast_Action_Lvl2_Urteil{Bereich} | Ano/Ne: výsledek dodržuje (Ano), resp. nedodržuje (Ne) akční limit 2. specifikace zákazníka u používané váhy ve vážicím rozsahu {Bereich} (vztaženo k maximálnímu zatížení). | Ano / Ne | {Bereich}: Vážicí rozsah (1-4) | Hodnocení používané váhy | všechny | 34
BB_Hoechstlast_Action_Lvl_Urteil_OK{Bereich} | OK/NENÍ V POŘÁDKU: výsledek dodržuje, resp. nedodržuje akční limit specifikace zákazníka u používané váhy ve vážicím rozsahu {Bereich} (vztaženo k maximálnímu zatížení). | OK / NENÍ V POŘÁDKU | {Bereich}: Vážicí rozsah (1-4) | Hodnocení používané váhy | všechny | 36
BB_Hoechstlast_Action_Lvl_Urteil{Bereich} | Ano/Ne: výsledek dodržuje (Ano), resp. nedodržuje (Ne) akční limit specifikace zákazníka u používané váhy ve vážicím rozsahu {Bereich} (vztaženo k maximálnímu zatížení). | Ano / Ne | {Bereich}: Vážicí rozsah (1-4) | Hodnocení používané váhy | všechny | 33
BB_Hoechstlast_Erg2_{Bereich} | 2. výsledek (nejistota měření váhy) u používané váhy ve vážicím rozsahu {Bereich} (vztaženo k maximálnímu zatížení), v jednotce 2. specifikace zákazníka. | [Hodnota] [Jednotka] | {Bereich}: Vážicí rozsah (1-4) | Hodnocení používané váhy | všechny | 21
BB_Hoechstlast_Erg{Bereich} | Výsledek (nejistota měření váhy) u používané váhy ve vážicím rozsahu {Bereich} (vztaženo k maximálnímu zatížení), v jednotce specifikace zákazníka. | [Hodnota] [Jednotka] | {Bereich}: Vážicí rozsah (1-4) | Hodnocení používané váhy | všechny | 19
BB_Hoechstlast_KundVorg2_Einheit{Bereich} | Jednotka akčního limitu 2. specifikace zákazníka u používané váhy ve vážicím rozsahu {Bereich} (vztaženo k maximálnímu zatížení). | [Jednotka] | {Bereich}: Vážicí rozsah (1-4) | Hodnocení používané váhy | všechny | 33
BB_Hoechstlast_KundVorg2_Warn_Einheit{Bereich} | Jednotka varovného limitu 2. specifikace zákazníka u používané váhy ve vážicím rozsahu {Bereich} (vztaženo k maximálnímu zatížení). | [Jednotka] | {Bereich}: Vážicí rozsah (1-4) | Hodnocení používané váhy | všechny | 38
BB_Hoechstlast_KundVorg2_Warn_Wert_mE{Bereich} | Hodnota varovného limitu 2. specifikace zákazníka u používané váhy ve vážicím rozsahu {Bereich} (vztaženo k maximálnímu zatížení), s jednotkou. | [Hodnota] [Jednotka] | {Bereich}: Vážicí rozsah (1-4) | Hodnocení používané váhy | všechny | 38
BB_Hoechstlast_KundVorg2_Warn_Wert_mE{Bereich}CF | Hodnota varovného limitu 2. specifikace zákazníka u používané váhy ve vážicím rozsahu {Bereich} (vztaženo k maximálnímu zatížení), s jednotkou; s nejméně jedním desetinným místem, jinak s takovým počtem míst, až se objeví první platná číslice. | [Hodnota] [Jednotka] | {Bereich}: Vážicí rozsah (1-4) | Hodnocení používané váhy | všechny | 40
BB_Hoechstlast_KundVorg2_Warn_Wert{Bereich} | Hodnota varovného limitu 2. specifikace zákazníka u používané váhy ve vážicím rozsahu {Bereich} (vztaženo k maximálnímu zatížení), bez jednotky. | [Hodnota] | {Bereich}: Vážicí rozsah (1-4) | Hodnocení používané váhy | všechny | 35
BB_Hoechstlast_KundVorg2_Warn_Wert{Bereich}CF | Hodnota varovného limitu 2. specifikace zákazníka u používané váhy ve vážicím rozsahu {Bereich} (vztaženo k maximálnímu zatížení), bez jednotky; s nejméně jedním desetinným místem, jinak s takovým počtem míst, až se objeví první platná číslice. | [Hodnota] | {Bereich}: Vážicí rozsah (1-4) | Hodnocení používané váhy | všechny | 37
BB_Hoechstlast_KundVorg2_Wert_mE{Bereich} | Hodnota akčního limitu 2. specifikace zákazníka u používané váhy ve vážicím rozsahu {Bereich} (vztaženo k maximálnímu zatížení), s jednotkou. | [Hodnota] [Jednotka] | {Bereich}: Vážicí rozsah (1-4) | Hodnocení používané váhy | všechny | 33
BB_Hoechstlast_KundVorg2_Wert_mE{Bereich}CF | Hodnota akčního limitu 2. specifikace zákazníka u používané váhy ve vážicím rozsahu {Bereich} (vztaženo k maximálnímu zatížení), s jednotkou; s nejméně jedním desetinným místem, jinak s takovým počtem míst, až se objeví první platná číslice. | [Hodnota] [Jednotka] | {Bereich}: Vážicí rozsah (1-4) | Hodnocení používané váhy | všechny | 35
BB_Hoechstlast_KundVorg2_Wert{Bereich} | Hodnota akčního limitu 2. specifikace zákazníka u používané váhy ve vážicím rozsahu {Bereich} (vztaženo k maximálnímu zatížení), bez jednotky. | [Hodnota] | {Bereich}: Vážicí rozsah (1-4) | Hodnocení používané váhy | všechny | 30
BB_Hoechstlast_KundVorg2_Wert{Bereich}CF | Hodnota akčního limitu 2. specifikace zákazníka u používané váhy ve vážicím rozsahu {Bereich} (vztaženo k maximálnímu zatížení), bez jednotky; s nejméně jedním desetinným místem, jinak s takovým počtem míst, až se objeví první platná číslice. | [Hodnota] | {Bereich}: Vážicí rozsah (1-4) | Hodnocení používané váhy | všechny | 32
BB_Hoechstlast_KundVorg_Einheit{Bereich} | Jednotka akčního limitu specifikace zákazníka u používané váhy ve vážicím rozsahu {Bereich} (vztaženo k maximálnímu zatížení). | [Jednotka] | {Bereich}: Vážicí rozsah (1-4) | Hodnocení používané váhy | všechny | 32
BB_Hoechstlast_KundVorg_Warn_Einheit{Bereich} | Jednotka varovného limitu specifikace zákazníka u používané váhy ve vážicím rozsahu {Bereich} (vztaženo k maximálnímu zatížení). | [Jednotka] | {Bereich}: Vážicí rozsah (1-4) | Hodnocení používané váhy | všechny | 37
BB_Hoechstlast_KundVorg_Warn_Wert_mE{Bereich} | Hodnota varovného limitu specifikace zákazníka u používané váhy ve vážicím rozsahu {Bereich} (vztaženo k maximálnímu zatížení), s jednotkou. | [Hodnota] [Jednotka] | {Bereich}: Vážicí rozsah (1-4) | Hodnocení používané váhy | všechny | 37
BB_Hoechstlast_KundVorg_Warn_Wert_mE{Bereich}CF | Hodnota varovného limitu specifikace zákazníka u používané váhy ve vážicím rozsahu {Bereich} (vztaženo k maximálnímu zatížení), s jednotkou; s nejméně jedním desetinným místem, jinak s takovým počtem míst, až se objeví první platná číslice. | [Hodnota] [Jednotka] | {Bereich}: Vážicí rozsah (1-4) | Hodnocení používané váhy | všechny | 39
BB_Hoechstlast_KundVorg_Warn_Wert{Bereich} | Hodnota varovného limitu specifikace zákazníka u používané váhy ve vážicím rozsahu {Bereich} (vztaženo k maximálnímu zatížení), bez jednotky. | [Hodnota] | {Bereich}: Vážicí rozsah (1-4) | Hodnocení používané váhy | všechny | 34
BB_Hoechstlast_KundVorg_Warn_Wert{Bereich}CF | Hodnota varovného limitu specifikace zákazníka u používané váhy ve vážicím rozsahu {Bereich} (vztaženo k maximálnímu zatížení), bez jednotky; s nejméně jedním desetinným místem, jinak s takovým počtem míst, až se objeví první platná číslice. | [Hodnota] | {Bereich}: Vážicí rozsah (1-4) | Hodnocení používané váhy | všechny | 36
BB_Hoechstlast_KundVorg_Wert_mE{Bereich} | Hodnota akčního limitu specifikace zákazníka u používané váhy ve vážicím rozsahu {Bereich} (vztaženo k maximálnímu zatížení), s jednotkou. | [Hodnota] [Jednotka] | {Bereich}: Vážicí rozsah (1-4) | Hodnocení používané váhy | všechny | 32
BB_Hoechstlast_KundVorg_Wert_mE{Bereich}CF | Hodnota akčního limitu specifikace zákazníka u používané váhy ve vážicím rozsahu {Bereich} (vztaženo k maximálnímu zatížení), s jednotkou; s nejméně jedním desetinným místem, jinak s takovým počtem míst, až se objeví první platná číslice. | [Hodnota] [Jednotka] | {Bereich}: Vážicí rozsah (1-4) | Hodnocení používané váhy | všechny | 34
BB_Hoechstlast_KundVorg_Wert{Bereich} | Hodnota akčního limitu specifikace zákazníka u používané váhy ve vážicím rozsahu {Bereich} (vztaženo k maximálnímu zatížení), bez jednotky. | [Hodnota] | {Bereich}: Vážicí rozsah (1-4) | Hodnocení používané váhy | všechny | 29
BB_Hoechstlast_KundVorg_Wert{Bereich}CF | Hodnota akčního limitu specifikace zákazníka u používané váhy ve vážicím rozsahu {Bereich} (vztaženo k maximálnímu zatížení), bez jednotky; s nejméně jedním desetinným místem, jinak s takovým počtem míst, až se objeví první platná číslice. | [Hodnota] | {Bereich}: Vážicí rozsah (1-4) | Hodnocení používané váhy | všechny | 31
BB_Hoechstlast_Warning_Lvl2_Urteil_OK{Bereich} | OK/NENÍ V POŘÁDKU: výsledek dodržuje, resp. nedodržuje varovný limit 2. specifikace zákazníka u používané váhy ve vážicím rozsahu {Bereich} (vztaženo k maximálnímu zatížení). | OK / NENÍ V POŘÁDKU | {Bereich}: Vážicí rozsah (1-4) | Hodnocení používané váhy | všechny | 38
BB_Hoechstlast_Warning_Lvl2_Urteil{Bereich} | Ano/Ne: výsledek dodržuje (Ano), resp. nedodržuje (Ne) varovný limit 2. specifikace zákazníka u používané váhy ve vážicím rozsahu {Bereich} (vztaženo k maximálnímu zatížení). | Ano / Ne | {Bereich}: Vážicí rozsah (1-4) | Hodnocení používané váhy | všechny | 35
BB_Hoechstlast_Warning_Lvl_Urteil_OK{Bereich} | OK/NENÍ V POŘÁDKU: výsledek dodržuje, resp. nedodržuje varovný limit specifikace zákazníka u používané váhy ve vážicím rozsahu {Bereich} (vztaženo k maximálnímu zatížení). | OK / NENÍ V POŘÁDKU | {Bereich}: Vážicí rozsah (1-4) | Hodnocení používané váhy | všechny | 37
BB_Hoechstlast_Warning_Lvl_Urteil{Bereich} | Ano/Ne: výsledek dodržuje (Ano), resp. nedodržuje (Ne) varovný limit specifikace zákazníka u používané váhy ve vážicím rozsahu {Bereich} (vztaženo k maximálnímu zatížení). | Ano / Ne | {Bereich}: Vážicí rozsah (1-4) | Hodnocení používané váhy | všechny | 34
BB_Hoechstlast{Bereich} | Maximální zatížení (Max) vážicího rozsahu {Bereich} jako absolutní vztažná hodnota hodnocení používané váhy, s jednotkou. | [Hodnota] [Jednotka] | {Bereich}: Vážicí rozsah (1-4) | Hodnocení používané váhy | všechny | 15
BB_Kundenspez_Action_Lvl2_Urteil_OK{Nr} | OK/NENÍ V POŘÁDKU: výsledek dodržuje, resp. nedodržuje akční limit 2. specifikace zákazníka u používané váhy ve zkušebním bodě {Nr} specifickém pro zákazníka. | OK / NENÍ V POŘÁDKU | {Nr}: Číslo (1 ... n) | Hodnocení používané váhy | všechny | 37
BB_Kundenspez_Action_Lvl2_Urteil{Nr} | Ano/Ne: výsledek dodržuje (Ano), resp. nedodržuje (Ne) akční limit 2. specifikace zákazníka u používané váhy ve zkušebním bodě {Nr} specifickém pro zákazníka. | Ano / Ne | {Nr}: Číslo (1 ... n) | Hodnocení používané váhy | všechny | 34
BB_Kundenspez_Action_Lvl_Urteil_OK{Nr} | OK/NENÍ V POŘÁDKU: výsledek dodržuje, resp. nedodržuje akční limit specifikace zákazníka u používané váhy ve zkušebním bodě {Nr} specifickém pro zákazníka. | OK / NENÍ V POŘÁDKU | {Nr}: Číslo (1 ... n) | Hodnocení používané váhy | všechny | 36
BB_Kundenspez_Action_Lvl_Urteil{Nr} | Ano/Ne: výsledek dodržuje (Ano), resp. nedodržuje (Ne) akční limit specifikace zákazníka u používané váhy ve zkušebním bodě {Nr} specifickém pro zákazníka. | Ano / Ne | {Nr}: Číslo (1 ... n) | Hodnocení používané váhy | všechny | 33
BB_Kundenspez_Erg2_{Nr} | 2. výsledek (nejistota měření váhy) u používané váhy ve zkušebním bodě {Nr} specifickém pro zákazníka, v jednotce 2. specifikace zákazníka. | [Hodnota] [Jednotka] | {Nr}: Číslo (1 ... n) | Hodnocení používané váhy | všechny | 21
BB_Kundenspez_Erg{Nr} | Výsledek (nejistota měření váhy) u používané váhy ve zkušebním bodě {Nr} specifickém pro zákazníka, v jednotce specifikace zákazníka. | [Hodnota] [Jednotka] | {Nr}: Číslo (1 ... n) | Hodnocení používané váhy | všechny | 19
BB_Kundenspez_KundVorg2_Einheit{Nr} | Jednotka akčního limitu 2. specifikace zákazníka u používané váhy ve zkušebním bodě {Nr} specifickém pro zákazníka. | [Jednotka] | {Nr}: Číslo (1 ... n) | Hodnocení používané váhy | všechny | 33
BB_Kundenspez_KundVorg2_Warn_Einheit{Nr} | Jednotka varovného limitu 2. specifikace zákazníka u používané váhy ve zkušebním bodě {Nr} specifickém pro zákazníka. | [Jednotka] | {Nr}: Číslo (1 ... n) | Hodnocení používané váhy | všechny | 38
BB_Kundenspez_KundVorg2_Warn_Wert_mE{Nr} | Hodnota varovného limitu 2. specifikace zákazníka u používané váhy ve zkušebním bodě {Nr} specifickém pro zákazníka, s jednotkou. | [Hodnota] [Jednotka] | {Nr}: Číslo (1 ... n) | Hodnocení používané váhy | všechny | 38
BB_Kundenspez_KundVorg2_Warn_Wert_mE{Nr}CF | Hodnota varovného limitu 2. specifikace zákazníka u používané váhy ve zkušebním bodě {Nr} specifickém pro zákazníka, s jednotkou; s nejméně jedním desetinným místem, jinak s takovým počtem míst, až se objeví první platná číslice. | [Hodnota] [Jednotka] | {Nr}: Číslo (1 ... n) | Hodnocení používané váhy | všechny | 40
BB_Kundenspez_KundVorg2_Warn_Wert{Nr} | Hodnota varovného limitu 2. specifikace zákazníka u používané váhy ve zkušebním bodě {Nr} specifickém pro zákazníka, bez jednotky. | [Hodnota] | {Nr}: Číslo (1 ... n) | Hodnocení používané váhy | všechny | 35
BB_Kundenspez_KundVorg2_Warn_Wert{Nr}CF | Hodnota varovného limitu 2. specifikace zákazníka u používané váhy ve zkušebním bodě {Nr} specifickém pro zákazníka, bez jednotky; s nejméně jedním desetinným místem, jinak s takovým počtem míst, až se objeví první platná číslice. | [Hodnota] | {Nr}: Číslo (1 ... n) | Hodnocení používané váhy | všechny | 37
BB_Kundenspez_KundVorg2_Wert_mE{Nr} | Hodnota akčního limitu 2. specifikace zákazníka u používané váhy ve zkušebním bodě {Nr} specifickém pro zákazníka, s jednotkou. | [Hodnota] [Jednotka] | {Nr}: Číslo (1 ... n) | Hodnocení používané váhy | všechny | 33
BB_Kundenspez_KundVorg2_Wert_mE{Nr}CF | Hodnota akčního limitu 2. specifikace zákazníka u používané váhy ve zkušebním bodě {Nr} specifickém pro zákazníka, s jednotkou; s nejméně jedním desetinným místem, jinak s takovým počtem míst, až se objeví první platná číslice. | [Hodnota] [Jednotka] | {Nr}: Číslo (1 ... n) | Hodnocení používané váhy | všechny | 35
BB_Kundenspez_KundVorg2_Wert{Nr} | Hodnota akčního limitu 2. specifikace zákazníka u používané váhy ve zkušebním bodě {Nr} specifickém pro zákazníka, bez jednotky. | [Hodnota] | {Nr}: Číslo (1 ... n) | Hodnocení používané váhy | všechny | 30
BB_Kundenspez_KundVorg2_Wert{Nr}CF | Hodnota akčního limitu 2. specifikace zákazníka u používané váhy ve zkušebním bodě {Nr} specifickém pro zákazníka, bez jednotky; s nejméně jedním desetinným místem, jinak s takovým počtem míst, až se objeví první platná číslice. | [Hodnota] | {Nr}: Číslo (1 ... n) | Hodnocení používané váhy | všechny | 32
BB_Kundenspez_KundVorg_Einheit{Nr} | Jednotka akčního limitu specifikace zákazníka u používané váhy ve zkušebním bodě {Nr} specifickém pro zákazníka. | [Jednotka] | {Nr}: Číslo (1 ... n) | Hodnocení používané váhy | všechny | 32
BB_Kundenspez_KundVorg_Warn_Einheit{Nr} | Jednotka varovného limitu specifikace zákazníka u používané váhy ve zkušebním bodě {Nr} specifickém pro zákazníka. | [Jednotka] | {Nr}: Číslo (1 ... n) | Hodnocení používané váhy | všechny | 37
BB_Kundenspez_KundVorg_Warn_Wert_mE{Nr} | Hodnota varovného limitu specifikace zákazníka u používané váhy ve zkušebním bodě {Nr} specifickém pro zákazníka, s jednotkou. | [Hodnota] [Jednotka] | {Nr}: Číslo (1 ... n) | Hodnocení používané váhy | všechny | 37
BB_Kundenspez_KundVorg_Warn_Wert_mE{Nr}CF | Hodnota varovného limitu specifikace zákazníka u používané váhy ve zkušebním bodě {Nr} specifickém pro zákazníka, s jednotkou; s nejméně jedním desetinným místem, jinak s takovým počtem míst, až se objeví první platná číslice. | [Hodnota] [Jednotka] | {Nr}: Číslo (1 ... n) | Hodnocení používané váhy | všechny | 39
BB_Kundenspez_KundVorg_Warn_Wert{Nr} | Hodnota varovného limitu specifikace zákazníka u používané váhy ve zkušebním bodě {Nr} specifickém pro zákazníka, bez jednotky. | [Hodnota] | {Nr}: Číslo (1 ... n) | Hodnocení používané váhy | všechny | 34
BB_Kundenspez_KundVorg_Warn_Wert{Nr}CF | Hodnota varovného limitu specifikace zákazníka u používané váhy ve zkušebním bodě {Nr} specifickém pro zákazníka, bez jednotky; s nejméně jedním desetinným místem, jinak s takovým počtem míst, až se objeví první platná číslice. | [Hodnota] | {Nr}: Číslo (1 ... n) | Hodnocení používané váhy | všechny | 36
BB_Kundenspez_KundVorg_Wert_mE{Nr} | Hodnota akčního limitu specifikace zákazníka u používané váhy ve zkušebním bodě {Nr} specifickém pro zákazníka, s jednotkou. | [Hodnota] [Jednotka] | {Nr}: Číslo (1 ... n) | Hodnocení používané váhy | všechny | 32
BB_Kundenspez_KundVorg_Wert_mE{Nr}CF | Hodnota akčního limitu specifikace zákazníka u používané váhy ve zkušebním bodě {Nr} specifickém pro zákazníka, s jednotkou; s nejméně jedním desetinným místem, jinak s takovým počtem míst, až se objeví první platná číslice. | [Hodnota] [Jednotka] | {Nr}: Číslo (1 ... n) | Hodnocení používané váhy | všechny | 34
BB_Kundenspez_KundVorg_Wert{Nr} | Hodnota akčního limitu specifikace zákazníka u používané váhy ve zkušebním bodě {Nr} specifickém pro zákazníka, bez jednotky. | [Hodnota] | {Nr}: Číslo (1 ... n) | Hodnocení používané váhy | všechny | 29
BB_Kundenspez_KundVorg_Wert{Nr}CF | Hodnota akčního limitu specifikace zákazníka u používané váhy ve zkušebním bodě {Nr} specifickém pro zákazníka, bez jednotky; s nejméně jedním desetinným místem, jinak s takovým počtem míst, až se objeví první platná číslice. | [Hodnota] | {Nr}: Číslo (1 ... n) | Hodnocení používané váhy | všechny | 31
BB_Kundenspez_Warning_Lvl2_Urteil_OK{Nr} | OK/NENÍ V POŘÁDKU: výsledek dodržuje, resp. nedodržuje varovný limit 2. specifikace zákazníka u používané váhy ve zkušebním bodě {Nr} specifickém pro zákazníka. | OK / NENÍ V POŘÁDKU | {Nr}: Číslo (1 ... n) | Hodnocení používané váhy | všechny | 38
BB_Kundenspez_Warning_Lvl2_Urteil{Nr} | Ano/Ne: výsledek dodržuje (Ano), resp. nedodržuje (Ne) varovný limit 2. specifikace zákazníka u používané váhy ve zkušebním bodě {Nr} specifickém pro zákazníka. | Ano / Ne | {Nr}: Číslo (1 ... n) | Hodnocení používané váhy | všechny | 35
BB_Kundenspez_Warning_Lvl_Urteil_OK{Nr} | OK/NENÍ V POŘÁDKU: výsledek dodržuje, resp. nedodržuje varovný limit specifikace zákazníka u používané váhy ve zkušebním bodě {Nr} specifickém pro zákazníka. | OK / NENÍ V POŘÁDKU | {Nr}: Číslo (1 ... n) | Hodnocení používané váhy | všechny | 37
BB_Kundenspez_Warning_Lvl_Urteil{Nr} | Ano/Ne: výsledek dodržuje (Ano), resp. nedodržuje (Ne) varovný limit specifikace zákazníka u používané váhy ve zkušebním bodě {Nr} specifickém pro zákazníka. | Ano / Ne | {Nr}: Číslo (1 ... n) | Hodnocení používané váhy | všechny | 34
BB_Kundenspez{Nr} | Zatížení zkušebního bodu {Nr} specifického pro zákazníka při hodnocení používané váhy, s jednotkou. | [Hodnota] [Jednotka] | {Nr}: Číslo (1 ... n) | Hodnocení používané váhy | všechny | 15
BB_Warning_Lvl_Einheit | Jednotka varovného limitu zkušebních bodů používané váhy (%). | [Jednotka] |  | Hodnocení používané váhy | všechny | 22
BB_Warning_Lvl_Wert | Varovný limit zkušebních bodů používané váhy v procentech, bez jednotky. | [Hodnota] |  | Hodnocení používané váhy | všechny | 19
BB_Warning_Lvl_Wert_mE | Varovný limit zkušebních bodů používané váhy v procentech, se znakem procenta. | [Hodnota] % |  | Hodnocení používané váhy | všechny | 22

## USP
SimplyCal – Záložky tiskových šablon - USP
SimplyCal 2.5.0 · Stav 14.10.2026 · Stav programu e27e0785 2026-10-14
Záložka (vzor) | Popis | Obsah | Zástupný symbol | Skupina | Edice | Délka (max.) | Standardní šablona
Aktuelles_Datum{Nr} | Aktuální datum v okamžiku výstupu. | [Datum] | {Nr}: Číslo (bez, 1-10) | Dokument | všechny | 17 | Ano
LE_Kalibrierverf | Odkaz na kalibrační postup při náhradním zatížení (odborná zpráva, např. DKD-E 7-1) nebo text uložený v nastavení; pouze při existenci vyrovnání náhradním zatížením. | [Text] |  | Dokument | všechny | 16
Programmversion | Text „Vytvořeno pomocí“ s názvem programu a číslem verze SimplyCal. | [Text] |  | Dokument | všechny | 15 | Ano
Abweichende_Anschrift{Nr} | Odlišná (alternativní) adresa zákazníka jako text. | [Text] | {Nr}: Číslo (bez, 1-10) | Zákazník a kontaktní osoba | všechny | 23
AnredeAnsprechpartner_2_Waage{Nr} | Oslovení 2. kontaktní osoby váhy. | [Text] | {Nr}: Číslo (bez, 1-5) | Zákazník a kontaktní osoba | všechny | 30
AnredeAnsprechpartner_Waage{Nr} | Oslovení 1. kontaktní osoby váhy. | [Text] | {Nr}: Číslo (bez, 1-5) | Zákazník a kontaktní osoba | všechny | 28 | Ano
Ansprechpartner_2_Waage{Nr} | Jméno a příjmení 2. kontaktní osoby váhy. | [Jméno] [Příjmení] | {Nr}: Číslo (bez, 1-5) | Zákazník a kontaktní osoba | všechny | 24
Ansprechpartner_Waage{Nr} | Jméno a příjmení 1. kontaktní osoby váhy. | [Jméno] [Příjmení] | {Nr}: Číslo (bez, 1-5) | Zákazník a kontaktní osoba | všechny | 22
Auftraggeber{Nr} | Adresa objednatele (jméno 1–3, ulice, zkratka země, poštovní směrovací číslo, místo) nebo alternativní adresa jako text. | [Text] | {Nr}: Číslo (bez, 1-10) | Zákazník a kontaktní osoba | všechny | 14 | Ano
KundenLkz{Nr} | Zkratka země zákazníka. | [Text] | {Nr}: Číslo (bez, 1-10) | Zákazník a kontaktní osoba | všechny | 11
KundenName2 | Jméno 2 zákazníka. | [Text] |  | Zákazník a kontaktní osoba | všechny | 11
KundenName3 | Jméno 3 zákazníka. | [Text] |  | Zákazník a kontaktní osoba | všechny | 11
Kundennamelang{Nr} | Jméno 1, jméno 2 a jméno 3 zákazníka na jednom řádku. | [Text] | {Nr}: Číslo (bez, 1-10) | Zákazník a kontaktní osoba | všechny | 16
Kundenname{Nr} | Jméno 1 zákazníka. | [Text] | {Nr}: Číslo (bez, 1-10) | Zákazník a kontaktní osoba | všechny | 12
Kundennummer{Nr} | Číslo zákazníka. | [Text] | {Nr}: Číslo (bez, 1-10) | Zákazník a kontaktní osoba | všechny | 14
KundenOrt{Nr} | Místo (obec) zákazníka. | [Text] | {Nr}: Číslo (bez, 1-10) | Zákazník a kontaktní osoba | všechny | 11
KundenPlzOrt{Nr} | Poštovní směrovací číslo a místo zákazníka. | [Text] | {Nr}: Číslo (bez, 1-10) | Zákazník a kontaktní osoba | všechny | 14
KundenPlz{Nr} | Poštovní směrovací číslo zákazníka. | [Text] | {Nr}: Číslo (bez, 1-10) | Zákazník a kontaktní osoba | všechny | 11
KundenStrasse{Nr} | Ulice zákazníka. | [Text] | {Nr}: Číslo (bez, 1-10) | Zákazník a kontaktní osoba | všechny | 15
KundenSuchname{Nr} | Vyhledávací název zákazníka. | [Text] | {Nr}: Číslo (bez, 1-10) | Zákazník a kontaktní osoba | všechny | 16
Kunde{Nr} | Adresa zákazníka (jméno 1–3, ulice, zkratka země, poštovní směrovací číslo, místo) nebo alternativní adresa jako text. | [Text] | {Nr}: Číslo (bez, 1-10) | Zákazník a kontaktní osoba | všechny | 7
TelefonAnsprechpartner_2_Waage{Nr} | Telefonní číslo 2. kontaktní osoby váhy. | [Text] | {Nr}: Číslo (bez, 1-5) | Zákazník a kontaktní osoba | všechny | 31
TelefonAnsprechpartner_Waage{Nr} | Telefonní číslo 1. kontaktní osoby váhy. | [Text] | {Nr}: Číslo (bez, 1-5) | Zákazník a kontaktní osoba | všechny | 29
Akk_Gueltig_Bis | Konec platnosti akreditace. | [Datum] |  | Akreditace | všechny | 15
Akk_Gueltig_Von | Počátek platnosti akreditace. | [Datum] |  | Akreditace | všechny | 15
Akk_ILAC | Značka ILAC akreditace jako obrázek. | [Obrázek] |  | Akreditace | všechny | 8
Akk_Norm | Norma akreditace. | [Text] |  | Akreditace | všechny | 8
Akk_Nummer | Akreditační číslo (registrační číslo) kalibrace. | [Text] |  | Akreditace | všechny | 10
Akk_Scope | Rozsah akreditace (scope). | [Text] |  | Akreditace | všechny | 9
Akk_Stelle | Akreditační orgán. | [Text] |  | Akreditace | všechny | 10
Akk_Stelle_Name | Název akreditačního orgánu. | [Text] |  | Akreditace | všechny | 15
Akk_Symbol | Akreditační symbol jako obrázek. | [Obrázek] |  | Akreditace | všechny | 10
Aenderungen | Seznam všech změn provedených dodatečným zpracováním kalibračního listu. | [Text] |  | Kalibrační list | všechny | 11
AenderungsFlag | Výstražné upozornění, že kalibrační list byl dodatečně zpracován; pouze u dodatečně zpracovaných kalibračních listů. | [Text] |  | Kalibrační list | všechny | 14
Auftragsbestelldatum{Nr} | Datum objednávky zakázky. | [Datum] | {Nr}: Číslo (bez, 1-10) | Kalibrační list | všechny | 22
Auftragsbestellnummer{Nr} | Číslo objednávky zakázky. | [Text] | {Nr}: Číslo (bez, 1-10) | Kalibrační list | všechny | 23
Auftragsdatum{Nr} | Datum zakázky. | [Datum] | {Nr}: Číslo (bez, 1-10) | Kalibrační list | všechny | 15 | Ano
Auftragseingangsdatum{Nr} | Datum přijetí zakázky. | [Datum] | {Nr}: Číslo (bez, 1-10) | Kalibrační list | všechny | 23
Auftragsnummer{Nr} | Číslo zakázky. | [Text] | {Nr}: Číslo (bez, 1-10) | Kalibrační list | všechny | 16 | Ano
Bearbeiter_Nummer{Nr} | Osobní číslo zpracovatele. | [Text] | {Nr}: Číslo (bez, 1-5) | Kalibrační list | všechny | 18
Bearbeiter_Unterschrift | Podpis zpracovatele jako obrázek. | [Obrázek] |  | Kalibrační list | všechny | 23 | Ano
BearbeiterFreigeber_Nummer{Nr} | Osobní číslo schvalovatele, při téže osobě zpracovatele. | [Text] | {Nr}: Číslo (bez, 1-5) | Kalibrační list | všechny | 27
BearbeiterFreigeber_Titel_{Sprache}{Nr} | Pevný text v jazyce {Sprache}: „Schvalovatel“, resp. „Zpracovatel“, pokud jsou zpracovatel a schvalovatel jedna a tatáž osoba. | [Text] | {Sprache}: Jazyk (DEU ENG RUS CZE ESP FRA ITA NLD POL PRT TUR) {Nr}: Číslo (bez, 1-5) | Kalibrační list | všechny | 30
BearbeiterFreigeber_Titel{Nr} | Pevný text „Schvalovatel“, resp. „Zpracovatel“, pokud jsou zpracovatel a schvalovatel jedna a tatáž osoba. | [Text] | {Nr}: Číslo (bez, 1-5) | Kalibrační list | všechny | 26
BearbeiterFreigeber_Unterschrift | Podpis schvalovatele, při téže osobě zpracovatele, jako obrázek. | [Obrázek] |  | Kalibrační list | všechny | 32
BearbeiterFreigeber{Nr} | Jméno a příjmení schvalovatele, při téže osobě zpracovatele. | [Jméno] [Příjmení] | {Nr}: Číslo (bez, 1-5) | Kalibrační list | všechny | 20
Bearbeiter{Nr} | Jméno a příjmení zpracovatele (technika) kalibrace. | [Jméno] [Příjmení] | {Nr}: Číslo (bez, 1-5) | Kalibrační list | všechny | 11 | Ano
Bemerkung | Poznámky ke kalibraci, u dodatečně zpracovaných kalibračních listů doplněné o seznam změn. | [Text] |  | Kalibrační list | všechny | 9 | Ano
Bemerkung_Ohne_Aenderungen | Poznámky ke kalibraci bez upozornění na změny provedené dodatečným zpracováním. | [Text] |  | Kalibrační list | všechny | 26
Datum_der_Kalibrierung{Nr} | Datum kalibrace. | [Datum] | {Nr}: Číslo (bez, 1-10) | Kalibrační list | všechny | 24 | Ano
EichungJaNein | Ano/Ne, zda je důvodem kalibrace úřední ověření. | Ano / Ne |  | Kalibrační list | všechny | 13
Empfindlichkeitstest_Bestanden | Ano/Ne, zda zkouška citlivosti vyhověla (odchylka v rámci přípustné odchylky). | Ano / Ne |  | Kalibrační list | všechny | 30
Empfindlichkeitstest_Durchgefuehrt | Ano/Ne, zda byla provedena zkouška citlivosti. | Ano / Ne |  | Kalibrační list | všechny | 34
Empfindlichkeitstest_Ergebnis | Výsledek (odchylka) zkoušky citlivosti v jednotce přípustné odchylky (%, d nebo jednotka hmotnosti). | [Text] |  | Kalibrační list | všechny | 29
Empfindlichkeitstest_Messwert | Naměřená hodnota (údaj) zkoušky citlivosti s jednotkou. | [Hodnota] [Jednotka] |  | Kalibrační list | všechny | 29
Empfindlichkeitstest_Nennwert | Jmenovitá hodnota (zatížení) zkoušky citlivosti s jednotkou. | [Hodnota] [Jednotka] |  | Kalibrační list | všechny | 29
Empfindlichkeitstest_Tabelle | Záložka bez obsahu: odstraní tabulku zkoušky citlivosti, pokud nebyla provedena žádná zkouška citlivosti. | (odstraní tabulku/řádek) |  | Kalibrační list | všechny | 28
Evalrule_Formula{Nr} | Vzorec rozhodovacího pravidla: „-Tol ≤ E(I) ≤ Tol“ při jednoduchém přijetí, při ILAC G8 s odečtenou nejistotou měření U(E). | [Vzorec] | {Nr}: Číslo (bez, 1-10) | Kalibrační list | všechny | 18
Evalrule_Text | Rozhodovací pravidlo ve formě prostého textu (popis prohlášení o shodě) v jazyce kalibračního listu. | [Text] |  | Kalibrační list | všechny | 13
Evalrule_Text_{Sprache} | Rozhodovací pravidlo ve formě prostého textu (popis prohlášení o shodě) v jazyce {Sprache}. | [Text] | {Sprache}: Jazyk (DEU ENG RUS CZE ESP FRA ITA NLD POL PRT TUR) | Kalibrační list | všechny | 17
Evalrule_Uncertainty{Nr} | Údaj, zda rozhodovací pravidlo zohledňuje nejistotu měření (s nejistotou měření, resp. bez ní). | [Text] | {Nr}: Číslo (bez, 1-10) | Kalibrační list | všechny | 22
Evalrule_{Sprache}{Nr} | Zkrácený název použitého rozhodovacího pravidla (např. jednoduché přijetí nebo ILAC G8) v jazyce {Sprache}. | [Text] | {Sprache}: Jazyk (DEU ENG RUS CZE ESP FRA ITA NLD POL PRT TUR) {Nr}: Číslo (bez, 1-10) | Kalibrační list | všechny | 14
Evalrule{Nr} | Zkrácený název použitého rozhodovacího pravidla (jednoduché přijetí nebo ILAC G8) v jazyce kalibračního listu. | [Text] | {Nr}: Číslo (bez, 1-10) | Kalibrační list | všechny | 10
Freigabe_Datum{Nr} | Datum schválení kalibračního listu. | [Datum] | {Nr}: Číslo (bez, 1-10) | Kalibrační list | všechny | 16
Freigeber_Nummer{Nr} | Osobní číslo schvalovatele. | [Text] | {Nr}: Číslo (bez, 1-5) | Kalibrační list | všechny | 17
Freigeber_Unterschrift | Podpis schvalovatele jako obrázek. | [Obrázek] |  | Kalibrační list | všechny | 22
Freigeber{Nr} | Jméno a příjmení schvalovatele kalibračního listu. | [Jméno] [Příjmení] | {Nr}: Číslo (bez, 1-5) | Kalibrační list | všechny | 10
Grund | Důvod kalibrace (důvod protokolu) jako text. | [Text] |  | Kalibrační list | všechny | 5
Grund2 | Druhý důvod kalibrace (důvod protokolu 2) jako text. | [Text] |  | Kalibrační list | všechny | 6
Kalibriernummer_Formatiert{Nr} | Úplné číslo kalibračního listu tak, jak je stanoveno v nastavení pro kalibrační štítek. | [Text] | {Nr}: Číslo (bez, 1-10) | Kalibrační list | všechny | 28
KalscheinAkkred{Nr} | Akreditační číslo (registrační číslo) kalibrace. | [Text] | {Nr}: Číslo (bez, 1-10) | Kalibrační list | všechny | 17
KalscheinDat{Nr} | Datová část čísla kalibračního listu ve formátu rok-měsíc (RRRR-MM). | [Text] | {Nr}: Číslo (bez, 1-10) | Kalibrační list | všechny | 14
KalscheinJahrKurz{Nr} | Rok kalibračního listu dvoumístně (RR). | [Text] | {Nr}: Číslo (bez, 1-10) | Kalibrační list | všechny | 19
KalscheinJahr{Nr} | Rok kalibračního listu čtyřmístně (RRRR). | [Text] | {Nr}: Číslo (bez, 1-10) | Kalibrační list | všechny | 15
KalscheinLfdNr | Pořadové číslo kalibračního listu, doplněné vedoucími nulami na počet míst nastavený v nastavení. | [Text] |  | Kalibrační list | všechny | 14
KalscheinLfdNr3S{Nr} | Pořadové číslo kalibračního listu, poslední tři číslice. | [Text] | {Nr}: Číslo (bez, 1-10) | Kalibrační list | všechny | 18
KalscheinLfdNr4S{Nr} | Pořadové číslo kalibračního listu, poslední čtyři číslice. | [Text] | {Nr}: Číslo (bez, 1-10) | Kalibrační list | všechny | 18
KalscheinMonat{Nr} | Měsíc kalibračního listu dvoumístně (MM). | [Text] | {Nr}: Číslo (bez, 1-10) | Kalibrační list | všechny | 16
KalscheinNr{Nr} | Číslo kalibračního listu bez datové části (předvolba a pořadové číslo). | [Text] | {Nr}: Číslo (bez, 1-10) | Kalibrační list | všechny | 13 | Ano
KalscheinPraefix{Nr} | Předvolba kalibračního štítku v závislosti na druhu zkoušky kalibračního listu. | [Text] | {Nr}: Číslo (bez, 1-10) | Kalibrační list | všechny | 18
KalscheinStandort{Nr} | Identifikátor umístění z kalibračního štítku kalibračního listu. | [Text] | {Nr}: Číslo (bez, 1-10) | Kalibrační list | všechny | 19
KalscheinTag{Nr} | Den kalibračního listu dvoumístně (DD). | [Text] | {Nr}: Číslo (bez, 1-10) | Kalibrační list | všechny | 14
KalscheinUserID{Nr} | Identifikátor uživatele (ID uživatele) z kalibračního štítku kalibračního listu. | [Text] | {Nr}: Číslo (bez, 1-10) | Kalibrační list | všechny | 17
Laufende_Nummer{Nr} | Pořadové číslo v čísle kalibračního listu. | [Hodnota] | {Nr}: Číslo (bez, 1-10) | Kalibrační list | všechny | 17
Leiter_Nummer{Nr} | Osobní číslo schvalovatele (vedoucí, resp. zástupce vedoucího kalibrační laboratoře). | [Text] | {Nr}: Číslo (bez, 1-5) | Kalibrační list | všechny | 14
LeiterStellv1 | Pevný text „Freigabeberechtigter“ (funkce schvalovatele, německy). | [Text] |  | Kalibrační list | všechny | 13 | Ano
LeiterStellv2 | Pevný text „Authorized person“ (funkce schvalovatele, anglicky). | [Text] |  | Kalibrační list | všechny | 13 | Ano
LeiterStellv_SLK | Pevný text „Vedúci kalibračného laboratória“ (vedoucí kalibrační laboratoře, slovensky). | [Text] |  | Kalibrační list | všechny | 16
LeiterStellv_Unterschrift | Podpis schvalovatele (vedoucí, resp. zástupce vedoucího) jako obrázek. | [Obrázek] |  | Kalibrační list | všechny | 25 | Ano
LeiterStellv_{Sprache} | Název funkce osoby oprávněné ke schválení (vedoucí kalibrační laboratoře) jako pevný text v jazyce {Sprache}. | [Text] | {Sprache}: Jazyk (RUS CZE ESP FRA ITA NLD POL PRT TUR) | Kalibrační list | všechny | 16
Leiter{Nr} | Jméno a příjmení schvalovatele (vedoucí, resp. zástupce vedoucího kalibrační laboratoře). | [Jméno] [Příjmení] | {Nr}: Číslo (bez, 1-5) | Kalibrační list | všechny | 7 | Ano
Registriernummer_DAkkS{Nr} | Registrační číslo akreditace (DAkkS). | [Text] | {Nr}: Číslo (bez, 1-10) | Kalibrační list | všechny | 24
Vorbedingung_1 | Ano/Ne, zda je splněn 1. předpoklad. | Ano / Ne |  | Kalibrační list | všechny | 14
Vorbedingung_2 | Ano/Ne, zda je splněn 2. předpoklad. | Ano / Ne |  | Kalibrační list | všechny | 14
Vorbedingung_3 | Ano/Ne, zda je splněn 3. předpoklad. | Ano / Ne |  | Kalibrační list | všechny | 14
Vorbedingung_4 | Ano/Ne, zda je splněn 4. předpoklad. | Ano / Ne |  | Kalibrační list | všechny | 14
Vorbedingung_5 | Ano/Ne, zda je splněn 5. předpoklad. | Ano / Ne |  | Kalibrační list | všechny | 14
Vorbedingung_6 | Ano/Ne, zda je splněn 6. předpoklad. | Ano / Ne |  | Kalibrační list | všechny | 14
Vorbedingung_7 | Ano/Ne, zda je splněn 7. předpoklad. | Ano / Ne |  | Kalibrační list | všechny | 14
Vorbedingung_8 | Ano/Ne, zda je splněn 8. předpoklad. | Ano / Ne |  | Kalibrační list | všechny | 14
Vorbedingung_Alle | Ano/Ne, zda jsou splněny všechny předpoklady. | Ano / Ne |  | Kalibrační list | všechny | 17
Vorbedingung_Tabelle | Záložka bez obsahu: odstraní tabulku předpokladů, pokud není stanoven žádný předpoklad. | (odstraní tabulku/řádek) |  | Kalibrační list | všechny | 20
Wasserzeichen_{Nr} | Text vodoznaku „Návrh“ při výstupu z edice Engineer, jinak prázdný. | [Text] | {Nr}: Číslo (bez, 1-10) | Kalibrační list | všechny | 16 | Ano
Ablesbarkeit_max | Čitelnost (dílek stupnice d) největšího vážicího rozsahu s jednotkou. | [Hodnota] [Jednotka] |  | Váha a umístění | všechny | 16
Ablesbarkeit_od{Bereich} | Čitelnost vážicího rozsahu {Bereich} s jednotkou, bez označení „d =“. | [Hodnota] [Jednotka] | {Bereich}: Vážicí rozsah (1-4) | Váha a umístění | všechny | 16
Ablesbarkeiten | Čitelnosti všech vážicích rozsahů váhy s jednotkou, oddělené znakem „ / “. | [Text] |  | Váha a umístění | všechny | 14
AblesbarkeitUOM{Bereich} | Jednotka čitelnosti vážicího rozsahu {Bereich}. | [Jednotka] | {Bereich}: Vážicí rozsah (1-4) | Váha a umístění | všechny | 16
AblesbarkeitValue_od{Bereich} | Hodnota čitelnosti vážicího rozsahu {Bereich} bez jednotky a bez označení „d =“. | [Hodnota] | {Bereich}: Vážicí rozsah (1-4) | Váha a umístění | všechny | 21
AblesbarkeitValue{Bereich} | Hodnota čitelnosti vážicího rozsahu {Bereich} bez jednotky, s označením „d =“, resp. „dT =“. | [Text] | {Bereich}: Vážicí rozsah (1-4) | Váha a umístění | všechny | 18
Ablesbarkeit{Bereich} | Čitelnost vážicího rozsahu {Bereich} s jednotkou, s označením „d =“, resp. „dT =“ (při odlišném dílku stupnice). | [Hodnota] [Jednotka] | {Bereich}: Vážicí rozsah (1-4) | Váha a umístění | všechny | 13 | Ano
Abteilung_kurz | Oddělení místa kalibrace. | [Text] |  | Váha a umístění | všechny | 14 | Ano
Abteilung{Nr} | Oddělení místa kalibrace. | [Text] | {Nr}: Číslo (bez, 1-5) | Váha a umístění | všechny | 10 | Ano
AkkKalibrierungsdatum_fill{Nr} | Datum poslední akreditované kalibrace; bez zadání se zobrazí „----“. | [Datum] | {Nr}: Číslo (bez, 1-10) | Váha a umístění | všechny | 28
AkkKalibrierungsdatumn_fill{Nr} | Datum termínu další akreditované kalibrace; bez zadání se zobrazí „----“. | [Datum] | {Nr}: Číslo (bez, 1-10) | Váha a umístění | všechny | 29
AkkKalibrierungsdatumn_kurz_fill{Nr} | Datum termínu další akreditované kalibrace v krátkém zápisu (RRRR-MM); bez zadání se zobrazí „----“. | [Datum] | {Nr}: Číslo (bez, 1-10) | Váha a umístění | všechny | 34
AkkKalibrierungsdatumn_kurz{Nr} | Datum termínu další akreditované kalibrace v krátkém zápisu (RRRR-MM). | [Datum] | {Nr}: Číslo (bez, 1-10) | Váha a umístění | všechny | 29
AkkKalibrierungsdatumn{Nr} | Datum, kdy končí interval akreditované kalibrace (další kalibrace je splatná). | [Datum] | {Nr}: Číslo (bez, 1-10) | Váha a umístění | všechny | 24
AkkKalibrierungsdatum{Nr} | Datum poslední akreditované kalibrace. | [Datum] | {Nr}: Číslo (bez, 1-10) | Váha a umístění | všechny | 23
AkkKalibrierungsfixdatum{Nr} | Nejzazší datum další akreditované kalibrace jako den a název měsíce (např. 15. března). | [Datum] | {Nr}: Číslo (bez, 1-10) | Váha a umístění | všechny | 26
AkkKalibrierungsfixmonat{Nr} | Název měsíce nejzazšího data další akreditované kalibrace. | [Text] | {Nr}: Číslo (bez, 1-10) | Váha a umístění | všechny | 26
AkkKalibrierungsintervall_fill{Nr} | Interval do další akreditované kalibrace v měsících; bez zadání se zobrazí „----“. | [Text] | {Nr}: Číslo (bez, 1-10) | Váha a umístění | všechny | 32
AkkKalibrierungsintervall{Nr} | Interval do další akreditované kalibrace v měsících, s jednotkou „měsíc/měsíce/měsíců“. | [Text] | {Nr}: Číslo (bez, 1-10) | Váha a umístění | všechny | 27
Anz_Bereiche{Nr} | Počet vážicích rozsahů váhy (1–4). | [Hodnota] | {Nr}: Číslo (bez, 1-10) | Váha a umístění | všechny | 14 | Ano
Anzahl_Ecken | Počet zkušebních bodů zkoušky excentricity (zkouška zatížením v rozích) bez středu. | [Hodnota] |  | Váha a umístění | všechny | 12
Artikel_Nr_AZ | Model (číslo položky) zobrazovací jednotky váhy. | [Text] |  | Váha a umístění | všechny | 13 | Ano
Artikel_Nr_WP | Model (číslo položky) váhy, resp. vážicí plošiny. | [Text] |  | Váha a umístění | všechny | 13
Aufstellort | Místo instalace váhy v místě kalibrace. | [Text] |  | Váha a umístění | všechny | 11
Baujahr | Rok výroby váhy (čtyřmístně). | [Text] |  | Váha a umístění | všechny | 7
Bereichtyp_kurz{Nr} | Typ rozsahu váhy bez doplňujícího textu. | [Text] | {Nr}: Číslo (bez, 1-10) | Váha a umístění | všechny | 17
Bereichtyp{Nr} | Typ rozsahu váhy, následovaný doplňujícím textem. | [Text] | {Nr}: Číslo (bez, 1-10) | Váha a umístění | všechny | 12 | Ano
Bereich{Bereich} | Označení vážicího rozsahu {Bereich} pořadovou číslovkou, např. „1. rozsah“. | [Text] | {Bereich}: Vážicí rozsah (1-4) | Váha a umístění | všechny | 8
Bezeichnung{Nr} | Označení váhy. | [Text] | {Nr}: Číslo (bez, 1-10) | Váha a umístění | všechny | 13
Ecklast_Technisch_Nicht_Moeglich{Nr} | Upozornění, že zkouška excentricity (zatížení v rozích) není technicky možná; pouze pokud je to tak u váhy stanoveno. | [Text] | {Nr}: Číslo (bez, 1-10) | Váha a umístění | všechny | 34
Eichdatum | Datum poslední přípravy na ověření. | [Datum] |  | Váha a umístění | všechny | 9
Eichdatumn | Datum další přípravy na ověření (konec intervalu ověření). | [Datum] |  | Váha a umístění | všechny | 10
Eichdatumn_jahr | Rok další přípravy na ověření (RRRR). | [Datum] |  | Váha a umístění | všechny | 15
Eichdatumn_kurz | Datum další přípravy na ověření v krátkém zápisu (RRRR-MM). | [Datum] |  | Váha a umístění | všechny | 15
Eichfaehig | Ano/Ne, zda je váha způsobilá k ověření. | Ano / Ne |  | Váha a umístění | všechny | 10
Eichfixdatum | Nejzazší datum další přípravy na ověření jako den a název měsíce. | [Datum] |  | Váha a umístění | všechny | 12
Eichfixmonat | Název měsíce nejzazšího data další přípravy na ověření. | [Text] |  | Váha a umístění | všechny | 12
Eichgesetzklasse | Dlouhý text k třídě ověření podle zákona o ověřování, např. „Zákon o ověřování, třída III“. | [Text] |  | Váha a umístění | všechny | 16
Eichintervall | Interval do další přípravy na ověření v měsících, s jednotkou „měsíc/měsíce/měsíců“. | [Text] |  | Váha a umístění | všechny | 13
Eichklasse | Třída přesnosti (třída ověření) váhy. | [Text] |  | Váha a umístění | všechny | 10
Eichklasse_kurz | Krátký text k třídě ověření, např. „Třída III“. | [Text] |  | Váha a umístění | všechny | 15
Eichklasse_wert | Hodnota třídy ověření váhy (I, II, III nebo IIII). | [Text] |  | Váha a umístění | všechny | 15
Eichwert_max | Ověřovací dílek e největšího vážicího rozsahu s jednotkou. | [Hodnota] [Jednotka] |  | Váha a umístění | všechny | 12
Eichwert_oe{Bereich} | Ověřovací dílek e vážicího rozsahu {Bereich} s jednotkou, bez označení „e =“. | [Hodnota] [Jednotka] | {Bereich}: Vážicí rozsah (1-4) | Váha a umístění | všechny | 12
Eichwerte | Ověřovací dílky e všech vážicích rozsahů váhy s jednotkou, oddělené znakem „ / “. | [Text] |  | Váha a umístění | všechny | 9
EichwertUOM{Bereich} | Jednotka ověřovacího dílku e vážicího rozsahu {Bereich}. | [Jednotka] | {Bereich}: Vážicí rozsah (1-4) | Váha a umístění | všechny | 12
EichwertValue_oe{Bereich} | Ověřovací dílek e vážicího rozsahu {Bereich} bez jednotky a bez označení „e =“. | [Hodnota] | {Bereich}: Vážicí rozsah (1-4) | Váha a umístění | všechny | 17
EichwertValue{Bereich} | Ověřovací dílek e vážicího rozsahu {Bereich} bez jednotky, s označením „e =“. | [Text] | {Bereich}: Vážicí rozsah (1-4) | Váha a umístění | všechny | 14
Eichwert{Bereich} | Ověřovací dílek e vážicího rozsahu {Bereich} s jednotkou a s označením „e =“. | [Hodnota] [Jednotka] | {Bereich}: Vážicí rozsah (1-4) | Váha a umístění | všechny | 9 | Ano
Eichzulassung | Schválení váhy k ověřování. | [Text] |  | Váha a umístění | všechny | 13
Exbescheinigung | Certifikát protivýbušné ochrany váhy. | [Text] |  | Váha a umístění | všechny | 15
Gebaeude{Nr} | Budova místa kalibrace (umístění). | [Text] | {Nr}: Číslo (bez, 1-5) | Váha a umístění | všechny | 9
GeeichtBis | „Ne“ nebo „Ano (do DD.MM.RRRR)“, zda je váha ověřena a do kdy ověření platí. | [Text] |  | Váha a umístění | všechny | 10
Geraet_Anzeige_Exbescheinigung | Certifikát protivýbušné ochrany dodatečného displeje váhy. | [Text] |  | Váha a umístění | všechny | 30
Geraet_Anzeige_Hersteller_Name | Vyhledávací název výrobce dodatečného displeje váhy. | [Text] |  | Váha a umístění | všechny | 30
Geraet_Anzeige_Hersteller_Nummer | Číslo výrobce dodatečného displeje váhy. | [Text] |  | Váha a umístění | všechny | 32
Geraet_Anzeige_Modell | Model dodatečného displeje váhy. | [Text] |  | Váha a umístění | všechny | 21
Geraet_Anzeige_Schutzart | Stupeň krytí dodatečného displeje váhy. | [Text] |  | Váha a umístění | všechny | 24
Geraet_Anzeige_SNR | Výrobní číslo dodatečného displeje váhy. | [Text] |  | Váha a umístění | všechny | 18
Geraet_Benutzerdef1_Exbescheinigung | Certifikát protivýbušné ochrany uživatelsky definovaného připojeného zařízení 1. | [Text] |  | Váha a umístění | všechny | 35
Geraet_Benutzerdef1_Hersteller_Name | Vyhledávací název výrobce uživatelsky definovaného připojeného zařízení 1. | [Text] |  | Váha a umístění | všechny | 35
Geraet_Benutzerdef1_Hersteller_Nummer | Číslo výrobce uživatelsky definovaného připojeného zařízení 1. | [Text] |  | Váha a umístění | všechny | 37
Geraet_Benutzerdef1_Modell | Model uživatelsky definovaného připojeného zařízení 1. | [Text] |  | Váha a umístění | všechny | 26
Geraet_Benutzerdef1_Name_{Sprache} | Označení uživatelsky definovaného připojeného zařízení 1 v jazyce {Sprache}. | [Text] | {Sprache}: Jazyk (DEU ENG) | Váha a umístění | všechny | 28
Geraet_Benutzerdef1_Schutzart | Stupeň krytí uživatelsky definovaného připojeného zařízení 1. | [Text] |  | Váha a umístění | všechny | 29
Geraet_Benutzerdef1_SNR | Výrobní číslo uživatelsky definovaného připojeného zařízení 1. | [Text] |  | Váha a umístění | všechny | 23
Geraet_Benutzerdef2_Exbescheinigung | Certifikát protivýbušné ochrany uživatelsky definovaného připojeného zařízení 2. | [Text] |  | Váha a umístění | všechny | 35
Geraet_Benutzerdef2_Hersteller_Name | Vyhledávací název výrobce uživatelsky definovaného připojeného zařízení 2. | [Text] |  | Váha a umístění | všechny | 35
Geraet_Benutzerdef2_Hersteller_Nummer | Číslo výrobce uživatelsky definovaného připojeného zařízení 2. | [Text] |  | Váha a umístění | všechny | 37
Geraet_Benutzerdef2_Modell | Model uživatelsky definovaného připojeného zařízení 2. | [Text] |  | Váha a umístění | všechny | 26
Geraet_Benutzerdef2_Name_{Sprache} | Označení uživatelsky definovaného připojeného zařízení 2 v jazyce {Sprache}. | [Text] | {Sprache}: Jazyk (DEU ENG) | Váha a umístění | všechny | 28
Geraet_Benutzerdef2_Schutzart | Stupeň krytí uživatelsky definovaného připojeného zařízení 2. | [Text] |  | Váha a umístění | všechny | 29
Geraet_Benutzerdef2_SNR | Výrobní číslo uživatelsky definovaného připojeného zařízení 2. | [Text] |  | Váha a umístění | všechny | 23
Geraet_Benutzerdef3_Exbescheinigung | Certifikát protivýbušné ochrany uživatelsky definovaného připojeného zařízení 3. | [Text] |  | Váha a umístění | všechny | 35
Geraet_Benutzerdef3_Hersteller_Name | Vyhledávací název výrobce uživatelsky definovaného připojeného zařízení 3. | [Text] |  | Váha a umístění | všechny | 35
Geraet_Benutzerdef3_Hersteller_Nummer | Číslo výrobce uživatelsky definovaného připojeného zařízení 3. | [Text] |  | Váha a umístění | všechny | 37
Geraet_Benutzerdef3_Modell | Model uživatelsky definovaného připojeného zařízení 3. | [Text] |  | Váha a umístění | všechny | 26
Geraet_Benutzerdef3_Name_{Sprache} | Označení uživatelsky definovaného připojeného zařízení 3 v jazyce {Sprache}. | [Text] | {Sprache}: Jazyk (DEU ENG) | Váha a umístění | všechny | 28
Geraet_Benutzerdef3_Schutzart | Stupeň krytí uživatelsky definovaného připojeného zařízení 3. | [Text] |  | Váha a umístění | všechny | 29
Geraet_Benutzerdef3_SNR | Výrobní číslo uživatelsky definovaného připojeného zařízení 3. | [Text] |  | Váha a umístění | všechny | 23
Geraet_Benutzerdef4_Exbescheinigung | Certifikát protivýbušné ochrany uživatelsky definovaného připojeného zařízení 4. | [Text] |  | Váha a umístění | všechny | 35
Geraet_Benutzerdef4_Hersteller_Name | Vyhledávací název výrobce uživatelsky definovaného připojeného zařízení 4. | [Text] |  | Váha a umístění | všechny | 35
Geraet_Benutzerdef4_Hersteller_Nummer | Číslo výrobce uživatelsky definovaného připojeného zařízení 4. | [Text] |  | Váha a umístění | všechny | 37
Geraet_Benutzerdef4_Modell | Model uživatelsky definovaného připojeného zařízení 4. | [Text] |  | Váha a umístění | všechny | 26
Geraet_Benutzerdef4_Name_{Sprache} | Označení uživatelsky definovaného připojeného zařízení 4 v jazyce {Sprache}. | [Text] | {Sprache}: Jazyk (DEU ENG) | Váha a umístění | všechny | 28
Geraet_Benutzerdef4_Schutzart | Stupeň krytí uživatelsky definovaného připojeného zařízení 4. | [Text] |  | Váha a umístění | všechny | 29
Geraet_Benutzerdef4_SNR | Výrobní číslo uživatelsky definovaného připojeného zařízení 4. | [Text] |  | Váha a umístění | všechny | 23
Geraet_Benutzerdef5_Exbescheinigung | Certifikát protivýbušné ochrany uživatelsky definovaného připojeného zařízení 5. | [Text] |  | Váha a umístění | všechny | 35
Geraet_Benutzerdef5_Hersteller_Name | Vyhledávací název výrobce uživatelsky definovaného připojeného zařízení 5. | [Text] |  | Váha a umístění | všechny | 35
Geraet_Benutzerdef5_Hersteller_Nummer | Číslo výrobce uživatelsky definovaného připojeného zařízení 5. | [Text] |  | Váha a umístění | všechny | 37
Geraet_Benutzerdef5_Modell | Model uživatelsky definovaného připojeného zařízení 5. | [Text] |  | Váha a umístění | všechny | 26
Geraet_Benutzerdef5_Name_{Sprache} | Označení uživatelsky definovaného připojeného zařízení 5 v jazyce {Sprache}. | [Text] | {Sprache}: Jazyk (DEU ENG) | Váha a umístění | všechny | 28
Geraet_Benutzerdef5_Schutzart | Stupeň krytí uživatelsky definovaného připojeného zařízení 5. | [Text] |  | Váha a umístění | všechny | 29
Geraet_Benutzerdef5_SNR | Výrobní číslo uživatelsky definovaného připojeného zařízení 5. | [Text] |  | Váha a umístění | všechny | 23
Geraet_Drucker_Exbescheinigung | Certifikát protivýbušné ochrany tiskárny. | [Text] |  | Váha a umístění | všechny | 30
Geraet_Drucker_Hersteller_Name | Vyhledávací název výrobce tiskárny. | [Text] |  | Váha a umístění | všechny | 30
Geraet_Drucker_Hersteller_Nummer | Číslo výrobce tiskárny. | [Text] |  | Váha a umístění | všechny | 32
Geraet_Drucker_Modell | Model tiskárny. | [Text] |  | Váha a umístění | všechny | 21
Geraet_Drucker_Schutzart | Stupeň krytí tiskárny. | [Text] |  | Váha a umístění | všechny | 24
Geraet_Drucker_SNR | Výrobní číslo tiskárny. | [Text] |  | Váha a umístění | všechny | 18
Geraet_Referenzwaage_Exbescheinigung | Certifikát protivýbušné ochrany referenční váhy. | [Text] |  | Váha a umístění | všechny | 36
Geraet_Referenzwaage_Hersteller_Name | Vyhledávací název výrobce referenční váhy. | [Text] |  | Váha a umístění | všechny | 36
Geraet_Referenzwaage_Hersteller_Nummer | Číslo výrobce referenční váhy. | [Text] |  | Váha a umístění | všechny | 38
Geraet_Referenzwaage_Modell | Model referenční váhy. | [Text] |  | Váha a umístění | všechny | 27
Geraet_Referenzwaage_Schutzart | Stupeň krytí referenční váhy. | [Text] |  | Váha a umístění | všechny | 30
Geraet_Referenzwaage_SNR | Výrobní číslo referenční váhy. | [Text] |  | Váha a umístění | všechny | 24
Hersteller_mit_azg{Nr} | Vyhledávací název výrobce váhy, při existující zobrazovací jednotce navíc výrobce zobrazovací jednotky, oddělené znakem „ / “. | [Text] | {Nr}: Číslo (bez, 1-10) | Váha a umístění | všechny | 20
HerstellerAnschrift{Nr} | Úplná adresa výrobce váhy. | [Text] | {Nr}: Číslo (bez, 1-10) | Váha a umístění | všechny | 21
HerstellerLkz{Nr} | Zkratka země výrobce váhy. | [Text] | {Nr}: Číslo (bez, 1-10) | Váha a umístění | všechny | 15
HerstellerName1 | Jméno 1 výrobce váhy. | [Text] |  | Váha a umístění | všechny | 15
HerstellerName2 | Jméno 2 výrobce váhy. | [Text] |  | Váha a umístění | všechny | 15
HerstellerName3 | Jméno 3 výrobce váhy. | [Text] |  | Váha a umístění | všechny | 15
HerstellerNameLang{Nr} | Jméno 1, jméno 2 a jméno 3 výrobce váhy na jednom řádku. | [Text] | {Nr}: Číslo (bez, 1-10) | Váha a umístění | všechny | 20
HerstellerNummer{Nr} | Číslo adresy výrobce váhy. | [Text] | {Nr}: Číslo (bez, 1-10) | Váha a umístění | všechny | 18
HerstellerOrt{Nr} | Místo (obec) výrobce váhy. | [Text] | {Nr}: Číslo (bez, 1-10) | Váha a umístění | všechny | 15
HerstellerPlzOrt{Nr} | Poštovní směrovací číslo a místo výrobce váhy. | [Text] | {Nr}: Číslo (bez, 1-10) | Váha a umístění | všechny | 18
HerstellerPlz{Nr} | Poštovní směrovací číslo výrobce váhy. | [Text] | {Nr}: Číslo (bez, 1-10) | Váha a umístění | všechny | 15
HerstellerStrasse{Nr} | Ulice výrobce váhy. | [Text] | {Nr}: Číslo (bez, 1-10) | Váha a umístění | všechny | 19
Hersteller{Nr} | Vyhledávací název výrobce váhy. | [Text] | {Nr}: Číslo (bez, 1-10) | Váha a umístění | všechny | 12 | Ano
Hoechstlast_gesamt | Maximální zatížení (Max) váhy (maximální zatížení největšího vážicího rozsahu) s jednotkou. | [Hodnota] [Jednotka] |  | Váha a umístění | všechny | 18
Hoechstlasten | Maximální zatížení (Max) všech vážicích rozsahů váhy s jednotkou, oddělená znakem „ / “. | [Text] |  | Váha a umístění | všechny | 13
HoechstlastUOM{Bereich} | Jednotka maximálního zatížení (Max) vážicího rozsahu {Bereich}. | [Jednotka] | {Bereich}: Vážicí rozsah (1-4) | Váha a umístění | všechny | 15
HoechstlastValue{Bereich} | Maximální zatížení (Max) vážicího rozsahu {Bereich} bez jednotky. | [Hodnota] | {Bereich}: Vážicí rozsah (1-4) | Váha a umístění | všechny | 17
Hoechstlast{Bereich} | Maximální zatížení (Max) vážicího rozsahu {Bereich} s jednotkou. | [Hodnota] [Jednotka] | {Bereich}: Vážicí rozsah (1-4) | Váha a umístění | všechny | 12 | Ano
Identnummer{Nr} | Identifikační číslo váhy. | [Text] | {Nr}: Číslo (bez, 1-10) | Váha a umístění | všechny | 13 | Ano
Image_Ecklast_Bauform | Obrázek konstrukce váživé desky se zkušebními body zkoušky excentricity. | [Obrázek] |  | Váha a umístění | všechny | 21
Inventarnummer | Inventární číslo váhy. | [Text] |  | Váha a umístění | všechny | 14 | Ano
Justage_kurz{Nr} | Způsob justování váhy ve zkrácené podobě: Ne, Ano (interní) nebo Ano (externí). | [Text] | {Nr}: Číslo (bez, 1-10) | Váha a umístění | všechny | 14
Justage_lang{Nr} | Způsob justování váhy vypsaný celým slovem: Bez justování, Interní justování nebo Externí justování. | [Text] | {Nr}: Číslo (bez, 1-10) | Váha a umístění | všechny | 14 | Ano
Kalibrierbereich_max_i{Bereich} | Horní hranice omezeně kalibrovaného vážicího rozsahu {Bereich} s jednotkou. | [Hodnota] [Jednotka] | {Bereich}: Vážicí rozsah (1-4) | Váha a umístění | všechny | 23
Kalibrierbereich_min_i{Bereich} | Dolní hranice omezeně kalibrovaného vážicího rozsahu {Bereich} s jednotkou. | [Hodnota] [Jednotka] | {Bereich}: Vážicí rozsah (1-4) | Váha a umístění | všechny | 23
Kalibrierort | Adresa místa kalibrace (jméno 1–3, ulice, zkratka země, poštovní směrovací číslo, místo); bez vlastního místa kalibrace adresa objednatele. | [Text] |  | Váha a umístění | všechny | 12
KalibrierortKunde | Adresa místa kalibrace; bez vlastního místa kalibrace adresa zákazníka. | [Text] |  | Váha a umístění | všechny | 17
KalibrierortOrtStrasse | Ulice, poštovní směrovací číslo a místo kalibrace na jednom řádku. | [Text] |  | Váha a umístění | všechny | 22 | Ano
Kalibrierungsdatum_fill{Nr} | Datum poslední neakreditované kalibrace; bez zadání se zobrazí „----“. | [Datum] | {Nr}: Číslo (bez, 1-10) | Váha a umístění | všechny | 25
Kalibrierungsdatumn_fill{Nr} | Datum termínu další neakreditované kalibrace; bez zadání se zobrazí „----“. | [Datum] | {Nr}: Číslo (bez, 1-10) | Váha a umístění | všechny | 26
Kalibrierungsdatumn_kurz_deu{Nr} | Datum termínu další neakreditované kalibrace v německém krátkém zápisu (MM.RRRR). | [Datum] | {Nr}: Číslo (bez, 1-10) | Váha a umístění | všechny | 30
Kalibrierungsdatumn_kurz_fill | Datum termínu další neakreditované kalibrace v krátkém zápisu (RRRR-MM); bez zadání se zobrazí „----“. | [Datum] |  | Váha a umístění | všechny | 29
Kalibrierungsdatumn_kurz{Nr} | Datum termínu další neakreditované kalibrace v krátkém zápisu (RRRR-MM). | [Datum] | {Nr}: Číslo (bez, 1-10) | Váha a umístění | všechny | 26
Kalibrierungsdatumn{Nr} | Datum, kdy končí interval neakreditované kalibrace (další kalibrace je splatná). | [Datum] | {Nr}: Číslo (bez, 1-10) | Váha a umístění | všechny | 21
Kalibrierungsdatum{Nr} | Datum poslední neakreditované kalibrace. | [Datum] | {Nr}: Číslo (bez, 1-10) | Váha a umístění | všechny | 20
Kalibrierungsfixdatum{Nr} | Nejzazší datum další neakreditované kalibrace jako den a název měsíce (např. 15. března). | [Datum] | {Nr}: Číslo (bez, 1-10) | Váha a umístění | všechny | 23
Kalibrierungsfixmonat{Nr} | Název měsíce nejzazšího data další neakreditované kalibrace. | [Text] | {Nr}: Číslo (bez, 1-10) | Váha a umístění | všechny | 23
Kalibrierungsintervall_fill{Nr} | Interval do další neakreditované kalibrace v měsících; bez zadání se zobrazí „----“. | [Text] | {Nr}: Číslo (bez, 1-10) | Váha a umístění | všechny | 29
Kalibrierungsintervall{Nr} | Interval do další neakreditované kalibrace v měsících, s jednotkou „měsíc/měsíce/měsíců“. | [Text] | {Nr}: Číslo (bez, 1-10) | Váha a umístění | všechny | 24
Kostenstelle{Nr} | Nákladové středisko váhy, resp. kalibrace. | [Text] | {Nr}: Číslo (bez, 1-5) | Váha a umístění | všechny | 13
MindestlastUOM{Bereich} | Jednotka minimálního zatížení (Min) vážicího rozsahu {Bereich}. | [Jednotka] | {Bereich}: Vážicí rozsah (1-4) | Váha a umístění | všechny | 15
MindestlastValue{Bereich} | Minimální zatížení (Min) vážicího rozsahu {Bereich} bez jednotky. | [Hodnota] | {Bereich}: Vážicí rozsah (1-4) | Váha a umístění | všechny | 17
Mindestlast{Bereich} | Minimální zatížení (Min) vážicího rozsahu {Bereich} s jednotkou. | [Hodnota] [Jednotka] | {Bereich}: Vážicí rozsah (1-4) | Váha a umístění | všechny | 12
Minlast_max | Minimální zatížení (Min) největšího vážicího rozsahu s jednotkou. | [Hodnota] [Jednotka] |  | Váha a umístění | všechny | 11
Minlasten | Minimální zatížení (Min) všech vážicích rozsahů váhy s jednotkou, oddělená znakem „ / “. | [Text] |  | Váha a umístění | všechny | 9
Modell_ohne_azg{Nr} | Model váhy bez zobrazovací jednotky. | [Text] | {Nr}: Číslo (bez, 1-10) | Váha a umístění | všechny | 17 | Ano
Modell_und_Zusatzinfo | Model váhy, následovaný doplňujícími údaji v závorkách (např. způsobilost k ověření, servisní režim). | [Text] |  | Váha a umístění | všechny | 21
Modell{Nr} | Model váhy, při existující zobrazovací jednotce navíc její model, oddělené znakem „ / “. | [Text] | {Nr}: Číslo (bez, 1-10) | Váha a umístění | všechny | 8
Pruefmethode_Richtigkeit_Kurz{Nr} | Zkušební metoda zkoušky chyb indikace ve zkrácené podobě: po stupních nebo kontinuálně. | [Text] | {Nr}: Číslo (bez, 1-10) | Váha a umístění | všechny | 31
Pruefmethode_Richtigkeit{Nr} | Zkušební metoda zkoušky chyb indikace (linearita) jako text. | [Text] | {Nr}: Číslo (bez, 1-10) | Váha a umístění | všechny | 26
Pruefmittelnummer_Kunde | Číslo zkušebního prostředku váhy u zákazníka. | [Text] |  | Váha a umístění | všechny | 23
Raum{Nr} | Místnost místa kalibrace. | [Text] | {Nr}: Číslo (bez, 1-5) | Váha a umístění | všechny | 5
Schutzart | Stupeň krytí váhy. | [Text] |  | Váha a umístění | všechny | 9
Serien_Nr_AZ | Výrobní číslo zobrazovací jednotky váhy. | [Text] |  | Váha a umístění | všechny | 12 | Ano
Serien_Nr_WP | Výrobní číslo váhy, resp. vážicí plošiny. | [Text] |  | Váha a umístění | všechny | 12
Seriennummer_ohne_azg{Nr} | Výrobní číslo váhy bez zobrazovací jednotky. | [Text] | {Nr}: Číslo (bez, 1-10) | Váha a umístění | všechny | 23 | Ano
Seriennummer{Nr} | Výrobní číslo váhy, při existující zobrazovací jednotce navíc její výrobní číslo, oddělené znakem „ / “. | [Text] | {Nr}: Číslo (bez, 1-10) | Váha a umístění | všechny | 14
Standort | Umístění místa kalibrace. | [Text] |  | Váha a umístění | všechny | 8 | Ano
USP_datumn_kurz{Nr} | Datum termínu další zkoušky USP v krátkém zápisu (RRRR-MM). | [Datum] | {Nr}: Číslo (bez, 1-10) | Váha a umístění | všechny | 17
USP_datumn{Nr} | Datum, kdy končí interval zkoušky USP (další zkouška je splatná). | [Datum] | {Nr}: Číslo (bez, 1-10) | Váha a umístění | všechny | 12
USP_datum{Nr} | Datum poslední zkoušky USP. | [Datum] | {Nr}: Číslo (bez, 1-10) | Váha a umístění | všechny | 11
USP_fixdatum{Nr} | Nejzazší datum další zkoušky USP jako den a název měsíce. | [Datum] | {Nr}: Číslo (bez, 1-10) | Váha a umístění | všechny | 14
USP_fixmonat{Nr} | Název měsíce nejzazšího data další zkoušky USP. | [Text] | {Nr}: Číslo (bez, 1-10) | Váha a umístění | všechny | 14
USP_intervall{Nr} | Interval do další zkoušky USP v měsících, s jednotkou „měsíc/měsíce/měsíců“. | [Text] | {Nr}: Číslo (bez, 1-10) | Váha a umístění | všechny | 15
Vor_Gebrauch_Justiert{Nr} | Ano/Ne, zda se váha před použitím justuje; při nastavení „Automaticky“ zůstává záložka prázdná. | Ano / Ne | {Nr}: Číslo (bez, 1-10) | Váha a umístění | všechny | 23
Waagenbeschreibung | Popis váhy. | [Text] |  | Váha a umístění | všechny | 18
Waegebereich_eingeschraenkt{Bereich} | Zda se vážicí rozsah {Bereich} kalibruje omezeně: Ano, Ne nebo „nekalibrováno“. | [Text] | {Bereich}: Vážicí rozsah (1-4) | Váha a umístění | všechny | 28
Waegebereich{Bereich} | Číslo vážicího rozsahu {Bereich}. | [Hodnota] | {Bereich}: Vážicí rozsah (1-4) | Váha a umístění | všechny | 13 | Ano
Waegetyp{Nr} | Konstrukce váhy: jednorozsahová váha, vícerozsahová váha nebo váha s více dílky. | [Text] | {Nr}: Číslo (bez, 1-10) | Váha a umístění | všechny | 10
Wartungsdatumn_kurz{Nr} | Datum termínu další údržby v krátkém zápisu (RRRR-MM). | [Datum] | {Nr}: Číslo (bez, 1-10) | Váha a umístění | všechny | 21
Wartungsdatumn{Nr} | Datum, kdy končí interval údržby (další údržba je splatná). | [Datum] | {Nr}: Číslo (bez, 1-10) | Váha a umístění | všechny | 16 | Ano
Wartungsdatum{Nr} | Datum poslední údržby. | [Datum] | {Nr}: Číslo (bez, 1-10) | Váha a umístění | všechny | 15
Wartungsfixdatum{Nr} | Nejzazší datum další údržby jako den a název měsíce. | [Datum] | {Nr}: Číslo (bez, 1-10) | Váha a umístění | všechny | 18
Wartungsfixmonat{Nr} | Název měsíce nejzazšího data další údržby. | [Text] | {Nr}: Číslo (bez, 1-10) | Váha a umístění | všechny | 18
Wartungsintervall{Nr} | Interval do další údržby v měsících, s jednotkou „měsíc/měsíce/měsíců“. | [Text] | {Nr}: Číslo (bez, 1-10) | Váha a umístění | všechny | 19
Genauigkeitsklasse | Třídy přesnosti použitých zkušebních závaží na jednom řádku. | [Text] |  | Zkušební prostředky | všechny | 18
Genauigkeitsklasse_lang_liste | Seznam systémů největších dovolených chyb a tříd přesnosti použitých zkušebních závaží, jeden záznam na sadu závaží. | [Text] |  | Zkušební prostředky | všechny | 29
Genauigkeitsklasse_liste | Seznam tříd přesnosti použitých zkušebních závaží, jeden záznam na sadu závaží. | [Text] |  | Zkušební prostředky | všechny | 24
Genauigkeitsklassen | Třídy přesnosti zkušebních závaží použitých při kalibraci. | [Text] |  | Zkušební prostředky | všechny | 19 | Ano
Pruefmittel | Výrobní čísla použitých sad závaží na jednom řádku. | [Text] |  | Zkušební prostředky | všechny | 11 | Ano
Pruefmittel_Ablaufdatum_liste | Seznam dat vypršení platnosti použitých sad závaží, jeden záznam na sadu závaží. | [Text] |  | Zkušební prostředky | všechny | 29
Pruefmittel_Bezeichnung_liste | Seznam označení použitých sad závaží, jeden záznam na sadu závaží. | [Text] |  | Zkušební prostředky | všechny | 29
Pruefmittel_gueltig | Ano/Ne, zda jsou použité sady závaží platné (s neuplynulou platností). | Ano / Ne |  | Zkušební prostředky | všechny | 19
Pruefmittel_Hersteller_liste | Seznam výrobců použitých sad závaží, jeden záznam na sadu závaží. | [Text] |  | Zkušební prostředky | všechny | 28
Pruefmittel_Identnummer_liste | Seznam identifikačních čísel použitých sad závaží, jeden záznam na sadu závaží. | [Text] |  | Zkušební prostředky | všechny | 29
Pruefmittel_Kalibrierdatum_liste | Seznam dat kalibrace použitých sad závaží, jeden záznam na sadu závaží. | [Text] |  | Zkušební prostředky | všechny | 32
Pruefmittel_Kalibrierschein_liste | Seznam čísel kalibračních listů použitých sad závaží, jeden záznam na sadu závaží. | [Text] |  | Zkušební prostředky | všechny | 33
Pruefmittel_lang | Výrobní číslo sady závaží spolu s číslem kalibračního listu sady závaží. | [Text] |  | Zkušební prostředky | všechny | 16
Pruefmittel_liste | Seznam výrobních čísel použitých sad závaží, jeden záznam na sadu závaží. | [Text] |  | Zkušební prostředky | všechny | 17
Beobachtete_Toleranz{Nr} | Druh sledované tolerance (specifikace zákazníka, specifikace výrobce nebo největší dovolená chyba při ověření) jako text. | [Text] | {Nr}: Číslo (bez, 1-20) | Kalibrace a prostředí | všechny | 22
Innerhalb_Toleranz | Ano/Ne, zda je při kalibraci dodržena přípustná tolerance. | Ano / Ne |  | Kalibrace a prostředí | všechny | 18
Innerhalb_Toleranz_mJ | Ano/Ne, zda je při kalibraci s justováním dodržena přípustná tolerance. | Ano / Ne |  | Kalibrace a prostředí | všechny | 21
Innerhalb_Toleranz_oJ | Ano/Ne, zda je při kalibraci bez justování dodržena přípustná tolerance. | Ano / Ne |  | Kalibrace a prostředí | všechny | 21
Interne_Gewichtsschaltung | Ano/Ne, zda je k dispozici interní zatěžování závažími (interní justování). | Ano / Ne |  | Kalibrace a prostředí | všechny | 25
Justage_mJ{Nr} | Způsob justování váhy při kalibraci s justováním. | [Text] | {Nr}: Číslo (bez, 1-4) | Kalibrace a prostředí | všechny | 11
Justage_oJ{Nr} | Způsob justování váhy při kalibraci bez justování. | [Text] | {Nr}: Číslo (bez, 1-4) | Kalibrace a prostředí | všechny | 11
Justage{Nr} | Způsob justování váhy při kalibraci. | [Text] | {Nr}: Číslo (bez, 1-4) | Kalibrace a prostředí | všechny | 8
Luftbewegung | Podmínka měření proudění vzduchu při kalibraci. | [Text] |  | Kalibrace a prostředí | všechny | 12
Luftbewegung_mJ | Podmínka měření proudění vzduchu při kalibraci s justováním. | [Text] |  | Kalibrace a prostředí | všechny | 15
Luftbewegung_oJ | Podmínka měření proudění vzduchu při kalibraci bez justování. | [Text] |  | Kalibrace a prostředí | všechny | 15
Luftfeuchtigkeit | Relativní vlhkost vzduchu v procentech; pouze pokud byla vlhkost vzduchu zaznamenána. | [Hodnota] % |  | Kalibrace a prostředí | všechny | 16
MaxAbw_Innerhalb_Toleranz | Ano/Ne, zda je v celkovém posouzení na základě maximální odchylky dodržena přípustná tolerance. | Ano / Ne |  | Kalibrace a prostředí | všechny | 25
MaxAbw_Innerhalb_Toleranz_mJ | Ano/Ne, zda je v celkovém posouzení na základě maximální odchylky při kalibraci s justováním dodržena tolerance. | Ano / Ne |  | Kalibrace a prostředí | všechny | 28
MaxAbw_Innerhalb_Toleranz_oJ | Ano/Ne, zda je v celkovém posouzení na základě maximální odchylky při kalibraci bez justování dodržena tolerance. | Ano / Ne |  | Kalibrace a prostředí | všechny | 28
Messbedingung_mJ{Nr} | Podmínky měření při kalibraci s justováním: proudění vzduchu, neklid a znečištění, pod sebou ve třech řádcích. | [Text] | {Nr}: Číslo (bez, 1-10) | Kalibrace a prostředí | všechny | 18
Messbedingung_oJ{Nr} | Podmínky měření při kalibraci bez justování: proudění vzduchu, neklid a znečištění, pod sebou ve třech řádcích. | [Text] | {Nr}: Číslo (bez, 1-10) | Kalibrace a prostředí | všechny | 18
Messbedingung{Nr} | Podmínky měření při kalibraci: proudění vzduchu, neklid a znečištění, pod sebou ve třech řádcích. | [Text] | {Nr}: Číslo (bez, 1-10) | Kalibrace a prostředí | všechny | 15 | Ano
Pruefmittel_Thermometer | Číslo zkušebního prostředku teploměru pro měření teploty okolí. | [Text] |  | Kalibrace a prostředí | všechny | 23 | Ano
Pruefmittel_Thermometer_Gewicht | Označení (jinak číslo) zkušebního prostředku pro měření teploty závaží. | [Text] |  | Kalibrace a prostředí | všechny | 31
Pruefmittel_Thermometer_Seriennummer | Sériové číslo teploměru pro teplotu okolí (sériové číslo teplotního čidla, jinak klimatického měřicího přístroje). | [Text] |  | Kalibrace a prostředí | všechny | 36
Temperatur_Differenz | Naměřený rozdíl teplot mezi zkušebními závažími a okolím na začátku kalibrace v kelvinech (K); prázdné, pokud jedna z obou teplot není zaznamenána. | [Hodnota] [Jednotka] |  | Kalibrace a prostředí | všechny | 20
Temperatur_Differenz_Berechnung | Rozdíl teplot v kelvinech (K), se kterým se počítá konvekce: teplota zkušebních závaží vůči průměru teploty okolí na začátku a na konci, nejméně minimální rozdíl teplot kalibrace. | [Hodnota] [Jednotka] |  | Kalibrace a prostředí | všechny | 31
Temperatur_Differenz_Berechnung_mJ | Rozdíl teplot v kelvinech (K), se kterým se počítá konvekce u kalibrace s justováním: teplota zkušebních závaží vůči průměru teploty okolí na začátku a na konci, nejméně minimální rozdíl teplot kalibrace. | [Hodnota] [Jednotka] |  | Kalibrace a prostředí | všechny | 34
Temperatur_Differenz_Berechnung_oJ | Rozdíl teplot v kelvinech (K), se kterým se počítá konvekce u kalibrace bez justování: teplota zkušebních závaží vůči průměru teploty okolí na začátku a na konci, nejméně minimální rozdíl teplot kalibrace. | [Hodnota] [Jednotka] |  | Kalibrace a prostředí | všechny | 34
Temperatur_Differenz_mJ | Naměřený rozdíl teplot mezi zkušebními závažími a okolím na začátku kalibrace s justováním v kelvinech (K); prázdné, pokud jedna z obou teplot není zaznamenána. | [Hodnota] [Jednotka] |  | Kalibrace a prostředí | všechny | 23
Temperatur_Differenz_oJ | Naměřený rozdíl teplot mezi zkušebními závažími a okolím na začátku kalibrace bez justování v kelvinech (K); prázdné, pokud jedna z obou teplot není zaznamenána. | [Hodnota] [Jednotka] |  | Kalibrace a prostředí | všechny | 23
Temperatur_Gewicht | Teplota zkušebních závaží s jednotkou teploty. | [Hodnota] [Jednotka] |  | Kalibrace a prostředí | všechny | 18
Temperatur_Kalibrierung_ende | Teplota okolí na konci kalibrace s jednotkou teploty. | [Hodnota] [Jednotka] |  | Kalibrace a prostředí | všechny | 28
Temperatur_Kalibrierung_ende_mJ | Teplota okolí na konci kalibrace s justováním, s jednotkou teploty. | [Hodnota] [Jednotka] |  | Kalibrace a prostředí | všechny | 31
Temperatur_Kalibrierung_ende_oJ | Teplota okolí na konci kalibrace bez justování, s jednotkou teploty. | [Hodnota] [Jednotka] |  | Kalibrace a prostředí | všechny | 31
Temperatur_Kalibrierung_start | Teplota okolí na začátku kalibrace s jednotkou teploty. | [Hodnota] [Jednotka] |  | Kalibrace a prostředí | všechny | 29 | Ano
Temperatur_Kalibrierung_start_mJ | Teplota okolí na začátku kalibrace s justováním, s jednotkou teploty. | [Hodnota] [Jednotka] |  | Kalibrace a prostředí | všechny | 32
Temperatur_Kalibrierung_start_oJ | Teplota okolí na začátku kalibrace bez justování, s jednotkou teploty. | [Hodnota] [Jednotka] |  | Kalibrace a prostředí | všechny | 32
Unruhe | Podmínka měření neklid při kalibraci. | [Text] |  | Kalibrace a prostředí | všechny | 6
Unruhe_mJ | Podmínka měření neklid při kalibraci s justováním. | [Text] |  | Kalibrace a prostředí | všechny | 9
Unruhe_oJ | Podmínka měření neklid při kalibraci bez justování. | [Text] |  | Kalibrace a prostředí | všechny | 9
Verschmutzung | Podmínka měření znečištění při kalibraci. | [Text] |  | Kalibrace a prostředí | všechny | 13
Verschmutzung_mJ | Podmínka měření znečištění při kalibraci s justováním. | [Text] |  | Kalibrace a prostředí | všechny | 16
Verschmutzung_oJ | Podmínka měření znečištění při kalibraci bez justování. | [Text] |  | Kalibrace a prostředí | všechny | 16
Innerhalb_Toleranz_Wiederholbarkeit{Bereich} | Ano/Ne, zda je splněn přípustný požadavek zkoušky opakovatelnosti ve vážicím rozsahu {Bereich}. | Ano / Ne | {Bereich}: Vážicí rozsah (1-4) | Opakovatelnost | všechny | 36
Standardabweichung_mJ{Bereich} | Směrodatná odchylka zkoušky opakovatelnosti ve vážicím rozsahu {Bereich} s jednotkou, po justování (kalibrace s justováním). | [Hodnota] [Jednotka] | {Bereich}: Vážicí rozsah (1-4) | Opakovatelnost | všechny | 22
Standardabweichung_oJ{Bereich} | Směrodatná odchylka zkoušky opakovatelnosti ve vážicím rozsahu {Bereich} s jednotkou, před justováním (kalibrace bez justování). | [Hodnota] [Jednotka] | {Bereich}: Vážicí rozsah (1-4) | Opakovatelnost | všechny | 22
Standardabweichung{Bereich} | Směrodatná odchylka zkoušky opakovatelnosti ve vážicím rozsahu {Bereich} s jednotkou. | [Hodnota] [Jednotka] | {Bereich}: Vážicí rozsah (1-4) | Opakovatelnost | všechny | 19
Summe_Waegewerte_Wiederholbarkeit_mJ{Bereich}_{Messung} | Součet konvenčních hodnot hmotnosti závaží, která byla použita pro měření {Messung} zkoušky opakovatelnosti ve vážicím rozsahu {Bereich}, po justování (kalibrace s justováním). | [Hodnota] | {Bereich}: Vážicí rozsah (1-4) {Messung}: Měření (1 ... n) | Opakovatelnost | všechny | 40
Summe_Waegewerte_Wiederholbarkeit_oJ{Bereich}_{Messung} | Součet konvenčních hodnot hmotnosti závaží, která byla použita pro měření {Messung} zkoušky opakovatelnosti ve vážicím rozsahu {Bereich}, před justováním (kalibrace bez justování). | [Hodnota] | {Bereich}: Vážicí rozsah (1-4) {Messung}: Měření (1 ... n) | Opakovatelnost | všechny | 40
Summe_Waegewerte_Wiederholbarkeit{Bereich}_{Messung} | Součet konvenčních hodnot hmotnosti závaží, která byla použita pro měření {Messung} zkoušky opakovatelnosti ve vážicím rozsahu {Bereich}. | [Hodnota] | {Bereich}: Vážicí rozsah (1-4) {Messung}: Měření (1 ... n) | Opakovatelnost | všechny | 37
Wiederholbarkeit2_Abweichung_mJ{Bereich}_{Messung} | Odchylka (bez nejistoty měření) měření {Messung} druhé zkoušky opakovatelnosti ve vážicím rozsahu {Bereich} s jednotkou, po justování (kalibrace s justováním). | [Hodnota] [Jednotka] | {Bereich}: Vážicí rozsah (1-4) {Messung}: Měření (1 ... n) | Opakovatelnost | všechny | 35
Wiederholbarkeit2_Abweichung_oJ{Bereich}_{Messung} | Odchylka (bez nejistoty měření) měření {Messung} druhé zkoušky opakovatelnosti ve vážicím rozsahu {Bereich} s jednotkou, před justováním (kalibrace bez justování). | [Hodnota] [Jednotka] | {Bereich}: Vážicí rozsah (1-4) {Messung}: Měření (1 ... n) | Opakovatelnost | všechny | 35
Wiederholbarkeit2_Abweichung{Bereich}_{Messung} | Odchylka (bez nejistoty měření) měření {Messung} druhé zkoušky opakovatelnosti ve vážicím rozsahu {Bereich} s jednotkou. | [Hodnota] [Jednotka] | {Bereich}: Vážicí rozsah (1-4) {Messung}: Měření (1 ... n) | Opakovatelnost | všechny | 32
Wiederholbarkeit_Abweichung_mJ{Bereich}_{Messung} | Odchylka (bez nejistoty měření) měření {Messung} zkoušky opakovatelnosti ve vážicím rozsahu {Bereich} s jednotkou, po justování (kalibrace s justováním). | [Hodnota] [Jednotka] | {Bereich}: Vážicí rozsah (1-4) {Messung}: Měření (1 ... n) | Opakovatelnost | všechny | 34
Wiederholbarkeit_Abweichung_oJ{Bereich}_{Messung} | Odchylka (bez nejistoty měření) měření {Messung} zkoušky opakovatelnosti ve vážicím rozsahu {Bereich} s jednotkou, před justováním (kalibrace bez justování). | [Hodnota] [Jednotka] | {Bereich}: Vážicí rozsah (1-4) {Messung}: Měření (1 ... n) | Opakovatelnost | všechny | 34
Wiederholbarkeit_Abweichung{Bereich}_{Messung} | Odchylka (bez nejistoty měření) měření {Messung} zkoušky opakovatelnosti ve vážicím rozsahu {Bereich} s jednotkou. | [Hodnota] [Jednotka] | {Bereich}: Vážicí rozsah (1-4) {Messung}: Měření (1 ... n) | Opakovatelnost | všechny | 31
Wiederholbarkeit_Differenz_mJ{Bereich}_{Messung} | Absolutní hodnota odchylky (bez nejistoty měření) měření {Messung} zkoušky opakovatelnosti ve vážicím rozsahu {Bereich} s jednotkou, po justování (kalibrace s justováním). | [Hodnota] [Jednotka] | {Bereich}: Vážicí rozsah (1-4) {Messung}: Měření (1 ... n) | Opakovatelnost | všechny | 33
Wiederholbarkeit_Differenz_oJ{Bereich}_{Messung} | Absolutní hodnota odchylky (bez nejistoty měření) měření {Messung} zkoušky opakovatelnosti ve vážicím rozsahu {Bereich} s jednotkou, před justováním (kalibrace bez justování). | [Hodnota] [Jednotka] | {Bereich}: Vážicí rozsah (1-4) {Messung}: Měření (1 ... n) | Opakovatelnost | všechny | 33
Wiederholbarkeit_Differenz{Bereich}_{Messung} | Absolutní hodnota odchylky (bez nejistoty měření) měření {Messung} zkoušky opakovatelnosti ve vážicím rozsahu {Bereich} s jednotkou. | [Hodnota] [Jednotka] | {Bereich}: Vážicí rozsah (1-4) {Messung}: Měření (1 ... n) | Opakovatelnost | všechny | 30
Wiederholbarkeit_Max_Abweichung_mJ{Bereich} | Největší rozdíl mezi naměřenými hodnotami (největší minus nejmenší hodnota) zkoušky opakovatelnosti ve vážicím rozsahu {Bereich} s jednotkou, po justování (kalibrace s justováním). | [Hodnota] [Jednotka] | {Bereich}: Vážicí rozsah (1-4) | Opakovatelnost | všechny | 35
Wiederholbarkeit_Max_Abweichung_oJ{Bereich} | Největší rozdíl mezi naměřenými hodnotami (největší minus nejmenší hodnota) zkoušky opakovatelnosti ve vážicím rozsahu {Bereich} s jednotkou, před justováním (kalibrace bez justování). | [Hodnota] [Jednotka] | {Bereich}: Vážicí rozsah (1-4) | Opakovatelnost | všechny | 35
Wiederholbarkeit_Max_Abweichung{Bereich} | Největší rozdíl mezi naměřenými hodnotami (největší minus nejmenší hodnota) zkoušky opakovatelnosti ve vážicím rozsahu {Bereich} s jednotkou. | [Hodnota] [Jednotka] | {Bereich}: Vážicí rozsah (1-4) | Opakovatelnost | všechny | 32
Wiederholbarkeit_Messung_mJ{Bereich}_{Messung} | Naměřená hodnota měření {Messung} zkoušky opakovatelnosti ve vážicím rozsahu {Bereich} s jednotkou; při dvou zkouškách opakovatelnosti obě hodnoty ve dvou sloupcích, po justování (kalibrace s justováním). | [Hodnota] [Jednotka] | {Bereich}: Vážicí rozsah (1-4) {Messung}: Měření (1 ... n) | Opakovatelnost | všechny | 31
Wiederholbarkeit_Messung_oeh_mJ{Bereich}_{Messung} | Naměřená hodnota měření {Messung} zkoušky opakovatelnosti ve vážicím rozsahu {Bereich} bez jednotky, po justování (kalibrace s justováním). | [Hodnota] | {Bereich}: Vážicí rozsah (1-4) {Messung}: Měření (1 ... n) | Opakovatelnost | všechny | 35
Wiederholbarkeit_Messung_oeh_oJ{Bereich}_{Messung} | Naměřená hodnota měření {Messung} zkoušky opakovatelnosti ve vážicím rozsahu {Bereich} bez jednotky, před justováním (kalibrace bez justování). | [Hodnota] | {Bereich}: Vážicí rozsah (1-4) {Messung}: Měření (1 ... n) | Opakovatelnost | všechny | 35
Wiederholbarkeit_Messung_oeh{Bereich}_{Messung} | Naměřená hodnota měření {Messung} zkoušky opakovatelnosti ve vážicím rozsahu {Bereich} bez jednotky. | [Hodnota] | {Bereich}: Vážicí rozsah (1-4) {Messung}: Měření (1 ... n) | Opakovatelnost | všechny | 32
Wiederholbarkeit_Messung_oJ{Bereich}_{Messung} | Naměřená hodnota měření {Messung} zkoušky opakovatelnosti ve vážicím rozsahu {Bereich} s jednotkou; při dvou zkouškách opakovatelnosti obě hodnoty ve dvou sloupcích, před justováním (kalibrace bez justování). | [Hodnota] [Jednotka] | {Bereich}: Vážicí rozsah (1-4) {Messung}: Měření (1 ... n) | Opakovatelnost | všechny | 31
Wiederholbarkeit_Messung{Bereich}_{Messung} | Naměřená hodnota měření {Messung} zkoušky opakovatelnosti ve vážicím rozsahu {Bereich} s jednotkou; při dvou zkouškách opakovatelnosti obě hodnoty ve dvou sloupcích. | [Hodnota] [Jednotka] | {Bereich}: Vážicí rozsah (1-4) {Messung}: Měření (1 ... n) | Opakovatelnost | všechny | 28
Wiederholbarkeit_Mittelwert_mJ{Bereich} | Průměr měření zkoušky opakovatelnosti ve vážicím rozsahu {Bereich} s jednotkou, po justování (kalibrace s justováním). | [Hodnota] [Jednotka] | {Bereich}: Vážicí rozsah (1-4) | Opakovatelnost | všechny | 31
Wiederholbarkeit_Mittelwert_oJ{Bereich} | Průměr měření zkoušky opakovatelnosti ve vážicím rozsahu {Bereich} s jednotkou, před justováním (kalibrace bez justování). | [Hodnota] [Jednotka] | {Bereich}: Vážicí rozsah (1-4) | Opakovatelnost | všechny | 31
Wiederholbarkeit_Mittelwert{Bereich} | Průměr měření zkoušky opakovatelnosti ve vážicím rozsahu {Bereich} s jednotkou. | [Hodnota] [Jednotka] | {Bereich}: Vážicí rozsah (1-4) | Opakovatelnost | všechny | 28
Wiederholbarkeit_Nennwert_eh_mJ{Bereich} | Jednotka jmenovité hodnoty zkoušky opakovatelnosti ve vážicím rozsahu {Bereich}, po justování (kalibrace s justováním). | [Jednotka] | {Bereich}: Vážicí rozsah (1-4) | Opakovatelnost | všechny | 32
Wiederholbarkeit_Nennwert_eh_oJ{Bereich} | Jednotka jmenovité hodnoty zkoušky opakovatelnosti ve vážicím rozsahu {Bereich}, před justováním (kalibrace bez justování). | [Jednotka] | {Bereich}: Vážicí rozsah (1-4) | Opakovatelnost | všechny | 32
Wiederholbarkeit_Nennwert_eh{Bereich} | Jednotka jmenovité hodnoty zkoušky opakovatelnosti ve vážicím rozsahu {Bereich}. | [Jednotka] | {Bereich}: Vážicí rozsah (1-4) | Opakovatelnost | všechny | 29
Wiederholbarkeit_Nennwert_mJ{Bereich} | Jmenovitá hodnota zkoušky opakovatelnosti ve vážicím rozsahu {Bereich} s jednotkou: zkušební zatížení (jmenovitá hodnota) nebo při zatížení tárou zatížení tárou plus zkušební zatížení; při dvou zkouškách opakovatelnosti obě ve dvou sloupcích, po justování (kalibrace s justováním). | [Text] | {Bereich}: Vážicí rozsah (1-4) | Opakovatelnost | všechny | 29
Wiederholbarkeit_Nennwert_mJ{Bereich}_{Messung} | Jmenovitá hodnota měření {Messung} zkoušky opakovatelnosti ve vážicím rozsahu {Bereich} s jednotkou; při dvou zkouškách opakovatelnosti obě hodnoty ve dvou sloupcích, po justování (kalibrace s justováním). | [Hodnota] [Jednotka] | {Bereich}: Vážicí rozsah (1-4) {Messung}: Měření (1 ... n) | Opakovatelnost | všechny | 32
Wiederholbarkeit_Nennwert_oeh_mJ{Bereich}_{Messung} | Jmenovitá hodnota měření {Messung} zkoušky opakovatelnosti ve vážicím rozsahu {Bereich} bez jednotky, po justování (kalibrace s justováním). | [Hodnota] | {Bereich}: Vážicí rozsah (1-4) {Messung}: Měření (1 ... n) | Opakovatelnost | všechny | 36
Wiederholbarkeit_Nennwert_oeh_oJ{Bereich}_{Messung} | Jmenovitá hodnota měření {Messung} zkoušky opakovatelnosti ve vážicím rozsahu {Bereich} bez jednotky, před justováním (kalibrace bez justování). | [Hodnota] | {Bereich}: Vážicí rozsah (1-4) {Messung}: Měření (1 ... n) | Opakovatelnost | všechny | 36
Wiederholbarkeit_Nennwert_oeh{Bereich}_{Messung} | Jmenovitá hodnota měření {Messung} zkoušky opakovatelnosti ve vážicím rozsahu {Bereich} bez jednotky. | [Hodnota] | {Bereich}: Vážicí rozsah (1-4) {Messung}: Měření (1 ... n) | Opakovatelnost | všechny | 33
Wiederholbarkeit_Nennwert_oJ{Bereich} | Jmenovitá hodnota zkoušky opakovatelnosti ve vážicím rozsahu {Bereich} s jednotkou: zkušební zatížení (jmenovitá hodnota) nebo při zatížení tárou zatížení tárou plus zkušební zatížení; při dvou zkouškách opakovatelnosti obě ve dvou sloupcích, před justováním (kalibrace bez justování). | [Text] | {Bereich}: Vážicí rozsah (1-4) | Opakovatelnost | všechny | 29
Wiederholbarkeit_Nennwert_oJ{Bereich}_{Messung} | Jmenovitá hodnota měření {Messung} zkoušky opakovatelnosti ve vážicím rozsahu {Bereich} s jednotkou; při dvou zkouškách opakovatelnosti obě hodnoty ve dvou sloupcích, před justováním (kalibrace bez justování). | [Hodnota] [Jednotka] | {Bereich}: Vážicí rozsah (1-4) {Messung}: Měření (1 ... n) | Opakovatelnost | všechny | 32
Wiederholbarkeit_Nennwert{Bereich} | Jmenovitá hodnota zkoušky opakovatelnosti ve vážicím rozsahu {Bereich} s jednotkou: zkušební zatížení (jmenovitá hodnota) nebo při zatížení tárou zatížení tárou plus zkušební zatížení; při dvou zkouškách opakovatelnosti obě ve dvou sloupcích. | [Text] | {Bereich}: Vážicí rozsah (1-4) | Opakovatelnost | všechny | 26
Wiederholbarkeit_Nennwert{Bereich}_{Messung} | Jmenovitá hodnota měření {Messung} zkoušky opakovatelnosti ve vážicím rozsahu {Bereich} s jednotkou; při dvou zkouškách opakovatelnosti obě hodnoty ve dvou sloupcích. | [Hodnota] [Jednotka] | {Bereich}: Vážicí rozsah (1-4) {Messung}: Měření (1 ... n) | Opakovatelnost | všechny | 29
Aussermittig_Abweichung_mJ{Bereich}_{Punkt} | Odchylka (bez nejistoty měření) ve zkušebním bodě {Punkt} zkoušky excentricity ve vážicím rozsahu {Bereich} s jednotkou, po justování (kalibrace s justováním). | [Hodnota] [Jednotka] | {Bereich}: Vážicí rozsah (1-4) {Punkt}: Zkušební bod (1 ... n) | Excentricita | všechny | 30
Aussermittig_Abweichung_oJ{Bereich}_{Punkt} | Odchylka (bez nejistoty měření) ve zkušebním bodě {Punkt} zkoušky excentricity ve vážicím rozsahu {Bereich} s jednotkou, před justováním (kalibrace bez justování). | [Hodnota] [Jednotka] | {Bereich}: Vážicí rozsah (1-4) {Punkt}: Zkušební bod (1 ... n) | Excentricita | všechny | 30
Aussermittig_Abweichung{Bereich}_{Punkt} | Odchylka (bez nejistoty měření) ve zkušebním bodě {Punkt} zkoušky excentricity ve vážicím rozsahu {Bereich} s jednotkou. | [Hodnota] [Jednotka] | {Bereich}: Vážicí rozsah (1-4) {Punkt}: Zkušební bod (1 ... n) | Excentricita | všechny | 27
Aussermittig_Differenz_mJ{Bereich}_{Punkt} | Absolutní hodnota odchylky (bez nejistoty měření) ve zkušebním bodě {Punkt} zkoušky excentricity ve vážicím rozsahu {Bereich} s jednotkou, po justování (kalibrace s justováním). | [Hodnota] [Jednotka] | {Bereich}: Vážicí rozsah (1-4) {Punkt}: Zkušební bod (1 ... n) | Excentricita | všechny | 29
Aussermittig_Differenz_oJ{Bereich}_{Punkt} | Absolutní hodnota odchylky (bez nejistoty měření) ve zkušebním bodě {Punkt} zkoušky excentricity ve vážicím rozsahu {Bereich} s jednotkou, před justováním (kalibrace bez justování). | [Hodnota] [Jednotka] | {Bereich}: Vážicí rozsah (1-4) {Punkt}: Zkušební bod (1 ... n) | Excentricita | všechny | 29
Aussermittig_Differenz{Bereich}_{Punkt} | Absolutní hodnota odchylky (bez nejistoty měření) ve zkušebním bodě {Punkt} zkoušky excentricity ve vážicím rozsahu {Bereich} s jednotkou. | [Hodnota] [Jednotka] | {Bereich}: Vážicí rozsah (1-4) {Punkt}: Zkušební bod (1 ... n) | Excentricita | všechny | 26
Aussermittig_Messung_mJ{Bereich}_{Punkt} | Naměřená hodnota ve zkušebním bodě {Punkt} zkoušky excentricity ve vážicím rozsahu {Bereich} s jednotkou, po justování (kalibrace s justováním). | [Hodnota] [Jednotka] | {Bereich}: Vážicí rozsah (1-4) {Punkt}: Zkušební bod (1 ... n) | Excentricita | všechny | 27
Aussermittig_Messung_oeh_mJ{Bereich}_{Punkt} | Naměřená hodnota ve zkušebním bodě {Punkt} zkoušky excentricity ve vážicím rozsahu {Bereich} bez jednotky, po justování (kalibrace s justováním). | [Hodnota] | {Bereich}: Vážicí rozsah (1-4) {Punkt}: Zkušební bod (1 ... n) | Excentricita | všechny | 31
Aussermittig_Messung_oeh_oJ{Bereich}_{Punkt} | Naměřená hodnota ve zkušebním bodě {Punkt} zkoušky excentricity ve vážicím rozsahu {Bereich} bez jednotky, před justováním (kalibrace bez justování). | [Hodnota] | {Bereich}: Vážicí rozsah (1-4) {Punkt}: Zkušební bod (1 ... n) | Excentricita | všechny | 31
Aussermittig_Messung_oeh{Bereich}_{Punkt} | Naměřená hodnota ve zkušebním bodě {Punkt} zkoušky excentricity ve vážicím rozsahu {Bereich} bez jednotky. | [Hodnota] | {Bereich}: Vážicí rozsah (1-4) {Punkt}: Zkušební bod (1 ... n) | Excentricita | všechny | 28
Aussermittig_Messung_oJ{Bereich}_{Punkt} | Naměřená hodnota ve zkušebním bodě {Punkt} zkoušky excentricity ve vážicím rozsahu {Bereich} s jednotkou, před justováním (kalibrace bez justování). | [Hodnota] [Jednotka] | {Bereich}: Vážicí rozsah (1-4) {Punkt}: Zkušební bod (1 ... n) | Excentricita | všechny | 27
Aussermittig_Messung{Bereich}_{Punkt} | Naměřená hodnota ve zkušebním bodě {Punkt} zkoušky excentricity ve vážicím rozsahu {Bereich} s jednotkou. | [Hodnota] [Jednotka] | {Bereich}: Vážicí rozsah (1-4) {Punkt}: Zkušební bod (1 ... n) | Excentricita | všechny | 24
Aussermittig_Mittelwert_mJ{Bereich} | Průměr naměřených hodnot všech zkušebních bodů zkoušky excentricity ve vážicím rozsahu {Bereich} s jednotkou, po justování (kalibrace s justováním). | [Hodnota] [Jednotka] | {Bereich}: Vážicí rozsah (1-4) | Excentricita | všechny | 27
Aussermittig_Mittelwert_oJ{Bereich} | Průměr naměřených hodnot všech zkušebních bodů zkoušky excentricity ve vážicím rozsahu {Bereich} s jednotkou, před justováním (kalibrace bez justování). | [Hodnota] [Jednotka] | {Bereich}: Vážicí rozsah (1-4) | Excentricita | všechny | 27
Aussermittig_Mittelwert{Bereich} | Průměr naměřených hodnot všech zkušebních bodů zkoušky excentricity ve vážicím rozsahu {Bereich} s jednotkou. | [Hodnota] [Jednotka] | {Bereich}: Vážicí rozsah (1-4) | Excentricita | všechny | 24
Aussermittig_Nennwert_eh_mJ{Bereich} | Jednotka jmenovité hodnoty zkoušky excentricity ve vážicím rozsahu {Bereich}, po justování (kalibrace s justováním). | [Jednotka] | {Bereich}: Vážicí rozsah (1-4) | Excentricita | všechny | 28
Aussermittig_Nennwert_eh_oJ{Bereich} | Jednotka jmenovité hodnoty zkoušky excentricity ve vážicím rozsahu {Bereich}, před justováním (kalibrace bez justování). | [Jednotka] | {Bereich}: Vážicí rozsah (1-4) | Excentricita | všechny | 28
Aussermittig_Nennwert_eh{Bereich} | Jednotka jmenovité hodnoty zkoušky excentricity ve vážicím rozsahu {Bereich}. | [Jednotka] | {Bereich}: Vážicí rozsah (1-4) | Excentricita | všechny | 25
Aussermittig_Nennwert_mJ{Bereich} | Zkušební zatížení (jmenovitá hodnota) zkoušky excentricity ve vážicím rozsahu {Bereich} s jednotkou, po justování (kalibrace s justováním). | [Text] | {Bereich}: Vážicí rozsah (1-4) | Excentricita | všechny | 25
Aussermittig_Nennwert_mJ{Bereich}_{Punkt} | Jmenovitá hodnota (zkušební zatížení) ve zkušebním bodě {Punkt} zkoušky excentricity ve vážicím rozsahu {Bereich} s jednotkou, po justování (kalibrace s justováním). | [Hodnota] [Jednotka] | {Bereich}: Vážicí rozsah (1-4) {Punkt}: Zkušební bod (1 ... n) | Excentricita | všechny | 28
Aussermittig_Nennwert_oeh_mJ{Bereich}_1 | Jmenovitá hodnota (zkušební zatížení) zkoušky excentricity ve vážicím rozsahu {Bereich} bez jednotky, po justování (kalibrace s justováním). | [Hodnota] | {Bereich}: Vážicí rozsah (1-4) | Excentricita | všechny | 31
Aussermittig_Nennwert_oeh_oJ{Bereich}_1 | Jmenovitá hodnota (zkušební zatížení) zkoušky excentricity ve vážicím rozsahu {Bereich} bez jednotky, před justováním (kalibrace bez justování). | [Hodnota] | {Bereich}: Vážicí rozsah (1-4) | Excentricita | všechny | 31
Aussermittig_Nennwert_oeh{Bereich}_1 | Jmenovitá hodnota (zkušební zatížení) zkoušky excentricity ve vážicím rozsahu {Bereich} bez jednotky. | [Hodnota] | {Bereich}: Vážicí rozsah (1-4) | Excentricita | všechny | 28
Aussermittig_Nennwert_oJ{Bereich} | Zkušební zatížení (jmenovitá hodnota) zkoušky excentricity ve vážicím rozsahu {Bereich} s jednotkou, před justováním (kalibrace bez justování). | [Text] | {Bereich}: Vážicí rozsah (1-4) | Excentricita | všechny | 25
Aussermittig_Nennwert_oJ{Bereich}_{Punkt} | Jmenovitá hodnota (zkušební zatížení) ve zkušebním bodě {Punkt} zkoušky excentricity ve vážicím rozsahu {Bereich} s jednotkou, před justováním (kalibrace bez justování). | [Hodnota] [Jednotka] | {Bereich}: Vážicí rozsah (1-4) {Punkt}: Zkušební bod (1 ... n) | Excentricita | všechny | 28
Aussermittig_Nennwert{Bereich} | Zkušební zatížení (jmenovitá hodnota) zkoušky excentricity ve vážicím rozsahu {Bereich} s jednotkou. | [Text] | {Bereich}: Vážicí rozsah (1-4) | Excentricita | všechny | 22
Aussermittig_Nennwert{Bereich}_{Punkt} | Jmenovitá hodnota (zkušební zatížení) ve zkušebním bodě {Punkt} zkoušky excentricity ve vážicím rozsahu {Bereich} s jednotkou. | [Hodnota] [Jednotka] | {Bereich}: Vážicí rozsah (1-4) {Punkt}: Zkušební bod (1 ... n) | Excentricita | všechny | 25
Aussermittig_Position_mJ{Bereich}_1 | Poloha zatížení zkušebního bodu 1 zkoušky excentricity ve vážicím rozsahu {Bereich} („Střed“), po justování (kalibrace s justováním). | [Pozice] | {Bereich}: Vážicí rozsah (1-4) | Excentricita | všechny | 27
Aussermittig_Position_mJ{Bereich}_2 | Poloha zatížení zkušebního bodu 2 zkoušky excentricity ve vážicím rozsahu {Bereich} („Vlevo vpředu“), po justování (kalibrace s justováním). | [Pozice] | {Bereich}: Vážicí rozsah (1-4) | Excentricita | všechny | 27
Aussermittig_Position_mJ{Bereich}_3 | Poloha zatížení zkušebního bodu 3 zkoušky excentricity ve vážicím rozsahu {Bereich} („Vlevo vzadu“), po justování (kalibrace s justováním). | [Pozice] | {Bereich}: Vážicí rozsah (1-4) | Excentricita | všechny | 27
Aussermittig_Position_mJ{Bereich}_4 | Poloha zatížení zkušebního bodu 4 zkoušky excentricity ve vážicím rozsahu {Bereich} („Vzadu“), po justování (kalibrace s justováním). | [Pozice] | {Bereich}: Vážicí rozsah (1-4) | Excentricita | všechny | 27
Aussermittig_Position_mJ{Bereich}_5 | Poloha zatížení zkušebního bodu 5 zkoušky excentricity ve vážicím rozsahu {Bereich} („Vpředu“), po justování (kalibrace s justováním). | [Pozice] | {Bereich}: Vážicí rozsah (1-4) | Excentricita | všechny | 27
Aussermittig_Position_mJ{Bereich}_6 | Poloha zatížení zkušebního bodu 6 zkoušky excentricity ve vážicím rozsahu {Bereich} („Vpravo vpředu“), po justování (kalibrace s justováním). | [Pozice] | {Bereich}: Vážicí rozsah (1-4) | Excentricita | všechny | 27
Aussermittig_Position_mJ{Bereich}_7 | Poloha zatížení zkušebního bodu 7 zkoušky excentricity ve vážicím rozsahu {Bereich} („Vpravo vzadu“), po justování (kalibrace s justováním). | [Pozice] | {Bereich}: Vážicí rozsah (1-4) | Excentricita | všechny | 27
Aussermittig_Position_mJ{Bereich}_{Punkt} | Poloha zatížení zkušebního bodu {Punkt} zkoušky excentricity ve vážicím rozsahu {Bereich}, např. „Vlevo vpředu“, po justování (kalibrace s justováním). | [Pozice] | {Bereich}: Vážicí rozsah (1-4) {Punkt}: Zkušební bod (1 ... n) | Excentricita | všechny | 28
Aussermittig_Position_oJ{Bereich}_1 | Poloha zatížení zkušebního bodu 1 zkoušky excentricity ve vážicím rozsahu {Bereich} („Střed“), před justováním (kalibrace bez justování). | [Pozice] | {Bereich}: Vážicí rozsah (1-4) | Excentricita | všechny | 27
Aussermittig_Position_oJ{Bereich}_2 | Poloha zatížení zkušebního bodu 2 zkoušky excentricity ve vážicím rozsahu {Bereich} („Vlevo vpředu“), před justováním (kalibrace bez justování). | [Pozice] | {Bereich}: Vážicí rozsah (1-4) | Excentricita | všechny | 27
Aussermittig_Position_oJ{Bereich}_3 | Poloha zatížení zkušebního bodu 3 zkoušky excentricity ve vážicím rozsahu {Bereich} („Vlevo vzadu“), před justováním (kalibrace bez justování). | [Pozice] | {Bereich}: Vážicí rozsah (1-4) | Excentricita | všechny | 27
Aussermittig_Position_oJ{Bereich}_4 | Poloha zatížení zkušebního bodu 4 zkoušky excentricity ve vážicím rozsahu {Bereich} („Vzadu“), před justováním (kalibrace bez justování). | [Pozice] | {Bereich}: Vážicí rozsah (1-4) | Excentricita | všechny | 27
Aussermittig_Position_oJ{Bereich}_5 | Poloha zatížení zkušebního bodu 5 zkoušky excentricity ve vážicím rozsahu {Bereich} („Vpředu“), před justováním (kalibrace bez justování). | [Pozice] | {Bereich}: Vážicí rozsah (1-4) | Excentricita | všechny | 27
Aussermittig_Position_oJ{Bereich}_6 | Poloha zatížení zkušebního bodu 6 zkoušky excentricity ve vážicím rozsahu {Bereich} („Vpravo vpředu“), před justováním (kalibrace bez justování). | [Pozice] | {Bereich}: Vážicí rozsah (1-4) | Excentricita | všechny | 27
Aussermittig_Position_oJ{Bereich}_7 | Poloha zatížení zkušebního bodu 7 zkoušky excentricity ve vážicím rozsahu {Bereich} („Vpravo vzadu“), před justováním (kalibrace bez justování). | [Pozice] | {Bereich}: Vážicí rozsah (1-4) | Excentricita | všechny | 27
Aussermittig_Position_oJ{Bereich}_{Punkt} | Poloha zatížení zkušebního bodu {Punkt} zkoušky excentricity ve vážicím rozsahu {Bereich}, např. „Vlevo vpředu“, před justováním (kalibrace bez justování). | [Pozice] | {Bereich}: Vážicí rozsah (1-4) {Punkt}: Zkušební bod (1 ... n) | Excentricita | všechny | 28
Aussermittig_Position{Bereich}_1 | Poloha zatížení zkušebního bodu 1 zkoušky excentricity ve vážicím rozsahu {Bereich} („Střed“). | [Pozice] | {Bereich}: Vážicí rozsah (1-4) | Excentricita | všechny | 24
Aussermittig_Position{Bereich}_2 | Poloha zatížení zkušebního bodu 2 zkoušky excentricity ve vážicím rozsahu {Bereich} („Vlevo vpředu“). | [Pozice] | {Bereich}: Vážicí rozsah (1-4) | Excentricita | všechny | 24
Aussermittig_Position{Bereich}_3 | Poloha zatížení zkušebního bodu 3 zkoušky excentricity ve vážicím rozsahu {Bereich} („Vlevo vzadu“). | [Pozice] | {Bereich}: Vážicí rozsah (1-4) | Excentricita | všechny | 24
Aussermittig_Position{Bereich}_4 | Poloha zatížení zkušebního bodu 4 zkoušky excentricity ve vážicím rozsahu {Bereich} („Vzadu“). | [Pozice] | {Bereich}: Vážicí rozsah (1-4) | Excentricita | všechny | 24
Aussermittig_Position{Bereich}_5 | Poloha zatížení zkušebního bodu 5 zkoušky excentricity ve vážicím rozsahu {Bereich} („Vpředu“). | [Pozice] | {Bereich}: Vážicí rozsah (1-4) | Excentricita | všechny | 24
Aussermittig_Position{Bereich}_6 | Poloha zatížení zkušebního bodu 6 zkoušky excentricity ve vážicím rozsahu {Bereich} („Vpravo vpředu“). | [Pozice] | {Bereich}: Vážicí rozsah (1-4) | Excentricita | všechny | 24
Aussermittig_Position{Bereich}_7 | Poloha zatížení zkušebního bodu 7 zkoušky excentricity ve vážicím rozsahu {Bereich} („Vpravo vzadu“). | [Pozice] | {Bereich}: Vážicí rozsah (1-4) | Excentricita | všechny | 24
Aussermittig_Position{Bereich}_{Punkt} | Poloha zatížení zkušebního bodu {Punkt} zkoušky excentricity ve vážicím rozsahu {Bereich}, např. „Vlevo vpředu“. | [Pozice] | {Bereich}: Vážicí rozsah (1-4) {Punkt}: Zkušební bod (1 ... n) | Excentricita | všechny | 25
Innerhalb_Toleranz_Aussermittig{Bereich} | Ano/Ne, zda všechny zkušební body zkoušky excentricity ve vážicím rozsahu {Bereich} leží v rámci přípustného požadavku. | Ano / Ne | {Bereich}: Vážicí rozsah (1-4) | Excentricita | všechny | 32
MaximaleAbweichung_mJ{Bereich} | Největší odchylka zkušebních bodů zkoušky excentricity ve vážicím rozsahu {Bereich} s jednotkou, po justování (kalibrace s justováním). | [Hodnota] [Jednotka] | {Bereich}: Vážicí rozsah (1-4) | Excentricita | všechny | 22
MaximaleAbweichung_oJ{Bereich} | Největší odchylka zkušebních bodů zkoušky excentricity ve vážicím rozsahu {Bereich} s jednotkou, před justováním (kalibrace bez justování). | [Hodnota] [Jednotka] | {Bereich}: Vážicí rozsah (1-4) | Excentricita | všechny | 22
MaximaleAbweichung{Bereich} | Největší odchylka zkušebních bodů zkoušky excentricity ve vážicím rozsahu {Bereich} s jednotkou. | [Hodnota] [Jednotka] | {Bereich}: Vážicí rozsah (1-4) | Excentricita | všechny | 19
Summe_Waegewerte_Aussermittig_mJ{Bereich}_{Punkt} | Součet konvenčních hodnot hmotnosti závaží, která byla použita pro zkušební bod {Punkt} zkoušky excentricity ve vážicím rozsahu {Bereich}, po justování (kalibrace s justováním). | [Hodnota] | {Bereich}: Vážicí rozsah (1-4) {Punkt}: Zkušební bod (1 ... n) | Excentricita | všechny | 36
Summe_Waegewerte_Aussermittig_oJ{Bereich}_{Punkt} | Součet konvenčních hodnot hmotnosti závaží, která byla použita pro zkušební bod {Punkt} zkoušky excentricity ve vážicím rozsahu {Bereich}, před justováním (kalibrace bez justování). | [Hodnota] | {Bereich}: Vážicí rozsah (1-4) {Punkt}: Zkušební bod (1 ... n) | Excentricita | všechny | 36
Summe_Waegewerte_Aussermittig{Bereich}_{Punkt} | Součet konvenčních hodnot hmotnosti závaží, která byla použita pro zkušební bod {Punkt} zkoušky excentricity ve vážicím rozsahu {Bereich}. | [Hodnota] | {Bereich}: Vážicí rozsah (1-4) {Punkt}: Zkušební bod (1 ... n) | Excentricita | všechny | 33
Abweichung_mJ_oeh{Bereich}_{Punkt} | Odchylka ve zkušebním bodě {Punkt} zkoušky chyb indikace ve vážicím rozsahu {Bereich} bez jednotky, po justování (kalibrace s justováním). | [Hodnota] | {Bereich}: Vážicí rozsah (1-4) {Punkt}: Zkušební bod (1 ... n) | Chyby indikace | všechny | 21
Abweichung_mJ_oeh{Bereich}_{Punkt}_d | Odchylka ve zkušebním bodě {Punkt} zkoušky chyb indikace ve vážicím rozsahu {Bereich} bez jednotky, zaokrouhlená na dílek stupnice d, po justování (kalibrace s justováním). | [Hodnota] | {Bereich}: Vážicí rozsah (1-4) {Punkt}: Zkušební bod (1 ... n) | Chyby indikace | všechny | 23
Abweichung_mJ{Bereich}_{Punkt} | Odchylka ve zkušebním bodě {Punkt} zkoušky chyb indikace ve vážicím rozsahu {Bereich} s jednotkou, po justování (kalibrace s justováním). | [Hodnota] [Jednotka] | {Bereich}: Vážicí rozsah (1-4) {Punkt}: Zkušební bod (1 ... n) | Chyby indikace | všechny | 17
Abweichung_mJ{Bereich}_{Punkt}_d | Odchylka ve zkušebním bodě {Punkt} zkoušky chyb indikace ve vážicím rozsahu {Bereich} s jednotkou, zaokrouhlená na dílek stupnice d, po justování (kalibrace s justováním). | [Hodnota] [Jednotka] | {Bereich}: Vážicí rozsah (1-4) {Punkt}: Zkušební bod (1 ... n) | Chyby indikace | všechny | 19
Abweichung_oeh{Bereich}_{Punkt} | Odchylka ve zkušebním bodě {Punkt} zkoušky chyb indikace ve vážicím rozsahu {Bereich} bez jednotky. | [Hodnota] | {Bereich}: Vážicí rozsah (1-4) {Punkt}: Zkušební bod (1 ... n) | Chyby indikace | všechny | 18
Abweichung_oeh{Bereich}_{Punkt}_d | Odchylka ve zkušebním bodě {Punkt} zkoušky chyb indikace ve vážicím rozsahu {Bereich} bez jednotky, zaokrouhlená na dílek stupnice d. | [Hodnota] | {Bereich}: Vážicí rozsah (1-4) {Punkt}: Zkušební bod (1 ... n) | Chyby indikace | všechny | 20
Abweichung_oJ_oeh{Bereich}_{Punkt} | Odchylka ve zkušebním bodě {Punkt} zkoušky chyb indikace ve vážicím rozsahu {Bereich} bez jednotky, před justováním (kalibrace bez justování). | [Hodnota] | {Bereich}: Vážicí rozsah (1-4) {Punkt}: Zkušební bod (1 ... n) | Chyby indikace | všechny | 21
Abweichung_oJ_oeh{Bereich}_{Punkt}_d | Odchylka ve zkušebním bodě {Punkt} zkoušky chyb indikace ve vážicím rozsahu {Bereich} bez jednotky, zaokrouhlená na dílek stupnice d, před justováním (kalibrace bez justování). | [Hodnota] | {Bereich}: Vážicí rozsah (1-4) {Punkt}: Zkušební bod (1 ... n) | Chyby indikace | všechny | 23
Abweichung_oJ{Bereich}_{Punkt} | Odchylka ve zkušebním bodě {Punkt} zkoušky chyb indikace ve vážicím rozsahu {Bereich} s jednotkou, před justováním (kalibrace bez justování). | [Hodnota] [Jednotka] | {Bereich}: Vážicí rozsah (1-4) {Punkt}: Zkušební bod (1 ... n) | Chyby indikace | všechny | 17
Abweichung_oJ{Bereich}_{Punkt}_d | Odchylka ve zkušebním bodě {Punkt} zkoušky chyb indikace ve vážicím rozsahu {Bereich} s jednotkou, zaokrouhlená na dílek stupnice d, před justováním (kalibrace bez justování). | [Hodnota] [Jednotka] | {Bereich}: Vážicí rozsah (1-4) {Punkt}: Zkušební bod (1 ... n) | Chyby indikace | všechny | 19
Abweichung{Bereich}_{Punkt} | Odchylka ve zkušebním bodě {Punkt} zkoušky chyb indikace ve vážicím rozsahu {Bereich} s jednotkou. | [Hodnota] [Jednotka] | {Bereich}: Vážicí rozsah (1-4) {Punkt}: Zkušební bod (1 ... n) | Chyby indikace | všechny | 14
Abweichung{Bereich}_{Punkt}_d | Odchylka ve zkušebním bodě {Punkt} zkoušky chyb indikace ve vážicím rozsahu {Bereich} s jednotkou, zaokrouhlená na dílek stupnice d. | [Hodnota] [Jednotka] | {Bereich}: Vážicí rozsah (1-4) {Punkt}: Zkušební bod (1 ... n) | Chyby indikace | všechny | 16
Anzeige_mJ{Bereich}_{Punkt} | Naměřená hodnota (údaj váhy) ve zkušebním bodě {Punkt} zkoušky chyb indikace ve vážicím rozsahu {Bereich} s jednotkou, po justování (kalibrace s justováním). | [Hodnota] [Jednotka] | {Bereich}: Vážicí rozsah (1-4) {Punkt}: Zkušební bod (1 ... n) | Chyby indikace | všechny | 14
Anzeige_oJ{Bereich}_{Punkt} | Naměřená hodnota (údaj váhy) ve zkušebním bodě {Punkt} zkoušky chyb indikace ve vážicím rozsahu {Bereich} s jednotkou, před justováním (kalibrace bez justování). | [Hodnota] [Jednotka] | {Bereich}: Vážicí rozsah (1-4) {Punkt}: Zkušební bod (1 ... n) | Chyby indikace | všechny | 14
Anzeige{Bereich}_{Punkt} | Naměřená hodnota (údaj váhy) ve zkušebním bodě {Punkt} zkoušky chyb indikace ve vážicím rozsahu {Bereich} s jednotkou. | [Hodnota] [Jednotka] | {Bereich}: Vážicí rozsah (1-4) {Punkt}: Zkušební bod (1 ... n) | Chyby indikace | všechny | 11
Erweiterungsfaktor_mJ{Bereich}_{Punkt} | Koeficient rozšíření k nejistoty měření ve zkušebním bodě {Punkt} zkoušky chyb indikace ve vážicím rozsahu {Bereich}, po justování (kalibrace s justováním). | [Hodnota] | {Bereich}: Vážicí rozsah (1-4) {Punkt}: Zkušební bod (1 ... n) | Chyby indikace | všechny | 25
Erweiterungsfaktor_oJ{Bereich}_{Punkt} | Koeficient rozšíření k nejistoty měření ve zkušebním bodě {Punkt} zkoušky chyb indikace ve vážicím rozsahu {Bereich}, před justováním (kalibrace bez justování). | [Hodnota] | {Bereich}: Vážicí rozsah (1-4) {Punkt}: Zkušební bod (1 ... n) | Chyby indikace | všechny | 25
Erweiterungsfaktor{Bereich}_{Punkt} | Koeficient rozšíření k nejistoty měření ve zkušebním bodě {Punkt} zkoušky chyb indikace ve vážicím rozsahu {Bereich}. | [Hodnota] | {Bereich}: Vážicí rozsah (1-4) {Punkt}: Zkušební bod (1 ... n) | Chyby indikace | všechny | 22
Innerhalb_Toleranz_Richtigkeit{Bereich} | Ano/Ne, zda všechny zkušební body zkoušky chyb indikace ve vážicím rozsahu {Bereich} leží v rámci přípustného požadavku. | Ano / Ne | {Bereich}: Vážicí rozsah (1-4) | Chyby indikace | všechny | 31
Messunsicherheit_mJ_oeh{Bereich}_{Punkt} | Nejistota měření ve zkušebním bodě {Punkt} zkoušky chyb indikace ve vážicím rozsahu {Bereich} bez jednotky, po justování (kalibrace s justováním). | [Hodnota] | {Bereich}: Vážicí rozsah (1-4) {Punkt}: Zkušební bod (1 ... n) | Chyby indikace | všechny | 27
Messunsicherheit_mJ_oeh{Bereich}_{Punkt}_d | Nejistota měření ve zkušebním bodě {Punkt} zkoušky chyb indikace ve vážicím rozsahu {Bereich} bez jednotky, zaokrouhlená na dílek stupnice d, po justování (kalibrace s justováním). | [Hodnota] | {Bereich}: Vážicí rozsah (1-4) {Punkt}: Zkušební bod (1 ... n) | Chyby indikace | všechny | 29
Messunsicherheit_mJ{Bereich}_{Punkt} | Nejistota měření ve zkušebním bodě {Punkt} zkoušky chyb indikace ve vážicím rozsahu {Bereich} s jednotkou, po justování (kalibrace s justováním). | [Hodnota] [Jednotka] | {Bereich}: Vážicí rozsah (1-4) {Punkt}: Zkušební bod (1 ... n) | Chyby indikace | všechny | 23
Messunsicherheit_mJ{Bereich}_{Punkt}_d | Nejistota měření ve zkušebním bodě {Punkt} zkoušky chyb indikace ve vážicím rozsahu {Bereich} s jednotkou, zaokrouhlená na dílek stupnice d, po justování (kalibrace s justováním). | [Hodnota] [Jednotka] | {Bereich}: Vážicí rozsah (1-4) {Punkt}: Zkušební bod (1 ... n) | Chyby indikace | všechny | 25
Messunsicherheit_oeh{Bereich}_{Punkt} | Nejistota měření ve zkušebním bodě {Punkt} zkoušky chyb indikace ve vážicím rozsahu {Bereich} bez jednotky. | [Hodnota] | {Bereich}: Vážicí rozsah (1-4) {Punkt}: Zkušební bod (1 ... n) | Chyby indikace | všechny | 24
Messunsicherheit_oeh{Bereich}_{Punkt}_d | Nejistota měření ve zkušebním bodě {Punkt} zkoušky chyb indikace ve vážicím rozsahu {Bereich} bez jednotky, zaokrouhlená na dílek stupnice d. | [Hodnota] | {Bereich}: Vážicí rozsah (1-4) {Punkt}: Zkušební bod (1 ... n) | Chyby indikace | všechny | 26
Messunsicherheit_oJ_oeh{Bereich}_{Punkt} | Nejistota měření ve zkušebním bodě {Punkt} zkoušky chyb indikace ve vážicím rozsahu {Bereich} bez jednotky, před justováním (kalibrace bez justování). | [Hodnota] | {Bereich}: Vážicí rozsah (1-4) {Punkt}: Zkušební bod (1 ... n) | Chyby indikace | všechny | 27
Messunsicherheit_oJ_oeh{Bereich}_{Punkt}_d | Nejistota měření ve zkušebním bodě {Punkt} zkoušky chyb indikace ve vážicím rozsahu {Bereich} bez jednotky, zaokrouhlená na dílek stupnice d, před justováním (kalibrace bez justování). | [Hodnota] | {Bereich}: Vážicí rozsah (1-4) {Punkt}: Zkušební bod (1 ... n) | Chyby indikace | všechny | 29
Messunsicherheit_oJ{Bereich}_{Punkt} | Nejistota měření ve zkušebním bodě {Punkt} zkoušky chyb indikace ve vážicím rozsahu {Bereich} s jednotkou, před justováním (kalibrace bez justování). | [Hodnota] [Jednotka] | {Bereich}: Vážicí rozsah (1-4) {Punkt}: Zkušební bod (1 ... n) | Chyby indikace | všechny | 23
Messunsicherheit_oJ{Bereich}_{Punkt}_d | Nejistota měření ve zkušebním bodě {Punkt} zkoušky chyb indikace ve vážicím rozsahu {Bereich} s jednotkou, zaokrouhlená na dílek stupnice d, před justováním (kalibrace bez justování). | [Hodnota] [Jednotka] | {Bereich}: Vážicí rozsah (1-4) {Punkt}: Zkušební bod (1 ... n) | Chyby indikace | všechny | 25
Messunsicherheit_relativ_mJ{Bereich}_{Punkt} | Relativní nejistota měření ve zkušebním bodě {Punkt} zkoušky chyb indikace ve vážicím rozsahu {Bereich} v procentech; „---“, pokud ji nelze určit, po justování (kalibrace s justováním). | [Hodnota] % | {Bereich}: Vážicí rozsah (1-4) {Punkt}: Zkušební bod (1 ... n) | Chyby indikace | všechny | 31
Messunsicherheit_relativ_oJ{Bereich}_{Punkt} | Relativní nejistota měření ve zkušebním bodě {Punkt} zkoušky chyb indikace ve vážicím rozsahu {Bereich} v procentech; „---“, pokud ji nelze určit, před justováním (kalibrace bez justování). | [Hodnota] % | {Bereich}: Vážicí rozsah (1-4) {Punkt}: Zkušební bod (1 ... n) | Chyby indikace | všechny | 31
Messunsicherheit_relativ{Bereich}_{Punkt} | Relativní nejistota měření ve zkušebním bodě {Punkt} zkoušky chyb indikace ve vážicím rozsahu {Bereich} v procentech; „---“, pokud ji nelze určit. | [Hodnota] % | {Bereich}: Vážicí rozsah (1-4) {Punkt}: Zkušební bod (1 ... n) | Chyby indikace | všechny | 28
MessunsicherheitR_mJ{Bereich}_{Punkt} | Nejistota měření zkušebního bodu {Punkt} používané váhy ve vážicím rozsahu {Bereich} s jednotkou, vypočtená z funkce nejistoty měření vážicího rozsahu, po justování (kalibrace s justováním). | [Hodnota] [Jednotka] | {Bereich}: Vážicí rozsah (1-4) {Punkt}: Zkušební bod (1 ... n) | Chyby indikace | všechny | 24
MessunsicherheitR_oJ{Bereich}_{Punkt} | Nejistota měření zkušebního bodu {Punkt} používané váhy ve vážicím rozsahu {Bereich} s jednotkou, vypočtená z funkce nejistoty měření vážicího rozsahu, před justováním (kalibrace bez justování). | [Hodnota] [Jednotka] | {Bereich}: Vážicí rozsah (1-4) {Punkt}: Zkušební bod (1 ... n) | Chyby indikace | všechny | 24
MessunsicherheitR_relativ_mJ{Bereich}_{Punkt} | Relativní nejistota měření zkušebního bodu {Punkt} používané váhy ve vážicím rozsahu {Bereich} v procentech, po justování (kalibrace s justováním). | [Hodnota] % | {Bereich}: Vážicí rozsah (1-4) {Punkt}: Zkušební bod (1 ... n) | Chyby indikace | všechny | 32
MessunsicherheitR_relativ_oJ{Bereich}_{Punkt} | Relativní nejistota měření zkušebního bodu {Punkt} používané váhy ve vážicím rozsahu {Bereich} v procentech, před justováním (kalibrace bez justování). | [Hodnota] % | {Bereich}: Vážicí rozsah (1-4) {Punkt}: Zkušební bod (1 ... n) | Chyby indikace | všechny | 32
MessunsicherheitR_relativ{Bereich}_{Punkt} | Relativní nejistota měření zkušebního bodu {Punkt} používané váhy ve vážicím rozsahu {Bereich} v procentech. | [Hodnota] % | {Bereich}: Vážicí rozsah (1-4) {Punkt}: Zkušební bod (1 ... n) | Chyby indikace | všechny | 29
MessunsicherheitR{Bereich}_{Punkt} | Nejistota měření zkušebního bodu {Punkt} používané váhy ve vážicím rozsahu {Bereich} s jednotkou, vypočtená z funkce nejistoty měření vážicího rozsahu. | [Hodnota] [Jednotka] | {Bereich}: Vážicí rozsah (1-4) {Punkt}: Zkušební bod (1 ... n) | Chyby indikace | všechny | 21
Messunsicherheit{Bereich}_{Punkt} | Nejistota měření ve zkušebním bodě {Punkt} zkoušky chyb indikace ve vážicím rozsahu {Bereich} s jednotkou. | [Hodnota] [Jednotka] | {Bereich}: Vážicí rozsah (1-4) {Punkt}: Zkušební bod (1 ... n) | Chyby indikace | všechny | 20
Messunsicherheit{Bereich}_{Punkt}_d | Nejistota měření ve zkušebním bodě {Punkt} zkoušky chyb indikace ve vážicím rozsahu {Bereich} s jednotkou, zaokrouhlená na dílek stupnice d. | [Hodnota] [Jednotka] | {Bereich}: Vážicí rozsah (1-4) {Punkt}: Zkušební bod (1 ... n) | Chyby indikace | všechny | 22
Nennwert_mJ{Bereich}_{Punkt} | Jmenovitá hodnota ve zkušebním bodě {Punkt} zkoušky chyb indikace ve vážicím rozsahu {Bereich} s jednotkou; při zatížení tárou jako zatížení tárou plus zkušební zatížení, po justování (kalibrace s justováním). | [Text] | {Bereich}: Vážicí rozsah (1-4) {Punkt}: Zkušební bod (1 ... n) | Chyby indikace | všechny | 15
Nennwert_oJ{Bereich}_{Punkt} | Jmenovitá hodnota ve zkušebním bodě {Punkt} zkoušky chyb indikace ve vážicím rozsahu {Bereich} s jednotkou; při zatížení tárou jako zatížení tárou plus zkušební zatížení, před justováním (kalibrace bez justování). | [Text] | {Bereich}: Vážicí rozsah (1-4) {Punkt}: Zkušební bod (1 ... n) | Chyby indikace | všechny | 15
Nennwert{Bereich}_{Punkt} | Jmenovitá hodnota ve zkušebním bodě {Punkt} zkoušky chyb indikace ve vážicím rozsahu {Bereich} s jednotkou; při zatížení tárou jako zatížení tárou plus zkušební zatížení. | [Text] | {Bereich}: Vážicí rozsah (1-4) {Punkt}: Zkušební bod (1 ... n) | Chyby indikace | všechny | 12
Prueflast_mJ{Bereich}_{Punkt} | Zkušební zatížení ve zkušebním bodě {Punkt} zkoušky chyb indikace ve vážicím rozsahu {Bereich} s jednotkou; při zatížení tárou zatížení tárou a zkušební zatížení pod sebou, po justování (kalibrace s justováním). | [Text] | {Bereich}: Vážicí rozsah (1-4) {Punkt}: Zkušební bod (1 ... n) | Chyby indikace | všechny | 16
Prueflast_oJ{Bereich}_{Punkt} | Zkušební zatížení ve zkušebním bodě {Punkt} zkoušky chyb indikace ve vážicím rozsahu {Bereich} s jednotkou; při zatížení tárou zatížení tárou a zkušební zatížení pod sebou, před justováním (kalibrace bez justování). | [Text] | {Bereich}: Vážicí rozsah (1-4) {Punkt}: Zkušební bod (1 ... n) | Chyby indikace | všechny | 16
Prueflast{Bereich}_{Punkt} | Zkušební zatížení ve zkušebním bodě {Punkt} zkoušky chyb indikace ve vážicím rozsahu {Bereich} s jednotkou; při zatížení tárou zatížení tárou a zkušební zatížení pod sebou. | [Text] | {Bereich}: Vážicí rozsah (1-4) {Punkt}: Zkušební bod (1 ... n) | Chyby indikace | všechny | 13
Richtigkeit_Abweichung_mJ{Bereich}_{Punkt} | Odchylka ve zkušebním bodě {Punkt} zkoušky chyb indikace ve vážicím rozsahu {Bereich} s jednotkou, po justování (kalibrace s justováním). | [Hodnota] [Jednotka] | {Bereich}: Vážicí rozsah (1-4) {Punkt}: Zkušební bod (1 ... n) | Chyby indikace | všechny | 29
Richtigkeit_Abweichung_oJ{Bereich}_{Punkt} | Odchylka ve zkušebním bodě {Punkt} zkoušky chyb indikace ve vážicím rozsahu {Bereich} s jednotkou, před justováním (kalibrace bez justování). | [Hodnota] [Jednotka] | {Bereich}: Vážicí rozsah (1-4) {Punkt}: Zkušební bod (1 ... n) | Chyby indikace | všechny | 29
Richtigkeit_Abweichung{Bereich}_{Punkt} | Odchylka ve zkušebním bodě {Punkt} zkoušky chyb indikace ve vážicím rozsahu {Bereich} s jednotkou. | [Hodnota] [Jednotka] | {Bereich}: Vážicí rozsah (1-4) {Punkt}: Zkušební bod (1 ... n) | Chyby indikace | všechny | 26
Richtigkeit_Differenz_mJ_oeh{Bereich}_{Punkt} | Absolutní hodnota odchylky ve zkušebním bodě {Punkt} zkoušky chyb indikace ve vážicím rozsahu {Bereich} bez jednotky, po justování (kalibrace s justováním). | [Hodnota] | {Bereich}: Vážicí rozsah (1-4) {Punkt}: Zkušební bod (1 ... n) | Chyby indikace | všechny | 32
Richtigkeit_Differenz_mJ{Bereich}_{Punkt} | Absolutní hodnota odchylky ve zkušebním bodě {Punkt} zkoušky chyb indikace ve vážicím rozsahu {Bereich} s jednotkou, po justování (kalibrace s justováním). | [Hodnota] [Jednotka] | {Bereich}: Vážicí rozsah (1-4) {Punkt}: Zkušební bod (1 ... n) | Chyby indikace | všechny | 28
Richtigkeit_Differenz_oeh{Bereich}_{Punkt} | Absolutní hodnota odchylky ve zkušebním bodě {Punkt} zkoušky chyb indikace ve vážicím rozsahu {Bereich} bez jednotky. | [Hodnota] | {Bereich}: Vážicí rozsah (1-4) {Punkt}: Zkušební bod (1 ... n) | Chyby indikace | všechny | 29
Richtigkeit_Differenz_oJ_oeh{Bereich}_{Punkt} | Absolutní hodnota odchylky ve zkušebním bodě {Punkt} zkoušky chyb indikace ve vážicím rozsahu {Bereich} bez jednotky, před justováním (kalibrace bez justování). | [Hodnota] | {Bereich}: Vážicí rozsah (1-4) {Punkt}: Zkušební bod (1 ... n) | Chyby indikace | všechny | 32
Richtigkeit_Differenz_oJ{Bereich}_{Punkt} | Absolutní hodnota odchylky ve zkušebním bodě {Punkt} zkoušky chyb indikace ve vážicím rozsahu {Bereich} s jednotkou, před justováním (kalibrace bez justování). | [Hodnota] [Jednotka] | {Bereich}: Vážicí rozsah (1-4) {Punkt}: Zkušební bod (1 ... n) | Chyby indikace | všechny | 28
Richtigkeit_Differenz{Bereich}_{Punkt} | Absolutní hodnota odchylky ve zkušebním bodě {Punkt} zkoušky chyb indikace ve vážicím rozsahu {Bereich} s jednotkou. | [Hodnota] [Jednotka] | {Bereich}: Vážicí rozsah (1-4) {Punkt}: Zkušební bod (1 ... n) | Chyby indikace | všechny | 25
Richtigkeit_Innerhalb_Toleranz | Ano/Ne, zda všechny zkušební body zkoušky chyb indikace ve všech vážicích rozsazích leží v rámci přípustného požadavku. | Ano / Ne |  | Chyby indikace | všechny | 30
Richtigkeit_Konv_Waegewert_mJ_oeh{Bereich}_{Punkt} | Konvenční hodnota hmotnosti použitých zkušebních závaží (údaj minus odchylka) ve zkušebním bodě {Punkt} zkoušky chyb indikace ve vážicím rozsahu {Bereich} bez jednotky, po justování (kalibrace s justováním). | [Hodnota] | {Bereich}: Vážicí rozsah (1-4) {Punkt}: Zkušební bod (1 ... n) | Chyby indikace | všechny | 37
Richtigkeit_Konv_Waegewert_oeh{Bereich}_{Punkt} | Konvenční hodnota hmotnosti použitých zkušebních závaží (údaj minus odchylka) ve zkušebním bodě {Punkt} zkoušky chyb indikace ve vážicím rozsahu {Bereich} bez jednotky. | [Hodnota] | {Bereich}: Vážicí rozsah (1-4) {Punkt}: Zkušební bod (1 ... n) | Chyby indikace | všechny | 34
Richtigkeit_Konv_Waegewert_oJ_oeh{Bereich}_{Punkt} | Konvenční hodnota hmotnosti použitých zkušebních závaží (údaj minus odchylka) ve zkušebním bodě {Punkt} zkoušky chyb indikace ve vážicím rozsahu {Bereich} bez jednotky, před justováním (kalibrace bez justování). | [Hodnota] | {Bereich}: Vážicí rozsah (1-4) {Punkt}: Zkušební bod (1 ... n) | Chyby indikace | všechny | 37
Richtigkeit_Messung_mJ_oeh{Bereich}_{Punkt} | Naměřená hodnota (údaj váhy) ve zkušebním bodě {Punkt} zkoušky chyb indikace ve vážicím rozsahu {Bereich} bez jednotky, po justování (kalibrace s justováním). | [Hodnota] | {Bereich}: Vážicí rozsah (1-4) {Punkt}: Zkušební bod (1 ... n) | Chyby indikace | všechny | 30
Richtigkeit_Messung_mJ{Bereich}_{Punkt} | Naměřená hodnota (údaj váhy) ve zkušebním bodě {Punkt} zkoušky chyb indikace ve vážicím rozsahu {Bereich} s jednotkou, po justování (kalibrace s justováním). | [Hodnota] [Jednotka] | {Bereich}: Vážicí rozsah (1-4) {Punkt}: Zkušební bod (1 ... n) | Chyby indikace | všechny | 26
Richtigkeit_Messung_oeh{Bereich}_{Punkt} | Naměřená hodnota (údaj váhy) ve zkušebním bodě {Punkt} zkoušky chyb indikace ve vážicím rozsahu {Bereich} bez jednotky. | [Hodnota] | {Bereich}: Vážicí rozsah (1-4) {Punkt}: Zkušební bod (1 ... n) | Chyby indikace | všechny | 27
Richtigkeit_Messung_oJ_oeh{Bereich}_{Punkt} | Naměřená hodnota (údaj váhy) ve zkušebním bodě {Punkt} zkoušky chyb indikace ve vážicím rozsahu {Bereich} bez jednotky, před justováním (kalibrace bez justování). | [Hodnota] | {Bereich}: Vážicí rozsah (1-4) {Punkt}: Zkušební bod (1 ... n) | Chyby indikace | všechny | 30
Richtigkeit_Messung_oJ{Bereich}_{Punkt} | Naměřená hodnota (údaj váhy) ve zkušebním bodě {Punkt} zkoušky chyb indikace ve vážicím rozsahu {Bereich} s jednotkou, před justováním (kalibrace bez justování). | [Hodnota] [Jednotka] | {Bereich}: Vážicí rozsah (1-4) {Punkt}: Zkušební bod (1 ... n) | Chyby indikace | všechny | 26
Richtigkeit_Messung{Bereich}_{Punkt} | Naměřená hodnota (údaj váhy) ve zkušebním bodě {Punkt} zkoušky chyb indikace ve vážicím rozsahu {Bereich} s jednotkou. | [Hodnota] [Jednotka] | {Bereich}: Vážicí rozsah (1-4) {Punkt}: Zkušební bod (1 ... n) | Chyby indikace | všechny | 23
Richtigkeit_Messunsicherheit_mJ_oeh{Bereich}_{Punkt} | Nejistota měření ve zkušebním bodě {Punkt} zkoušky chyb indikace ve vážicím rozsahu {Bereich} bez jednotky, po justování (kalibrace s justováním). | [Hodnota] | {Bereich}: Vážicí rozsah (1-4) {Punkt}: Zkušební bod (1 ... n) | Chyby indikace | všechny | 39
Richtigkeit_Messunsicherheit_mJ{Bereich}_{Punkt} | Nejistota měření ve zkušebním bodě {Punkt} zkoušky chyb indikace ve vážicím rozsahu {Bereich} s jednotkou, po justování (kalibrace s justováním). | [Hodnota] [Jednotka] | {Bereich}: Vážicí rozsah (1-4) {Punkt}: Zkušební bod (1 ... n) | Chyby indikace | všechny | 35
Richtigkeit_Messunsicherheit_oeh{Bereich}_{Punkt} | Nejistota měření ve zkušebním bodě {Punkt} zkoušky chyb indikace ve vážicím rozsahu {Bereich} bez jednotky. | [Hodnota] | {Bereich}: Vážicí rozsah (1-4) {Punkt}: Zkušební bod (1 ... n) | Chyby indikace | všechny | 36
Richtigkeit_Messunsicherheit_oJ_oeh{Bereich}_{Punkt} | Nejistota měření ve zkušebním bodě {Punkt} zkoušky chyb indikace ve vážicím rozsahu {Bereich} bez jednotky, před justováním (kalibrace bez justování). | [Hodnota] | {Bereich}: Vážicí rozsah (1-4) {Punkt}: Zkušební bod (1 ... n) | Chyby indikace | všechny | 39
Richtigkeit_Messunsicherheit_oJ{Bereich}_{Punkt} | Nejistota měření ve zkušebním bodě {Punkt} zkoušky chyb indikace ve vážicím rozsahu {Bereich} s jednotkou, před justováním (kalibrace bez justování). | [Hodnota] [Jednotka] | {Bereich}: Vážicí rozsah (1-4) {Punkt}: Zkušební bod (1 ... n) | Chyby indikace | všechny | 35
Richtigkeit_Messunsicherheit{Bereich}_{Punkt} | Nejistota měření ve zkušebním bodě {Punkt} zkoušky chyb indikace ve vážicím rozsahu {Bereich} s jednotkou. | [Hodnota] [Jednotka] | {Bereich}: Vážicí rozsah (1-4) {Punkt}: Zkušební bod (1 ... n) | Chyby indikace | všechny | 32
Richtigkeit_Nennwert_eh_mJ{Bereich}_{Nr} | Jednotka jmenovité hodnoty zkoušky chyb indikace ve vážicím rozsahu {Bereich}, po justování (kalibrace s justováním). | [Jednotka] | {Bereich}: Vážicí rozsah (1-4) {Nr}: Číslo (bez, 1-20) | Chyby indikace | všechny | 30
Richtigkeit_Nennwert_eh_oJ{Bereich}_{Nr} | Jednotka jmenovité hodnoty zkoušky chyb indikace ve vážicím rozsahu {Bereich}, před justováním (kalibrace bez justování). | [Jednotka] | {Bereich}: Vážicí rozsah (1-4) {Nr}: Číslo (bez, 1-20) | Chyby indikace | všechny | 30
Richtigkeit_Nennwert_eh{Bereich}_{Nr} | Jednotka jmenovité hodnoty zkoušky chyb indikace ve vážicím rozsahu {Bereich}. | [Jednotka] | {Bereich}: Vážicí rozsah (1-4) {Nr}: Číslo (bez, 1-20) | Chyby indikace | všechny | 27
Richtigkeit_Nennwert_mJ_oeh{Bereich}_{Punkt} | Jmenovitá hodnota ve zkušebním bodě {Punkt} zkoušky chyb indikace ve vážicím rozsahu {Bereich} bez jednotky, po justování (kalibrace s justováním). | [Hodnota] | {Bereich}: Vážicí rozsah (1-4) {Punkt}: Zkušební bod (1 ... n) | Chyby indikace | všechny | 31
Richtigkeit_Nennwert_mJ{Bereich}_{Punkt} | Jmenovitá hodnota ve zkušebním bodě {Punkt} zkoušky chyb indikace ve vážicím rozsahu {Bereich} s jednotkou, po justování (kalibrace s justováním). | [Hodnota] [Jednotka] | {Bereich}: Vážicí rozsah (1-4) {Punkt}: Zkušební bod (1 ... n) | Chyby indikace | všechny | 27
Richtigkeit_Nennwert_oeh{Bereich}_{Punkt} | Jmenovitá hodnota ve zkušebním bodě {Punkt} zkoušky chyb indikace ve vážicím rozsahu {Bereich} bez jednotky. | [Hodnota] | {Bereich}: Vážicí rozsah (1-4) {Punkt}: Zkušební bod (1 ... n) | Chyby indikace | všechny | 28
Richtigkeit_Nennwert_oJ_oeh{Bereich}_{Punkt} | Jmenovitá hodnota ve zkušebním bodě {Punkt} zkoušky chyb indikace ve vážicím rozsahu {Bereich} bez jednotky, před justováním (kalibrace bez justování). | [Hodnota] | {Bereich}: Vážicí rozsah (1-4) {Punkt}: Zkušební bod (1 ... n) | Chyby indikace | všechny | 31
Richtigkeit_Nennwert_oJ{Bereich}_{Punkt} | Jmenovitá hodnota ve zkušebním bodě {Punkt} zkoušky chyb indikace ve vážicím rozsahu {Bereich} s jednotkou, před justováním (kalibrace bez justování). | [Hodnota] [Jednotka] | {Bereich}: Vážicí rozsah (1-4) {Punkt}: Zkušební bod (1 ... n) | Chyby indikace | všechny | 27
Richtigkeit_Nennwert{Bereich}_{Punkt} | Jmenovitá hodnota ve zkušebním bodě {Punkt} zkoušky chyb indikace ve vážicím rozsahu {Bereich} s jednotkou. | [Hodnota] [Jednotka] | {Bereich}: Vážicí rozsah (1-4) {Punkt}: Zkušební bod (1 ... n) | Chyby indikace | všechny | 24
Summe_Waegewerte_Richtigkeit_mJ{Bereich}_{Punkt} | Součet konvenčních hodnot hmotnosti závaží, která byla použita pro zkušební bod {Punkt} zkoušky chyb indikace ve vážicím rozsahu {Bereich}, po justování (kalibrace s justováním). | [Hodnota] | {Bereich}: Vážicí rozsah (1-4) {Punkt}: Zkušební bod (1 ... n) | Chyby indikace | všechny | 35
Summe_Waegewerte_Richtigkeit_oJ{Bereich}_{Punkt} | Součet konvenčních hodnot hmotnosti závaží, která byla použita pro zkušební bod {Punkt} zkoušky chyb indikace ve vážicím rozsahu {Bereich}, před justováním (kalibrace bez justování). | [Hodnota] | {Bereich}: Vážicí rozsah (1-4) {Punkt}: Zkušební bod (1 ... n) | Chyby indikace | všechny | 35
Summe_Waegewerte_Richtigkeit{Bereich}_{Punkt} | Součet konvenčních hodnot hmotnosti závaží, která byla použita pro zkušební bod {Punkt} zkoušky chyb indikace ve vážicím rozsahu {Bereich}. | [Hodnota] | {Bereich}: Vážicí rozsah (1-4) {Punkt}: Zkušební bod (1 ... n) | Chyby indikace | všechny | 32
Waagenanzeige_mJ{Bereich}_{Punkt} | Zatížení (zobrazená hodnota) zkušebního bodu {Punkt} používané váhy ve vážicím rozsahu {Bereich} s jednotkou, určené ze stanoveného zkušebního bodu, po justování (kalibrace s justováním). | [Hodnota] [Jednotka] | {Bereich}: Vážicí rozsah (1-4) {Punkt}: Zkušební bod (1 ... n) | Chyby indikace | všechny | 20
Waagenanzeige_oJ{Bereich}_{Punkt} | Zatížení (zobrazená hodnota) zkušebního bodu {Punkt} používané váhy ve vážicím rozsahu {Bereich} s jednotkou, určené ze stanoveného zkušebního bodu, před justováním (kalibrace bez justování). | [Hodnota] [Jednotka] | {Bereich}: Vážicí rozsah (1-4) {Punkt}: Zkušební bod (1 ... n) | Chyby indikace | všechny | 20
Waagenanzeige{Bereich}_{Punkt} | Zatížení (zobrazená hodnota) zkušebního bodu {Punkt} používané váhy ve vážicím rozsahu {Bereich} s jednotkou, určené ze stanoveného zkušebního bodu. | [Hodnota] [Jednotka] | {Bereich}: Vážicí rozsah (1-4) {Punkt}: Zkušební bod (1 ... n) | Chyby indikace | všechny | 17
LE_Abweichung_mJ{Bereich}_{Punkt} | Odchylka náhradního zatížení {Punkt} ve vážicím rozsahu {Bereich} s jednotkou, po justování (kalibrace s justováním). | [Hodnota] [Jednotka] | {Bereich}: Vážicí rozsah (1-4) {Punkt}: Zkušební bod (1 ... n) | Náhradní zatížení | všechny | 20
LE_Abweichung_oJ{Bereich}_{Punkt} | Odchylka náhradního zatížení {Punkt} ve vážicím rozsahu {Bereich} s jednotkou, před justováním (kalibrace bez justování). | [Hodnota] [Jednotka] | {Bereich}: Vážicí rozsah (1-4) {Punkt}: Zkušební bod (1 ... n) | Náhradní zatížení | všechny | 20
LE_Abweichung{Bereich}_{Punkt} | Odchylka náhradního zatížení {Punkt} ve vážicím rozsahu {Bereich} s jednotkou. | [Hodnota] [Jednotka] | {Bereich}: Vážicí rozsah (1-4) {Punkt}: Zkušební bod (1 ... n) | Náhradní zatížení | všechny | 17
LE_Anzeige_mJ{Bereich}_1 | Odstraní tabulku náhradního zatížení ve vážicím rozsahu {Bereich}, pokud tam nebylo provedeno vyrovnání náhradním zatížením; nevkládá žádný text, po justování (kalibrace s justováním). | (odstraní tabulku/řádek) | {Bereich}: Vážicí rozsah (1-4) | Náhradní zatížení | všechny | 16
LE_Anzeige_mJ{Bereich}_{Punkt} | Zobrazená hodnota náhradního zatížení {Punkt} ve vážicím rozsahu {Bereich} s jednotkou, po justování (kalibrace s justováním). | [Hodnota] [Jednotka] | {Bereich}: Vážicí rozsah (1-4) {Punkt}: Zkušební bod (1 ... n) | Náhradní zatížení | všechny | 17
LE_Anzeige_oJ{Bereich}_1 | Odstraní tabulku náhradního zatížení ve vážicím rozsahu {Bereich}, pokud tam nebylo provedeno vyrovnání náhradním zatížením; nevkládá žádný text, před justováním (kalibrace bez justování). | (odstraní tabulku/řádek) | {Bereich}: Vážicí rozsah (1-4) | Náhradní zatížení | všechny | 16
LE_Anzeige_oJ{Bereich}_{Punkt} | Zobrazená hodnota náhradního zatížení {Punkt} ve vážicím rozsahu {Bereich} s jednotkou, před justováním (kalibrace bez justování). | [Hodnota] [Jednotka] | {Bereich}: Vážicí rozsah (1-4) {Punkt}: Zkušební bod (1 ... n) | Náhradní zatížení | všechny | 17
LE_Anzeige{Bereich}_1 | Odstraní tabulku náhradního zatížení ve vážicím rozsahu {Bereich}, pokud tam nebylo provedeno vyrovnání náhradním zatížením; nevkládá žádný text. | (odstraní tabulku/řádek) | {Bereich}: Vážicí rozsah (1-4) | Náhradní zatížení | všechny | 13
LE_Anzeige{Bereich}_{Punkt} | Zobrazená hodnota náhradního zatížení {Punkt} ve vážicím rozsahu {Bereich} s jednotkou. | [Hodnota] [Jednotka] | {Bereich}: Vážicí rozsah (1-4) {Punkt}: Zkušební bod (1 ... n) | Náhradní zatížení | všechny | 14
LE_Beschreibung_mJ{Bereich}_{Punkt} | Popis náhradního zatížení {Punkt} ve vážicím rozsahu {Bereich}, po justování (kalibrace s justováním). | [Text] | {Bereich}: Vážicí rozsah (1-4) {Punkt}: Zkušební bod (1 ... n) | Náhradní zatížení | všechny | 22
LE_Beschreibung_oJ{Bereich}_{Punkt} | Popis náhradního zatížení {Punkt} ve vážicím rozsahu {Bereich}, před justováním (kalibrace bez justování). | [Text] | {Bereich}: Vážicí rozsah (1-4) {Punkt}: Zkušební bod (1 ... n) | Náhradní zatížení | všechny | 22
LE_Beschreibung{Bereich}_{Punkt} | Popis náhradního zatížení {Punkt} ve vážicím rozsahu {Bereich}. | [Text] | {Bereich}: Vážicí rozsah (1-4) {Punkt}: Zkušební bod (1 ... n) | Náhradní zatížení | všechny | 19
LE_Kennzeichnung_mJ{Bereich}_{Punkt} | Označení náhradního zatížení {Punkt} ve vážicím rozsahu {Bereich}, po justování (kalibrace s justováním). | [Text] | {Bereich}: Vážicí rozsah (1-4) {Punkt}: Zkušební bod (1 ... n) | Náhradní zatížení | všechny | 23
LE_Kennzeichnung_oJ{Bereich}_{Punkt} | Označení náhradního zatížení {Punkt} ve vážicím rozsahu {Bereich}, před justováním (kalibrace bez justování). | [Text] | {Bereich}: Vážicí rozsah (1-4) {Punkt}: Zkušební bod (1 ... n) | Náhradní zatížení | všechny | 23
LE_Kennzeichnung{Bereich}_{Punkt} | Označení náhradního zatížení {Punkt} ve vážicím rozsahu {Bereich}. | [Text] | {Bereich}: Vážicí rozsah (1-4) {Punkt}: Zkušební bod (1 ... n) | Náhradní zatížení | všechny | 20
LE_Messunsicherheit_mJ{Bereich}_{Punkt} | Nejistota měření náhradního zatížení {Punkt} ve vážicím rozsahu {Bereich} s jednotkou, po justování (kalibrace s justováním). | [Hodnota] [Jednotka] | {Bereich}: Vážicí rozsah (1-4) {Punkt}: Zkušební bod (1 ... n) | Náhradní zatížení | všechny | 26
LE_Messunsicherheit_oJ{Bereich}_{Punkt} | Nejistota měření náhradního zatížení {Punkt} ve vážicím rozsahu {Bereich} s jednotkou, před justováním (kalibrace bez justování). | [Hodnota] [Jednotka] | {Bereich}: Vážicí rozsah (1-4) {Punkt}: Zkušební bod (1 ... n) | Náhradní zatížení | všechny | 26
LE_Messunsicherheit{Bereich}_{Punkt} | Nejistota měření náhradního zatížení {Punkt} ve vážicím rozsahu {Bereich} s jednotkou. | [Hodnota] [Jednotka] | {Bereich}: Vážicí rozsah (1-4) {Punkt}: Zkušební bod (1 ... n) | Náhradní zatížení | všechny | 23
LE_Prueflast_mJ{Bereich}_{Punkt} | Jmenovitá hodnota náhradního zatížení {Punkt} ve vážicím rozsahu {Bereich} s jednotkou, po justování (kalibrace s justováním). | [Hodnota] [Jednotka] | {Bereich}: Vážicí rozsah (1-4) {Punkt}: Zkušební bod (1 ... n) | Náhradní zatížení | všechny | 19
LE_Prueflast_oJ{Bereich}_{Punkt} | Jmenovitá hodnota náhradního zatížení {Punkt} ve vážicím rozsahu {Bereich} s jednotkou, před justováním (kalibrace bez justování). | [Hodnota] [Jednotka] | {Bereich}: Vážicí rozsah (1-4) {Punkt}: Zkušební bod (1 ... n) | Náhradní zatížení | všechny | 19
LE_Prueflast{Bereich}_{Punkt} | Jmenovitá hodnota náhradního zatížení {Punkt} ve vážicím rozsahu {Bereich} s jednotkou. | [Hodnota] [Jednotka] | {Bereich}: Vážicí rozsah (1-4) {Punkt}: Zkušební bod (1 ... n) | Náhradní zatížení | všechny | 16
max_mref_el{Bereich} | Největší součet referenčních závaží při vyrovnání náhradním zatížením ve vážicím rozsahu {Bereich} s jednotkou. | [Hodnota] [Jednotka] | {Bereich}: Vážicí rozsah (1-4) | Náhradní zatížení | všechny | 12
Summe_Waegewerte_Ersatzlast_mJ{Bereich}_{Punkt} | Součet konvenčních hodnot hmotnosti závaží, která byla použita pro náhradní zatížení {Punkt} ve vážicím rozsahu {Bereich}, po justování (kalibrace s justováním). | [Hodnota] | {Bereich}: Vážicí rozsah (1-4) {Punkt}: Zkušební bod (1 ... n) | Náhradní zatížení | všechny | 34
Summe_Waegewerte_Ersatzlast_oJ{Bereich}_{Punkt} | Součet konvenčních hodnot hmotnosti závaží, která byla použita pro náhradní zatížení {Punkt} ve vážicím rozsahu {Bereich}, před justováním (kalibrace bez justování). | [Hodnota] | {Bereich}: Vážicí rozsah (1-4) {Punkt}: Zkušební bod (1 ... n) | Náhradní zatížení | všechny | 34
Summe_Waegewerte_Ersatzlast{Bereich}_{Punkt} | Součet konvenčních hodnot hmotnosti závaží, která byla použita pro náhradní zatížení {Punkt} ve vážicím rozsahu {Bereich}. | [Hodnota] | {Bereich}: Vážicí rozsah (1-4) {Punkt}: Zkušební bod (1 ... n) | Náhradní zatížení | všechny | 31
Chart_mJ{Bereich} | Graf minimální navážky ve vážicím rozsahu {Bereich}, kalibrace s justováním (po justování). | [Obrázek] | {Bereich}: Vážicí rozsah (1-4) | Příloha (nejistota měření, minimální navážka) | všechny | 9
Chart_oJ{Bereich} | Graf minimální navážky ve vážicím rozsahu {Bereich}, kalibrace bez justování (před justováním). | [Obrázek] | {Bereich}: Vážicí rozsah (1-4) | Příloha (nejistota měření, minimální navážka) | všechny | 9
Chart_Unc_Cal_mJ{Bereich} | Graf výsledků kalibrace (nejistota měření kalibrace) ve vážicím rozsahu {Bereich}, kalibrace s justováním (po justování). | [Obrázek] | {Bereich}: Vážicí rozsah (1-4) | Příloha (nejistota měření, minimální navážka) | všechny | 17
Chart_Unc_Cal_oJ{Bereich} | Graf výsledků kalibrace (nejistota měření kalibrace) ve vážicím rozsahu {Bereich}, kalibrace bez justování (před justováním). | [Obrázek] | {Bereich}: Vážicí rozsah (1-4) | Příloha (nejistota měření, minimální navážka) | všechny | 17
Chart_Unc_Cal{Bereich} | Graf výsledků kalibrace (nejistota měření kalibrace) ve vážicím rozsahu {Bereich}. | [Obrázek] | {Bereich}: Vážicí rozsah (1-4) | Příloha (nejistota měření, minimální navážka) | všechny | 14
Chart_Unc_Use_mJ{Bereich} | Graf výsledků používané váhy (nejistota měření při používání) ve vážicím rozsahu {Bereich}, kalibrace s justováním (po justování). | [Obrázek] | {Bereich}: Vážicí rozsah (1-4) | Příloha (nejistota měření, minimální navážka) | všechny | 17
Chart_Unc_Use_oJ{Bereich} | Graf výsledků používané váhy (nejistota měření při používání) ve vážicím rozsahu {Bereich}, kalibrace bez justování (před justováním). | [Obrázek] | {Bereich}: Vážicí rozsah (1-4) | Příloha (nejistota měření, minimální navážka) | všechny | 17
Chart_Unc_Use{Bereich} | Graf výsledků používané váhy (nejistota měření při používání) ve vážicím rozsahu {Bereich}. | [Obrázek] | {Bereich}: Vážicí rozsah (1-4) | Příloha (nejistota měření, minimální navážka) | všechny | 14
Chart{Bereich} | Graf minimální navážky ve vážicím rozsahu {Bereich}. | [Obrázek] | {Bereich}: Vážicí rozsah (1-4) | Příloha (nejistota měření, minimální navážka) | všechny | 6
Mindesteinwaage_mJ{Bereich} | Minimální navážka ve vážicím rozsahu {Bereich} s jednotkou, vypočtená z přesnosti procesu a bezpečnostního faktoru rozsahu, kalibrace s justováním (po justování). | [Hodnota] [Jednotka] | {Bereich}: Vážicí rozsah (1-4) | Příloha (nejistota měření, minimální navážka) | všechny | 19
Mindesteinwaage_mJ{Bereich}_d | Minimální navážka ve vážicím rozsahu {Bereich} s jednotkou, vypočtená z přesnosti procesu a bezpečnostního faktoru rozsahu, počet desetinných míst podle dílku stupnice d, kalibrace s justováním (po justování). | [Hodnota] [Jednotka] | {Bereich}: Vážicí rozsah (1-4) | Příloha (nejistota měření, minimální navážka) | všechny | 21
Mindesteinwaage_mJ{Bereich}_SF0K5_01 | Minimální navážka ve vážicím rozsahu {Bereich} s jednotkou pro bezpečnostní faktor 0,5 a přesnost procesu 0,1 %, s justováním (po justování). | [Hodnota] [Jednotka] | {Bereich}: Vážicí rozsah (1-4) | Příloha (nejistota měření, minimální navážka) | všechny | 28
Mindesteinwaage_mJ{Bereich}_SF0K5_01_d | Minimální navážka ve vážicím rozsahu {Bereich} s jednotkou pro bezpečnostní faktor 0,5 a přesnost procesu 0,1 %, počet desetinných míst podle dílku stupnice d, s justováním (po justování). | [Hodnota] [Jednotka] | {Bereich}: Vážicí rozsah (1-4) | Příloha (nejistota měření, minimální navážka) | všechny | 30
Mindesteinwaage_mJ{Bereich}_SF0K5_02 | Minimální navážka ve vážicím rozsahu {Bereich} s jednotkou pro bezpečnostní faktor 0,5 a přesnost procesu 0,2 %, s justováním (po justování). | [Hodnota] [Jednotka] | {Bereich}: Vážicí rozsah (1-4) | Příloha (nejistota měření, minimální navážka) | všechny | 28
Mindesteinwaage_mJ{Bereich}_SF0K5_02_d | Minimální navážka ve vážicím rozsahu {Bereich} s jednotkou pro bezpečnostní faktor 0,5 a přesnost procesu 0,2 %, počet desetinných míst podle dílku stupnice d, s justováním (po justování). | [Hodnota] [Jednotka] | {Bereich}: Vážicí rozsah (1-4) | Příloha (nejistota měření, minimální navážka) | všechny | 30
Mindesteinwaage_mJ{Bereich}_SF0K5_03 | Minimální navážka ve vážicím rozsahu {Bereich} s jednotkou pro bezpečnostní faktor 0,5 a přesnost procesu 0,3 %, s justováním (po justování). | [Hodnota] [Jednotka] | {Bereich}: Vážicí rozsah (1-4) | Příloha (nejistota měření, minimální navážka) | všechny | 28
Mindesteinwaage_mJ{Bereich}_SF0K5_03_d | Minimální navážka ve vážicím rozsahu {Bereich} s jednotkou pro bezpečnostní faktor 0,5 a přesnost procesu 0,3 %, počet desetinných míst podle dílku stupnice d, s justováním (po justování). | [Hodnota] [Jednotka] | {Bereich}: Vážicí rozsah (1-4) | Příloha (nejistota měření, minimální navážka) | všechny | 30
Mindesteinwaage_mJ{Bereich}_SF0K5_05 | Minimální navážka ve vážicím rozsahu {Bereich} s jednotkou pro bezpečnostní faktor 0,5 a přesnost procesu 0,5 %, s justováním (po justování). | [Hodnota] [Jednotka] | {Bereich}: Vážicí rozsah (1-4) | Příloha (nejistota měření, minimální navážka) | všechny | 28
Mindesteinwaage_mJ{Bereich}_SF0K5_05_d | Minimální navážka ve vážicím rozsahu {Bereich} s jednotkou pro bezpečnostní faktor 0,5 a přesnost procesu 0,5 %, počet desetinných míst podle dílku stupnice d, s justováním (po justování). | [Hodnota] [Jednotka] | {Bereich}: Vážicí rozsah (1-4) | Příloha (nejistota měření, minimální navážka) | všechny | 30
Mindesteinwaage_mJ{Bereich}_SF0K5_1 | Minimální navážka ve vážicím rozsahu {Bereich} s jednotkou pro bezpečnostní faktor 0,5 a přesnost procesu 1 %, s justováním (po justování). | [Hodnota] [Jednotka] | {Bereich}: Vážicí rozsah (1-4) | Příloha (nejistota měření, minimální navážka) | všechny | 27
Mindesteinwaage_mJ{Bereich}_SF0K5_10 | Minimální navážka ve vážicím rozsahu {Bereich} s jednotkou pro bezpečnostní faktor 0,5 a přesnost procesu 10 %, s justováním (po justování). | [Hodnota] [Jednotka] | {Bereich}: Vážicí rozsah (1-4) | Příloha (nejistota měření, minimální navážka) | všechny | 28
Mindesteinwaage_mJ{Bereich}_SF0K5_10_d | Minimální navážka ve vážicím rozsahu {Bereich} s jednotkou pro bezpečnostní faktor 0,5 a přesnost procesu 10 %, počet desetinných míst podle dílku stupnice d, s justováním (po justování). | [Hodnota] [Jednotka] | {Bereich}: Vážicí rozsah (1-4) | Příloha (nejistota měření, minimální navážka) | všechny | 30
Mindesteinwaage_mJ{Bereich}_SF0K5_1_d | Minimální navážka ve vážicím rozsahu {Bereich} s jednotkou pro bezpečnostní faktor 0,5 a přesnost procesu 1 %, počet desetinných míst podle dílku stupnice d, s justováním (po justování). | [Hodnota] [Jednotka] | {Bereich}: Vážicí rozsah (1-4) | Příloha (nejistota měření, minimální navážka) | všechny | 29
Mindesteinwaage_mJ{Bereich}_SF0K5_2 | Minimální navážka ve vážicím rozsahu {Bereich} s jednotkou pro bezpečnostní faktor 0,5 a přesnost procesu 2 %, s justováním (po justování). | [Hodnota] [Jednotka] | {Bereich}: Vážicí rozsah (1-4) | Příloha (nejistota měření, minimální navážka) | všechny | 27
Mindesteinwaage_mJ{Bereich}_SF0K5_2_d | Minimální navážka ve vážicím rozsahu {Bereich} s jednotkou pro bezpečnostní faktor 0,5 a přesnost procesu 2 %, počet desetinných míst podle dílku stupnice d, s justováním (po justování). | [Hodnota] [Jednotka] | {Bereich}: Vážicí rozsah (1-4) | Příloha (nejistota měření, minimální navážka) | všechny | 29
Mindesteinwaage_mJ{Bereich}_SF0K5_3 | Minimální navážka ve vážicím rozsahu {Bereich} s jednotkou pro bezpečnostní faktor 0,5 a přesnost procesu 3 %, s justováním (po justování). | [Hodnota] [Jednotka] | {Bereich}: Vážicí rozsah (1-4) | Příloha (nejistota měření, minimální navážka) | všechny | 27
Mindesteinwaage_mJ{Bereich}_SF0K5_3_d | Minimální navážka ve vážicím rozsahu {Bereich} s jednotkou pro bezpečnostní faktor 0,5 a přesnost procesu 3 %, počet desetinných míst podle dílku stupnice d, s justováním (po justování). | [Hodnota] [Jednotka] | {Bereich}: Vážicí rozsah (1-4) | Příloha (nejistota měření, minimální navážka) | všechny | 29
Mindesteinwaage_mJ{Bereich}_SF0K5_5 | Minimální navážka ve vážicím rozsahu {Bereich} s jednotkou pro bezpečnostní faktor 0,5 a přesnost procesu 5 %, s justováním (po justování). | [Hodnota] [Jednotka] | {Bereich}: Vážicí rozsah (1-4) | Příloha (nejistota měření, minimální navážka) | všechny | 27
Mindesteinwaage_mJ{Bereich}_SF0K5_5_d | Minimální navážka ve vážicím rozsahu {Bereich} s jednotkou pro bezpečnostní faktor 0,5 a přesnost procesu 5 %, počet desetinných míst podle dílku stupnice d, s justováním (po justování). | [Hodnota] [Jednotka] | {Bereich}: Vážicí rozsah (1-4) | Příloha (nejistota měření, minimální navážka) | všechny | 29
Mindesteinwaage_mJ{Bereich}_SF10_01 | Minimální navážka ve vážicím rozsahu {Bereich} s jednotkou pro bezpečnostní faktor 10 a přesnost procesu 0,1 %, s justováním (po justování). | [Hodnota] [Jednotka] | {Bereich}: Vážicí rozsah (1-4) | Příloha (nejistota měření, minimální navážka) | všechny | 27
Mindesteinwaage_mJ{Bereich}_SF10_01_d | Minimální navážka ve vážicím rozsahu {Bereich} s jednotkou pro bezpečnostní faktor 10 a přesnost procesu 0,1 %, počet desetinných míst podle dílku stupnice d, s justováním (po justování). | [Hodnota] [Jednotka] | {Bereich}: Vážicí rozsah (1-4) | Příloha (nejistota měření, minimální navážka) | všechny | 29
Mindesteinwaage_mJ{Bereich}_SF10_02 | Minimální navážka ve vážicím rozsahu {Bereich} s jednotkou pro bezpečnostní faktor 10 a přesnost procesu 0,2 %, s justováním (po justování). | [Hodnota] [Jednotka] | {Bereich}: Vážicí rozsah (1-4) | Příloha (nejistota měření, minimální navážka) | všechny | 27
Mindesteinwaage_mJ{Bereich}_SF10_02_d | Minimální navážka ve vážicím rozsahu {Bereich} s jednotkou pro bezpečnostní faktor 10 a přesnost procesu 0,2 %, počet desetinných míst podle dílku stupnice d, s justováním (po justování). | [Hodnota] [Jednotka] | {Bereich}: Vážicí rozsah (1-4) | Příloha (nejistota měření, minimální navážka) | všechny | 29
Mindesteinwaage_mJ{Bereich}_SF10_03 | Minimální navážka ve vážicím rozsahu {Bereich} s jednotkou pro bezpečnostní faktor 10 a přesnost procesu 0,3 %, s justováním (po justování). | [Hodnota] [Jednotka] | {Bereich}: Vážicí rozsah (1-4) | Příloha (nejistota měření, minimální navážka) | všechny | 27
Mindesteinwaage_mJ{Bereich}_SF10_03_d | Minimální navážka ve vážicím rozsahu {Bereich} s jednotkou pro bezpečnostní faktor 10 a přesnost procesu 0,3 %, počet desetinných míst podle dílku stupnice d, s justováním (po justování). | [Hodnota] [Jednotka] | {Bereich}: Vážicí rozsah (1-4) | Příloha (nejistota měření, minimální navážka) | všechny | 29
Mindesteinwaage_mJ{Bereich}_SF10_05 | Minimální navážka ve vážicím rozsahu {Bereich} s jednotkou pro bezpečnostní faktor 10 a přesnost procesu 0,5 %, s justováním (po justování). | [Hodnota] [Jednotka] | {Bereich}: Vážicí rozsah (1-4) | Příloha (nejistota měření, minimální navážka) | všechny | 27
Mindesteinwaage_mJ{Bereich}_SF10_05_d | Minimální navážka ve vážicím rozsahu {Bereich} s jednotkou pro bezpečnostní faktor 10 a přesnost procesu 0,5 %, počet desetinných míst podle dílku stupnice d, s justováním (po justování). | [Hodnota] [Jednotka] | {Bereich}: Vážicí rozsah (1-4) | Příloha (nejistota měření, minimální navážka) | všechny | 29
Mindesteinwaage_mJ{Bereich}_SF10_1 | Minimální navážka ve vážicím rozsahu {Bereich} s jednotkou pro bezpečnostní faktor 10 a přesnost procesu 1 %, s justováním (po justování). | [Hodnota] [Jednotka] | {Bereich}: Vážicí rozsah (1-4) | Příloha (nejistota měření, minimální navážka) | všechny | 26
Mindesteinwaage_mJ{Bereich}_SF10_10 | Minimální navážka ve vážicím rozsahu {Bereich} s jednotkou pro bezpečnostní faktor 10 a přesnost procesu 10 %, s justováním (po justování). | [Hodnota] [Jednotka] | {Bereich}: Vážicí rozsah (1-4) | Příloha (nejistota měření, minimální navážka) | všechny | 27
Mindesteinwaage_mJ{Bereich}_SF10_10_d | Minimální navážka ve vážicím rozsahu {Bereich} s jednotkou pro bezpečnostní faktor 10 a přesnost procesu 10 %, počet desetinných míst podle dílku stupnice d, s justováním (po justování). | [Hodnota] [Jednotka] | {Bereich}: Vážicí rozsah (1-4) | Příloha (nejistota měření, minimální navážka) | všechny | 29
Mindesteinwaage_mJ{Bereich}_SF10_1_d | Minimální navážka ve vážicím rozsahu {Bereich} s jednotkou pro bezpečnostní faktor 10 a přesnost procesu 1 %, počet desetinných míst podle dílku stupnice d, s justováním (po justování). | [Hodnota] [Jednotka] | {Bereich}: Vážicí rozsah (1-4) | Příloha (nejistota měření, minimální navážka) | všechny | 28
Mindesteinwaage_mJ{Bereich}_SF10_2 | Minimální navážka ve vážicím rozsahu {Bereich} s jednotkou pro bezpečnostní faktor 10 a přesnost procesu 2 %, s justováním (po justování). | [Hodnota] [Jednotka] | {Bereich}: Vážicí rozsah (1-4) | Příloha (nejistota měření, minimální navážka) | všechny | 26
Mindesteinwaage_mJ{Bereich}_SF10_2_d | Minimální navážka ve vážicím rozsahu {Bereich} s jednotkou pro bezpečnostní faktor 10 a přesnost procesu 2 %, počet desetinných míst podle dílku stupnice d, s justováním (po justování). | [Hodnota] [Jednotka] | {Bereich}: Vážicí rozsah (1-4) | Příloha (nejistota měření, minimální navážka) | všechny | 28
Mindesteinwaage_mJ{Bereich}_SF10_3 | Minimální navážka ve vážicím rozsahu {Bereich} s jednotkou pro bezpečnostní faktor 10 a přesnost procesu 3 %, s justováním (po justování). | [Hodnota] [Jednotka] | {Bereich}: Vážicí rozsah (1-4) | Příloha (nejistota měření, minimální navážka) | všechny | 26
Mindesteinwaage_mJ{Bereich}_SF10_3_d | Minimální navážka ve vážicím rozsahu {Bereich} s jednotkou pro bezpečnostní faktor 10 a přesnost procesu 3 %, počet desetinných míst podle dílku stupnice d, s justováním (po justování). | [Hodnota] [Jednotka] | {Bereich}: Vážicí rozsah (1-4) | Příloha (nejistota měření, minimální navážka) | všechny | 28
Mindesteinwaage_mJ{Bereich}_SF10_5 | Minimální navážka ve vážicím rozsahu {Bereich} s jednotkou pro bezpečnostní faktor 10 a přesnost procesu 5 %, s justováním (po justování). | [Hodnota] [Jednotka] | {Bereich}: Vážicí rozsah (1-4) | Příloha (nejistota měření, minimální navážka) | všechny | 26
Mindesteinwaage_mJ{Bereich}_SF10_5_d | Minimální navážka ve vážicím rozsahu {Bereich} s jednotkou pro bezpečnostní faktor 10 a přesnost procesu 5 %, počet desetinných míst podle dílku stupnice d, s justováním (po justování). | [Hodnota] [Jednotka] | {Bereich}: Vážicí rozsah (1-4) | Příloha (nejistota měření, minimální navážka) | všechny | 28
Mindesteinwaage_mJ{Bereich}_SF1_01 | Minimální navážka ve vážicím rozsahu {Bereich} s jednotkou pro bezpečnostní faktor 1 a přesnost procesu 0,1 %, s justováním (po justování). | [Hodnota] [Jednotka] | {Bereich}: Vážicí rozsah (1-4) | Příloha (nejistota měření, minimální navážka) | všechny | 26
Mindesteinwaage_mJ{Bereich}_SF1_01_d | Minimální navážka ve vážicím rozsahu {Bereich} s jednotkou pro bezpečnostní faktor 1 a přesnost procesu 0,1 %, počet desetinných míst podle dílku stupnice d, s justováním (po justování). | [Hodnota] [Jednotka] | {Bereich}: Vážicí rozsah (1-4) | Příloha (nejistota měření, minimální navážka) | všechny | 28
Mindesteinwaage_mJ{Bereich}_SF1_02 | Minimální navážka ve vážicím rozsahu {Bereich} s jednotkou pro bezpečnostní faktor 1 a přesnost procesu 0,2 %, s justováním (po justování). | [Hodnota] [Jednotka] | {Bereich}: Vážicí rozsah (1-4) | Příloha (nejistota měření, minimální navážka) | všechny | 26
Mindesteinwaage_mJ{Bereich}_SF1_02_d | Minimální navážka ve vážicím rozsahu {Bereich} s jednotkou pro bezpečnostní faktor 1 a přesnost procesu 0,2 %, počet desetinných míst podle dílku stupnice d, s justováním (po justování). | [Hodnota] [Jednotka] | {Bereich}: Vážicí rozsah (1-4) | Příloha (nejistota měření, minimální navážka) | všechny | 28
Mindesteinwaage_mJ{Bereich}_SF1_03 | Minimální navážka ve vážicím rozsahu {Bereich} s jednotkou pro bezpečnostní faktor 1 a přesnost procesu 0,3 %, s justováním (po justování). | [Hodnota] [Jednotka] | {Bereich}: Vážicí rozsah (1-4) | Příloha (nejistota měření, minimální navážka) | všechny | 26
Mindesteinwaage_mJ{Bereich}_SF1_03_d | Minimální navážka ve vážicím rozsahu {Bereich} s jednotkou pro bezpečnostní faktor 1 a přesnost procesu 0,3 %, počet desetinných míst podle dílku stupnice d, s justováním (po justování). | [Hodnota] [Jednotka] | {Bereich}: Vážicí rozsah (1-4) | Příloha (nejistota měření, minimální navážka) | všechny | 28
Mindesteinwaage_mJ{Bereich}_SF1_05 | Minimální navážka ve vážicím rozsahu {Bereich} s jednotkou pro bezpečnostní faktor 1 a přesnost procesu 0,5 %, s justováním (po justování). | [Hodnota] [Jednotka] | {Bereich}: Vážicí rozsah (1-4) | Příloha (nejistota měření, minimální navážka) | všechny | 26
Mindesteinwaage_mJ{Bereich}_SF1_05_d | Minimální navážka ve vážicím rozsahu {Bereich} s jednotkou pro bezpečnostní faktor 1 a přesnost procesu 0,5 %, počet desetinných míst podle dílku stupnice d, s justováním (po justování). | [Hodnota] [Jednotka] | {Bereich}: Vážicí rozsah (1-4) | Příloha (nejistota měření, minimální navážka) | všechny | 28
Mindesteinwaage_mJ{Bereich}_SF1_1 | Minimální navážka ve vážicím rozsahu {Bereich} s jednotkou pro bezpečnostní faktor 1 a přesnost procesu 1 %, s justováním (po justování). | [Hodnota] [Jednotka] | {Bereich}: Vážicí rozsah (1-4) | Příloha (nejistota měření, minimální navážka) | všechny | 25
Mindesteinwaage_mJ{Bereich}_SF1_10 | Minimální navážka ve vážicím rozsahu {Bereich} s jednotkou pro bezpečnostní faktor 1 a přesnost procesu 10 %, s justováním (po justování). | [Hodnota] [Jednotka] | {Bereich}: Vážicí rozsah (1-4) | Příloha (nejistota měření, minimální navážka) | všechny | 26
Mindesteinwaage_mJ{Bereich}_SF1_10_d | Minimální navážka ve vážicím rozsahu {Bereich} s jednotkou pro bezpečnostní faktor 1 a přesnost procesu 10 %, počet desetinných míst podle dílku stupnice d, s justováním (po justování). | [Hodnota] [Jednotka] | {Bereich}: Vážicí rozsah (1-4) | Příloha (nejistota měření, minimální navážka) | všechny | 28
Mindesteinwaage_mJ{Bereich}_SF1_1_d | Minimální navážka ve vážicím rozsahu {Bereich} s jednotkou pro bezpečnostní faktor 1 a přesnost procesu 1 %, počet desetinných míst podle dílku stupnice d, s justováním (po justování). | [Hodnota] [Jednotka] | {Bereich}: Vážicí rozsah (1-4) | Příloha (nejistota měření, minimální navážka) | všechny | 27
Mindesteinwaage_mJ{Bereich}_SF1_2 | Minimální navážka ve vážicím rozsahu {Bereich} s jednotkou pro bezpečnostní faktor 1 a přesnost procesu 2 %, s justováním (po justování). | [Hodnota] [Jednotka] | {Bereich}: Vážicí rozsah (1-4) | Příloha (nejistota měření, minimální navážka) | všechny | 25
Mindesteinwaage_mJ{Bereich}_SF1_2_d | Minimální navážka ve vážicím rozsahu {Bereich} s jednotkou pro bezpečnostní faktor 1 a přesnost procesu 2 %, počet desetinných míst podle dílku stupnice d, s justováním (po justování). | [Hodnota] [Jednotka] | {Bereich}: Vážicí rozsah (1-4) | Příloha (nejistota měření, minimální navážka) | všechny | 27
Mindesteinwaage_mJ{Bereich}_SF1_3 | Minimální navážka ve vážicím rozsahu {Bereich} s jednotkou pro bezpečnostní faktor 1 a přesnost procesu 3 %, s justováním (po justování). | [Hodnota] [Jednotka] | {Bereich}: Vážicí rozsah (1-4) | Příloha (nejistota měření, minimální navážka) | všechny | 25
Mindesteinwaage_mJ{Bereich}_SF1_3_d | Minimální navážka ve vážicím rozsahu {Bereich} s jednotkou pro bezpečnostní faktor 1 a přesnost procesu 3 %, počet desetinných míst podle dílku stupnice d, s justováním (po justování). | [Hodnota] [Jednotka] | {Bereich}: Vážicí rozsah (1-4) | Příloha (nejistota měření, minimální navážka) | všechny | 27
Mindesteinwaage_mJ{Bereich}_SF1_5 | Minimální navážka ve vážicím rozsahu {Bereich} s jednotkou pro bezpečnostní faktor 1 a přesnost procesu 5 %, s justováním (po justování). | [Hodnota] [Jednotka] | {Bereich}: Vážicí rozsah (1-4) | Příloha (nejistota měření, minimální navážka) | všechny | 25
Mindesteinwaage_mJ{Bereich}_SF1_5_d | Minimální navážka ve vážicím rozsahu {Bereich} s jednotkou pro bezpečnostní faktor 1 a přesnost procesu 5 %, počet desetinných míst podle dílku stupnice d, s justováním (po justování). | [Hodnota] [Jednotka] | {Bereich}: Vážicí rozsah (1-4) | Příloha (nejistota měření, minimální navážka) | všechny | 27
Mindesteinwaage_mJ{Bereich}_SF1K5_01 | Minimální navážka ve vážicím rozsahu {Bereich} s jednotkou pro bezpečnostní faktor 1,5 a přesnost procesu 0,1 %, s justováním (po justování). | [Hodnota] [Jednotka] | {Bereich}: Vážicí rozsah (1-4) | Příloha (nejistota měření, minimální navážka) | všechny | 28
Mindesteinwaage_mJ{Bereich}_SF1K5_01_d | Minimální navážka ve vážicím rozsahu {Bereich} s jednotkou pro bezpečnostní faktor 1,5 a přesnost procesu 0,1 %, počet desetinných míst podle dílku stupnice d, s justováním (po justování). | [Hodnota] [Jednotka] | {Bereich}: Vážicí rozsah (1-4) | Příloha (nejistota měření, minimální navážka) | všechny | 30
Mindesteinwaage_mJ{Bereich}_SF1K5_02 | Minimální navážka ve vážicím rozsahu {Bereich} s jednotkou pro bezpečnostní faktor 1,5 a přesnost procesu 0,2 %, s justováním (po justování). | [Hodnota] [Jednotka] | {Bereich}: Vážicí rozsah (1-4) | Příloha (nejistota měření, minimální navážka) | všechny | 28
Mindesteinwaage_mJ{Bereich}_SF1K5_02_d | Minimální navážka ve vážicím rozsahu {Bereich} s jednotkou pro bezpečnostní faktor 1,5 a přesnost procesu 0,2 %, počet desetinných míst podle dílku stupnice d, s justováním (po justování). | [Hodnota] [Jednotka] | {Bereich}: Vážicí rozsah (1-4) | Příloha (nejistota měření, minimální navážka) | všechny | 30
Mindesteinwaage_mJ{Bereich}_SF1K5_03 | Minimální navážka ve vážicím rozsahu {Bereich} s jednotkou pro bezpečnostní faktor 1,5 a přesnost procesu 0,3 %, s justováním (po justování). | [Hodnota] [Jednotka] | {Bereich}: Vážicí rozsah (1-4) | Příloha (nejistota měření, minimální navážka) | všechny | 28
Mindesteinwaage_mJ{Bereich}_SF1K5_03_d | Minimální navážka ve vážicím rozsahu {Bereich} s jednotkou pro bezpečnostní faktor 1,5 a přesnost procesu 0,3 %, počet desetinných míst podle dílku stupnice d, s justováním (po justování). | [Hodnota] [Jednotka] | {Bereich}: Vážicí rozsah (1-4) | Příloha (nejistota měření, minimální navážka) | všechny | 30
Mindesteinwaage_mJ{Bereich}_SF1K5_05 | Minimální navážka ve vážicím rozsahu {Bereich} s jednotkou pro bezpečnostní faktor 1,5 a přesnost procesu 0,5 %, s justováním (po justování). | [Hodnota] [Jednotka] | {Bereich}: Vážicí rozsah (1-4) | Příloha (nejistota měření, minimální navážka) | všechny | 28
Mindesteinwaage_mJ{Bereich}_SF1K5_05_d | Minimální navážka ve vážicím rozsahu {Bereich} s jednotkou pro bezpečnostní faktor 1,5 a přesnost procesu 0,5 %, počet desetinných míst podle dílku stupnice d, s justováním (po justování). | [Hodnota] [Jednotka] | {Bereich}: Vážicí rozsah (1-4) | Příloha (nejistota měření, minimální navážka) | všechny | 30
Mindesteinwaage_mJ{Bereich}_SF1K5_1 | Minimální navážka ve vážicím rozsahu {Bereich} s jednotkou pro bezpečnostní faktor 1,5 a přesnost procesu 1 %, s justováním (po justování). | [Hodnota] [Jednotka] | {Bereich}: Vážicí rozsah (1-4) | Příloha (nejistota měření, minimální navážka) | všechny | 27
Mindesteinwaage_mJ{Bereich}_SF1K5_10 | Minimální navážka ve vážicím rozsahu {Bereich} s jednotkou pro bezpečnostní faktor 1,5 a přesnost procesu 10 %, s justováním (po justování). | [Hodnota] [Jednotka] | {Bereich}: Vážicí rozsah (1-4) | Příloha (nejistota měření, minimální navážka) | všechny | 28
Mindesteinwaage_mJ{Bereich}_SF1K5_10_d | Minimální navážka ve vážicím rozsahu {Bereich} s jednotkou pro bezpečnostní faktor 1,5 a přesnost procesu 10 %, počet desetinných míst podle dílku stupnice d, s justováním (po justování). | [Hodnota] [Jednotka] | {Bereich}: Vážicí rozsah (1-4) | Příloha (nejistota měření, minimální navážka) | všechny | 30
Mindesteinwaage_mJ{Bereich}_SF1K5_1_d | Minimální navážka ve vážicím rozsahu {Bereich} s jednotkou pro bezpečnostní faktor 1,5 a přesnost procesu 1 %, počet desetinných míst podle dílku stupnice d, s justováním (po justování). | [Hodnota] [Jednotka] | {Bereich}: Vážicí rozsah (1-4) | Příloha (nejistota měření, minimální navážka) | všechny | 29
Mindesteinwaage_mJ{Bereich}_SF1K5_2 | Minimální navážka ve vážicím rozsahu {Bereich} s jednotkou pro bezpečnostní faktor 1,5 a přesnost procesu 2 %, s justováním (po justování). | [Hodnota] [Jednotka] | {Bereich}: Vážicí rozsah (1-4) | Příloha (nejistota měření, minimální navážka) | všechny | 27
Mindesteinwaage_mJ{Bereich}_SF1K5_2_d | Minimální navážka ve vážicím rozsahu {Bereich} s jednotkou pro bezpečnostní faktor 1,5 a přesnost procesu 2 %, počet desetinných míst podle dílku stupnice d, s justováním (po justování). | [Hodnota] [Jednotka] | {Bereich}: Vážicí rozsah (1-4) | Příloha (nejistota měření, minimální navážka) | všechny | 29
Mindesteinwaage_mJ{Bereich}_SF1K5_3 | Minimální navážka ve vážicím rozsahu {Bereich} s jednotkou pro bezpečnostní faktor 1,5 a přesnost procesu 3 %, s justováním (po justování). | [Hodnota] [Jednotka] | {Bereich}: Vážicí rozsah (1-4) | Příloha (nejistota měření, minimální navážka) | všechny | 27
Mindesteinwaage_mJ{Bereich}_SF1K5_3_d | Minimální navážka ve vážicím rozsahu {Bereich} s jednotkou pro bezpečnostní faktor 1,5 a přesnost procesu 3 %, počet desetinných míst podle dílku stupnice d, s justováním (po justování). | [Hodnota] [Jednotka] | {Bereich}: Vážicí rozsah (1-4) | Příloha (nejistota měření, minimální navážka) | všechny | 29
Mindesteinwaage_mJ{Bereich}_SF1K5_5 | Minimální navážka ve vážicím rozsahu {Bereich} s jednotkou pro bezpečnostní faktor 1,5 a přesnost procesu 5 %, s justováním (po justování). | [Hodnota] [Jednotka] | {Bereich}: Vážicí rozsah (1-4) | Příloha (nejistota měření, minimální navážka) | všechny | 27
Mindesteinwaage_mJ{Bereich}_SF1K5_5_d | Minimální navážka ve vážicím rozsahu {Bereich} s jednotkou pro bezpečnostní faktor 1,5 a přesnost procesu 5 %, počet desetinných míst podle dílku stupnice d, s justováním (po justování). | [Hodnota] [Jednotka] | {Bereich}: Vážicí rozsah (1-4) | Příloha (nejistota měření, minimální navážka) | všechny | 29
Mindesteinwaage_mJ{Bereich}_SF2_01 | Minimální navážka ve vážicím rozsahu {Bereich} s jednotkou pro bezpečnostní faktor 2 a přesnost procesu 0,1 %, s justováním (po justování). | [Hodnota] [Jednotka] | {Bereich}: Vážicí rozsah (1-4) | Příloha (nejistota měření, minimální navážka) | všechny | 26
Mindesteinwaage_mJ{Bereich}_SF2_01_d | Minimální navážka ve vážicím rozsahu {Bereich} s jednotkou pro bezpečnostní faktor 2 a přesnost procesu 0,1 %, počet desetinných míst podle dílku stupnice d, s justováním (po justování). | [Hodnota] [Jednotka] | {Bereich}: Vážicí rozsah (1-4) | Příloha (nejistota měření, minimální navážka) | všechny | 28
Mindesteinwaage_mJ{Bereich}_SF2_02 | Minimální navážka ve vážicím rozsahu {Bereich} s jednotkou pro bezpečnostní faktor 2 a přesnost procesu 0,2 %, s justováním (po justování). | [Hodnota] [Jednotka] | {Bereich}: Vážicí rozsah (1-4) | Příloha (nejistota měření, minimální navážka) | všechny | 26
Mindesteinwaage_mJ{Bereich}_SF2_02_d | Minimální navážka ve vážicím rozsahu {Bereich} s jednotkou pro bezpečnostní faktor 2 a přesnost procesu 0,2 %, počet desetinných míst podle dílku stupnice d, s justováním (po justování). | [Hodnota] [Jednotka] | {Bereich}: Vážicí rozsah (1-4) | Příloha (nejistota měření, minimální navážka) | všechny | 28
Mindesteinwaage_mJ{Bereich}_SF2_03 | Minimální navážka ve vážicím rozsahu {Bereich} s jednotkou pro bezpečnostní faktor 2 a přesnost procesu 0,3 %, s justováním (po justování). | [Hodnota] [Jednotka] | {Bereich}: Vážicí rozsah (1-4) | Příloha (nejistota měření, minimální navážka) | všechny | 26
Mindesteinwaage_mJ{Bereich}_SF2_03_d | Minimální navážka ve vážicím rozsahu {Bereich} s jednotkou pro bezpečnostní faktor 2 a přesnost procesu 0,3 %, počet desetinných míst podle dílku stupnice d, s justováním (po justování). | [Hodnota] [Jednotka] | {Bereich}: Vážicí rozsah (1-4) | Příloha (nejistota měření, minimální navážka) | všechny | 28
Mindesteinwaage_mJ{Bereich}_SF2_05 | Minimální navážka ve vážicím rozsahu {Bereich} s jednotkou pro bezpečnostní faktor 2 a přesnost procesu 0,5 %, s justováním (po justování). | [Hodnota] [Jednotka] | {Bereich}: Vážicí rozsah (1-4) | Příloha (nejistota měření, minimální navážka) | všechny | 26
Mindesteinwaage_mJ{Bereich}_SF2_05_d | Minimální navážka ve vážicím rozsahu {Bereich} s jednotkou pro bezpečnostní faktor 2 a přesnost procesu 0,5 %, počet desetinných míst podle dílku stupnice d, s justováním (po justování). | [Hodnota] [Jednotka] | {Bereich}: Vážicí rozsah (1-4) | Příloha (nejistota měření, minimální navážka) | všechny | 28
Mindesteinwaage_mJ{Bereich}_SF2_1 | Minimální navážka ve vážicím rozsahu {Bereich} s jednotkou pro bezpečnostní faktor 2 a přesnost procesu 1 %, s justováním (po justování). | [Hodnota] [Jednotka] | {Bereich}: Vážicí rozsah (1-4) | Příloha (nejistota měření, minimální navážka) | všechny | 25
Mindesteinwaage_mJ{Bereich}_SF2_10 | Minimální navážka ve vážicím rozsahu {Bereich} s jednotkou pro bezpečnostní faktor 2 a přesnost procesu 10 %, s justováním (po justování). | [Hodnota] [Jednotka] | {Bereich}: Vážicí rozsah (1-4) | Příloha (nejistota měření, minimální navážka) | všechny | 26
Mindesteinwaage_mJ{Bereich}_SF2_10_d | Minimální navážka ve vážicím rozsahu {Bereich} s jednotkou pro bezpečnostní faktor 2 a přesnost procesu 10 %, počet desetinných míst podle dílku stupnice d, s justováním (po justování). | [Hodnota] [Jednotka] | {Bereich}: Vážicí rozsah (1-4) | Příloha (nejistota měření, minimální navážka) | všechny | 28
Mindesteinwaage_mJ{Bereich}_SF2_1_d | Minimální navážka ve vážicím rozsahu {Bereich} s jednotkou pro bezpečnostní faktor 2 a přesnost procesu 1 %, počet desetinných míst podle dílku stupnice d, s justováním (po justování). | [Hodnota] [Jednotka] | {Bereich}: Vážicí rozsah (1-4) | Příloha (nejistota měření, minimální navážka) | všechny | 27
Mindesteinwaage_mJ{Bereich}_SF2_2 | Minimální navážka ve vážicím rozsahu {Bereich} s jednotkou pro bezpečnostní faktor 2 a přesnost procesu 2 %, s justováním (po justování). | [Hodnota] [Jednotka] | {Bereich}: Vážicí rozsah (1-4) | Příloha (nejistota měření, minimální navážka) | všechny | 25
Mindesteinwaage_mJ{Bereich}_SF2_2_d | Minimální navážka ve vážicím rozsahu {Bereich} s jednotkou pro bezpečnostní faktor 2 a přesnost procesu 2 %, počet desetinných míst podle dílku stupnice d, s justováním (po justování). | [Hodnota] [Jednotka] | {Bereich}: Vážicí rozsah (1-4) | Příloha (nejistota měření, minimální navážka) | všechny | 27
Mindesteinwaage_mJ{Bereich}_SF2_3 | Minimální navážka ve vážicím rozsahu {Bereich} s jednotkou pro bezpečnostní faktor 2 a přesnost procesu 3 %, s justováním (po justování). | [Hodnota] [Jednotka] | {Bereich}: Vážicí rozsah (1-4) | Příloha (nejistota měření, minimální navážka) | všechny | 25
Mindesteinwaage_mJ{Bereich}_SF2_3_d | Minimální navážka ve vážicím rozsahu {Bereich} s jednotkou pro bezpečnostní faktor 2 a přesnost procesu 3 %, počet desetinných míst podle dílku stupnice d, s justováním (po justování). | [Hodnota] [Jednotka] | {Bereich}: Vážicí rozsah (1-4) | Příloha (nejistota měření, minimální navážka) | všechny | 27
Mindesteinwaage_mJ{Bereich}_SF2_5 | Minimální navážka ve vážicím rozsahu {Bereich} s jednotkou pro bezpečnostní faktor 2 a přesnost procesu 5 %, s justováním (po justování). | [Hodnota] [Jednotka] | {Bereich}: Vážicí rozsah (1-4) | Příloha (nejistota měření, minimální navážka) | všechny | 25
Mindesteinwaage_mJ{Bereich}_SF2_5_d | Minimální navážka ve vážicím rozsahu {Bereich} s jednotkou pro bezpečnostní faktor 2 a přesnost procesu 5 %, počet desetinných míst podle dílku stupnice d, s justováním (po justování). | [Hodnota] [Jednotka] | {Bereich}: Vážicí rozsah (1-4) | Příloha (nejistota měření, minimální navážka) | všechny | 27
Mindesteinwaage_mJ{Bereich}_SF2K5_01 | Minimální navážka ve vážicím rozsahu {Bereich} s jednotkou pro bezpečnostní faktor 2,5 a přesnost procesu 0,1 %, s justováním (po justování). | [Hodnota] [Jednotka] | {Bereich}: Vážicí rozsah (1-4) | Příloha (nejistota měření, minimální navážka) | všechny | 28
Mindesteinwaage_mJ{Bereich}_SF2K5_01_d | Minimální navážka ve vážicím rozsahu {Bereich} s jednotkou pro bezpečnostní faktor 2,5 a přesnost procesu 0,1 %, počet desetinných míst podle dílku stupnice d, s justováním (po justování). | [Hodnota] [Jednotka] | {Bereich}: Vážicí rozsah (1-4) | Příloha (nejistota měření, minimální navážka) | všechny | 30
Mindesteinwaage_mJ{Bereich}_SF2K5_02 | Minimální navážka ve vážicím rozsahu {Bereich} s jednotkou pro bezpečnostní faktor 2,5 a přesnost procesu 0,2 %, s justováním (po justování). | [Hodnota] [Jednotka] | {Bereich}: Vážicí rozsah (1-4) | Příloha (nejistota měření, minimální navážka) | všechny | 28
Mindesteinwaage_mJ{Bereich}_SF2K5_02_d | Minimální navážka ve vážicím rozsahu {Bereich} s jednotkou pro bezpečnostní faktor 2,5 a přesnost procesu 0,2 %, počet desetinných míst podle dílku stupnice d, s justováním (po justování). | [Hodnota] [Jednotka] | {Bereich}: Vážicí rozsah (1-4) | Příloha (nejistota měření, minimální navážka) | všechny | 30
Mindesteinwaage_mJ{Bereich}_SF2K5_03 | Minimální navážka ve vážicím rozsahu {Bereich} s jednotkou pro bezpečnostní faktor 2,5 a přesnost procesu 0,3 %, s justováním (po justování). | [Hodnota] [Jednotka] | {Bereich}: Vážicí rozsah (1-4) | Příloha (nejistota měření, minimální navážka) | všechny | 28
Mindesteinwaage_mJ{Bereich}_SF2K5_03_d | Minimální navážka ve vážicím rozsahu {Bereich} s jednotkou pro bezpečnostní faktor 2,5 a přesnost procesu 0,3 %, počet desetinných míst podle dílku stupnice d, s justováním (po justování). | [Hodnota] [Jednotka] | {Bereich}: Vážicí rozsah (1-4) | Příloha (nejistota měření, minimální navážka) | všechny | 30
Mindesteinwaage_mJ{Bereich}_SF2K5_05 | Minimální navážka ve vážicím rozsahu {Bereich} s jednotkou pro bezpečnostní faktor 2,5 a přesnost procesu 0,5 %, s justováním (po justování). | [Hodnota] [Jednotka] | {Bereich}: Vážicí rozsah (1-4) | Příloha (nejistota měření, minimální navážka) | všechny | 28
Mindesteinwaage_mJ{Bereich}_SF2K5_05_d | Minimální navážka ve vážicím rozsahu {Bereich} s jednotkou pro bezpečnostní faktor 2,5 a přesnost procesu 0,5 %, počet desetinných míst podle dílku stupnice d, s justováním (po justování). | [Hodnota] [Jednotka] | {Bereich}: Vážicí rozsah (1-4) | Příloha (nejistota měření, minimální navážka) | všechny | 30
Mindesteinwaage_mJ{Bereich}_SF2K5_1 | Minimální navážka ve vážicím rozsahu {Bereich} s jednotkou pro bezpečnostní faktor 2,5 a přesnost procesu 1 %, s justováním (po justování). | [Hodnota] [Jednotka] | {Bereich}: Vážicí rozsah (1-4) | Příloha (nejistota měření, minimální navážka) | všechny | 27
Mindesteinwaage_mJ{Bereich}_SF2K5_10 | Minimální navážka ve vážicím rozsahu {Bereich} s jednotkou pro bezpečnostní faktor 2,5 a přesnost procesu 10 %, s justováním (po justování). | [Hodnota] [Jednotka] | {Bereich}: Vážicí rozsah (1-4) | Příloha (nejistota měření, minimální navážka) | všechny | 28
Mindesteinwaage_mJ{Bereich}_SF2K5_10_d | Minimální navážka ve vážicím rozsahu {Bereich} s jednotkou pro bezpečnostní faktor 2,5 a přesnost procesu 10 %, počet desetinných míst podle dílku stupnice d, s justováním (po justování). | [Hodnota] [Jednotka] | {Bereich}: Vážicí rozsah (1-4) | Příloha (nejistota měření, minimální navážka) | všechny | 30
Mindesteinwaage_mJ{Bereich}_SF2K5_1_d | Minimální navážka ve vážicím rozsahu {Bereich} s jednotkou pro bezpečnostní faktor 2,5 a přesnost procesu 1 %, počet desetinných míst podle dílku stupnice d, s justováním (po justování). | [Hodnota] [Jednotka] | {Bereich}: Vážicí rozsah (1-4) | Příloha (nejistota měření, minimální navážka) | všechny | 29
Mindesteinwaage_mJ{Bereich}_SF2K5_2 | Minimální navážka ve vážicím rozsahu {Bereich} s jednotkou pro bezpečnostní faktor 2,5 a přesnost procesu 2 %, s justováním (po justování). | [Hodnota] [Jednotka] | {Bereich}: Vážicí rozsah (1-4) | Příloha (nejistota měření, minimální navážka) | všechny | 27
Mindesteinwaage_mJ{Bereich}_SF2K5_2_d | Minimální navážka ve vážicím rozsahu {Bereich} s jednotkou pro bezpečnostní faktor 2,5 a přesnost procesu 2 %, počet desetinných míst podle dílku stupnice d, s justováním (po justování). | [Hodnota] [Jednotka] | {Bereich}: Vážicí rozsah (1-4) | Příloha (nejistota měření, minimální navážka) | všechny | 29
Mindesteinwaage_mJ{Bereich}_SF2K5_3 | Minimální navážka ve vážicím rozsahu {Bereich} s jednotkou pro bezpečnostní faktor 2,5 a přesnost procesu 3 %, s justováním (po justování). | [Hodnota] [Jednotka] | {Bereich}: Vážicí rozsah (1-4) | Příloha (nejistota měření, minimální navážka) | všechny | 27
Mindesteinwaage_mJ{Bereich}_SF2K5_3_d | Minimální navážka ve vážicím rozsahu {Bereich} s jednotkou pro bezpečnostní faktor 2,5 a přesnost procesu 3 %, počet desetinných míst podle dílku stupnice d, s justováním (po justování). | [Hodnota] [Jednotka] | {Bereich}: Vážicí rozsah (1-4) | Příloha (nejistota měření, minimální navážka) | všechny | 29
Mindesteinwaage_mJ{Bereich}_SF2K5_5 | Minimální navážka ve vážicím rozsahu {Bereich} s jednotkou pro bezpečnostní faktor 2,5 a přesnost procesu 5 %, s justováním (po justování). | [Hodnota] [Jednotka] | {Bereich}: Vážicí rozsah (1-4) | Příloha (nejistota měření, minimální navážka) | všechny | 27
Mindesteinwaage_mJ{Bereich}_SF2K5_5_d | Minimální navážka ve vážicím rozsahu {Bereich} s jednotkou pro bezpečnostní faktor 2,5 a přesnost procesu 5 %, počet desetinných míst podle dílku stupnice d, s justováním (po justování). | [Hodnota] [Jednotka] | {Bereich}: Vážicí rozsah (1-4) | Příloha (nejistota měření, minimální navážka) | všechny | 29
Mindesteinwaage_mJ{Bereich}_SF3_01 | Minimální navážka ve vážicím rozsahu {Bereich} s jednotkou pro bezpečnostní faktor 3 a přesnost procesu 0,1 %, s justováním (po justování). | [Hodnota] [Jednotka] | {Bereich}: Vážicí rozsah (1-4) | Příloha (nejistota měření, minimální navážka) | všechny | 26
Mindesteinwaage_mJ{Bereich}_SF3_01_d | Minimální navážka ve vážicím rozsahu {Bereich} s jednotkou pro bezpečnostní faktor 3 a přesnost procesu 0,1 %, počet desetinných míst podle dílku stupnice d, s justováním (po justování). | [Hodnota] [Jednotka] | {Bereich}: Vážicí rozsah (1-4) | Příloha (nejistota měření, minimální navážka) | všechny | 28
Mindesteinwaage_mJ{Bereich}_SF3_02 | Minimální navážka ve vážicím rozsahu {Bereich} s jednotkou pro bezpečnostní faktor 3 a přesnost procesu 0,2 %, s justováním (po justování). | [Hodnota] [Jednotka] | {Bereich}: Vážicí rozsah (1-4) | Příloha (nejistota měření, minimální navážka) | všechny | 26
Mindesteinwaage_mJ{Bereich}_SF3_02_d | Minimální navážka ve vážicím rozsahu {Bereich} s jednotkou pro bezpečnostní faktor 3 a přesnost procesu 0,2 %, počet desetinných míst podle dílku stupnice d, s justováním (po justování). | [Hodnota] [Jednotka] | {Bereich}: Vážicí rozsah (1-4) | Příloha (nejistota měření, minimální navážka) | všechny | 28
Mindesteinwaage_mJ{Bereich}_SF3_03 | Minimální navážka ve vážicím rozsahu {Bereich} s jednotkou pro bezpečnostní faktor 3 a přesnost procesu 0,3 %, s justováním (po justování). | [Hodnota] [Jednotka] | {Bereich}: Vážicí rozsah (1-4) | Příloha (nejistota měření, minimální navážka) | všechny | 26
Mindesteinwaage_mJ{Bereich}_SF3_03_d | Minimální navážka ve vážicím rozsahu {Bereich} s jednotkou pro bezpečnostní faktor 3 a přesnost procesu 0,3 %, počet desetinných míst podle dílku stupnice d, s justováním (po justování). | [Hodnota] [Jednotka] | {Bereich}: Vážicí rozsah (1-4) | Příloha (nejistota měření, minimální navážka) | všechny | 28
Mindesteinwaage_mJ{Bereich}_SF3_05 | Minimální navážka ve vážicím rozsahu {Bereich} s jednotkou pro bezpečnostní faktor 3 a přesnost procesu 0,5 %, s justováním (po justování). | [Hodnota] [Jednotka] | {Bereich}: Vážicí rozsah (1-4) | Příloha (nejistota měření, minimální navážka) | všechny | 26
Mindesteinwaage_mJ{Bereich}_SF3_05_d | Minimální navážka ve vážicím rozsahu {Bereich} s jednotkou pro bezpečnostní faktor 3 a přesnost procesu 0,5 %, počet desetinných míst podle dílku stupnice d, s justováním (po justování). | [Hodnota] [Jednotka] | {Bereich}: Vážicí rozsah (1-4) | Příloha (nejistota měření, minimální navážka) | všechny | 28
Mindesteinwaage_mJ{Bereich}_SF3_1 | Minimální navážka ve vážicím rozsahu {Bereich} s jednotkou pro bezpečnostní faktor 3 a přesnost procesu 1 %, s justováním (po justování). | [Hodnota] [Jednotka] | {Bereich}: Vážicí rozsah (1-4) | Příloha (nejistota měření, minimální navážka) | všechny | 25
Mindesteinwaage_mJ{Bereich}_SF3_10 | Minimální navážka ve vážicím rozsahu {Bereich} s jednotkou pro bezpečnostní faktor 3 a přesnost procesu 10 %, s justováním (po justování). | [Hodnota] [Jednotka] | {Bereich}: Vážicí rozsah (1-4) | Příloha (nejistota měření, minimální navážka) | všechny | 26
Mindesteinwaage_mJ{Bereich}_SF3_10_d | Minimální navážka ve vážicím rozsahu {Bereich} s jednotkou pro bezpečnostní faktor 3 a přesnost procesu 10 %, počet desetinných míst podle dílku stupnice d, s justováním (po justování). | [Hodnota] [Jednotka] | {Bereich}: Vážicí rozsah (1-4) | Příloha (nejistota měření, minimální navážka) | všechny | 28
Mindesteinwaage_mJ{Bereich}_SF3_1_d | Minimální navážka ve vážicím rozsahu {Bereich} s jednotkou pro bezpečnostní faktor 3 a přesnost procesu 1 %, počet desetinných míst podle dílku stupnice d, s justováním (po justování). | [Hodnota] [Jednotka] | {Bereich}: Vážicí rozsah (1-4) | Příloha (nejistota měření, minimální navážka) | všechny | 27
Mindesteinwaage_mJ{Bereich}_SF3_2 | Minimální navážka ve vážicím rozsahu {Bereich} s jednotkou pro bezpečnostní faktor 3 a přesnost procesu 2 %, s justováním (po justování). | [Hodnota] [Jednotka] | {Bereich}: Vážicí rozsah (1-4) | Příloha (nejistota měření, minimální navážka) | všechny | 25
Mindesteinwaage_mJ{Bereich}_SF3_2_d | Minimální navážka ve vážicím rozsahu {Bereich} s jednotkou pro bezpečnostní faktor 3 a přesnost procesu 2 %, počet desetinných míst podle dílku stupnice d, s justováním (po justování). | [Hodnota] [Jednotka] | {Bereich}: Vážicí rozsah (1-4) | Příloha (nejistota měření, minimální navážka) | všechny | 27
Mindesteinwaage_mJ{Bereich}_SF3_3 | Minimální navážka ve vážicím rozsahu {Bereich} s jednotkou pro bezpečnostní faktor 3 a přesnost procesu 3 %, s justováním (po justování). | [Hodnota] [Jednotka] | {Bereich}: Vážicí rozsah (1-4) | Příloha (nejistota měření, minimální navážka) | všechny | 25
Mindesteinwaage_mJ{Bereich}_SF3_3_d | Minimální navážka ve vážicím rozsahu {Bereich} s jednotkou pro bezpečnostní faktor 3 a přesnost procesu 3 %, počet desetinných míst podle dílku stupnice d, s justováním (po justování). | [Hodnota] [Jednotka] | {Bereich}: Vážicí rozsah (1-4) | Příloha (nejistota měření, minimální navážka) | všechny | 27
Mindesteinwaage_mJ{Bereich}_SF3_5 | Minimální navážka ve vážicím rozsahu {Bereich} s jednotkou pro bezpečnostní faktor 3 a přesnost procesu 5 %, s justováním (po justování). | [Hodnota] [Jednotka] | {Bereich}: Vážicí rozsah (1-4) | Příloha (nejistota měření, minimální navážka) | všechny | 25
Mindesteinwaage_mJ{Bereich}_SF3_5_d | Minimální navážka ve vážicím rozsahu {Bereich} s jednotkou pro bezpečnostní faktor 3 a přesnost procesu 5 %, počet desetinných míst podle dílku stupnice d, s justováním (po justování). | [Hodnota] [Jednotka] | {Bereich}: Vážicí rozsah (1-4) | Příloha (nejistota měření, minimální navážka) | všechny | 27
Mindesteinwaage_mJ{Bereich}_SF5_01 | Minimální navážka ve vážicím rozsahu {Bereich} s jednotkou pro bezpečnostní faktor 5 a přesnost procesu 0,1 %, s justováním (po justování). | [Hodnota] [Jednotka] | {Bereich}: Vážicí rozsah (1-4) | Příloha (nejistota měření, minimální navážka) | všechny | 26
Mindesteinwaage_mJ{Bereich}_SF5_01_d | Minimální navážka ve vážicím rozsahu {Bereich} s jednotkou pro bezpečnostní faktor 5 a přesnost procesu 0,1 %, počet desetinných míst podle dílku stupnice d, s justováním (po justování). | [Hodnota] [Jednotka] | {Bereich}: Vážicí rozsah (1-4) | Příloha (nejistota měření, minimální navážka) | všechny | 28
Mindesteinwaage_mJ{Bereich}_SF5_02 | Minimální navážka ve vážicím rozsahu {Bereich} s jednotkou pro bezpečnostní faktor 5 a přesnost procesu 0,2 %, s justováním (po justování). | [Hodnota] [Jednotka] | {Bereich}: Vážicí rozsah (1-4) | Příloha (nejistota měření, minimální navážka) | všechny | 26
Mindesteinwaage_mJ{Bereich}_SF5_02_d | Minimální navážka ve vážicím rozsahu {Bereich} s jednotkou pro bezpečnostní faktor 5 a přesnost procesu 0,2 %, počet desetinných míst podle dílku stupnice d, s justováním (po justování). | [Hodnota] [Jednotka] | {Bereich}: Vážicí rozsah (1-4) | Příloha (nejistota měření, minimální navážka) | všechny | 28
Mindesteinwaage_mJ{Bereich}_SF5_03 | Minimální navážka ve vážicím rozsahu {Bereich} s jednotkou pro bezpečnostní faktor 5 a přesnost procesu 0,3 %, s justováním (po justování). | [Hodnota] [Jednotka] | {Bereich}: Vážicí rozsah (1-4) | Příloha (nejistota měření, minimální navážka) | všechny | 26
Mindesteinwaage_mJ{Bereich}_SF5_03_d | Minimální navážka ve vážicím rozsahu {Bereich} s jednotkou pro bezpečnostní faktor 5 a přesnost procesu 0,3 %, počet desetinných míst podle dílku stupnice d, s justováním (po justování). | [Hodnota] [Jednotka] | {Bereich}: Vážicí rozsah (1-4) | Příloha (nejistota měření, minimální navážka) | všechny | 28
Mindesteinwaage_mJ{Bereich}_SF5_05 | Minimální navážka ve vážicím rozsahu {Bereich} s jednotkou pro bezpečnostní faktor 5 a přesnost procesu 0,5 %, s justováním (po justování). | [Hodnota] [Jednotka] | {Bereich}: Vážicí rozsah (1-4) | Příloha (nejistota měření, minimální navážka) | všechny | 26
Mindesteinwaage_mJ{Bereich}_SF5_05_d | Minimální navážka ve vážicím rozsahu {Bereich} s jednotkou pro bezpečnostní faktor 5 a přesnost procesu 0,5 %, počet desetinných míst podle dílku stupnice d, s justováním (po justování). | [Hodnota] [Jednotka] | {Bereich}: Vážicí rozsah (1-4) | Příloha (nejistota měření, minimální navážka) | všechny | 28
Mindesteinwaage_mJ{Bereich}_SF5_1 | Minimální navážka ve vážicím rozsahu {Bereich} s jednotkou pro bezpečnostní faktor 5 a přesnost procesu 1 %, s justováním (po justování). | [Hodnota] [Jednotka] | {Bereich}: Vážicí rozsah (1-4) | Příloha (nejistota měření, minimální navážka) | všechny | 25
Mindesteinwaage_mJ{Bereich}_SF5_10 | Minimální navážka ve vážicím rozsahu {Bereich} s jednotkou pro bezpečnostní faktor 5 a přesnost procesu 10 %, s justováním (po justování). | [Hodnota] [Jednotka] | {Bereich}: Vážicí rozsah (1-4) | Příloha (nejistota měření, minimální navážka) | všechny | 26
Mindesteinwaage_mJ{Bereich}_SF5_10_d | Minimální navážka ve vážicím rozsahu {Bereich} s jednotkou pro bezpečnostní faktor 5 a přesnost procesu 10 %, počet desetinných míst podle dílku stupnice d, s justováním (po justování). | [Hodnota] [Jednotka] | {Bereich}: Vážicí rozsah (1-4) | Příloha (nejistota měření, minimální navážka) | všechny | 28
Mindesteinwaage_mJ{Bereich}_SF5_1_d | Minimální navážka ve vážicím rozsahu {Bereich} s jednotkou pro bezpečnostní faktor 5 a přesnost procesu 1 %, počet desetinných míst podle dílku stupnice d, s justováním (po justování). | [Hodnota] [Jednotka] | {Bereich}: Vážicí rozsah (1-4) | Příloha (nejistota měření, minimální navážka) | všechny | 27
Mindesteinwaage_mJ{Bereich}_SF5_2 | Minimální navážka ve vážicím rozsahu {Bereich} s jednotkou pro bezpečnostní faktor 5 a přesnost procesu 2 %, s justováním (po justování). | [Hodnota] [Jednotka] | {Bereich}: Vážicí rozsah (1-4) | Příloha (nejistota měření, minimální navážka) | všechny | 25
Mindesteinwaage_mJ{Bereich}_SF5_2_d | Minimální navážka ve vážicím rozsahu {Bereich} s jednotkou pro bezpečnostní faktor 5 a přesnost procesu 2 %, počet desetinných míst podle dílku stupnice d, s justováním (po justování). | [Hodnota] [Jednotka] | {Bereich}: Vážicí rozsah (1-4) | Příloha (nejistota měření, minimální navážka) | všechny | 27
Mindesteinwaage_mJ{Bereich}_SF5_3 | Minimální navážka ve vážicím rozsahu {Bereich} s jednotkou pro bezpečnostní faktor 5 a přesnost procesu 3 %, s justováním (po justování). | [Hodnota] [Jednotka] | {Bereich}: Vážicí rozsah (1-4) | Příloha (nejistota měření, minimální navážka) | všechny | 25
Mindesteinwaage_mJ{Bereich}_SF5_3_d | Minimální navážka ve vážicím rozsahu {Bereich} s jednotkou pro bezpečnostní faktor 5 a přesnost procesu 3 %, počet desetinných míst podle dílku stupnice d, s justováním (po justování). | [Hodnota] [Jednotka] | {Bereich}: Vážicí rozsah (1-4) | Příloha (nejistota měření, minimální navážka) | všechny | 27
Mindesteinwaage_mJ{Bereich}_SF5_5 | Minimální navážka ve vážicím rozsahu {Bereich} s jednotkou pro bezpečnostní faktor 5 a přesnost procesu 5 %, s justováním (po justování). | [Hodnota] [Jednotka] | {Bereich}: Vážicí rozsah (1-4) | Příloha (nejistota měření, minimální navážka) | všechny | 25
Mindesteinwaage_mJ{Bereich}_SF5_5_d | Minimální navážka ve vážicím rozsahu {Bereich} s jednotkou pro bezpečnostní faktor 5 a přesnost procesu 5 %, počet desetinných míst podle dílku stupnice d, s justováním (po justování). | [Hodnota] [Jednotka] | {Bereich}: Vážicí rozsah (1-4) | Příloha (nejistota měření, minimální navážka) | všechny | 27
Mindesteinwaage_oJ{Bereich} | Minimální navážka ve vážicím rozsahu {Bereich} s jednotkou, vypočtená z přesnosti procesu a bezpečnostního faktoru rozsahu, kalibrace bez justování (před justováním). | [Hodnota] [Jednotka] | {Bereich}: Vážicí rozsah (1-4) | Příloha (nejistota měření, minimální navážka) | všechny | 19
Mindesteinwaage_oJ{Bereich}_d | Minimální navážka ve vážicím rozsahu {Bereich} s jednotkou, vypočtená z přesnosti procesu a bezpečnostního faktoru rozsahu, počet desetinných míst podle dílku stupnice d, kalibrace bez justování (před justováním). | [Hodnota] [Jednotka] | {Bereich}: Vážicí rozsah (1-4) | Příloha (nejistota měření, minimální navážka) | všechny | 21
Mindesteinwaage_oJ{Bereich}_SF0K5_01 | Minimální navážka ve vážicím rozsahu {Bereich} s jednotkou pro bezpečnostní faktor 0,5 a přesnost procesu 0,1 %, bez justování (před justováním). | [Hodnota] [Jednotka] | {Bereich}: Vážicí rozsah (1-4) | Příloha (nejistota měření, minimální navážka) | všechny | 28
Mindesteinwaage_oJ{Bereich}_SF0K5_01_d | Minimální navážka ve vážicím rozsahu {Bereich} s jednotkou pro bezpečnostní faktor 0,5 a přesnost procesu 0,1 %, počet desetinných míst podle dílku stupnice d, bez justování (před justováním). | [Hodnota] [Jednotka] | {Bereich}: Vážicí rozsah (1-4) | Příloha (nejistota měření, minimální navážka) | všechny | 30
Mindesteinwaage_oJ{Bereich}_SF0K5_02 | Minimální navážka ve vážicím rozsahu {Bereich} s jednotkou pro bezpečnostní faktor 0,5 a přesnost procesu 0,2 %, bez justování (před justováním). | [Hodnota] [Jednotka] | {Bereich}: Vážicí rozsah (1-4) | Příloha (nejistota měření, minimální navážka) | všechny | 28
Mindesteinwaage_oJ{Bereich}_SF0K5_02_d | Minimální navážka ve vážicím rozsahu {Bereich} s jednotkou pro bezpečnostní faktor 0,5 a přesnost procesu 0,2 %, počet desetinných míst podle dílku stupnice d, bez justování (před justováním). | [Hodnota] [Jednotka] | {Bereich}: Vážicí rozsah (1-4) | Příloha (nejistota měření, minimální navážka) | všechny | 30
Mindesteinwaage_oJ{Bereich}_SF0K5_03 | Minimální navážka ve vážicím rozsahu {Bereich} s jednotkou pro bezpečnostní faktor 0,5 a přesnost procesu 0,3 %, bez justování (před justováním). | [Hodnota] [Jednotka] | {Bereich}: Vážicí rozsah (1-4) | Příloha (nejistota měření, minimální navážka) | všechny | 28
Mindesteinwaage_oJ{Bereich}_SF0K5_03_d | Minimální navážka ve vážicím rozsahu {Bereich} s jednotkou pro bezpečnostní faktor 0,5 a přesnost procesu 0,3 %, počet desetinných míst podle dílku stupnice d, bez justování (před justováním). | [Hodnota] [Jednotka] | {Bereich}: Vážicí rozsah (1-4) | Příloha (nejistota měření, minimální navážka) | všechny | 30
Mindesteinwaage_oJ{Bereich}_SF0K5_05 | Minimální navážka ve vážicím rozsahu {Bereich} s jednotkou pro bezpečnostní faktor 0,5 a přesnost procesu 0,5 %, bez justování (před justováním). | [Hodnota] [Jednotka] | {Bereich}: Vážicí rozsah (1-4) | Příloha (nejistota měření, minimální navážka) | všechny | 28
Mindesteinwaage_oJ{Bereich}_SF0K5_05_d | Minimální navážka ve vážicím rozsahu {Bereich} s jednotkou pro bezpečnostní faktor 0,5 a přesnost procesu 0,5 %, počet desetinných míst podle dílku stupnice d, bez justování (před justováním). | [Hodnota] [Jednotka] | {Bereich}: Vážicí rozsah (1-4) | Příloha (nejistota měření, minimální navážka) | všechny | 30
Mindesteinwaage_oJ{Bereich}_SF0K5_1 | Minimální navážka ve vážicím rozsahu {Bereich} s jednotkou pro bezpečnostní faktor 0,5 a přesnost procesu 1 %, bez justování (před justováním). | [Hodnota] [Jednotka] | {Bereich}: Vážicí rozsah (1-4) | Příloha (nejistota měření, minimální navážka) | všechny | 27
Mindesteinwaage_oJ{Bereich}_SF0K5_10 | Minimální navážka ve vážicím rozsahu {Bereich} s jednotkou pro bezpečnostní faktor 0,5 a přesnost procesu 10 %, bez justování (před justováním). | [Hodnota] [Jednotka] | {Bereich}: Vážicí rozsah (1-4) | Příloha (nejistota měření, minimální navážka) | všechny | 28
Mindesteinwaage_oJ{Bereich}_SF0K5_10_d | Minimální navážka ve vážicím rozsahu {Bereich} s jednotkou pro bezpečnostní faktor 0,5 a přesnost procesu 10 %, počet desetinných míst podle dílku stupnice d, bez justování (před justováním). | [Hodnota] [Jednotka] | {Bereich}: Vážicí rozsah (1-4) | Příloha (nejistota měření, minimální navážka) | všechny | 30
Mindesteinwaage_oJ{Bereich}_SF0K5_1_d | Minimální navážka ve vážicím rozsahu {Bereich} s jednotkou pro bezpečnostní faktor 0,5 a přesnost procesu 1 %, počet desetinných míst podle dílku stupnice d, bez justování (před justováním). | [Hodnota] [Jednotka] | {Bereich}: Vážicí rozsah (1-4) | Příloha (nejistota měření, minimální navážka) | všechny | 29
Mindesteinwaage_oJ{Bereich}_SF0K5_2 | Minimální navážka ve vážicím rozsahu {Bereich} s jednotkou pro bezpečnostní faktor 0,5 a přesnost procesu 2 %, bez justování (před justováním). | [Hodnota] [Jednotka] | {Bereich}: Vážicí rozsah (1-4) | Příloha (nejistota měření, minimální navážka) | všechny | 27
Mindesteinwaage_oJ{Bereich}_SF0K5_2_d | Minimální navážka ve vážicím rozsahu {Bereich} s jednotkou pro bezpečnostní faktor 0,5 a přesnost procesu 2 %, počet desetinných míst podle dílku stupnice d, bez justování (před justováním). | [Hodnota] [Jednotka] | {Bereich}: Vážicí rozsah (1-4) | Příloha (nejistota měření, minimální navážka) | všechny | 29
Mindesteinwaage_oJ{Bereich}_SF0K5_3 | Minimální navážka ve vážicím rozsahu {Bereich} s jednotkou pro bezpečnostní faktor 0,5 a přesnost procesu 3 %, bez justování (před justováním). | [Hodnota] [Jednotka] | {Bereich}: Vážicí rozsah (1-4) | Příloha (nejistota měření, minimální navážka) | všechny | 27
Mindesteinwaage_oJ{Bereich}_SF0K5_3_d | Minimální navážka ve vážicím rozsahu {Bereich} s jednotkou pro bezpečnostní faktor 0,5 a přesnost procesu 3 %, počet desetinných míst podle dílku stupnice d, bez justování (před justováním). | [Hodnota] [Jednotka] | {Bereich}: Vážicí rozsah (1-4) | Příloha (nejistota měření, minimální navážka) | všechny | 29
Mindesteinwaage_oJ{Bereich}_SF0K5_5 | Minimální navážka ve vážicím rozsahu {Bereich} s jednotkou pro bezpečnostní faktor 0,5 a přesnost procesu 5 %, bez justování (před justováním). | [Hodnota] [Jednotka] | {Bereich}: Vážicí rozsah (1-4) | Příloha (nejistota měření, minimální navážka) | všechny | 27
Mindesteinwaage_oJ{Bereich}_SF0K5_5_d | Minimální navážka ve vážicím rozsahu {Bereich} s jednotkou pro bezpečnostní faktor 0,5 a přesnost procesu 5 %, počet desetinných míst podle dílku stupnice d, bez justování (před justováním). | [Hodnota] [Jednotka] | {Bereich}: Vážicí rozsah (1-4) | Příloha (nejistota měření, minimální navážka) | všechny | 29
Mindesteinwaage_oJ{Bereich}_SF10_01 | Minimální navážka ve vážicím rozsahu {Bereich} s jednotkou pro bezpečnostní faktor 10 a přesnost procesu 0,1 %, bez justování (před justováním). | [Hodnota] [Jednotka] | {Bereich}: Vážicí rozsah (1-4) | Příloha (nejistota měření, minimální navážka) | všechny | 27
Mindesteinwaage_oJ{Bereich}_SF10_01_d | Minimální navážka ve vážicím rozsahu {Bereich} s jednotkou pro bezpečnostní faktor 10 a přesnost procesu 0,1 %, počet desetinných míst podle dílku stupnice d, bez justování (před justováním). | [Hodnota] [Jednotka] | {Bereich}: Vážicí rozsah (1-4) | Příloha (nejistota měření, minimální navážka) | všechny | 29
Mindesteinwaage_oJ{Bereich}_SF10_02 | Minimální navážka ve vážicím rozsahu {Bereich} s jednotkou pro bezpečnostní faktor 10 a přesnost procesu 0,2 %, bez justování (před justováním). | [Hodnota] [Jednotka] | {Bereich}: Vážicí rozsah (1-4) | Příloha (nejistota měření, minimální navážka) | všechny | 27
Mindesteinwaage_oJ{Bereich}_SF10_02_d | Minimální navážka ve vážicím rozsahu {Bereich} s jednotkou pro bezpečnostní faktor 10 a přesnost procesu 0,2 %, počet desetinných míst podle dílku stupnice d, bez justování (před justováním). | [Hodnota] [Jednotka] | {Bereich}: Vážicí rozsah (1-4) | Příloha (nejistota měření, minimální navážka) | všechny | 29
Mindesteinwaage_oJ{Bereich}_SF10_03 | Minimální navážka ve vážicím rozsahu {Bereich} s jednotkou pro bezpečnostní faktor 10 a přesnost procesu 0,3 %, bez justování (před justováním). | [Hodnota] [Jednotka] | {Bereich}: Vážicí rozsah (1-4) | Příloha (nejistota měření, minimální navážka) | všechny | 27
Mindesteinwaage_oJ{Bereich}_SF10_03_d | Minimální navážka ve vážicím rozsahu {Bereich} s jednotkou pro bezpečnostní faktor 10 a přesnost procesu 0,3 %, počet desetinných míst podle dílku stupnice d, bez justování (před justováním). | [Hodnota] [Jednotka] | {Bereich}: Vážicí rozsah (1-4) | Příloha (nejistota měření, minimální navážka) | všechny | 29
Mindesteinwaage_oJ{Bereich}_SF10_05 | Minimální navážka ve vážicím rozsahu {Bereich} s jednotkou pro bezpečnostní faktor 10 a přesnost procesu 0,5 %, bez justování (před justováním). | [Hodnota] [Jednotka] | {Bereich}: Vážicí rozsah (1-4) | Příloha (nejistota měření, minimální navážka) | všechny | 27
Mindesteinwaage_oJ{Bereich}_SF10_05_d | Minimální navážka ve vážicím rozsahu {Bereich} s jednotkou pro bezpečnostní faktor 10 a přesnost procesu 0,5 %, počet desetinných míst podle dílku stupnice d, bez justování (před justováním). | [Hodnota] [Jednotka] | {Bereich}: Vážicí rozsah (1-4) | Příloha (nejistota měření, minimální navážka) | všechny | 29
Mindesteinwaage_oJ{Bereich}_SF10_1 | Minimální navážka ve vážicím rozsahu {Bereich} s jednotkou pro bezpečnostní faktor 10 a přesnost procesu 1 %, bez justování (před justováním). | [Hodnota] [Jednotka] | {Bereich}: Vážicí rozsah (1-4) | Příloha (nejistota měření, minimální navážka) | všechny | 26
Mindesteinwaage_oJ{Bereich}_SF10_10 | Minimální navážka ve vážicím rozsahu {Bereich} s jednotkou pro bezpečnostní faktor 10 a přesnost procesu 10 %, bez justování (před justováním). | [Hodnota] [Jednotka] | {Bereich}: Vážicí rozsah (1-4) | Příloha (nejistota měření, minimální navážka) | všechny | 27
Mindesteinwaage_oJ{Bereich}_SF10_10_d | Minimální navážka ve vážicím rozsahu {Bereich} s jednotkou pro bezpečnostní faktor 10 a přesnost procesu 10 %, počet desetinných míst podle dílku stupnice d, bez justování (před justováním). | [Hodnota] [Jednotka] | {Bereich}: Vážicí rozsah (1-4) | Příloha (nejistota měření, minimální navážka) | všechny | 29
Mindesteinwaage_oJ{Bereich}_SF10_1_d | Minimální navážka ve vážicím rozsahu {Bereich} s jednotkou pro bezpečnostní faktor 10 a přesnost procesu 1 %, počet desetinných míst podle dílku stupnice d, bez justování (před justováním). | [Hodnota] [Jednotka] | {Bereich}: Vážicí rozsah (1-4) | Příloha (nejistota měření, minimální navážka) | všechny | 28
Mindesteinwaage_oJ{Bereich}_SF10_2 | Minimální navážka ve vážicím rozsahu {Bereich} s jednotkou pro bezpečnostní faktor 10 a přesnost procesu 2 %, bez justování (před justováním). | [Hodnota] [Jednotka] | {Bereich}: Vážicí rozsah (1-4) | Příloha (nejistota měření, minimální navážka) | všechny | 26
Mindesteinwaage_oJ{Bereich}_SF10_2_d | Minimální navážka ve vážicím rozsahu {Bereich} s jednotkou pro bezpečnostní faktor 10 a přesnost procesu 2 %, počet desetinných míst podle dílku stupnice d, bez justování (před justováním). | [Hodnota] [Jednotka] | {Bereich}: Vážicí rozsah (1-4) | Příloha (nejistota měření, minimální navážka) | všechny | 28
Mindesteinwaage_oJ{Bereich}_SF10_3 | Minimální navážka ve vážicím rozsahu {Bereich} s jednotkou pro bezpečnostní faktor 10 a přesnost procesu 3 %, bez justování (před justováním). | [Hodnota] [Jednotka] | {Bereich}: Vážicí rozsah (1-4) | Příloha (nejistota měření, minimální navážka) | všechny | 26
Mindesteinwaage_oJ{Bereich}_SF10_3_d | Minimální navážka ve vážicím rozsahu {Bereich} s jednotkou pro bezpečnostní faktor 10 a přesnost procesu 3 %, počet desetinných míst podle dílku stupnice d, bez justování (před justováním). | [Hodnota] [Jednotka] | {Bereich}: Vážicí rozsah (1-4) | Příloha (nejistota měření, minimální navážka) | všechny | 28
Mindesteinwaage_oJ{Bereich}_SF10_5 | Minimální navážka ve vážicím rozsahu {Bereich} s jednotkou pro bezpečnostní faktor 10 a přesnost procesu 5 %, bez justování (před justováním). | [Hodnota] [Jednotka] | {Bereich}: Vážicí rozsah (1-4) | Příloha (nejistota měření, minimální navážka) | všechny | 26
Mindesteinwaage_oJ{Bereich}_SF10_5_d | Minimální navážka ve vážicím rozsahu {Bereich} s jednotkou pro bezpečnostní faktor 10 a přesnost procesu 5 %, počet desetinných míst podle dílku stupnice d, bez justování (před justováním). | [Hodnota] [Jednotka] | {Bereich}: Vážicí rozsah (1-4) | Příloha (nejistota měření, minimální navážka) | všechny | 28
Mindesteinwaage_oJ{Bereich}_SF1_01 | Minimální navážka ve vážicím rozsahu {Bereich} s jednotkou pro bezpečnostní faktor 1 a přesnost procesu 0,1 %, bez justování (před justováním). | [Hodnota] [Jednotka] | {Bereich}: Vážicí rozsah (1-4) | Příloha (nejistota měření, minimální navážka) | všechny | 26
Mindesteinwaage_oJ{Bereich}_SF1_01_d | Minimální navážka ve vážicím rozsahu {Bereich} s jednotkou pro bezpečnostní faktor 1 a přesnost procesu 0,1 %, počet desetinných míst podle dílku stupnice d, bez justování (před justováním). | [Hodnota] [Jednotka] | {Bereich}: Vážicí rozsah (1-4) | Příloha (nejistota měření, minimální navážka) | všechny | 28
Mindesteinwaage_oJ{Bereich}_SF1_02 | Minimální navážka ve vážicím rozsahu {Bereich} s jednotkou pro bezpečnostní faktor 1 a přesnost procesu 0,2 %, bez justování (před justováním). | [Hodnota] [Jednotka] | {Bereich}: Vážicí rozsah (1-4) | Příloha (nejistota měření, minimální navážka) | všechny | 26
Mindesteinwaage_oJ{Bereich}_SF1_02_d | Minimální navážka ve vážicím rozsahu {Bereich} s jednotkou pro bezpečnostní faktor 1 a přesnost procesu 0,2 %, počet desetinných míst podle dílku stupnice d, bez justování (před justováním). | [Hodnota] [Jednotka] | {Bereich}: Vážicí rozsah (1-4) | Příloha (nejistota měření, minimální navážka) | všechny | 28
Mindesteinwaage_oJ{Bereich}_SF1_03 | Minimální navážka ve vážicím rozsahu {Bereich} s jednotkou pro bezpečnostní faktor 1 a přesnost procesu 0,3 %, bez justování (před justováním). | [Hodnota] [Jednotka] | {Bereich}: Vážicí rozsah (1-4) | Příloha (nejistota měření, minimální navážka) | všechny | 26
Mindesteinwaage_oJ{Bereich}_SF1_03_d | Minimální navážka ve vážicím rozsahu {Bereich} s jednotkou pro bezpečnostní faktor 1 a přesnost procesu 0,3 %, počet desetinných míst podle dílku stupnice d, bez justování (před justováním). | [Hodnota] [Jednotka] | {Bereich}: Vážicí rozsah (1-4) | Příloha (nejistota měření, minimální navážka) | všechny | 28
Mindesteinwaage_oJ{Bereich}_SF1_05 | Minimální navážka ve vážicím rozsahu {Bereich} s jednotkou pro bezpečnostní faktor 1 a přesnost procesu 0,5 %, bez justování (před justováním). | [Hodnota] [Jednotka] | {Bereich}: Vážicí rozsah (1-4) | Příloha (nejistota měření, minimální navážka) | všechny | 26
Mindesteinwaage_oJ{Bereich}_SF1_05_d | Minimální navážka ve vážicím rozsahu {Bereich} s jednotkou pro bezpečnostní faktor 1 a přesnost procesu 0,5 %, počet desetinných míst podle dílku stupnice d, bez justování (před justováním). | [Hodnota] [Jednotka] | {Bereich}: Vážicí rozsah (1-4) | Příloha (nejistota měření, minimální navážka) | všechny | 28
Mindesteinwaage_oJ{Bereich}_SF1_1 | Minimální navážka ve vážicím rozsahu {Bereich} s jednotkou pro bezpečnostní faktor 1 a přesnost procesu 1 %, bez justování (před justováním). | [Hodnota] [Jednotka] | {Bereich}: Vážicí rozsah (1-4) | Příloha (nejistota měření, minimální navážka) | všechny | 25
Mindesteinwaage_oJ{Bereich}_SF1_10 | Minimální navážka ve vážicím rozsahu {Bereich} s jednotkou pro bezpečnostní faktor 1 a přesnost procesu 10 %, bez justování (před justováním). | [Hodnota] [Jednotka] | {Bereich}: Vážicí rozsah (1-4) | Příloha (nejistota měření, minimální navážka) | všechny | 26
Mindesteinwaage_oJ{Bereich}_SF1_10_d | Minimální navážka ve vážicím rozsahu {Bereich} s jednotkou pro bezpečnostní faktor 1 a přesnost procesu 10 %, počet desetinných míst podle dílku stupnice d, bez justování (před justováním). | [Hodnota] [Jednotka] | {Bereich}: Vážicí rozsah (1-4) | Příloha (nejistota měření, minimální navážka) | všechny | 28
Mindesteinwaage_oJ{Bereich}_SF1_1_d | Minimální navážka ve vážicím rozsahu {Bereich} s jednotkou pro bezpečnostní faktor 1 a přesnost procesu 1 %, počet desetinných míst podle dílku stupnice d, bez justování (před justováním). | [Hodnota] [Jednotka] | {Bereich}: Vážicí rozsah (1-4) | Příloha (nejistota měření, minimální navážka) | všechny | 27
Mindesteinwaage_oJ{Bereich}_SF1_2 | Minimální navážka ve vážicím rozsahu {Bereich} s jednotkou pro bezpečnostní faktor 1 a přesnost procesu 2 %, bez justování (před justováním). | [Hodnota] [Jednotka] | {Bereich}: Vážicí rozsah (1-4) | Příloha (nejistota měření, minimální navážka) | všechny | 25
Mindesteinwaage_oJ{Bereich}_SF1_2_d | Minimální navážka ve vážicím rozsahu {Bereich} s jednotkou pro bezpečnostní faktor 1 a přesnost procesu 2 %, počet desetinných míst podle dílku stupnice d, bez justování (před justováním). | [Hodnota] [Jednotka] | {Bereich}: Vážicí rozsah (1-4) | Příloha (nejistota měření, minimální navážka) | všechny | 27
Mindesteinwaage_oJ{Bereich}_SF1_3 | Minimální navážka ve vážicím rozsahu {Bereich} s jednotkou pro bezpečnostní faktor 1 a přesnost procesu 3 %, bez justování (před justováním). | [Hodnota] [Jednotka] | {Bereich}: Vážicí rozsah (1-4) | Příloha (nejistota měření, minimální navážka) | všechny | 25
Mindesteinwaage_oJ{Bereich}_SF1_3_d | Minimální navážka ve vážicím rozsahu {Bereich} s jednotkou pro bezpečnostní faktor 1 a přesnost procesu 3 %, počet desetinných míst podle dílku stupnice d, bez justování (před justováním). | [Hodnota] [Jednotka] | {Bereich}: Vážicí rozsah (1-4) | Příloha (nejistota měření, minimální navážka) | všechny | 27
Mindesteinwaage_oJ{Bereich}_SF1_5 | Minimální navážka ve vážicím rozsahu {Bereich} s jednotkou pro bezpečnostní faktor 1 a přesnost procesu 5 %, bez justování (před justováním). | [Hodnota] [Jednotka] | {Bereich}: Vážicí rozsah (1-4) | Příloha (nejistota měření, minimální navážka) | všechny | 25
Mindesteinwaage_oJ{Bereich}_SF1_5_d | Minimální navážka ve vážicím rozsahu {Bereich} s jednotkou pro bezpečnostní faktor 1 a přesnost procesu 5 %, počet desetinných míst podle dílku stupnice d, bez justování (před justováním). | [Hodnota] [Jednotka] | {Bereich}: Vážicí rozsah (1-4) | Příloha (nejistota měření, minimální navážka) | všechny | 27
Mindesteinwaage_oJ{Bereich}_SF1K5_01 | Minimální navážka ve vážicím rozsahu {Bereich} s jednotkou pro bezpečnostní faktor 1,5 a přesnost procesu 0,1 %, bez justování (před justováním). | [Hodnota] [Jednotka] | {Bereich}: Vážicí rozsah (1-4) | Příloha (nejistota měření, minimální navážka) | všechny | 28
Mindesteinwaage_oJ{Bereich}_SF1K5_01_d | Minimální navážka ve vážicím rozsahu {Bereich} s jednotkou pro bezpečnostní faktor 1,5 a přesnost procesu 0,1 %, počet desetinných míst podle dílku stupnice d, bez justování (před justováním). | [Hodnota] [Jednotka] | {Bereich}: Vážicí rozsah (1-4) | Příloha (nejistota měření, minimální navážka) | všechny | 30
Mindesteinwaage_oJ{Bereich}_SF1K5_02 | Minimální navážka ve vážicím rozsahu {Bereich} s jednotkou pro bezpečnostní faktor 1,5 a přesnost procesu 0,2 %, bez justování (před justováním). | [Hodnota] [Jednotka] | {Bereich}: Vážicí rozsah (1-4) | Příloha (nejistota měření, minimální navážka) | všechny | 28
Mindesteinwaage_oJ{Bereich}_SF1K5_02_d | Minimální navážka ve vážicím rozsahu {Bereich} s jednotkou pro bezpečnostní faktor 1,5 a přesnost procesu 0,2 %, počet desetinných míst podle dílku stupnice d, bez justování (před justováním). | [Hodnota] [Jednotka] | {Bereich}: Vážicí rozsah (1-4) | Příloha (nejistota měření, minimální navážka) | všechny | 30
Mindesteinwaage_oJ{Bereich}_SF1K5_03 | Minimální navážka ve vážicím rozsahu {Bereich} s jednotkou pro bezpečnostní faktor 1,5 a přesnost procesu 0,3 %, bez justování (před justováním). | [Hodnota] [Jednotka] | {Bereich}: Vážicí rozsah (1-4) | Příloha (nejistota měření, minimální navážka) | všechny | 28
Mindesteinwaage_oJ{Bereich}_SF1K5_03_d | Minimální navážka ve vážicím rozsahu {Bereich} s jednotkou pro bezpečnostní faktor 1,5 a přesnost procesu 0,3 %, počet desetinných míst podle dílku stupnice d, bez justování (před justováním). | [Hodnota] [Jednotka] | {Bereich}: Vážicí rozsah (1-4) | Příloha (nejistota měření, minimální navážka) | všechny | 30
Mindesteinwaage_oJ{Bereich}_SF1K5_05 | Minimální navážka ve vážicím rozsahu {Bereich} s jednotkou pro bezpečnostní faktor 1,5 a přesnost procesu 0,5 %, bez justování (před justováním). | [Hodnota] [Jednotka] | {Bereich}: Vážicí rozsah (1-4) | Příloha (nejistota měření, minimální navážka) | všechny | 28
Mindesteinwaage_oJ{Bereich}_SF1K5_05_d | Minimální navážka ve vážicím rozsahu {Bereich} s jednotkou pro bezpečnostní faktor 1,5 a přesnost procesu 0,5 %, počet desetinných míst podle dílku stupnice d, bez justování (před justováním). | [Hodnota] [Jednotka] | {Bereich}: Vážicí rozsah (1-4) | Příloha (nejistota měření, minimální navážka) | všechny | 30
Mindesteinwaage_oJ{Bereich}_SF1K5_1 | Minimální navážka ve vážicím rozsahu {Bereich} s jednotkou pro bezpečnostní faktor 1,5 a přesnost procesu 1 %, bez justování (před justováním). | [Hodnota] [Jednotka] | {Bereich}: Vážicí rozsah (1-4) | Příloha (nejistota měření, minimální navážka) | všechny | 27
Mindesteinwaage_oJ{Bereich}_SF1K5_10 | Minimální navážka ve vážicím rozsahu {Bereich} s jednotkou pro bezpečnostní faktor 1,5 a přesnost procesu 10 %, bez justování (před justováním). | [Hodnota] [Jednotka] | {Bereich}: Vážicí rozsah (1-4) | Příloha (nejistota měření, minimální navážka) | všechny | 28
Mindesteinwaage_oJ{Bereich}_SF1K5_10_d | Minimální navážka ve vážicím rozsahu {Bereich} s jednotkou pro bezpečnostní faktor 1,5 a přesnost procesu 10 %, počet desetinných míst podle dílku stupnice d, bez justování (před justováním). | [Hodnota] [Jednotka] | {Bereich}: Vážicí rozsah (1-4) | Příloha (nejistota měření, minimální navážka) | všechny | 30
Mindesteinwaage_oJ{Bereich}_SF1K5_1_d | Minimální navážka ve vážicím rozsahu {Bereich} s jednotkou pro bezpečnostní faktor 1,5 a přesnost procesu 1 %, počet desetinných míst podle dílku stupnice d, bez justování (před justováním). | [Hodnota] [Jednotka] | {Bereich}: Vážicí rozsah (1-4) | Příloha (nejistota měření, minimální navážka) | všechny | 29
Mindesteinwaage_oJ{Bereich}_SF1K5_2 | Minimální navážka ve vážicím rozsahu {Bereich} s jednotkou pro bezpečnostní faktor 1,5 a přesnost procesu 2 %, bez justování (před justováním). | [Hodnota] [Jednotka] | {Bereich}: Vážicí rozsah (1-4) | Příloha (nejistota měření, minimální navážka) | všechny | 27
Mindesteinwaage_oJ{Bereich}_SF1K5_2_d | Minimální navážka ve vážicím rozsahu {Bereich} s jednotkou pro bezpečnostní faktor 1,5 a přesnost procesu 2 %, počet desetinných míst podle dílku stupnice d, bez justování (před justováním). | [Hodnota] [Jednotka] | {Bereich}: Vážicí rozsah (1-4) | Příloha (nejistota měření, minimální navážka) | všechny | 29
Mindesteinwaage_oJ{Bereich}_SF1K5_3 | Minimální navážka ve vážicím rozsahu {Bereich} s jednotkou pro bezpečnostní faktor 1,5 a přesnost procesu 3 %, bez justování (před justováním). | [Hodnota] [Jednotka] | {Bereich}: Vážicí rozsah (1-4) | Příloha (nejistota měření, minimální navážka) | všechny | 27
Mindesteinwaage_oJ{Bereich}_SF1K5_3_d | Minimální navážka ve vážicím rozsahu {Bereich} s jednotkou pro bezpečnostní faktor 1,5 a přesnost procesu 3 %, počet desetinných míst podle dílku stupnice d, bez justování (před justováním). | [Hodnota] [Jednotka] | {Bereich}: Vážicí rozsah (1-4) | Příloha (nejistota měření, minimální navážka) | všechny | 29
Mindesteinwaage_oJ{Bereich}_SF1K5_5 | Minimální navážka ve vážicím rozsahu {Bereich} s jednotkou pro bezpečnostní faktor 1,5 a přesnost procesu 5 %, bez justování (před justováním). | [Hodnota] [Jednotka] | {Bereich}: Vážicí rozsah (1-4) | Příloha (nejistota měření, minimální navážka) | všechny | 27
Mindesteinwaage_oJ{Bereich}_SF1K5_5_d | Minimální navážka ve vážicím rozsahu {Bereich} s jednotkou pro bezpečnostní faktor 1,5 a přesnost procesu 5 %, počet desetinných míst podle dílku stupnice d, bez justování (před justováním). | [Hodnota] [Jednotka] | {Bereich}: Vážicí rozsah (1-4) | Příloha (nejistota měření, minimální navážka) | všechny | 29
Mindesteinwaage_oJ{Bereich}_SF2_01 | Minimální navážka ve vážicím rozsahu {Bereich} s jednotkou pro bezpečnostní faktor 2 a přesnost procesu 0,1 %, bez justování (před justováním). | [Hodnota] [Jednotka] | {Bereich}: Vážicí rozsah (1-4) | Příloha (nejistota měření, minimální navážka) | všechny | 26
Mindesteinwaage_oJ{Bereich}_SF2_01_d | Minimální navážka ve vážicím rozsahu {Bereich} s jednotkou pro bezpečnostní faktor 2 a přesnost procesu 0,1 %, počet desetinných míst podle dílku stupnice d, bez justování (před justováním). | [Hodnota] [Jednotka] | {Bereich}: Vážicí rozsah (1-4) | Příloha (nejistota měření, minimální navážka) | všechny | 28
Mindesteinwaage_oJ{Bereich}_SF2_02 | Minimální navážka ve vážicím rozsahu {Bereich} s jednotkou pro bezpečnostní faktor 2 a přesnost procesu 0,2 %, bez justování (před justováním). | [Hodnota] [Jednotka] | {Bereich}: Vážicí rozsah (1-4) | Příloha (nejistota měření, minimální navážka) | všechny | 26
Mindesteinwaage_oJ{Bereich}_SF2_02_d | Minimální navážka ve vážicím rozsahu {Bereich} s jednotkou pro bezpečnostní faktor 2 a přesnost procesu 0,2 %, počet desetinných míst podle dílku stupnice d, bez justování (před justováním). | [Hodnota] [Jednotka] | {Bereich}: Vážicí rozsah (1-4) | Příloha (nejistota měření, minimální navážka) | všechny | 28
Mindesteinwaage_oJ{Bereich}_SF2_03 | Minimální navážka ve vážicím rozsahu {Bereich} s jednotkou pro bezpečnostní faktor 2 a přesnost procesu 0,3 %, bez justování (před justováním). | [Hodnota] [Jednotka] | {Bereich}: Vážicí rozsah (1-4) | Příloha (nejistota měření, minimální navážka) | všechny | 26
Mindesteinwaage_oJ{Bereich}_SF2_03_d | Minimální navážka ve vážicím rozsahu {Bereich} s jednotkou pro bezpečnostní faktor 2 a přesnost procesu 0,3 %, počet desetinných míst podle dílku stupnice d, bez justování (před justováním). | [Hodnota] [Jednotka] | {Bereich}: Vážicí rozsah (1-4) | Příloha (nejistota měření, minimální navážka) | všechny | 28
Mindesteinwaage_oJ{Bereich}_SF2_05 | Minimální navážka ve vážicím rozsahu {Bereich} s jednotkou pro bezpečnostní faktor 2 a přesnost procesu 0,5 %, bez justování (před justováním). | [Hodnota] [Jednotka] | {Bereich}: Vážicí rozsah (1-4) | Příloha (nejistota měření, minimální navážka) | všechny | 26
Mindesteinwaage_oJ{Bereich}_SF2_05_d | Minimální navážka ve vážicím rozsahu {Bereich} s jednotkou pro bezpečnostní faktor 2 a přesnost procesu 0,5 %, počet desetinných míst podle dílku stupnice d, bez justování (před justováním). | [Hodnota] [Jednotka] | {Bereich}: Vážicí rozsah (1-4) | Příloha (nejistota měření, minimální navážka) | všechny | 28
Mindesteinwaage_oJ{Bereich}_SF2_1 | Minimální navážka ve vážicím rozsahu {Bereich} s jednotkou pro bezpečnostní faktor 2 a přesnost procesu 1 %, bez justování (před justováním). | [Hodnota] [Jednotka] | {Bereich}: Vážicí rozsah (1-4) | Příloha (nejistota měření, minimální navážka) | všechny | 25
Mindesteinwaage_oJ{Bereich}_SF2_10 | Minimální navážka ve vážicím rozsahu {Bereich} s jednotkou pro bezpečnostní faktor 2 a přesnost procesu 10 %, bez justování (před justováním). | [Hodnota] [Jednotka] | {Bereich}: Vážicí rozsah (1-4) | Příloha (nejistota měření, minimální navážka) | všechny | 26
Mindesteinwaage_oJ{Bereich}_SF2_10_d | Minimální navážka ve vážicím rozsahu {Bereich} s jednotkou pro bezpečnostní faktor 2 a přesnost procesu 10 %, počet desetinných míst podle dílku stupnice d, bez justování (před justováním). | [Hodnota] [Jednotka] | {Bereich}: Vážicí rozsah (1-4) | Příloha (nejistota měření, minimální navážka) | všechny | 28
Mindesteinwaage_oJ{Bereich}_SF2_1_d | Minimální navážka ve vážicím rozsahu {Bereich} s jednotkou pro bezpečnostní faktor 2 a přesnost procesu 1 %, počet desetinných míst podle dílku stupnice d, bez justování (před justováním). | [Hodnota] [Jednotka] | {Bereich}: Vážicí rozsah (1-4) | Příloha (nejistota měření, minimální navážka) | všechny | 27
Mindesteinwaage_oJ{Bereich}_SF2_2 | Minimální navážka ve vážicím rozsahu {Bereich} s jednotkou pro bezpečnostní faktor 2 a přesnost procesu 2 %, bez justování (před justováním). | [Hodnota] [Jednotka] | {Bereich}: Vážicí rozsah (1-4) | Příloha (nejistota měření, minimální navážka) | všechny | 25
Mindesteinwaage_oJ{Bereich}_SF2_2_d | Minimální navážka ve vážicím rozsahu {Bereich} s jednotkou pro bezpečnostní faktor 2 a přesnost procesu 2 %, počet desetinných míst podle dílku stupnice d, bez justování (před justováním). | [Hodnota] [Jednotka] | {Bereich}: Vážicí rozsah (1-4) | Příloha (nejistota měření, minimální navážka) | všechny | 27
Mindesteinwaage_oJ{Bereich}_SF2_3 | Minimální navážka ve vážicím rozsahu {Bereich} s jednotkou pro bezpečnostní faktor 2 a přesnost procesu 3 %, bez justování (před justováním). | [Hodnota] [Jednotka] | {Bereich}: Vážicí rozsah (1-4) | Příloha (nejistota měření, minimální navážka) | všechny | 25
Mindesteinwaage_oJ{Bereich}_SF2_3_d | Minimální navážka ve vážicím rozsahu {Bereich} s jednotkou pro bezpečnostní faktor 2 a přesnost procesu 3 %, počet desetinných míst podle dílku stupnice d, bez justování (před justováním). | [Hodnota] [Jednotka] | {Bereich}: Vážicí rozsah (1-4) | Příloha (nejistota měření, minimální navážka) | všechny | 27
Mindesteinwaage_oJ{Bereich}_SF2_5 | Minimální navážka ve vážicím rozsahu {Bereich} s jednotkou pro bezpečnostní faktor 2 a přesnost procesu 5 %, bez justování (před justováním). | [Hodnota] [Jednotka] | {Bereich}: Vážicí rozsah (1-4) | Příloha (nejistota měření, minimální navážka) | všechny | 25
Mindesteinwaage_oJ{Bereich}_SF2_5_d | Minimální navážka ve vážicím rozsahu {Bereich} s jednotkou pro bezpečnostní faktor 2 a přesnost procesu 5 %, počet desetinných míst podle dílku stupnice d, bez justování (před justováním). | [Hodnota] [Jednotka] | {Bereich}: Vážicí rozsah (1-4) | Příloha (nejistota měření, minimální navážka) | všechny | 27
Mindesteinwaage_oJ{Bereich}_SF2K5_01 | Minimální navážka ve vážicím rozsahu {Bereich} s jednotkou pro bezpečnostní faktor 2,5 a přesnost procesu 0,1 %, bez justování (před justováním). | [Hodnota] [Jednotka] | {Bereich}: Vážicí rozsah (1-4) | Příloha (nejistota měření, minimální navážka) | všechny | 28
Mindesteinwaage_oJ{Bereich}_SF2K5_01_d | Minimální navážka ve vážicím rozsahu {Bereich} s jednotkou pro bezpečnostní faktor 2,5 a přesnost procesu 0,1 %, počet desetinných míst podle dílku stupnice d, bez justování (před justováním). | [Hodnota] [Jednotka] | {Bereich}: Vážicí rozsah (1-4) | Příloha (nejistota měření, minimální navážka) | všechny | 30
Mindesteinwaage_oJ{Bereich}_SF2K5_02 | Minimální navážka ve vážicím rozsahu {Bereich} s jednotkou pro bezpečnostní faktor 2,5 a přesnost procesu 0,2 %, bez justování (před justováním). | [Hodnota] [Jednotka] | {Bereich}: Vážicí rozsah (1-4) | Příloha (nejistota měření, minimální navážka) | všechny | 28
Mindesteinwaage_oJ{Bereich}_SF2K5_02_d | Minimální navážka ve vážicím rozsahu {Bereich} s jednotkou pro bezpečnostní faktor 2,5 a přesnost procesu 0,2 %, počet desetinných míst podle dílku stupnice d, bez justování (před justováním). | [Hodnota] [Jednotka] | {Bereich}: Vážicí rozsah (1-4) | Příloha (nejistota měření, minimální navážka) | všechny | 30
Mindesteinwaage_oJ{Bereich}_SF2K5_03 | Minimální navážka ve vážicím rozsahu {Bereich} s jednotkou pro bezpečnostní faktor 2,5 a přesnost procesu 0,3 %, bez justování (před justováním). | [Hodnota] [Jednotka] | {Bereich}: Vážicí rozsah (1-4) | Příloha (nejistota měření, minimální navážka) | všechny | 28
Mindesteinwaage_oJ{Bereich}_SF2K5_03_d | Minimální navážka ve vážicím rozsahu {Bereich} s jednotkou pro bezpečnostní faktor 2,5 a přesnost procesu 0,3 %, počet desetinných míst podle dílku stupnice d, bez justování (před justováním). | [Hodnota] [Jednotka] | {Bereich}: Vážicí rozsah (1-4) | Příloha (nejistota měření, minimální navážka) | všechny | 30
Mindesteinwaage_oJ{Bereich}_SF2K5_05 | Minimální navážka ve vážicím rozsahu {Bereich} s jednotkou pro bezpečnostní faktor 2,5 a přesnost procesu 0,5 %, bez justování (před justováním). | [Hodnota] [Jednotka] | {Bereich}: Vážicí rozsah (1-4) | Příloha (nejistota měření, minimální navážka) | všechny | 28
Mindesteinwaage_oJ{Bereich}_SF2K5_05_d | Minimální navážka ve vážicím rozsahu {Bereich} s jednotkou pro bezpečnostní faktor 2,5 a přesnost procesu 0,5 %, počet desetinných míst podle dílku stupnice d, bez justování (před justováním). | [Hodnota] [Jednotka] | {Bereich}: Vážicí rozsah (1-4) | Příloha (nejistota měření, minimální navážka) | všechny | 30
Mindesteinwaage_oJ{Bereich}_SF2K5_1 | Minimální navážka ve vážicím rozsahu {Bereich} s jednotkou pro bezpečnostní faktor 2,5 a přesnost procesu 1 %, bez justování (před justováním). | [Hodnota] [Jednotka] | {Bereich}: Vážicí rozsah (1-4) | Příloha (nejistota měření, minimální navážka) | všechny | 27
Mindesteinwaage_oJ{Bereich}_SF2K5_10 | Minimální navážka ve vážicím rozsahu {Bereich} s jednotkou pro bezpečnostní faktor 2,5 a přesnost procesu 10 %, bez justování (před justováním). | [Hodnota] [Jednotka] | {Bereich}: Vážicí rozsah (1-4) | Příloha (nejistota měření, minimální navážka) | všechny | 28
Mindesteinwaage_oJ{Bereich}_SF2K5_10_d | Minimální navážka ve vážicím rozsahu {Bereich} s jednotkou pro bezpečnostní faktor 2,5 a přesnost procesu 10 %, počet desetinných míst podle dílku stupnice d, bez justování (před justováním). | [Hodnota] [Jednotka] | {Bereich}: Vážicí rozsah (1-4) | Příloha (nejistota měření, minimální navážka) | všechny | 30
Mindesteinwaage_oJ{Bereich}_SF2K5_1_d | Minimální navážka ve vážicím rozsahu {Bereich} s jednotkou pro bezpečnostní faktor 2,5 a přesnost procesu 1 %, počet desetinných míst podle dílku stupnice d, bez justování (před justováním). | [Hodnota] [Jednotka] | {Bereich}: Vážicí rozsah (1-4) | Příloha (nejistota měření, minimální navážka) | všechny | 29
Mindesteinwaage_oJ{Bereich}_SF2K5_2 | Minimální navážka ve vážicím rozsahu {Bereich} s jednotkou pro bezpečnostní faktor 2,5 a přesnost procesu 2 %, bez justování (před justováním). | [Hodnota] [Jednotka] | {Bereich}: Vážicí rozsah (1-4) | Příloha (nejistota měření, minimální navážka) | všechny | 27
Mindesteinwaage_oJ{Bereich}_SF2K5_2_d | Minimální navážka ve vážicím rozsahu {Bereich} s jednotkou pro bezpečnostní faktor 2,5 a přesnost procesu 2 %, počet desetinných míst podle dílku stupnice d, bez justování (před justováním). | [Hodnota] [Jednotka] | {Bereich}: Vážicí rozsah (1-4) | Příloha (nejistota měření, minimální navážka) | všechny | 29
Mindesteinwaage_oJ{Bereich}_SF2K5_3 | Minimální navážka ve vážicím rozsahu {Bereich} s jednotkou pro bezpečnostní faktor 2,5 a přesnost procesu 3 %, bez justování (před justováním). | [Hodnota] [Jednotka] | {Bereich}: Vážicí rozsah (1-4) | Příloha (nejistota měření, minimální navážka) | všechny | 27
Mindesteinwaage_oJ{Bereich}_SF2K5_3_d | Minimální navážka ve vážicím rozsahu {Bereich} s jednotkou pro bezpečnostní faktor 2,5 a přesnost procesu 3 %, počet desetinných míst podle dílku stupnice d, bez justování (před justováním). | [Hodnota] [Jednotka] | {Bereich}: Vážicí rozsah (1-4) | Příloha (nejistota měření, minimální navážka) | všechny | 29
Mindesteinwaage_oJ{Bereich}_SF2K5_5 | Minimální navážka ve vážicím rozsahu {Bereich} s jednotkou pro bezpečnostní faktor 2,5 a přesnost procesu 5 %, bez justování (před justováním). | [Hodnota] [Jednotka] | {Bereich}: Vážicí rozsah (1-4) | Příloha (nejistota měření, minimální navážka) | všechny | 27
Mindesteinwaage_oJ{Bereich}_SF2K5_5_d | Minimální navážka ve vážicím rozsahu {Bereich} s jednotkou pro bezpečnostní faktor 2,5 a přesnost procesu 5 %, počet desetinných míst podle dílku stupnice d, bez justování (před justováním). | [Hodnota] [Jednotka] | {Bereich}: Vážicí rozsah (1-4) | Příloha (nejistota měření, minimální navážka) | všechny | 29
Mindesteinwaage_oJ{Bereich}_SF3_01 | Minimální navážka ve vážicím rozsahu {Bereich} s jednotkou pro bezpečnostní faktor 3 a přesnost procesu 0,1 %, bez justování (před justováním). | [Hodnota] [Jednotka] | {Bereich}: Vážicí rozsah (1-4) | Příloha (nejistota měření, minimální navážka) | všechny | 26
Mindesteinwaage_oJ{Bereich}_SF3_01_d | Minimální navážka ve vážicím rozsahu {Bereich} s jednotkou pro bezpečnostní faktor 3 a přesnost procesu 0,1 %, počet desetinných míst podle dílku stupnice d, bez justování (před justováním). | [Hodnota] [Jednotka] | {Bereich}: Vážicí rozsah (1-4) | Příloha (nejistota měření, minimální navážka) | všechny | 28
Mindesteinwaage_oJ{Bereich}_SF3_02 | Minimální navážka ve vážicím rozsahu {Bereich} s jednotkou pro bezpečnostní faktor 3 a přesnost procesu 0,2 %, bez justování (před justováním). | [Hodnota] [Jednotka] | {Bereich}: Vážicí rozsah (1-4) | Příloha (nejistota měření, minimální navážka) | všechny | 26
Mindesteinwaage_oJ{Bereich}_SF3_02_d | Minimální navážka ve vážicím rozsahu {Bereich} s jednotkou pro bezpečnostní faktor 3 a přesnost procesu 0,2 %, počet desetinných míst podle dílku stupnice d, bez justování (před justováním). | [Hodnota] [Jednotka] | {Bereich}: Vážicí rozsah (1-4) | Příloha (nejistota měření, minimální navážka) | všechny | 28
Mindesteinwaage_oJ{Bereich}_SF3_03 | Minimální navážka ve vážicím rozsahu {Bereich} s jednotkou pro bezpečnostní faktor 3 a přesnost procesu 0,3 %, bez justování (před justováním). | [Hodnota] [Jednotka] | {Bereich}: Vážicí rozsah (1-4) | Příloha (nejistota měření, minimální navážka) | všechny | 26
Mindesteinwaage_oJ{Bereich}_SF3_03_d | Minimální navážka ve vážicím rozsahu {Bereich} s jednotkou pro bezpečnostní faktor 3 a přesnost procesu 0,3 %, počet desetinných míst podle dílku stupnice d, bez justování (před justováním). | [Hodnota] [Jednotka] | {Bereich}: Vážicí rozsah (1-4) | Příloha (nejistota měření, minimální navážka) | všechny | 28
Mindesteinwaage_oJ{Bereich}_SF3_05 | Minimální navážka ve vážicím rozsahu {Bereich} s jednotkou pro bezpečnostní faktor 3 a přesnost procesu 0,5 %, bez justování (před justováním). | [Hodnota] [Jednotka] | {Bereich}: Vážicí rozsah (1-4) | Příloha (nejistota měření, minimální navážka) | všechny | 26
Mindesteinwaage_oJ{Bereich}_SF3_05_d | Minimální navážka ve vážicím rozsahu {Bereich} s jednotkou pro bezpečnostní faktor 3 a přesnost procesu 0,5 %, počet desetinných míst podle dílku stupnice d, bez justování (před justováním). | [Hodnota] [Jednotka] | {Bereich}: Vážicí rozsah (1-4) | Příloha (nejistota měření, minimální navážka) | všechny | 28
Mindesteinwaage_oJ{Bereich}_SF3_1 | Minimální navážka ve vážicím rozsahu {Bereich} s jednotkou pro bezpečnostní faktor 3 a přesnost procesu 1 %, bez justování (před justováním). | [Hodnota] [Jednotka] | {Bereich}: Vážicí rozsah (1-4) | Příloha (nejistota měření, minimální navážka) | všechny | 25
Mindesteinwaage_oJ{Bereich}_SF3_10 | Minimální navážka ve vážicím rozsahu {Bereich} s jednotkou pro bezpečnostní faktor 3 a přesnost procesu 10 %, bez justování (před justováním). | [Hodnota] [Jednotka] | {Bereich}: Vážicí rozsah (1-4) | Příloha (nejistota měření, minimální navážka) | všechny | 26
Mindesteinwaage_oJ{Bereich}_SF3_10_d | Minimální navážka ve vážicím rozsahu {Bereich} s jednotkou pro bezpečnostní faktor 3 a přesnost procesu 10 %, počet desetinných míst podle dílku stupnice d, bez justování (před justováním). | [Hodnota] [Jednotka] | {Bereich}: Vážicí rozsah (1-4) | Příloha (nejistota měření, minimální navážka) | všechny | 28
Mindesteinwaage_oJ{Bereich}_SF3_1_d | Minimální navážka ve vážicím rozsahu {Bereich} s jednotkou pro bezpečnostní faktor 3 a přesnost procesu 1 %, počet desetinných míst podle dílku stupnice d, bez justování (před justováním). | [Hodnota] [Jednotka] | {Bereich}: Vážicí rozsah (1-4) | Příloha (nejistota měření, minimální navážka) | všechny | 27
Mindesteinwaage_oJ{Bereich}_SF3_2 | Minimální navážka ve vážicím rozsahu {Bereich} s jednotkou pro bezpečnostní faktor 3 a přesnost procesu 2 %, bez justování (před justováním). | [Hodnota] [Jednotka] | {Bereich}: Vážicí rozsah (1-4) | Příloha (nejistota měření, minimální navážka) | všechny | 25
Mindesteinwaage_oJ{Bereich}_SF3_2_d | Minimální navážka ve vážicím rozsahu {Bereich} s jednotkou pro bezpečnostní faktor 3 a přesnost procesu 2 %, počet desetinných míst podle dílku stupnice d, bez justování (před justováním). | [Hodnota] [Jednotka] | {Bereich}: Vážicí rozsah (1-4) | Příloha (nejistota měření, minimální navážka) | všechny | 27
Mindesteinwaage_oJ{Bereich}_SF3_3 | Minimální navážka ve vážicím rozsahu {Bereich} s jednotkou pro bezpečnostní faktor 3 a přesnost procesu 3 %, bez justování (před justováním). | [Hodnota] [Jednotka] | {Bereich}: Vážicí rozsah (1-4) | Příloha (nejistota měření, minimální navážka) | všechny | 25
Mindesteinwaage_oJ{Bereich}_SF3_3_d | Minimální navážka ve vážicím rozsahu {Bereich} s jednotkou pro bezpečnostní faktor 3 a přesnost procesu 3 %, počet desetinných míst podle dílku stupnice d, bez justování (před justováním). | [Hodnota] [Jednotka] | {Bereich}: Vážicí rozsah (1-4) | Příloha (nejistota měření, minimální navážka) | všechny | 27
Mindesteinwaage_oJ{Bereich}_SF3_5 | Minimální navážka ve vážicím rozsahu {Bereich} s jednotkou pro bezpečnostní faktor 3 a přesnost procesu 5 %, bez justování (před justováním). | [Hodnota] [Jednotka] | {Bereich}: Vážicí rozsah (1-4) | Příloha (nejistota měření, minimální navážka) | všechny | 25
Mindesteinwaage_oJ{Bereich}_SF3_5_d | Minimální navážka ve vážicím rozsahu {Bereich} s jednotkou pro bezpečnostní faktor 3 a přesnost procesu 5 %, počet desetinných míst podle dílku stupnice d, bez justování (před justováním). | [Hodnota] [Jednotka] | {Bereich}: Vážicí rozsah (1-4) | Příloha (nejistota měření, minimální navážka) | všechny | 27
Mindesteinwaage_oJ{Bereich}_SF5_01 | Minimální navážka ve vážicím rozsahu {Bereich} s jednotkou pro bezpečnostní faktor 5 a přesnost procesu 0,1 %, bez justování (před justováním). | [Hodnota] [Jednotka] | {Bereich}: Vážicí rozsah (1-4) | Příloha (nejistota měření, minimální navážka) | všechny | 26
Mindesteinwaage_oJ{Bereich}_SF5_01_d | Minimální navážka ve vážicím rozsahu {Bereich} s jednotkou pro bezpečnostní faktor 5 a přesnost procesu 0,1 %, počet desetinných míst podle dílku stupnice d, bez justování (před justováním). | [Hodnota] [Jednotka] | {Bereich}: Vážicí rozsah (1-4) | Příloha (nejistota měření, minimální navážka) | všechny | 28
Mindesteinwaage_oJ{Bereich}_SF5_02 | Minimální navážka ve vážicím rozsahu {Bereich} s jednotkou pro bezpečnostní faktor 5 a přesnost procesu 0,2 %, bez justování (před justováním). | [Hodnota] [Jednotka] | {Bereich}: Vážicí rozsah (1-4) | Příloha (nejistota měření, minimální navážka) | všechny | 26
Mindesteinwaage_oJ{Bereich}_SF5_02_d | Minimální navážka ve vážicím rozsahu {Bereich} s jednotkou pro bezpečnostní faktor 5 a přesnost procesu 0,2 %, počet desetinných míst podle dílku stupnice d, bez justování (před justováním). | [Hodnota] [Jednotka] | {Bereich}: Vážicí rozsah (1-4) | Příloha (nejistota měření, minimální navážka) | všechny | 28
Mindesteinwaage_oJ{Bereich}_SF5_03 | Minimální navážka ve vážicím rozsahu {Bereich} s jednotkou pro bezpečnostní faktor 5 a přesnost procesu 0,3 %, bez justování (před justováním). | [Hodnota] [Jednotka] | {Bereich}: Vážicí rozsah (1-4) | Příloha (nejistota měření, minimální navážka) | všechny | 26
Mindesteinwaage_oJ{Bereich}_SF5_03_d | Minimální navážka ve vážicím rozsahu {Bereich} s jednotkou pro bezpečnostní faktor 5 a přesnost procesu 0,3 %, počet desetinných míst podle dílku stupnice d, bez justování (před justováním). | [Hodnota] [Jednotka] | {Bereich}: Vážicí rozsah (1-4) | Příloha (nejistota měření, minimální navážka) | všechny | 28
Mindesteinwaage_oJ{Bereich}_SF5_05 | Minimální navážka ve vážicím rozsahu {Bereich} s jednotkou pro bezpečnostní faktor 5 a přesnost procesu 0,5 %, bez justování (před justováním). | [Hodnota] [Jednotka] | {Bereich}: Vážicí rozsah (1-4) | Příloha (nejistota měření, minimální navážka) | všechny | 26
Mindesteinwaage_oJ{Bereich}_SF5_05_d | Minimální navážka ve vážicím rozsahu {Bereich} s jednotkou pro bezpečnostní faktor 5 a přesnost procesu 0,5 %, počet desetinných míst podle dílku stupnice d, bez justování (před justováním). | [Hodnota] [Jednotka] | {Bereich}: Vážicí rozsah (1-4) | Příloha (nejistota měření, minimální navážka) | všechny | 28
Mindesteinwaage_oJ{Bereich}_SF5_1 | Minimální navážka ve vážicím rozsahu {Bereich} s jednotkou pro bezpečnostní faktor 5 a přesnost procesu 1 %, bez justování (před justováním). | [Hodnota] [Jednotka] | {Bereich}: Vážicí rozsah (1-4) | Příloha (nejistota měření, minimální navážka) | všechny | 25
Mindesteinwaage_oJ{Bereich}_SF5_10 | Minimální navážka ve vážicím rozsahu {Bereich} s jednotkou pro bezpečnostní faktor 5 a přesnost procesu 10 %, bez justování (před justováním). | [Hodnota] [Jednotka] | {Bereich}: Vážicí rozsah (1-4) | Příloha (nejistota měření, minimální navážka) | všechny | 26
Mindesteinwaage_oJ{Bereich}_SF5_10_d | Minimální navážka ve vážicím rozsahu {Bereich} s jednotkou pro bezpečnostní faktor 5 a přesnost procesu 10 %, počet desetinných míst podle dílku stupnice d, bez justování (před justováním). | [Hodnota] [Jednotka] | {Bereich}: Vážicí rozsah (1-4) | Příloha (nejistota měření, minimální navážka) | všechny | 28
Mindesteinwaage_oJ{Bereich}_SF5_1_d | Minimální navážka ve vážicím rozsahu {Bereich} s jednotkou pro bezpečnostní faktor 5 a přesnost procesu 1 %, počet desetinných míst podle dílku stupnice d, bez justování (před justováním). | [Hodnota] [Jednotka] | {Bereich}: Vážicí rozsah (1-4) | Příloha (nejistota měření, minimální navážka) | všechny | 27
Mindesteinwaage_oJ{Bereich}_SF5_2 | Minimální navážka ve vážicím rozsahu {Bereich} s jednotkou pro bezpečnostní faktor 5 a přesnost procesu 2 %, bez justování (před justováním). | [Hodnota] [Jednotka] | {Bereich}: Vážicí rozsah (1-4) | Příloha (nejistota měření, minimální navážka) | všechny | 25
Mindesteinwaage_oJ{Bereich}_SF5_2_d | Minimální navážka ve vážicím rozsahu {Bereich} s jednotkou pro bezpečnostní faktor 5 a přesnost procesu 2 %, počet desetinných míst podle dílku stupnice d, bez justování (před justováním). | [Hodnota] [Jednotka] | {Bereich}: Vážicí rozsah (1-4) | Příloha (nejistota měření, minimální navážka) | všechny | 27
Mindesteinwaage_oJ{Bereich}_SF5_3 | Minimální navážka ve vážicím rozsahu {Bereich} s jednotkou pro bezpečnostní faktor 5 a přesnost procesu 3 %, bez justování (před justováním). | [Hodnota] [Jednotka] | {Bereich}: Vážicí rozsah (1-4) | Příloha (nejistota měření, minimální navážka) | všechny | 25
Mindesteinwaage_oJ{Bereich}_SF5_3_d | Minimální navážka ve vážicím rozsahu {Bereich} s jednotkou pro bezpečnostní faktor 5 a přesnost procesu 3 %, počet desetinných míst podle dílku stupnice d, bez justování (před justováním). | [Hodnota] [Jednotka] | {Bereich}: Vážicí rozsah (1-4) | Příloha (nejistota měření, minimální navážka) | všechny | 27
Mindesteinwaage_oJ{Bereich}_SF5_5 | Minimální navážka ve vážicím rozsahu {Bereich} s jednotkou pro bezpečnostní faktor 5 a přesnost procesu 5 %, bez justování (před justováním). | [Hodnota] [Jednotka] | {Bereich}: Vážicí rozsah (1-4) | Příloha (nejistota měření, minimální navážka) | všechny | 25
Mindesteinwaage_oJ{Bereich}_SF5_5_d | Minimální navážka ve vážicím rozsahu {Bereich} s jednotkou pro bezpečnostní faktor 5 a přesnost procesu 5 %, počet desetinných míst podle dílku stupnice d, bez justování (před justováním). | [Hodnota] [Jednotka] | {Bereich}: Vážicí rozsah (1-4) | Příloha (nejistota měření, minimální navážka) | všechny | 27
Mindesteinwaagespez_bew_mJ{Bereich} | Ano/Ne, zda zjištěná minimální navážka ve vážicím rozsahu {Bereich} splňuje předepsanou minimální navážku, kalibrace s justováním (po justování). | Ano / Ne | {Bereich}: Vážicí rozsah (1-4) | Příloha (nejistota měření, minimální navážka) | všechny | 27
Mindesteinwaagespez_bew_oJ{Bereich} | Ano/Ne, zda zjištěná minimální navážka ve vážicím rozsahu {Bereich} splňuje předepsanou minimální navážku, kalibrace bez justování (před justováním). | Ano / Ne | {Bereich}: Vážicí rozsah (1-4) | Příloha (nejistota měření, minimální navážka) | všechny | 27
Mindesteinwaagespez_bew{Bereich} | Ano/Ne, zda zjištěná minimální navážka ve vážicím rozsahu {Bereich} splňuje předepsanou minimální navážku. | Ano / Ne | {Bereich}: Vážicí rozsah (1-4) | Příloha (nejistota měření, minimální navážka) | všechny | 24
Mindesteinwaagespez_mJ{Bereich} | Předepsaná (specifikovaná) minimální navážka vážicího rozsahu {Bereich} s jednotkou, kalibrace s justováním (po justování). | [Hodnota] [Jednotka] | {Bereich}: Vážicí rozsah (1-4) | Příloha (nejistota měření, minimální navážka) | všechny | 23
Mindesteinwaagespez_oJ{Bereich} | Předepsaná (specifikovaná) minimální navážka vážicího rozsahu {Bereich} s jednotkou, kalibrace bez justování (před justováním). | [Hodnota] [Jednotka] | {Bereich}: Vážicí rozsah (1-4) | Příloha (nejistota měření, minimální navážka) | všechny | 23
Mindesteinwaagespez_SF_mJ{Bereich} | Bezpečnostní faktor uložený pro vážicí rozsah {Bereich} (číslo), kalibrace s justováním (po justování). | [Hodnota] | {Bereich}: Vážicí rozsah (1-4) | Příloha (nejistota měření, minimální navážka) | všechny | 26
Mindesteinwaagespez_SF_oJ{Bereich} | Bezpečnostní faktor uložený pro vážicí rozsah {Bereich} (číslo), kalibrace bez justování (před justováním). | [Hodnota] | {Bereich}: Vážicí rozsah (1-4) | Příloha (nejistota měření, minimální navážka) | všechny | 26
Mindesteinwaagespez_SF{Bereich} | Bezpečnostní faktor uložený pro vážicí rozsah {Bereich} (číslo). | [Hodnota] | {Bereich}: Vážicí rozsah (1-4) | Příloha (nejistota měření, minimální navážka) | všechny | 23
Mindesteinwaagespez{Bereich} | Předepsaná (specifikovaná) minimální navážka vážicího rozsahu {Bereich} s jednotkou. | [Hodnota] [Jednotka] | {Bereich}: Vážicí rozsah (1-4) | Příloha (nejistota měření, minimální navážka) | všechny | 20
Mindesteinwaage{Bereich} | Minimální navážka ve vážicím rozsahu {Bereich} s jednotkou, vypočtená z přesnosti procesu a bezpečnostního faktoru rozsahu. | [Hodnota] [Jednotka] | {Bereich}: Vážicí rozsah (1-4) | Příloha (nejistota měření, minimální navážka) | všechny | 16
Mindesteinwaage{Bereich}_d | Minimální navážka ve vážicím rozsahu {Bereich} s jednotkou, vypočtená z přesnosti procesu a bezpečnostního faktoru rozsahu, počet desetinných míst podle dílku stupnice d. | [Hodnota] [Jednotka] | {Bereich}: Vážicí rozsah (1-4) | Příloha (nejistota měření, minimální navážka) | všechny | 18
Mindesteinwaage{Bereich}_SF0K5_01 | Minimální navážka ve vážicím rozsahu {Bereich} s jednotkou pro bezpečnostní faktor 0,5 a přesnost procesu 0,1 %. | [Hodnota] [Jednotka] | {Bereich}: Vážicí rozsah (1-4) | Příloha (nejistota měření, minimální navážka) | všechny | 25
Mindesteinwaage{Bereich}_SF0K5_01_d | Minimální navážka ve vážicím rozsahu {Bereich} s jednotkou pro bezpečnostní faktor 0,5 a přesnost procesu 0,1 %, počet desetinných míst podle dílku stupnice d. | [Hodnota] [Jednotka] | {Bereich}: Vážicí rozsah (1-4) | Příloha (nejistota měření, minimální navážka) | všechny | 27
Mindesteinwaage{Bereich}_SF0K5_02 | Minimální navážka ve vážicím rozsahu {Bereich} s jednotkou pro bezpečnostní faktor 0,5 a přesnost procesu 0,2 %. | [Hodnota] [Jednotka] | {Bereich}: Vážicí rozsah (1-4) | Příloha (nejistota měření, minimální navážka) | všechny | 25
Mindesteinwaage{Bereich}_SF0K5_02_d | Minimální navážka ve vážicím rozsahu {Bereich} s jednotkou pro bezpečnostní faktor 0,5 a přesnost procesu 0,2 %, počet desetinných míst podle dílku stupnice d. | [Hodnota] [Jednotka] | {Bereich}: Vážicí rozsah (1-4) | Příloha (nejistota měření, minimální navážka) | všechny | 27
Mindesteinwaage{Bereich}_SF0K5_03 | Minimální navážka ve vážicím rozsahu {Bereich} s jednotkou pro bezpečnostní faktor 0,5 a přesnost procesu 0,3 %. | [Hodnota] [Jednotka] | {Bereich}: Vážicí rozsah (1-4) | Příloha (nejistota měření, minimální navážka) | všechny | 25
Mindesteinwaage{Bereich}_SF0K5_03_d | Minimální navážka ve vážicím rozsahu {Bereich} s jednotkou pro bezpečnostní faktor 0,5 a přesnost procesu 0,3 %, počet desetinných míst podle dílku stupnice d. | [Hodnota] [Jednotka] | {Bereich}: Vážicí rozsah (1-4) | Příloha (nejistota měření, minimální navážka) | všechny | 27
Mindesteinwaage{Bereich}_SF0K5_05 | Minimální navážka ve vážicím rozsahu {Bereich} s jednotkou pro bezpečnostní faktor 0,5 a přesnost procesu 0,5 %. | [Hodnota] [Jednotka] | {Bereich}: Vážicí rozsah (1-4) | Příloha (nejistota měření, minimální navážka) | všechny | 25
Mindesteinwaage{Bereich}_SF0K5_05_d | Minimální navážka ve vážicím rozsahu {Bereich} s jednotkou pro bezpečnostní faktor 0,5 a přesnost procesu 0,5 %, počet desetinných míst podle dílku stupnice d. | [Hodnota] [Jednotka] | {Bereich}: Vážicí rozsah (1-4) | Příloha (nejistota měření, minimální navážka) | všechny | 27
Mindesteinwaage{Bereich}_SF0K5_1 | Minimální navážka ve vážicím rozsahu {Bereich} s jednotkou pro bezpečnostní faktor 0,5 a přesnost procesu 1 %. | [Hodnota] [Jednotka] | {Bereich}: Vážicí rozsah (1-4) | Příloha (nejistota měření, minimální navážka) | všechny | 24
Mindesteinwaage{Bereich}_SF0K5_10 | Minimální navážka ve vážicím rozsahu {Bereich} s jednotkou pro bezpečnostní faktor 0,5 a přesnost procesu 10 %. | [Hodnota] [Jednotka] | {Bereich}: Vážicí rozsah (1-4) | Příloha (nejistota měření, minimální navážka) | všechny | 25
Mindesteinwaage{Bereich}_SF0K5_10_d | Minimální navážka ve vážicím rozsahu {Bereich} s jednotkou pro bezpečnostní faktor 0,5 a přesnost procesu 10 %, počet desetinných míst podle dílku stupnice d. | [Hodnota] [Jednotka] | {Bereich}: Vážicí rozsah (1-4) | Příloha (nejistota měření, minimální navážka) | všechny | 27
Mindesteinwaage{Bereich}_SF0K5_1_d | Minimální navážka ve vážicím rozsahu {Bereich} s jednotkou pro bezpečnostní faktor 0,5 a přesnost procesu 1 %, počet desetinných míst podle dílku stupnice d. | [Hodnota] [Jednotka] | {Bereich}: Vážicí rozsah (1-4) | Příloha (nejistota měření, minimální navážka) | všechny | 26
Mindesteinwaage{Bereich}_SF0K5_2 | Minimální navážka ve vážicím rozsahu {Bereich} s jednotkou pro bezpečnostní faktor 0,5 a přesnost procesu 2 %. | [Hodnota] [Jednotka] | {Bereich}: Vážicí rozsah (1-4) | Příloha (nejistota měření, minimální navážka) | všechny | 24
Mindesteinwaage{Bereich}_SF0K5_2_d | Minimální navážka ve vážicím rozsahu {Bereich} s jednotkou pro bezpečnostní faktor 0,5 a přesnost procesu 2 %, počet desetinných míst podle dílku stupnice d. | [Hodnota] [Jednotka] | {Bereich}: Vážicí rozsah (1-4) | Příloha (nejistota měření, minimální navážka) | všechny | 26
Mindesteinwaage{Bereich}_SF0K5_3 | Minimální navážka ve vážicím rozsahu {Bereich} s jednotkou pro bezpečnostní faktor 0,5 a přesnost procesu 3 %. | [Hodnota] [Jednotka] | {Bereich}: Vážicí rozsah (1-4) | Příloha (nejistota měření, minimální navážka) | všechny | 24
Mindesteinwaage{Bereich}_SF0K5_3_d | Minimální navážka ve vážicím rozsahu {Bereich} s jednotkou pro bezpečnostní faktor 0,5 a přesnost procesu 3 %, počet desetinných míst podle dílku stupnice d. | [Hodnota] [Jednotka] | {Bereich}: Vážicí rozsah (1-4) | Příloha (nejistota měření, minimální navážka) | všechny | 26
Mindesteinwaage{Bereich}_SF0K5_5 | Minimální navážka ve vážicím rozsahu {Bereich} s jednotkou pro bezpečnostní faktor 0,5 a přesnost procesu 5 %. | [Hodnota] [Jednotka] | {Bereich}: Vážicí rozsah (1-4) | Příloha (nejistota měření, minimální navážka) | všechny | 24
Mindesteinwaage{Bereich}_SF0K5_5_d | Minimální navážka ve vážicím rozsahu {Bereich} s jednotkou pro bezpečnostní faktor 0,5 a přesnost procesu 5 %, počet desetinných míst podle dílku stupnice d. | [Hodnota] [Jednotka] | {Bereich}: Vážicí rozsah (1-4) | Příloha (nejistota měření, minimální navážka) | všechny | 26
Mindesteinwaage{Bereich}_SF10_01 | Minimální navážka ve vážicím rozsahu {Bereich} s jednotkou pro bezpečnostní faktor 10 a přesnost procesu 0,1 %. | [Hodnota] [Jednotka] | {Bereich}: Vážicí rozsah (1-4) | Příloha (nejistota měření, minimální navážka) | všechny | 24
Mindesteinwaage{Bereich}_SF10_01_d | Minimální navážka ve vážicím rozsahu {Bereich} s jednotkou pro bezpečnostní faktor 10 a přesnost procesu 0,1 %, počet desetinných míst podle dílku stupnice d. | [Hodnota] [Jednotka] | {Bereich}: Vážicí rozsah (1-4) | Příloha (nejistota měření, minimální navážka) | všechny | 26
Mindesteinwaage{Bereich}_SF10_02 | Minimální navážka ve vážicím rozsahu {Bereich} s jednotkou pro bezpečnostní faktor 10 a přesnost procesu 0,2 %. | [Hodnota] [Jednotka] | {Bereich}: Vážicí rozsah (1-4) | Příloha (nejistota měření, minimální navážka) | všechny | 24
Mindesteinwaage{Bereich}_SF10_02_d | Minimální navážka ve vážicím rozsahu {Bereich} s jednotkou pro bezpečnostní faktor 10 a přesnost procesu 0,2 %, počet desetinných míst podle dílku stupnice d. | [Hodnota] [Jednotka] | {Bereich}: Vážicí rozsah (1-4) | Příloha (nejistota měření, minimální navážka) | všechny | 26
Mindesteinwaage{Bereich}_SF10_03 | Minimální navážka ve vážicím rozsahu {Bereich} s jednotkou pro bezpečnostní faktor 10 a přesnost procesu 0,3 %. | [Hodnota] [Jednotka] | {Bereich}: Vážicí rozsah (1-4) | Příloha (nejistota měření, minimální navážka) | všechny | 24
Mindesteinwaage{Bereich}_SF10_03_d | Minimální navážka ve vážicím rozsahu {Bereich} s jednotkou pro bezpečnostní faktor 10 a přesnost procesu 0,3 %, počet desetinných míst podle dílku stupnice d. | [Hodnota] [Jednotka] | {Bereich}: Vážicí rozsah (1-4) | Příloha (nejistota měření, minimální navážka) | všechny | 26
Mindesteinwaage{Bereich}_SF10_05 | Minimální navážka ve vážicím rozsahu {Bereich} s jednotkou pro bezpečnostní faktor 10 a přesnost procesu 0,5 %. | [Hodnota] [Jednotka] | {Bereich}: Vážicí rozsah (1-4) | Příloha (nejistota měření, minimální navážka) | všechny | 24
Mindesteinwaage{Bereich}_SF10_05_d | Minimální navážka ve vážicím rozsahu {Bereich} s jednotkou pro bezpečnostní faktor 10 a přesnost procesu 0,5 %, počet desetinných míst podle dílku stupnice d. | [Hodnota] [Jednotka] | {Bereich}: Vážicí rozsah (1-4) | Příloha (nejistota měření, minimální navážka) | všechny | 26
Mindesteinwaage{Bereich}_SF10_1 | Minimální navážka ve vážicím rozsahu {Bereich} s jednotkou pro bezpečnostní faktor 10 a přesnost procesu 1 %. | [Hodnota] [Jednotka] | {Bereich}: Vážicí rozsah (1-4) | Příloha (nejistota měření, minimální navážka) | všechny | 23
Mindesteinwaage{Bereich}_SF10_10 | Minimální navážka ve vážicím rozsahu {Bereich} s jednotkou pro bezpečnostní faktor 10 a přesnost procesu 10 %. | [Hodnota] [Jednotka] | {Bereich}: Vážicí rozsah (1-4) | Příloha (nejistota měření, minimální navážka) | všechny | 24
Mindesteinwaage{Bereich}_SF10_10_d | Minimální navážka ve vážicím rozsahu {Bereich} s jednotkou pro bezpečnostní faktor 10 a přesnost procesu 10 %, počet desetinných míst podle dílku stupnice d. | [Hodnota] [Jednotka] | {Bereich}: Vážicí rozsah (1-4) | Příloha (nejistota měření, minimální navážka) | všechny | 26
Mindesteinwaage{Bereich}_SF10_1_d | Minimální navážka ve vážicím rozsahu {Bereich} s jednotkou pro bezpečnostní faktor 10 a přesnost procesu 1 %, počet desetinných míst podle dílku stupnice d. | [Hodnota] [Jednotka] | {Bereich}: Vážicí rozsah (1-4) | Příloha (nejistota měření, minimální navážka) | všechny | 25
Mindesteinwaage{Bereich}_SF10_2 | Minimální navážka ve vážicím rozsahu {Bereich} s jednotkou pro bezpečnostní faktor 10 a přesnost procesu 2 %. | [Hodnota] [Jednotka] | {Bereich}: Vážicí rozsah (1-4) | Příloha (nejistota měření, minimální navážka) | všechny | 23
Mindesteinwaage{Bereich}_SF10_2_d | Minimální navážka ve vážicím rozsahu {Bereich} s jednotkou pro bezpečnostní faktor 10 a přesnost procesu 2 %, počet desetinných míst podle dílku stupnice d. | [Hodnota] [Jednotka] | {Bereich}: Vážicí rozsah (1-4) | Příloha (nejistota měření, minimální navážka) | všechny | 25
Mindesteinwaage{Bereich}_SF10_3 | Minimální navážka ve vážicím rozsahu {Bereich} s jednotkou pro bezpečnostní faktor 10 a přesnost procesu 3 %. | [Hodnota] [Jednotka] | {Bereich}: Vážicí rozsah (1-4) | Příloha (nejistota měření, minimální navážka) | všechny | 23
Mindesteinwaage{Bereich}_SF10_3_d | Minimální navážka ve vážicím rozsahu {Bereich} s jednotkou pro bezpečnostní faktor 10 a přesnost procesu 3 %, počet desetinných míst podle dílku stupnice d. | [Hodnota] [Jednotka] | {Bereich}: Vážicí rozsah (1-4) | Příloha (nejistota měření, minimální navážka) | všechny | 25
Mindesteinwaage{Bereich}_SF10_5 | Minimální navážka ve vážicím rozsahu {Bereich} s jednotkou pro bezpečnostní faktor 10 a přesnost procesu 5 %. | [Hodnota] [Jednotka] | {Bereich}: Vážicí rozsah (1-4) | Příloha (nejistota měření, minimální navážka) | všechny | 23
Mindesteinwaage{Bereich}_SF10_5_d | Minimální navážka ve vážicím rozsahu {Bereich} s jednotkou pro bezpečnostní faktor 10 a přesnost procesu 5 %, počet desetinných míst podle dílku stupnice d. | [Hodnota] [Jednotka] | {Bereich}: Vážicí rozsah (1-4) | Příloha (nejistota měření, minimální navážka) | všechny | 25
Mindesteinwaage{Bereich}_SF1_01 | Minimální navážka ve vážicím rozsahu {Bereich} s jednotkou pro bezpečnostní faktor 1 a přesnost procesu 0,1 %. | [Hodnota] [Jednotka] | {Bereich}: Vážicí rozsah (1-4) | Příloha (nejistota měření, minimální navážka) | všechny | 23
Mindesteinwaage{Bereich}_SF1_01_d | Minimální navážka ve vážicím rozsahu {Bereich} s jednotkou pro bezpečnostní faktor 1 a přesnost procesu 0,1 %, počet desetinných míst podle dílku stupnice d. | [Hodnota] [Jednotka] | {Bereich}: Vážicí rozsah (1-4) | Příloha (nejistota měření, minimální navážka) | všechny | 25
Mindesteinwaage{Bereich}_SF1_02 | Minimální navážka ve vážicím rozsahu {Bereich} s jednotkou pro bezpečnostní faktor 1 a přesnost procesu 0,2 %. | [Hodnota] [Jednotka] | {Bereich}: Vážicí rozsah (1-4) | Příloha (nejistota měření, minimální navážka) | všechny | 23
Mindesteinwaage{Bereich}_SF1_02_d | Minimální navážka ve vážicím rozsahu {Bereich} s jednotkou pro bezpečnostní faktor 1 a přesnost procesu 0,2 %, počet desetinných míst podle dílku stupnice d. | [Hodnota] [Jednotka] | {Bereich}: Vážicí rozsah (1-4) | Příloha (nejistota měření, minimální navážka) | všechny | 25
Mindesteinwaage{Bereich}_SF1_03 | Minimální navážka ve vážicím rozsahu {Bereich} s jednotkou pro bezpečnostní faktor 1 a přesnost procesu 0,3 %. | [Hodnota] [Jednotka] | {Bereich}: Vážicí rozsah (1-4) | Příloha (nejistota měření, minimální navážka) | všechny | 23
Mindesteinwaage{Bereich}_SF1_03_d | Minimální navážka ve vážicím rozsahu {Bereich} s jednotkou pro bezpečnostní faktor 1 a přesnost procesu 0,3 %, počet desetinných míst podle dílku stupnice d. | [Hodnota] [Jednotka] | {Bereich}: Vážicí rozsah (1-4) | Příloha (nejistota měření, minimální navážka) | všechny | 25
Mindesteinwaage{Bereich}_SF1_05 | Minimální navážka ve vážicím rozsahu {Bereich} s jednotkou pro bezpečnostní faktor 1 a přesnost procesu 0,5 %. | [Hodnota] [Jednotka] | {Bereich}: Vážicí rozsah (1-4) | Příloha (nejistota měření, minimální navážka) | všechny | 23
Mindesteinwaage{Bereich}_SF1_05_d | Minimální navážka ve vážicím rozsahu {Bereich} s jednotkou pro bezpečnostní faktor 1 a přesnost procesu 0,5 %, počet desetinných míst podle dílku stupnice d. | [Hodnota] [Jednotka] | {Bereich}: Vážicí rozsah (1-4) | Příloha (nejistota měření, minimální navážka) | všechny | 25
Mindesteinwaage{Bereich}_SF1_1 | Minimální navážka ve vážicím rozsahu {Bereich} s jednotkou pro bezpečnostní faktor 1 a přesnost procesu 1 %. | [Hodnota] [Jednotka] | {Bereich}: Vážicí rozsah (1-4) | Příloha (nejistota měření, minimální navážka) | všechny | 22
Mindesteinwaage{Bereich}_SF1_10 | Minimální navážka ve vážicím rozsahu {Bereich} s jednotkou pro bezpečnostní faktor 1 a přesnost procesu 10 %. | [Hodnota] [Jednotka] | {Bereich}: Vážicí rozsah (1-4) | Příloha (nejistota měření, minimální navážka) | všechny | 23
Mindesteinwaage{Bereich}_SF1_10_d | Minimální navážka ve vážicím rozsahu {Bereich} s jednotkou pro bezpečnostní faktor 1 a přesnost procesu 10 %, počet desetinných míst podle dílku stupnice d. | [Hodnota] [Jednotka] | {Bereich}: Vážicí rozsah (1-4) | Příloha (nejistota měření, minimální navážka) | všechny | 25
Mindesteinwaage{Bereich}_SF1_1_d | Minimální navážka ve vážicím rozsahu {Bereich} s jednotkou pro bezpečnostní faktor 1 a přesnost procesu 1 %, počet desetinných míst podle dílku stupnice d. | [Hodnota] [Jednotka] | {Bereich}: Vážicí rozsah (1-4) | Příloha (nejistota měření, minimální navážka) | všechny | 24
Mindesteinwaage{Bereich}_SF1_2 | Minimální navážka ve vážicím rozsahu {Bereich} s jednotkou pro bezpečnostní faktor 1 a přesnost procesu 2 %. | [Hodnota] [Jednotka] | {Bereich}: Vážicí rozsah (1-4) | Příloha (nejistota měření, minimální navážka) | všechny | 22
Mindesteinwaage{Bereich}_SF1_2_d | Minimální navážka ve vážicím rozsahu {Bereich} s jednotkou pro bezpečnostní faktor 1 a přesnost procesu 2 %, počet desetinných míst podle dílku stupnice d. | [Hodnota] [Jednotka] | {Bereich}: Vážicí rozsah (1-4) | Příloha (nejistota měření, minimální navážka) | všechny | 24
Mindesteinwaage{Bereich}_SF1_3 | Minimální navážka ve vážicím rozsahu {Bereich} s jednotkou pro bezpečnostní faktor 1 a přesnost procesu 3 %. | [Hodnota] [Jednotka] | {Bereich}: Vážicí rozsah (1-4) | Příloha (nejistota měření, minimální navážka) | všechny | 22
Mindesteinwaage{Bereich}_SF1_3_d | Minimální navážka ve vážicím rozsahu {Bereich} s jednotkou pro bezpečnostní faktor 1 a přesnost procesu 3 %, počet desetinných míst podle dílku stupnice d. | [Hodnota] [Jednotka] | {Bereich}: Vážicí rozsah (1-4) | Příloha (nejistota měření, minimální navážka) | všechny | 24
Mindesteinwaage{Bereich}_SF1_5 | Minimální navážka ve vážicím rozsahu {Bereich} s jednotkou pro bezpečnostní faktor 1 a přesnost procesu 5 %. | [Hodnota] [Jednotka] | {Bereich}: Vážicí rozsah (1-4) | Příloha (nejistota měření, minimální navážka) | všechny | 22
Mindesteinwaage{Bereich}_SF1_5_d | Minimální navážka ve vážicím rozsahu {Bereich} s jednotkou pro bezpečnostní faktor 1 a přesnost procesu 5 %, počet desetinných míst podle dílku stupnice d. | [Hodnota] [Jednotka] | {Bereich}: Vážicí rozsah (1-4) | Příloha (nejistota měření, minimální navážka) | všechny | 24
Mindesteinwaage{Bereich}_SF1K5_01 | Minimální navážka ve vážicím rozsahu {Bereich} s jednotkou pro bezpečnostní faktor 1,5 a přesnost procesu 0,1 %. | [Hodnota] [Jednotka] | {Bereich}: Vážicí rozsah (1-4) | Příloha (nejistota měření, minimální navážka) | všechny | 25
Mindesteinwaage{Bereich}_SF1K5_01_d | Minimální navážka ve vážicím rozsahu {Bereich} s jednotkou pro bezpečnostní faktor 1,5 a přesnost procesu 0,1 %, počet desetinných míst podle dílku stupnice d. | [Hodnota] [Jednotka] | {Bereich}: Vážicí rozsah (1-4) | Příloha (nejistota měření, minimální navážka) | všechny | 27
Mindesteinwaage{Bereich}_SF1K5_02 | Minimální navážka ve vážicím rozsahu {Bereich} s jednotkou pro bezpečnostní faktor 1,5 a přesnost procesu 0,2 %. | [Hodnota] [Jednotka] | {Bereich}: Vážicí rozsah (1-4) | Příloha (nejistota měření, minimální navážka) | všechny | 25
Mindesteinwaage{Bereich}_SF1K5_02_d | Minimální navážka ve vážicím rozsahu {Bereich} s jednotkou pro bezpečnostní faktor 1,5 a přesnost procesu 0,2 %, počet desetinných míst podle dílku stupnice d. | [Hodnota] [Jednotka] | {Bereich}: Vážicí rozsah (1-4) | Příloha (nejistota měření, minimální navážka) | všechny | 27
Mindesteinwaage{Bereich}_SF1K5_03 | Minimální navážka ve vážicím rozsahu {Bereich} s jednotkou pro bezpečnostní faktor 1,5 a přesnost procesu 0,3 %. | [Hodnota] [Jednotka] | {Bereich}: Vážicí rozsah (1-4) | Příloha (nejistota měření, minimální navážka) | všechny | 25
Mindesteinwaage{Bereich}_SF1K5_03_d | Minimální navážka ve vážicím rozsahu {Bereich} s jednotkou pro bezpečnostní faktor 1,5 a přesnost procesu 0,3 %, počet desetinných míst podle dílku stupnice d. | [Hodnota] [Jednotka] | {Bereich}: Vážicí rozsah (1-4) | Příloha (nejistota měření, minimální navážka) | všechny | 27
Mindesteinwaage{Bereich}_SF1K5_05 | Minimální navážka ve vážicím rozsahu {Bereich} s jednotkou pro bezpečnostní faktor 1,5 a přesnost procesu 0,5 %. | [Hodnota] [Jednotka] | {Bereich}: Vážicí rozsah (1-4) | Příloha (nejistota měření, minimální navážka) | všechny | 25
Mindesteinwaage{Bereich}_SF1K5_05_d | Minimální navážka ve vážicím rozsahu {Bereich} s jednotkou pro bezpečnostní faktor 1,5 a přesnost procesu 0,5 %, počet desetinných míst podle dílku stupnice d. | [Hodnota] [Jednotka] | {Bereich}: Vážicí rozsah (1-4) | Příloha (nejistota měření, minimální navážka) | všechny | 27
Mindesteinwaage{Bereich}_SF1K5_1 | Minimální navážka ve vážicím rozsahu {Bereich} s jednotkou pro bezpečnostní faktor 1,5 a přesnost procesu 1 %. | [Hodnota] [Jednotka] | {Bereich}: Vážicí rozsah (1-4) | Příloha (nejistota měření, minimální navážka) | všechny | 24
Mindesteinwaage{Bereich}_SF1K5_10 | Minimální navážka ve vážicím rozsahu {Bereich} s jednotkou pro bezpečnostní faktor 1,5 a přesnost procesu 10 %. | [Hodnota] [Jednotka] | {Bereich}: Vážicí rozsah (1-4) | Příloha (nejistota měření, minimální navážka) | všechny | 25
Mindesteinwaage{Bereich}_SF1K5_10_d | Minimální navážka ve vážicím rozsahu {Bereich} s jednotkou pro bezpečnostní faktor 1,5 a přesnost procesu 10 %, počet desetinných míst podle dílku stupnice d. | [Hodnota] [Jednotka] | {Bereich}: Vážicí rozsah (1-4) | Příloha (nejistota měření, minimální navážka) | všechny | 27
Mindesteinwaage{Bereich}_SF1K5_1_d | Minimální navážka ve vážicím rozsahu {Bereich} s jednotkou pro bezpečnostní faktor 1,5 a přesnost procesu 1 %, počet desetinných míst podle dílku stupnice d. | [Hodnota] [Jednotka] | {Bereich}: Vážicí rozsah (1-4) | Příloha (nejistota měření, minimální navážka) | všechny | 26
Mindesteinwaage{Bereich}_SF1K5_2 | Minimální navážka ve vážicím rozsahu {Bereich} s jednotkou pro bezpečnostní faktor 1,5 a přesnost procesu 2 %. | [Hodnota] [Jednotka] | {Bereich}: Vážicí rozsah (1-4) | Příloha (nejistota měření, minimální navážka) | všechny | 24
Mindesteinwaage{Bereich}_SF1K5_2_d | Minimální navážka ve vážicím rozsahu {Bereich} s jednotkou pro bezpečnostní faktor 1,5 a přesnost procesu 2 %, počet desetinných míst podle dílku stupnice d. | [Hodnota] [Jednotka] | {Bereich}: Vážicí rozsah (1-4) | Příloha (nejistota měření, minimální navážka) | všechny | 26
Mindesteinwaage{Bereich}_SF1K5_3 | Minimální navážka ve vážicím rozsahu {Bereich} s jednotkou pro bezpečnostní faktor 1,5 a přesnost procesu 3 %. | [Hodnota] [Jednotka] | {Bereich}: Vážicí rozsah (1-4) | Příloha (nejistota měření, minimální navážka) | všechny | 24
Mindesteinwaage{Bereich}_SF1K5_3_d | Minimální navážka ve vážicím rozsahu {Bereich} s jednotkou pro bezpečnostní faktor 1,5 a přesnost procesu 3 %, počet desetinných míst podle dílku stupnice d. | [Hodnota] [Jednotka] | {Bereich}: Vážicí rozsah (1-4) | Příloha (nejistota měření, minimální navážka) | všechny | 26
Mindesteinwaage{Bereich}_SF1K5_5 | Minimální navážka ve vážicím rozsahu {Bereich} s jednotkou pro bezpečnostní faktor 1,5 a přesnost procesu 5 %. | [Hodnota] [Jednotka] | {Bereich}: Vážicí rozsah (1-4) | Příloha (nejistota měření, minimální navážka) | všechny | 24
Mindesteinwaage{Bereich}_SF1K5_5_d | Minimální navážka ve vážicím rozsahu {Bereich} s jednotkou pro bezpečnostní faktor 1,5 a přesnost procesu 5 %, počet desetinných míst podle dílku stupnice d. | [Hodnota] [Jednotka] | {Bereich}: Vážicí rozsah (1-4) | Příloha (nejistota měření, minimální navážka) | všechny | 26
Mindesteinwaage{Bereich}_SF2_01 | Minimální navážka ve vážicím rozsahu {Bereich} s jednotkou pro bezpečnostní faktor 2 a přesnost procesu 0,1 %. | [Hodnota] [Jednotka] | {Bereich}: Vážicí rozsah (1-4) | Příloha (nejistota měření, minimální navážka) | všechny | 23
Mindesteinwaage{Bereich}_SF2_01_d | Minimální navážka ve vážicím rozsahu {Bereich} s jednotkou pro bezpečnostní faktor 2 a přesnost procesu 0,1 %, počet desetinných míst podle dílku stupnice d. | [Hodnota] [Jednotka] | {Bereich}: Vážicí rozsah (1-4) | Příloha (nejistota měření, minimální navážka) | všechny | 25
Mindesteinwaage{Bereich}_SF2_02 | Minimální navážka ve vážicím rozsahu {Bereich} s jednotkou pro bezpečnostní faktor 2 a přesnost procesu 0,2 %. | [Hodnota] [Jednotka] | {Bereich}: Vážicí rozsah (1-4) | Příloha (nejistota měření, minimální navážka) | všechny | 23
Mindesteinwaage{Bereich}_SF2_02_d | Minimální navážka ve vážicím rozsahu {Bereich} s jednotkou pro bezpečnostní faktor 2 a přesnost procesu 0,2 %, počet desetinných míst podle dílku stupnice d. | [Hodnota] [Jednotka] | {Bereich}: Vážicí rozsah (1-4) | Příloha (nejistota měření, minimální navážka) | všechny | 25
Mindesteinwaage{Bereich}_SF2_03 | Minimální navážka ve vážicím rozsahu {Bereich} s jednotkou pro bezpečnostní faktor 2 a přesnost procesu 0,3 %. | [Hodnota] [Jednotka] | {Bereich}: Vážicí rozsah (1-4) | Příloha (nejistota měření, minimální navážka) | všechny | 23
Mindesteinwaage{Bereich}_SF2_03_d | Minimální navážka ve vážicím rozsahu {Bereich} s jednotkou pro bezpečnostní faktor 2 a přesnost procesu 0,3 %, počet desetinných míst podle dílku stupnice d. | [Hodnota] [Jednotka] | {Bereich}: Vážicí rozsah (1-4) | Příloha (nejistota měření, minimální navážka) | všechny | 25
Mindesteinwaage{Bereich}_SF2_05 | Minimální navážka ve vážicím rozsahu {Bereich} s jednotkou pro bezpečnostní faktor 2 a přesnost procesu 0,5 %. | [Hodnota] [Jednotka] | {Bereich}: Vážicí rozsah (1-4) | Příloha (nejistota měření, minimální navážka) | všechny | 23
Mindesteinwaage{Bereich}_SF2_05_d | Minimální navážka ve vážicím rozsahu {Bereich} s jednotkou pro bezpečnostní faktor 2 a přesnost procesu 0,5 %, počet desetinných míst podle dílku stupnice d. | [Hodnota] [Jednotka] | {Bereich}: Vážicí rozsah (1-4) | Příloha (nejistota měření, minimální navážka) | všechny | 25
Mindesteinwaage{Bereich}_SF2_1 | Minimální navážka ve vážicím rozsahu {Bereich} s jednotkou pro bezpečnostní faktor 2 a přesnost procesu 1 %. | [Hodnota] [Jednotka] | {Bereich}: Vážicí rozsah (1-4) | Příloha (nejistota měření, minimální navážka) | všechny | 22
Mindesteinwaage{Bereich}_SF2_10 | Minimální navážka ve vážicím rozsahu {Bereich} s jednotkou pro bezpečnostní faktor 2 a přesnost procesu 10 %. | [Hodnota] [Jednotka] | {Bereich}: Vážicí rozsah (1-4) | Příloha (nejistota měření, minimální navážka) | všechny | 23
Mindesteinwaage{Bereich}_SF2_10_d | Minimální navážka ve vážicím rozsahu {Bereich} s jednotkou pro bezpečnostní faktor 2 a přesnost procesu 10 %, počet desetinných míst podle dílku stupnice d. | [Hodnota] [Jednotka] | {Bereich}: Vážicí rozsah (1-4) | Příloha (nejistota měření, minimální navážka) | všechny | 25
Mindesteinwaage{Bereich}_SF2_1_d | Minimální navážka ve vážicím rozsahu {Bereich} s jednotkou pro bezpečnostní faktor 2 a přesnost procesu 1 %, počet desetinných míst podle dílku stupnice d. | [Hodnota] [Jednotka] | {Bereich}: Vážicí rozsah (1-4) | Příloha (nejistota měření, minimální navážka) | všechny | 24
Mindesteinwaage{Bereich}_SF2_2 | Minimální navážka ve vážicím rozsahu {Bereich} s jednotkou pro bezpečnostní faktor 2 a přesnost procesu 2 %. | [Hodnota] [Jednotka] | {Bereich}: Vážicí rozsah (1-4) | Příloha (nejistota měření, minimální navážka) | všechny | 22
Mindesteinwaage{Bereich}_SF2_2_d | Minimální navážka ve vážicím rozsahu {Bereich} s jednotkou pro bezpečnostní faktor 2 a přesnost procesu 2 %, počet desetinných míst podle dílku stupnice d. | [Hodnota] [Jednotka] | {Bereich}: Vážicí rozsah (1-4) | Příloha (nejistota měření, minimální navážka) | všechny | 24
Mindesteinwaage{Bereich}_SF2_3 | Minimální navážka ve vážicím rozsahu {Bereich} s jednotkou pro bezpečnostní faktor 2 a přesnost procesu 3 %. | [Hodnota] [Jednotka] | {Bereich}: Vážicí rozsah (1-4) | Příloha (nejistota měření, minimální navážka) | všechny | 22
Mindesteinwaage{Bereich}_SF2_3_d | Minimální navážka ve vážicím rozsahu {Bereich} s jednotkou pro bezpečnostní faktor 2 a přesnost procesu 3 %, počet desetinných míst podle dílku stupnice d. | [Hodnota] [Jednotka] | {Bereich}: Vážicí rozsah (1-4) | Příloha (nejistota měření, minimální navážka) | všechny | 24
Mindesteinwaage{Bereich}_SF2_5 | Minimální navážka ve vážicím rozsahu {Bereich} s jednotkou pro bezpečnostní faktor 2 a přesnost procesu 5 %. | [Hodnota] [Jednotka] | {Bereich}: Vážicí rozsah (1-4) | Příloha (nejistota měření, minimální navážka) | všechny | 22
Mindesteinwaage{Bereich}_SF2_5_d | Minimální navážka ve vážicím rozsahu {Bereich} s jednotkou pro bezpečnostní faktor 2 a přesnost procesu 5 %, počet desetinných míst podle dílku stupnice d. | [Hodnota] [Jednotka] | {Bereich}: Vážicí rozsah (1-4) | Příloha (nejistota měření, minimální navážka) | všechny | 24
Mindesteinwaage{Bereich}_SF2K5_01 | Minimální navážka ve vážicím rozsahu {Bereich} s jednotkou pro bezpečnostní faktor 2,5 a přesnost procesu 0,1 %. | [Hodnota] [Jednotka] | {Bereich}: Vážicí rozsah (1-4) | Příloha (nejistota měření, minimální navážka) | všechny | 25
Mindesteinwaage{Bereich}_SF2K5_01_d | Minimální navážka ve vážicím rozsahu {Bereich} s jednotkou pro bezpečnostní faktor 2,5 a přesnost procesu 0,1 %, počet desetinných míst podle dílku stupnice d. | [Hodnota] [Jednotka] | {Bereich}: Vážicí rozsah (1-4) | Příloha (nejistota měření, minimální navážka) | všechny | 27
Mindesteinwaage{Bereich}_SF2K5_02 | Minimální navážka ve vážicím rozsahu {Bereich} s jednotkou pro bezpečnostní faktor 2,5 a přesnost procesu 0,2 %. | [Hodnota] [Jednotka] | {Bereich}: Vážicí rozsah (1-4) | Příloha (nejistota měření, minimální navážka) | všechny | 25
Mindesteinwaage{Bereich}_SF2K5_02_d | Minimální navážka ve vážicím rozsahu {Bereich} s jednotkou pro bezpečnostní faktor 2,5 a přesnost procesu 0,2 %, počet desetinných míst podle dílku stupnice d. | [Hodnota] [Jednotka] | {Bereich}: Vážicí rozsah (1-4) | Příloha (nejistota měření, minimální navážka) | všechny | 27
Mindesteinwaage{Bereich}_SF2K5_03 | Minimální navážka ve vážicím rozsahu {Bereich} s jednotkou pro bezpečnostní faktor 2,5 a přesnost procesu 0,3 %. | [Hodnota] [Jednotka] | {Bereich}: Vážicí rozsah (1-4) | Příloha (nejistota měření, minimální navážka) | všechny | 25
Mindesteinwaage{Bereich}_SF2K5_03_d | Minimální navážka ve vážicím rozsahu {Bereich} s jednotkou pro bezpečnostní faktor 2,5 a přesnost procesu 0,3 %, počet desetinných míst podle dílku stupnice d. | [Hodnota] [Jednotka] | {Bereich}: Vážicí rozsah (1-4) | Příloha (nejistota měření, minimální navážka) | všechny | 27
Mindesteinwaage{Bereich}_SF2K5_05 | Minimální navážka ve vážicím rozsahu {Bereich} s jednotkou pro bezpečnostní faktor 2,5 a přesnost procesu 0,5 %. | [Hodnota] [Jednotka] | {Bereich}: Vážicí rozsah (1-4) | Příloha (nejistota měření, minimální navážka) | všechny | 25
Mindesteinwaage{Bereich}_SF2K5_05_d | Minimální navážka ve vážicím rozsahu {Bereich} s jednotkou pro bezpečnostní faktor 2,5 a přesnost procesu 0,5 %, počet desetinných míst podle dílku stupnice d. | [Hodnota] [Jednotka] | {Bereich}: Vážicí rozsah (1-4) | Příloha (nejistota měření, minimální navážka) | všechny | 27
Mindesteinwaage{Bereich}_SF2K5_1 | Minimální navážka ve vážicím rozsahu {Bereich} s jednotkou pro bezpečnostní faktor 2,5 a přesnost procesu 1 %. | [Hodnota] [Jednotka] | {Bereich}: Vážicí rozsah (1-4) | Příloha (nejistota měření, minimální navážka) | všechny | 24
Mindesteinwaage{Bereich}_SF2K5_10 | Minimální navážka ve vážicím rozsahu {Bereich} s jednotkou pro bezpečnostní faktor 2,5 a přesnost procesu 10 %. | [Hodnota] [Jednotka] | {Bereich}: Vážicí rozsah (1-4) | Příloha (nejistota měření, minimální navážka) | všechny | 25
Mindesteinwaage{Bereich}_SF2K5_10_d | Minimální navážka ve vážicím rozsahu {Bereich} s jednotkou pro bezpečnostní faktor 2,5 a přesnost procesu 10 %, počet desetinných míst podle dílku stupnice d. | [Hodnota] [Jednotka] | {Bereich}: Vážicí rozsah (1-4) | Příloha (nejistota měření, minimální navážka) | všechny | 27
Mindesteinwaage{Bereich}_SF2K5_1_d | Minimální navážka ve vážicím rozsahu {Bereich} s jednotkou pro bezpečnostní faktor 2,5 a přesnost procesu 1 %, počet desetinných míst podle dílku stupnice d. | [Hodnota] [Jednotka] | {Bereich}: Vážicí rozsah (1-4) | Příloha (nejistota měření, minimální navážka) | všechny | 26
Mindesteinwaage{Bereich}_SF2K5_2 | Minimální navážka ve vážicím rozsahu {Bereich} s jednotkou pro bezpečnostní faktor 2,5 a přesnost procesu 2 %. | [Hodnota] [Jednotka] | {Bereich}: Vážicí rozsah (1-4) | Příloha (nejistota měření, minimální navážka) | všechny | 24
Mindesteinwaage{Bereich}_SF2K5_2_d | Minimální navážka ve vážicím rozsahu {Bereich} s jednotkou pro bezpečnostní faktor 2,5 a přesnost procesu 2 %, počet desetinných míst podle dílku stupnice d. | [Hodnota] [Jednotka] | {Bereich}: Vážicí rozsah (1-4) | Příloha (nejistota měření, minimální navážka) | všechny | 26
Mindesteinwaage{Bereich}_SF2K5_3 | Minimální navážka ve vážicím rozsahu {Bereich} s jednotkou pro bezpečnostní faktor 2,5 a přesnost procesu 3 %. | [Hodnota] [Jednotka] | {Bereich}: Vážicí rozsah (1-4) | Příloha (nejistota měření, minimální navážka) | všechny | 24
Mindesteinwaage{Bereich}_SF2K5_3_d | Minimální navážka ve vážicím rozsahu {Bereich} s jednotkou pro bezpečnostní faktor 2,5 a přesnost procesu 3 %, počet desetinných míst podle dílku stupnice d. | [Hodnota] [Jednotka] | {Bereich}: Vážicí rozsah (1-4) | Příloha (nejistota měření, minimální navážka) | všechny | 26
Mindesteinwaage{Bereich}_SF2K5_5 | Minimální navážka ve vážicím rozsahu {Bereich} s jednotkou pro bezpečnostní faktor 2,5 a přesnost procesu 5 %. | [Hodnota] [Jednotka] | {Bereich}: Vážicí rozsah (1-4) | Příloha (nejistota měření, minimální navážka) | všechny | 24
Mindesteinwaage{Bereich}_SF2K5_5_d | Minimální navážka ve vážicím rozsahu {Bereich} s jednotkou pro bezpečnostní faktor 2,5 a přesnost procesu 5 %, počet desetinných míst podle dílku stupnice d. | [Hodnota] [Jednotka] | {Bereich}: Vážicí rozsah (1-4) | Příloha (nejistota měření, minimální navážka) | všechny | 26
Mindesteinwaage{Bereich}_SF3_01 | Minimální navážka ve vážicím rozsahu {Bereich} s jednotkou pro bezpečnostní faktor 3 a přesnost procesu 0,1 %. | [Hodnota] [Jednotka] | {Bereich}: Vážicí rozsah (1-4) | Příloha (nejistota měření, minimální navážka) | všechny | 23
Mindesteinwaage{Bereich}_SF3_01_d | Minimální navážka ve vážicím rozsahu {Bereich} s jednotkou pro bezpečnostní faktor 3 a přesnost procesu 0,1 %, počet desetinných míst podle dílku stupnice d. | [Hodnota] [Jednotka] | {Bereich}: Vážicí rozsah (1-4) | Příloha (nejistota měření, minimální navážka) | všechny | 25
Mindesteinwaage{Bereich}_SF3_02 | Minimální navážka ve vážicím rozsahu {Bereich} s jednotkou pro bezpečnostní faktor 3 a přesnost procesu 0,2 %. | [Hodnota] [Jednotka] | {Bereich}: Vážicí rozsah (1-4) | Příloha (nejistota měření, minimální navážka) | všechny | 23
Mindesteinwaage{Bereich}_SF3_02_d | Minimální navážka ve vážicím rozsahu {Bereich} s jednotkou pro bezpečnostní faktor 3 a přesnost procesu 0,2 %, počet desetinných míst podle dílku stupnice d. | [Hodnota] [Jednotka] | {Bereich}: Vážicí rozsah (1-4) | Příloha (nejistota měření, minimální navážka) | všechny | 25
Mindesteinwaage{Bereich}_SF3_03 | Minimální navážka ve vážicím rozsahu {Bereich} s jednotkou pro bezpečnostní faktor 3 a přesnost procesu 0,3 %. | [Hodnota] [Jednotka] | {Bereich}: Vážicí rozsah (1-4) | Příloha (nejistota měření, minimální navážka) | všechny | 23
Mindesteinwaage{Bereich}_SF3_03_d | Minimální navážka ve vážicím rozsahu {Bereich} s jednotkou pro bezpečnostní faktor 3 a přesnost procesu 0,3 %, počet desetinných míst podle dílku stupnice d. | [Hodnota] [Jednotka] | {Bereich}: Vážicí rozsah (1-4) | Příloha (nejistota měření, minimální navážka) | všechny | 25
Mindesteinwaage{Bereich}_SF3_05 | Minimální navážka ve vážicím rozsahu {Bereich} s jednotkou pro bezpečnostní faktor 3 a přesnost procesu 0,5 %. | [Hodnota] [Jednotka] | {Bereich}: Vážicí rozsah (1-4) | Příloha (nejistota měření, minimální navážka) | všechny | 23
Mindesteinwaage{Bereich}_SF3_05_d | Minimální navážka ve vážicím rozsahu {Bereich} s jednotkou pro bezpečnostní faktor 3 a přesnost procesu 0,5 %, počet desetinných míst podle dílku stupnice d. | [Hodnota] [Jednotka] | {Bereich}: Vážicí rozsah (1-4) | Příloha (nejistota měření, minimální navážka) | všechny | 25
Mindesteinwaage{Bereich}_SF3_1 | Minimální navážka ve vážicím rozsahu {Bereich} s jednotkou pro bezpečnostní faktor 3 a přesnost procesu 1 %. | [Hodnota] [Jednotka] | {Bereich}: Vážicí rozsah (1-4) | Příloha (nejistota měření, minimální navážka) | všechny | 22
Mindesteinwaage{Bereich}_SF3_10 | Minimální navážka ve vážicím rozsahu {Bereich} s jednotkou pro bezpečnostní faktor 3 a přesnost procesu 10 %. | [Hodnota] [Jednotka] | {Bereich}: Vážicí rozsah (1-4) | Příloha (nejistota měření, minimální navážka) | všechny | 23
Mindesteinwaage{Bereich}_SF3_10_d | Minimální navážka ve vážicím rozsahu {Bereich} s jednotkou pro bezpečnostní faktor 3 a přesnost procesu 10 %, počet desetinných míst podle dílku stupnice d. | [Hodnota] [Jednotka] | {Bereich}: Vážicí rozsah (1-4) | Příloha (nejistota měření, minimální navážka) | všechny | 25
Mindesteinwaage{Bereich}_SF3_1_d | Minimální navážka ve vážicím rozsahu {Bereich} s jednotkou pro bezpečnostní faktor 3 a přesnost procesu 1 %, počet desetinných míst podle dílku stupnice d. | [Hodnota] [Jednotka] | {Bereich}: Vážicí rozsah (1-4) | Příloha (nejistota měření, minimální navážka) | všechny | 24
Mindesteinwaage{Bereich}_SF3_2 | Minimální navážka ve vážicím rozsahu {Bereich} s jednotkou pro bezpečnostní faktor 3 a přesnost procesu 2 %. | [Hodnota] [Jednotka] | {Bereich}: Vážicí rozsah (1-4) | Příloha (nejistota měření, minimální navážka) | všechny | 22
Mindesteinwaage{Bereich}_SF3_2_d | Minimální navážka ve vážicím rozsahu {Bereich} s jednotkou pro bezpečnostní faktor 3 a přesnost procesu 2 %, počet desetinných míst podle dílku stupnice d. | [Hodnota] [Jednotka] | {Bereich}: Vážicí rozsah (1-4) | Příloha (nejistota měření, minimální navážka) | všechny | 24
Mindesteinwaage{Bereich}_SF3_3 | Minimální navážka ve vážicím rozsahu {Bereich} s jednotkou pro bezpečnostní faktor 3 a přesnost procesu 3 %. | [Hodnota] [Jednotka] | {Bereich}: Vážicí rozsah (1-4) | Příloha (nejistota měření, minimální navážka) | všechny | 22
Mindesteinwaage{Bereich}_SF3_3_d | Minimální navážka ve vážicím rozsahu {Bereich} s jednotkou pro bezpečnostní faktor 3 a přesnost procesu 3 %, počet desetinných míst podle dílku stupnice d. | [Hodnota] [Jednotka] | {Bereich}: Vážicí rozsah (1-4) | Příloha (nejistota měření, minimální navážka) | všechny | 24
Mindesteinwaage{Bereich}_SF3_5 | Minimální navážka ve vážicím rozsahu {Bereich} s jednotkou pro bezpečnostní faktor 3 a přesnost procesu 5 %. | [Hodnota] [Jednotka] | {Bereich}: Vážicí rozsah (1-4) | Příloha (nejistota měření, minimální navážka) | všechny | 22
Mindesteinwaage{Bereich}_SF3_5_d | Minimální navážka ve vážicím rozsahu {Bereich} s jednotkou pro bezpečnostní faktor 3 a přesnost procesu 5 %, počet desetinných míst podle dílku stupnice d. | [Hodnota] [Jednotka] | {Bereich}: Vážicí rozsah (1-4) | Příloha (nejistota měření, minimální navážka) | všechny | 24
Mindesteinwaage{Bereich}_SF5_01 | Minimální navážka ve vážicím rozsahu {Bereich} s jednotkou pro bezpečnostní faktor 5 a přesnost procesu 0,1 %. | [Hodnota] [Jednotka] | {Bereich}: Vážicí rozsah (1-4) | Příloha (nejistota měření, minimální navážka) | všechny | 23
Mindesteinwaage{Bereich}_SF5_01_d | Minimální navážka ve vážicím rozsahu {Bereich} s jednotkou pro bezpečnostní faktor 5 a přesnost procesu 0,1 %, počet desetinných míst podle dílku stupnice d. | [Hodnota] [Jednotka] | {Bereich}: Vážicí rozsah (1-4) | Příloha (nejistota měření, minimální navážka) | všechny | 25
Mindesteinwaage{Bereich}_SF5_02 | Minimální navážka ve vážicím rozsahu {Bereich} s jednotkou pro bezpečnostní faktor 5 a přesnost procesu 0,2 %. | [Hodnota] [Jednotka] | {Bereich}: Vážicí rozsah (1-4) | Příloha (nejistota měření, minimální navážka) | všechny | 23
Mindesteinwaage{Bereich}_SF5_02_d | Minimální navážka ve vážicím rozsahu {Bereich} s jednotkou pro bezpečnostní faktor 5 a přesnost procesu 0,2 %, počet desetinných míst podle dílku stupnice d. | [Hodnota] [Jednotka] | {Bereich}: Vážicí rozsah (1-4) | Příloha (nejistota měření, minimální navážka) | všechny | 25
Mindesteinwaage{Bereich}_SF5_03 | Minimální navážka ve vážicím rozsahu {Bereich} s jednotkou pro bezpečnostní faktor 5 a přesnost procesu 0,3 %. | [Hodnota] [Jednotka] | {Bereich}: Vážicí rozsah (1-4) | Příloha (nejistota měření, minimální navážka) | všechny | 23
Mindesteinwaage{Bereich}_SF5_03_d | Minimální navážka ve vážicím rozsahu {Bereich} s jednotkou pro bezpečnostní faktor 5 a přesnost procesu 0,3 %, počet desetinných míst podle dílku stupnice d. | [Hodnota] [Jednotka] | {Bereich}: Vážicí rozsah (1-4) | Příloha (nejistota měření, minimální navážka) | všechny | 25
Mindesteinwaage{Bereich}_SF5_05 | Minimální navážka ve vážicím rozsahu {Bereich} s jednotkou pro bezpečnostní faktor 5 a přesnost procesu 0,5 %. | [Hodnota] [Jednotka] | {Bereich}: Vážicí rozsah (1-4) | Příloha (nejistota měření, minimální navážka) | všechny | 23
Mindesteinwaage{Bereich}_SF5_05_d | Minimální navážka ve vážicím rozsahu {Bereich} s jednotkou pro bezpečnostní faktor 5 a přesnost procesu 0,5 %, počet desetinných míst podle dílku stupnice d. | [Hodnota] [Jednotka] | {Bereich}: Vážicí rozsah (1-4) | Příloha (nejistota měření, minimální navážka) | všechny | 25
Mindesteinwaage{Bereich}_SF5_1 | Minimální navážka ve vážicím rozsahu {Bereich} s jednotkou pro bezpečnostní faktor 5 a přesnost procesu 1 %. | [Hodnota] [Jednotka] | {Bereich}: Vážicí rozsah (1-4) | Příloha (nejistota měření, minimální navážka) | všechny | 22
Mindesteinwaage{Bereich}_SF5_10 | Minimální navážka ve vážicím rozsahu {Bereich} s jednotkou pro bezpečnostní faktor 5 a přesnost procesu 10 %. | [Hodnota] [Jednotka] | {Bereich}: Vážicí rozsah (1-4) | Příloha (nejistota měření, minimální navážka) | všechny | 23
Mindesteinwaage{Bereich}_SF5_10_d | Minimální navážka ve vážicím rozsahu {Bereich} s jednotkou pro bezpečnostní faktor 5 a přesnost procesu 10 %, počet desetinných míst podle dílku stupnice d. | [Hodnota] [Jednotka] | {Bereich}: Vážicí rozsah (1-4) | Příloha (nejistota měření, minimální navážka) | všechny | 25
Mindesteinwaage{Bereich}_SF5_1_d | Minimální navážka ve vážicím rozsahu {Bereich} s jednotkou pro bezpečnostní faktor 5 a přesnost procesu 1 %, počet desetinných míst podle dílku stupnice d. | [Hodnota] [Jednotka] | {Bereich}: Vážicí rozsah (1-4) | Příloha (nejistota měření, minimální navážka) | všechny | 24
Mindesteinwaage{Bereich}_SF5_2 | Minimální navážka ve vážicím rozsahu {Bereich} s jednotkou pro bezpečnostní faktor 5 a přesnost procesu 2 %. | [Hodnota] [Jednotka] | {Bereich}: Vážicí rozsah (1-4) | Příloha (nejistota měření, minimální navážka) | všechny | 22
Mindesteinwaage{Bereich}_SF5_2_d | Minimální navážka ve vážicím rozsahu {Bereich} s jednotkou pro bezpečnostní faktor 5 a přesnost procesu 2 %, počet desetinných míst podle dílku stupnice d. | [Hodnota] [Jednotka] | {Bereich}: Vážicí rozsah (1-4) | Příloha (nejistota měření, minimální navážka) | všechny | 24
Mindesteinwaage{Bereich}_SF5_3 | Minimální navážka ve vážicím rozsahu {Bereich} s jednotkou pro bezpečnostní faktor 5 a přesnost procesu 3 %. | [Hodnota] [Jednotka] | {Bereich}: Vážicí rozsah (1-4) | Příloha (nejistota měření, minimální navážka) | všechny | 22
Mindesteinwaage{Bereich}_SF5_3_d | Minimální navážka ve vážicím rozsahu {Bereich} s jednotkou pro bezpečnostní faktor 5 a přesnost procesu 3 %, počet desetinných míst podle dílku stupnice d. | [Hodnota] [Jednotka] | {Bereich}: Vážicí rozsah (1-4) | Příloha (nejistota měření, minimální navážka) | všechny | 24
Mindesteinwaage{Bereich}_SF5_5 | Minimální navážka ve vážicím rozsahu {Bereich} s jednotkou pro bezpečnostní faktor 5 a přesnost procesu 5 %. | [Hodnota] [Jednotka] | {Bereich}: Vážicí rozsah (1-4) | Příloha (nejistota měření, minimální navážka) | všechny | 22
Mindesteinwaage{Bereich}_SF5_5_d | Minimální navážka ve vážicím rozsahu {Bereich} s jednotkou pro bezpečnostní faktor 5 a přesnost procesu 5 %, počet desetinných míst podle dílku stupnice d. | [Hodnota] [Jednotka] | {Bereich}: Vážicí rozsah (1-4) | Příloha (nejistota měření, minimální navážka) | všechny | 24
Prozessgenauigkeit_mJ{Bereich} | Přesnost procesu vážicího rozsahu {Bereich} v procentech (dvě desetinná místa), kalibrace s justováním (po justování). | [Hodnota] % | {Bereich}: Vážicí rozsah (1-4) | Příloha (nejistota měření, minimální navážka) | všechny | 22
Prozessgenauigkeit_oJ{Bereich} | Přesnost procesu vážicího rozsahu {Bereich} v procentech (dvě desetinná místa), kalibrace bez justování (před justováním). | [Hodnota] % | {Bereich}: Vážicí rozsah (1-4) | Příloha (nejistota měření, minimální navážka) | všechny | 22
Prozessgenauigkeit{Bereich} | Přesnost procesu vážicího rozsahu {Bereich} v procentech (dvě desetinná místa). | [Hodnota] % | {Bereich}: Vážicí rozsah (1-4) | Příloha (nejistota měření, minimální navážka) | všechny | 19
Temperaturkoeffizient_mJ{Bereich} | Teplotní koeficient zákaznické váhy ve vážicím rozsahu {Bereich} v 10^-6/K (jedno desetinné místo), kalibrace s justováním (po justování). | [Hodnota] [Jednotka] | {Bereich}: Vážicí rozsah (1-4) | Příloha (nejistota měření, minimální navážka) | všechny | 25
Temperaturkoeffizient_oJ{Bereich} | Teplotní koeficient zákaznické váhy ve vážicím rozsahu {Bereich} v 10^-6/K (jedno desetinné místo), kalibrace bez justování (před justováním). | [Hodnota] [Jednotka] | {Bereich}: Vážicí rozsah (1-4) | Příloha (nejistota měření, minimální navážka) | všechny | 25
Temperaturkoeffizient{Bereich} | Teplotní koeficient zákaznické váhy ve vážicím rozsahu {Bereich} v 10^-6/K (jedno desetinné místo). | [Hodnota] [Jednotka] | {Bereich}: Vážicí rozsah (1-4) | Příloha (nejistota měření, minimální navážka) | všechny | 22
Temperaturschwankung_mJ{Bereich} | Kolísání teploty zákaznické váhy ve vážicím rozsahu {Bereich} v K (absolutní hodnota, jedno desetinné místo), kalibrace s justováním (po justování). | [Hodnota] [Jednotka] | {Bereich}: Vážicí rozsah (1-4) | Příloha (nejistota měření, minimální navážka) | všechny | 24
Temperaturschwankung_oJ{Bereich} | Kolísání teploty zákaznické váhy ve vážicím rozsahu {Bereich} v K (absolutní hodnota, jedno desetinné místo), kalibrace bez justování (před justováním). | [Hodnota] [Jednotka] | {Bereich}: Vážicí rozsah (1-4) | Příloha (nejistota měření, minimální navážka) | všechny | 24
Temperaturschwankung{Bereich} | Kolísání teploty zákaznické váhy ve vážicím rozsahu {Bereich} v K (absolutní hodnota, jedno desetinné místo). | [Hodnota] [Jednotka] | {Bereich}: Vážicí rozsah (1-4) | Příloha (nejistota měření, minimální navážka) | všechny | 21
Ugl_mJ{Bereich} | Globální vzorec nejistoty Ugl(W) pro používanou váhu, vážicí rozsah {Bereich}, bez předpony „Ugl(W) = “, kalibrace s justováním (po justování). | [Vzorec] | {Bereich}: Vážicí rozsah (1-4) | Příloha (nejistota měření, minimální navážka) | všechny | 7
Ugl_mJ{Nr}_W{Nr} | Globální vzorec nejistoty Ugl(W) pro používanou váhu; první {Nr} je číslo vážicího rozsahu, druhé {Nr} číslo výsledku vážení, kalibrace s justováním (po justování). | [Vzorec] | {Nr}: Číslo (1 ... n) | Příloha (nejistota měření, minimální navážka) | všechny | 12
Ugl_oJ{Bereich} | Globální vzorec nejistoty Ugl(W) pro používanou váhu, vážicí rozsah {Bereich}, bez předpony „Ugl(W) = “, kalibrace bez justování (před justováním). | [Vzorec] | {Bereich}: Vážicí rozsah (1-4) | Příloha (nejistota měření, minimální navážka) | všechny | 7
Ugl_oJ{Nr}_W{Nr} | Globální vzorec nejistoty Ugl(W) pro používanou váhu; první {Nr} je číslo vážicího rozsahu, druhé {Nr} číslo výsledku vážení, kalibrace bez justování (před justováním). | [Vzorec] | {Nr}: Číslo (1 ... n) | Příloha (nejistota měření, minimální navážka) | všechny | 12
Ugl{Bereich} | Globální vzorec nejistoty Ugl(W) pro používanou váhu, vážicí rozsah {Bereich}, bez předpony „Ugl(W) = “. | [Vzorec] | {Bereich}: Vážicí rozsah (1-4) | Příloha (nejistota měření, minimální navážka) | všechny | 4
Ugl{Nr}_W{Nr} | Globální vzorec nejistoty Ugl(W) pro používanou váhu; první {Nr} je číslo vážicího rozsahu, druhé {Nr} číslo výsledku vážení. | [Vzorec] | {Nr}: Číslo (1 ... n) | Příloha (nejistota měření, minimální navážka) | všechny | 9
Unsicherheit_Waagenanzeige_Gebrauch_mJ{Bereich} | Globální vzorec nejistoty Ugl(W) pro používanou váhu, vážicí rozsah {Bereich}, včetně předpony „Ugl(W) = “. U vícerozsahových vah a vah s více dílky při celkovém posouzení: vzorec celého rozsahu, kalibrace s justováním (po justování). | [Vzorec] | {Bereich}: Vážicí rozsah (1-4) | Příloha (nejistota měření, minimální navážka) | všechny | 39
Unsicherheit_Waagenanzeige_Gebrauch_oJ{Bereich} | Globální vzorec nejistoty Ugl(W) pro používanou váhu, vážicí rozsah {Bereich}, včetně předpony „Ugl(W) = “. U vícerozsahových vah a vah s více dílky při celkovém posouzení: vzorec celého rozsahu, kalibrace bez justování (před justováním). | [Vzorec] | {Bereich}: Vážicí rozsah (1-4) | Příloha (nejistota měření, minimální navážka) | všechny | 39
Unsicherheit_Waagenanzeige_Gebrauch{Bereich} | Globální vzorec nejistoty Ugl(W) pro používanou váhu, vážicí rozsah {Bereich}, včetně předpony „Ugl(W) = “. U vícerozsahových vah a vah s více dílky při celkovém posouzení: vzorec celého rozsahu. | [Vzorec] | {Bereich}: Vážicí rozsah (1-4) | Příloha (nejistota měření, minimální navážka) | všechny | 36
Vor_Messung_Justiert_mJ{Bereich} | Zda byla váha před měřením ve vážicím rozsahu {Bereich} justována: Ano, Ne nebo „Automaticky při [Wert] K“, kalibrace s justováním (po justování). | Ano / Ne | {Bereich}: Vážicí rozsah (1-4) | Příloha (nejistota měření, minimální navážka) | všechny | 24
Vor_Messung_Justiert_oJ{Bereich} | Zda byla váha před měřením ve vážicím rozsahu {Bereich} justována: Ano, Ne nebo „Automaticky při [Wert] K“, kalibrace bez justování (před justováním). | Ano / Ne | {Bereich}: Vážicí rozsah (1-4) | Příloha (nejistota měření, minimální navážka) | všechny | 24
Vor_Messung_Justiert{Bereich} | Zda byla váha před měřením ve vážicím rozsahu {Bereich} justována: Ano, Ne nebo „Automaticky při [Wert] K“. | Ano / Ne | {Bereich}: Vážicí rozsah (1-4) | Příloha (nejistota měření, minimální navážka) | všechny | 21
Aussermittig_Eichfehler_Innerhalb_Toleranz_mJ{Bereich}_{Punkt} | Ano/Ne, zda je dodržen požadavek největší dovolené chyby při ověření při poloze zatížení {Punkt} zkoušky excentricity ve vážicím rozsahu {Bereich}, po justování; N/A bez tolerance. | Ano / Ne | {Bereich}: Vážicí rozsah (1-4) {Punkt}: Zkušební bod (1 ... n) | Tolerance | všechny | 49
Aussermittig_Eichfehler_Innerhalb_Toleranz_oJ{Bereich}_{Punkt} | Ano/Ne, zda je dodržen požadavek největší dovolené chyby při ověření při poloze zatížení {Punkt} zkoušky excentricity ve vážicím rozsahu {Bereich}, před justováním; N/A bez tolerance. | Ano / Ne | {Bereich}: Vážicí rozsah (1-4) {Punkt}: Zkušební bod (1 ... n) | Tolerance | všechny | 49
Aussermittig_Eichfehler_Innerhalb_Toleranz{Bereich}_{Punkt} | Ano/Ne, zda je dodržen požadavek největší dovolené chyby při ověření při poloze zatížení {Punkt} zkoušky excentricity ve vážicím rozsahu {Bereich}; N/A bez tolerance. | Ano / Ne | {Bereich}: Vážicí rozsah (1-4) {Punkt}: Zkušební bod (1 ... n) | Tolerance | všechny | 46
Aussermittig_Eichfehler_Messung_rot_mJ{Bereich}_{Punkt} | Naměřená hodnota (údaj) s jednotkou při poloze zatížení {Punkt} zkoušky excentricity ve vážicím rozsahu {Bereich}, po justování; červeně, pokud není dodržen požadavek největší dovolené chyby při ověření; N/A bez tolerance. | [Hodnota] [Jednotka] | {Bereich}: Vážicí rozsah (1-4) {Punkt}: Zkušební bod (1 ... n) | Tolerance | všechny | 42
Aussermittig_Eichfehler_Messung_rot_oJ{Bereich}_{Punkt} | Naměřená hodnota (údaj) s jednotkou při poloze zatížení {Punkt} zkoušky excentricity ve vážicím rozsahu {Bereich}, před justováním; červeně, pokud není dodržen požadavek největší dovolené chyby při ověření; N/A bez tolerance. | [Hodnota] [Jednotka] | {Bereich}: Vážicí rozsah (1-4) {Punkt}: Zkušební bod (1 ... n) | Tolerance | všechny | 42
Aussermittig_Eichfehler_Messung_rot{Bereich}_{Punkt} | Naměřená hodnota (údaj) s jednotkou při poloze zatížení {Punkt} zkoušky excentricity ve vážicím rozsahu {Bereich}; červeně, pokud není dodržen požadavek největší dovolené chyby při ověření; N/A bez tolerance. | [Hodnota] [Jednotka] | {Bereich}: Vážicí rozsah (1-4) {Punkt}: Zkušební bod (1 ... n) | Tolerance | všechny | 39
Aussermittig_Eichfehler_Toleranz_Differenz_mJ{Bereich}_{Punkt} | Absolutní hodnota odchylky při poloze zatížení {Punkt} zkoušky excentricity ve vážicím rozsahu {Bereich}, po justování, v jednotce požadavku tolerance (d, % nebo jednotka hmotnosti); prázdné, pokud není převod možný. | [Hodnota] [Jednotka] | {Bereich}: Vážicí rozsah (1-4) {Punkt}: Zkušební bod (1 ... n) | Tolerance | všechny | 49
Aussermittig_Eichfehler_Toleranz_Differenz_oJ{Bereich}_{Punkt} | Absolutní hodnota odchylky při poloze zatížení {Punkt} zkoušky excentricity ve vážicím rozsahu {Bereich}, před justováním, v jednotce požadavku tolerance (d, % nebo jednotka hmotnosti); prázdné, pokud není převod možný. | [Hodnota] [Jednotka] | {Bereich}: Vážicí rozsah (1-4) {Punkt}: Zkušební bod (1 ... n) | Tolerance | všechny | 49
Aussermittig_Eichfehler_Toleranz_Differenz{Bereich}_{Punkt} | Absolutní hodnota odchylky při poloze zatížení {Punkt} zkoušky excentricity ve vážicím rozsahu {Bereich}, v jednotce požadavku tolerance (d, % nebo jednotka hmotnosti); prázdné, pokud není převod možný. | [Hodnota] [Jednotka] | {Bereich}: Vážicí rozsah (1-4) {Punkt}: Zkušební bod (1 ... n) | Tolerance | všechny | 46
Aussermittig_Eichfehler_Toleranz_DiffWert_mJ{Bereich}_{Punkt} | Odstup mezi požadavkem největší dovolené chyby při ověření a porovnávanou hodnotou při poloze zatížení {Punkt} zkoušky excentricity ve vážicím rozsahu {Bereich}, po justování, v jednotce tolerance; při překročení záporný; N/A bez tolerance. | [Hodnota] [Jednotka] | {Bereich}: Vážicí rozsah (1-4) {Punkt}: Zkušební bod (1 ... n) | Tolerance | všechny | 48
Aussermittig_Eichfehler_Toleranz_DiffWert_oJ{Bereich}_{Punkt} | Odstup mezi požadavkem největší dovolené chyby při ověření a porovnávanou hodnotou při poloze zatížení {Punkt} zkoušky excentricity ve vážicím rozsahu {Bereich}, před justováním, v jednotce tolerance; při překročení záporný; N/A bez tolerance. | [Hodnota] [Jednotka] | {Bereich}: Vážicí rozsah (1-4) {Punkt}: Zkušební bod (1 ... n) | Tolerance | všechny | 48
Aussermittig_Eichfehler_Toleranz_DiffWert{Bereich}_{Punkt} | Odstup mezi požadavkem největší dovolené chyby při ověření a porovnávanou hodnotou při poloze zatížení {Punkt} zkoušky excentricity ve vážicím rozsahu {Bereich}, v jednotce tolerance; při překročení záporný; N/A bez tolerance. | [Hodnota] [Jednotka] | {Bereich}: Vážicí rozsah (1-4) {Punkt}: Zkušební bod (1 ... n) | Tolerance | všechny | 45
Aussermittig_Eichfehler_Toleranz_max{Bereich} | Požadavek největší dovolené chyby při ověření na poslední polohu zatížení zkoušky excentricity ve vážicím rozsahu {Bereich}, s jednotkou (d, % nebo jednotka hmotnosti). | [Hodnota] [Jednotka] | {Bereich}: Vážicí rozsah (1-4) | Tolerance | všechny | 37
Aussermittig_Eichfehler_Toleranz_mJ{Bereich} | Požadavek největší dovolené chyby při ověření na první zkušební bod zkoušky excentricity ve vážicím rozsahu {Bereich}, po justování, s jednotkou (d, % nebo jednotka hmotnosti). | [Hodnota] [Jednotka] | {Bereich}: Vážicí rozsah (1-4) | Tolerance | všechny | 36
Aussermittig_Eichfehler_Toleranz_mJ{Bereich}_{Punkt} | Požadavek největší dovolené chyby při ověření na polohu zatížení {Punkt} zkoušky excentricity ve vážicím rozsahu {Bereich}, po justování, s jednotkou (d, % nebo jednotka hmotnosti). | [Hodnota] [Jednotka] | {Bereich}: Vážicí rozsah (1-4) {Punkt}: Zkušební bod (1 ... n) | Tolerance | všechny | 39
Aussermittig_Eichfehler_Toleranz_oJ{Bereich} | Požadavek největší dovolené chyby při ověření na první zkušební bod zkoušky excentricity ve vážicím rozsahu {Bereich}, před justováním, s jednotkou (d, % nebo jednotka hmotnosti). | [Hodnota] [Jednotka] | {Bereich}: Vážicí rozsah (1-4) | Tolerance | všechny | 36
Aussermittig_Eichfehler_Toleranz_oJ{Bereich}_{Punkt} | Požadavek největší dovolené chyby při ověření na polohu zatížení {Punkt} zkoušky excentricity ve vážicím rozsahu {Bereich}, před justováním, s jednotkou (d, % nebo jednotka hmotnosti). | [Hodnota] [Jednotka] | {Bereich}: Vážicí rozsah (1-4) {Punkt}: Zkušební bod (1 ... n) | Tolerance | všechny | 39
Aussermittig_Eichfehler_Toleranz_ok_mJ{Bereich}_{Punkt} | OK/NENÍ V POŘÁDKU, zda je dodržen požadavek největší dovolené chyby při ověření při poloze zatížení {Punkt} zkoušky excentricity ve vážicím rozsahu {Bereich}, po justování (NENÍ V POŘÁDKU červeně); N/A bez tolerance. | OK / NENÍ V POŘÁDKU | {Bereich}: Vážicí rozsah (1-4) {Punkt}: Zkušební bod (1 ... n) | Tolerance | všechny | 42
Aussermittig_Eichfehler_Toleranz_ok_oJ{Bereich}_{Punkt} | OK/NENÍ V POŘÁDKU, zda je dodržen požadavek největší dovolené chyby při ověření při poloze zatížení {Punkt} zkoušky excentricity ve vážicím rozsahu {Bereich}, před justováním (NENÍ V POŘÁDKU červeně); N/A bez tolerance. | OK / NENÍ V POŘÁDKU | {Bereich}: Vážicí rozsah (1-4) {Punkt}: Zkušební bod (1 ... n) | Tolerance | všechny | 42
Aussermittig_Eichfehler_Toleranz_ok{Bereich}_{Punkt} | OK/NENÍ V POŘÁDKU, zda je dodržen požadavek největší dovolené chyby při ověření při poloze zatížení {Punkt} zkoušky excentricity ve vážicím rozsahu {Bereich} (NENÍ V POŘÁDKU červeně); N/A bez tolerance. | OK / NENÍ V POŘÁDKU | {Bereich}: Vážicí rozsah (1-4) {Punkt}: Zkušební bod (1 ... n) | Tolerance | všechny | 39
Aussermittig_Eichfehler_Toleranz_VglWert_mJ{Bereich}_{Punkt} | Porovnávaná hodnota (odchylka) při poloze zatížení {Punkt} zkoušky excentricity ve vážicím rozsahu {Bereich}, po justování, v jednotce požadavku tolerance. N/A bez tolerance. | [Hodnota] [Jednotka] | {Bereich}: Vážicí rozsah (1-4) {Punkt}: Zkušební bod (1 ... n) | Tolerance | všechny | 47
Aussermittig_Eichfehler_Toleranz_VglWert_oJ{Bereich}_{Punkt} | Porovnávaná hodnota (odchylka) při poloze zatížení {Punkt} zkoušky excentricity ve vážicím rozsahu {Bereich}, před justováním, v jednotce požadavku tolerance. N/A bez tolerance. | [Hodnota] [Jednotka] | {Bereich}: Vážicí rozsah (1-4) {Punkt}: Zkušební bod (1 ... n) | Tolerance | všechny | 47
Aussermittig_Eichfehler_Toleranz_VglWert{Bereich}_{Punkt} | Porovnávaná hodnota (odchylka) při poloze zatížení {Punkt} zkoušky excentricity ve vážicím rozsahu {Bereich}, v jednotce požadavku tolerance. N/A bez tolerance. | [Hodnota] [Jednotka] | {Bereich}: Vážicí rozsah (1-4) {Punkt}: Zkušební bod (1 ... n) | Tolerance | všechny | 44
Aussermittig_Eichfehler_Toleranz{Bereich} | Požadavek největší dovolené chyby při ověření na první zkušební bod zkoušky excentricity ve vážicím rozsahu {Bereich}, s jednotkou (d, % nebo jednotka hmotnosti). Uvádí se také u zkušebních hodnot zákaznické váhy s tolerancemi tam uloženými. | [Hodnota] [Jednotka] | {Bereich}: Vážicí rozsah (1-4) | Tolerance | všechny | 33
Aussermittig_Eichfehler_Toleranz{Bereich}_{Punkt} | Požadavek největší dovolené chyby při ověření na polohu zatížení {Punkt} zkoušky excentricity ve vážicím rozsahu {Bereich}, s jednotkou (d, % nebo jednotka hmotnosti). | [Hodnota] [Jednotka] | {Bereich}: Vážicí rozsah (1-4) {Punkt}: Zkušební bod (1 ... n) | Tolerance | všechny | 36
Aussermittig_Eichfehler_Toleranz{Punkt} | Požadavek největší dovolené chyby při ověření na polohu zatížení {Punkt} zkoušky excentricity, s jednotkou (d, % nebo jednotka hmotnosti), bez uvedení vážicího rozsahu. | [Hodnota] [Jednotka] | {Punkt}: Zkušební bod (1 ... n) | Tolerance | všechny | 34
Aussermittig_Hersteller_Innerhalb_Toleranz_mJ{Bereich}_{Punkt} | Ano/Ne, zda je dodržen požadavek tolerance výrobce při poloze zatížení {Punkt} zkoušky excentricity ve vážicím rozsahu {Bereich}, po justování; N/A bez tolerance. | Ano / Ne | {Bereich}: Vážicí rozsah (1-4) {Punkt}: Zkušební bod (1 ... n) | Tolerance | všechny | 49
Aussermittig_Hersteller_Innerhalb_Toleranz_oJ{Bereich}_{Punkt} | Ano/Ne, zda je dodržen požadavek tolerance výrobce při poloze zatížení {Punkt} zkoušky excentricity ve vážicím rozsahu {Bereich}, před justováním; N/A bez tolerance. | Ano / Ne | {Bereich}: Vážicí rozsah (1-4) {Punkt}: Zkušební bod (1 ... n) | Tolerance | všechny | 49
Aussermittig_Hersteller_Innerhalb_Toleranz{Bereich}_{Punkt} | Ano/Ne, zda je dodržen požadavek tolerance výrobce při poloze zatížení {Punkt} zkoušky excentricity ve vážicím rozsahu {Bereich}; N/A bez tolerance. | Ano / Ne | {Bereich}: Vážicí rozsah (1-4) {Punkt}: Zkušební bod (1 ... n) | Tolerance | všechny | 46
Aussermittig_Hersteller_Messung_rot_mJ{Bereich}_{Punkt} | Naměřená hodnota (údaj) s jednotkou při poloze zatížení {Punkt} zkoušky excentricity ve vážicím rozsahu {Bereich}, po justování; červeně, pokud není dodržen požadavek tolerance výrobce; N/A bez tolerance. | [Hodnota] [Jednotka] | {Bereich}: Vážicí rozsah (1-4) {Punkt}: Zkušební bod (1 ... n) | Tolerance | všechny | 42
Aussermittig_Hersteller_Messung_rot_oJ{Bereich}_{Punkt} | Naměřená hodnota (údaj) s jednotkou při poloze zatížení {Punkt} zkoušky excentricity ve vážicím rozsahu {Bereich}, před justováním; červeně, pokud není dodržen požadavek tolerance výrobce; N/A bez tolerance. | [Hodnota] [Jednotka] | {Bereich}: Vážicí rozsah (1-4) {Punkt}: Zkušební bod (1 ... n) | Tolerance | všechny | 42
Aussermittig_Hersteller_Messung_rot{Bereich}_{Punkt} | Naměřená hodnota (údaj) s jednotkou při poloze zatížení {Punkt} zkoušky excentricity ve vážicím rozsahu {Bereich}; červeně, pokud není dodržen požadavek tolerance výrobce; N/A bez tolerance. | [Hodnota] [Jednotka] | {Bereich}: Vážicí rozsah (1-4) {Punkt}: Zkušební bod (1 ... n) | Tolerance | všechny | 39
Aussermittig_Hersteller_Toleranz_Differenz_mJ{Bereich}_{Punkt} | Absolutní hodnota odchylky při poloze zatížení {Punkt} zkoušky excentricity ve vážicím rozsahu {Bereich}, po justování, v jednotce požadavku tolerance (d, % nebo jednotka hmotnosti); prázdné, pokud není převod možný. | [Hodnota] [Jednotka] | {Bereich}: Vážicí rozsah (1-4) {Punkt}: Zkušební bod (1 ... n) | Tolerance | všechny | 49
Aussermittig_Hersteller_Toleranz_Differenz_oJ{Bereich}_{Punkt} | Absolutní hodnota odchylky při poloze zatížení {Punkt} zkoušky excentricity ve vážicím rozsahu {Bereich}, před justováním, v jednotce požadavku tolerance (d, % nebo jednotka hmotnosti); prázdné, pokud není převod možný. | [Hodnota] [Jednotka] | {Bereich}: Vážicí rozsah (1-4) {Punkt}: Zkušební bod (1 ... n) | Tolerance | všechny | 49
Aussermittig_Hersteller_Toleranz_Differenz{Bereich}_{Punkt} | Absolutní hodnota odchylky při poloze zatížení {Punkt} zkoušky excentricity ve vážicím rozsahu {Bereich}, v jednotce požadavku tolerance (d, % nebo jednotka hmotnosti); prázdné, pokud není převod možný. | [Hodnota] [Jednotka] | {Bereich}: Vážicí rozsah (1-4) {Punkt}: Zkušební bod (1 ... n) | Tolerance | všechny | 46
Aussermittig_Hersteller_Toleranz_DiffWert_mJ{Bereich}_{Punkt} | Odstup mezi požadavkem tolerance výrobce a porovnávanou hodnotou při poloze zatížení {Punkt} zkoušky excentricity ve vážicím rozsahu {Bereich}, po justování, v jednotce tolerance; při překročení záporný; N/A bez tolerance. | [Hodnota] [Jednotka] | {Bereich}: Vážicí rozsah (1-4) {Punkt}: Zkušební bod (1 ... n) | Tolerance | všechny | 48
Aussermittig_Hersteller_Toleranz_DiffWert_oJ{Bereich}_{Punkt} | Odstup mezi požadavkem tolerance výrobce a porovnávanou hodnotou při poloze zatížení {Punkt} zkoušky excentricity ve vážicím rozsahu {Bereich}, před justováním, v jednotce tolerance; při překročení záporný; N/A bez tolerance. | [Hodnota] [Jednotka] | {Bereich}: Vážicí rozsah (1-4) {Punkt}: Zkušební bod (1 ... n) | Tolerance | všechny | 48
Aussermittig_Hersteller_Toleranz_DiffWert{Bereich}_{Punkt} | Odstup mezi požadavkem tolerance výrobce a porovnávanou hodnotou při poloze zatížení {Punkt} zkoušky excentricity ve vážicím rozsahu {Bereich}, v jednotce tolerance; při překročení záporný; N/A bez tolerance. | [Hodnota] [Jednotka] | {Bereich}: Vážicí rozsah (1-4) {Punkt}: Zkušební bod (1 ... n) | Tolerance | všechny | 45
Aussermittig_Hersteller_Toleranz_max{Bereich} | Požadavek tolerance výrobce na poslední polohu zatížení zkoušky excentricity ve vážicím rozsahu {Bereich}, s jednotkou (d, % nebo jednotka hmotnosti). | [Hodnota] [Jednotka] | {Bereich}: Vážicí rozsah (1-4) | Tolerance | všechny | 37
Aussermittig_Hersteller_Toleranz_mJ{Bereich} | Požadavek tolerance výrobce na první zkušební bod zkoušky excentricity ve vážicím rozsahu {Bereich}, po justování, s jednotkou (d, % nebo jednotka hmotnosti). | [Hodnota] [Jednotka] | {Bereich}: Vážicí rozsah (1-4) | Tolerance | všechny | 36
Aussermittig_Hersteller_Toleranz_mJ{Bereich}_{Punkt} | Požadavek tolerance výrobce na polohu zatížení {Punkt} zkoušky excentricity ve vážicím rozsahu {Bereich}, po justování, s jednotkou (d, % nebo jednotka hmotnosti). | [Hodnota] [Jednotka] | {Bereich}: Vážicí rozsah (1-4) {Punkt}: Zkušební bod (1 ... n) | Tolerance | všechny | 39
Aussermittig_Hersteller_Toleranz_oJ{Bereich} | Požadavek tolerance výrobce na první zkušební bod zkoušky excentricity ve vážicím rozsahu {Bereich}, před justováním, s jednotkou (d, % nebo jednotka hmotnosti). | [Hodnota] [Jednotka] | {Bereich}: Vážicí rozsah (1-4) | Tolerance | všechny | 36
Aussermittig_Hersteller_Toleranz_oJ{Bereich}_{Punkt} | Požadavek tolerance výrobce na polohu zatížení {Punkt} zkoušky excentricity ve vážicím rozsahu {Bereich}, před justováním, s jednotkou (d, % nebo jednotka hmotnosti). | [Hodnota] [Jednotka] | {Bereich}: Vážicí rozsah (1-4) {Punkt}: Zkušební bod (1 ... n) | Tolerance | všechny | 39
Aussermittig_Hersteller_Toleranz_ok_mJ{Bereich}_{Punkt} | OK/NENÍ V POŘÁDKU, zda je dodržen požadavek tolerance výrobce při poloze zatížení {Punkt} zkoušky excentricity ve vážicím rozsahu {Bereich}, po justování (NENÍ V POŘÁDKU červeně); N/A bez tolerance. | OK / NENÍ V POŘÁDKU | {Bereich}: Vážicí rozsah (1-4) {Punkt}: Zkušební bod (1 ... n) | Tolerance | všechny | 42
Aussermittig_Hersteller_Toleranz_ok_oJ{Bereich}_{Punkt} | OK/NENÍ V POŘÁDKU, zda je dodržen požadavek tolerance výrobce při poloze zatížení {Punkt} zkoušky excentricity ve vážicím rozsahu {Bereich}, před justováním (NENÍ V POŘÁDKU červeně); N/A bez tolerance. | OK / NENÍ V POŘÁDKU | {Bereich}: Vážicí rozsah (1-4) {Punkt}: Zkušební bod (1 ... n) | Tolerance | všechny | 42
Aussermittig_Hersteller_Toleranz_ok{Bereich}_{Punkt} | OK/NENÍ V POŘÁDKU, zda je dodržen požadavek tolerance výrobce při poloze zatížení {Punkt} zkoušky excentricity ve vážicím rozsahu {Bereich} (NENÍ V POŘÁDKU červeně); N/A bez tolerance. | OK / NENÍ V POŘÁDKU | {Bereich}: Vážicí rozsah (1-4) {Punkt}: Zkušební bod (1 ... n) | Tolerance | všechny | 39
Aussermittig_Hersteller_Toleranz_VglWert_mJ{Bereich}_{Punkt} | Porovnávaná hodnota (odchylka) při poloze zatížení {Punkt} zkoušky excentricity ve vážicím rozsahu {Bereich}, po justování, v jednotce požadavku tolerance. N/A bez tolerance. | [Hodnota] [Jednotka] | {Bereich}: Vážicí rozsah (1-4) {Punkt}: Zkušební bod (1 ... n) | Tolerance | všechny | 47
Aussermittig_Hersteller_Toleranz_VglWert_oJ{Bereich}_{Punkt} | Porovnávaná hodnota (odchylka) při poloze zatížení {Punkt} zkoušky excentricity ve vážicím rozsahu {Bereich}, před justováním, v jednotce požadavku tolerance. N/A bez tolerance. | [Hodnota] [Jednotka] | {Bereich}: Vážicí rozsah (1-4) {Punkt}: Zkušební bod (1 ... n) | Tolerance | všechny | 47
Aussermittig_Hersteller_Toleranz_VglWert{Bereich}_{Punkt} | Porovnávaná hodnota (odchylka) při poloze zatížení {Punkt} zkoušky excentricity ve vážicím rozsahu {Bereich}, v jednotce požadavku tolerance. N/A bez tolerance. | [Hodnota] [Jednotka] | {Bereich}: Vážicí rozsah (1-4) {Punkt}: Zkušební bod (1 ... n) | Tolerance | všechny | 44
Aussermittig_Hersteller_Toleranz{Bereich} | Požadavek tolerance výrobce na první zkušební bod zkoušky excentricity ve vážicím rozsahu {Bereich}, s jednotkou (d, % nebo jednotka hmotnosti). Uvádí se také u zkušebních hodnot zákaznické váhy s tolerancemi tam uloženými. | [Hodnota] [Jednotka] | {Bereich}: Vážicí rozsah (1-4) | Tolerance | všechny | 33
Aussermittig_Hersteller_Toleranz{Bereich}_{Punkt} | Požadavek tolerance výrobce na polohu zatížení {Punkt} zkoušky excentricity ve vážicím rozsahu {Bereich}, s jednotkou (d, % nebo jednotka hmotnosti). | [Hodnota] [Jednotka] | {Bereich}: Vážicí rozsah (1-4) {Punkt}: Zkušební bod (1 ... n) | Tolerance | všechny | 36
Aussermittig_Hersteller_Toleranz{Punkt} | Požadavek tolerance výrobce na polohu zatížení {Punkt} zkoušky excentricity, s jednotkou (d, % nebo jednotka hmotnosti), bez uvedení vážicího rozsahu. | [Hodnota] [Jednotka] | {Punkt}: Zkušební bod (1 ... n) | Tolerance | všechny | 34
Aussermittig_Innerhalb_Toleranz_mJ{Bereich}_{Punkt} | Ano/Ne, zda je dodržen požadavek tolerance kalibrace při poloze zatížení {Punkt} zkoušky excentricity ve vážicím rozsahu {Bereich}, po justování; N/A bez tolerance. | Ano / Ne | {Bereich}: Vážicí rozsah (1-4) {Punkt}: Zkušební bod (1 ... n) | Tolerance | všechny | 38
Aussermittig_Innerhalb_Toleranz_oJ{Bereich}_{Punkt} | Ano/Ne, zda je dodržen požadavek tolerance kalibrace při poloze zatížení {Punkt} zkoušky excentricity ve vážicím rozsahu {Bereich}, před justováním; N/A bez tolerance. | Ano / Ne | {Bereich}: Vážicí rozsah (1-4) {Punkt}: Zkušební bod (1 ... n) | Tolerance | všechny | 38
Aussermittig_Innerhalb_Toleranz{Bereich}_{Punkt} | Ano/Ne, zda je dodržen požadavek tolerance kalibrace při poloze zatížení {Punkt} zkoušky excentricity ve vážicím rozsahu {Bereich}; N/A bez tolerance. | Ano / Ne | {Bereich}: Vážicí rozsah (1-4) {Punkt}: Zkušební bod (1 ... n) | Tolerance | všechny | 35
Aussermittig_Kunden_Innerhalb_Toleranz_mJ{Bereich}_{Punkt} | Ano/Ne, zda je dodržen požadavek tolerance zákazníka při poloze zatížení {Punkt} zkoušky excentricity ve vážicím rozsahu {Bereich}, po justování; N/A bez tolerance. | Ano / Ne | {Bereich}: Vážicí rozsah (1-4) {Punkt}: Zkušební bod (1 ... n) | Tolerance | všechny | 45
Aussermittig_Kunden_Innerhalb_Toleranz_oJ{Bereich}_{Punkt} | Ano/Ne, zda je dodržen požadavek tolerance zákazníka při poloze zatížení {Punkt} zkoušky excentricity ve vážicím rozsahu {Bereich}, před justováním; N/A bez tolerance. | Ano / Ne | {Bereich}: Vážicí rozsah (1-4) {Punkt}: Zkušební bod (1 ... n) | Tolerance | všechny | 45
Aussermittig_Kunden_Innerhalb_Toleranz{Bereich}_{Punkt} | Ano/Ne, zda je dodržen požadavek tolerance zákazníka při poloze zatížení {Punkt} zkoušky excentricity ve vážicím rozsahu {Bereich}; N/A bez tolerance. | Ano / Ne | {Bereich}: Vážicí rozsah (1-4) {Punkt}: Zkušební bod (1 ... n) | Tolerance | všechny | 42
Aussermittig_Kunden_Messung_rot_mJ{Bereich}_{Punkt} | Naměřená hodnota (údaj) s jednotkou při poloze zatížení {Punkt} zkoušky excentricity ve vážicím rozsahu {Bereich}, po justování; červeně, pokud není dodržen požadavek tolerance zákazníka; N/A bez tolerance. | [Hodnota] [Jednotka] | {Bereich}: Vážicí rozsah (1-4) {Punkt}: Zkušební bod (1 ... n) | Tolerance | všechny | 38
Aussermittig_Kunden_Messung_rot_oJ{Bereich}_{Punkt} | Naměřená hodnota (údaj) s jednotkou při poloze zatížení {Punkt} zkoušky excentricity ve vážicím rozsahu {Bereich}, před justováním; červeně, pokud není dodržen požadavek tolerance zákazníka; N/A bez tolerance. | [Hodnota] [Jednotka] | {Bereich}: Vážicí rozsah (1-4) {Punkt}: Zkušební bod (1 ... n) | Tolerance | všechny | 38
Aussermittig_Kunden_Messung_rot{Bereich}_{Punkt} | Naměřená hodnota (údaj) s jednotkou při poloze zatížení {Punkt} zkoušky excentricity ve vážicím rozsahu {Bereich}; červeně, pokud není dodržen požadavek tolerance zákazníka; N/A bez tolerance. | [Hodnota] [Jednotka] | {Bereich}: Vážicí rozsah (1-4) {Punkt}: Zkušební bod (1 ... n) | Tolerance | všechny | 35
Aussermittig_Kunden_Toleranz_Differenz_mJ{Bereich}_{Punkt} | Absolutní hodnota odchylky při poloze zatížení {Punkt} zkoušky excentricity ve vážicím rozsahu {Bereich}, po justování, v jednotce požadavku tolerance (d, % nebo jednotka hmotnosti); prázdné, pokud není převod možný. | [Hodnota] [Jednotka] | {Bereich}: Vážicí rozsah (1-4) {Punkt}: Zkušební bod (1 ... n) | Tolerance | všechny | 45
Aussermittig_Kunden_Toleranz_Differenz_oJ{Bereich}_{Punkt} | Absolutní hodnota odchylky při poloze zatížení {Punkt} zkoušky excentricity ve vážicím rozsahu {Bereich}, před justováním, v jednotce požadavku tolerance (d, % nebo jednotka hmotnosti); prázdné, pokud není převod možný. | [Hodnota] [Jednotka] | {Bereich}: Vážicí rozsah (1-4) {Punkt}: Zkušební bod (1 ... n) | Tolerance | všechny | 45
Aussermittig_Kunden_Toleranz_Differenz{Bereich}_{Punkt} | Absolutní hodnota odchylky při poloze zatížení {Punkt} zkoušky excentricity ve vážicím rozsahu {Bereich}, v jednotce požadavku tolerance (d, % nebo jednotka hmotnosti); prázdné, pokud není převod možný. | [Hodnota] [Jednotka] | {Bereich}: Vážicí rozsah (1-4) {Punkt}: Zkušební bod (1 ... n) | Tolerance | všechny | 42
Aussermittig_Kunden_Toleranz_DiffWert_mJ{Bereich}_{Punkt} | Odstup mezi požadavkem tolerance zákazníka a porovnávanou hodnotou při poloze zatížení {Punkt} zkoušky excentricity ve vážicím rozsahu {Bereich}, po justování, v jednotce tolerance; při překročení záporný; N/A bez tolerance. | [Hodnota] [Jednotka] | {Bereich}: Vážicí rozsah (1-4) {Punkt}: Zkušební bod (1 ... n) | Tolerance | všechny | 44
Aussermittig_Kunden_Toleranz_DiffWert_oJ{Bereich}_{Punkt} | Odstup mezi požadavkem tolerance zákazníka a porovnávanou hodnotou při poloze zatížení {Punkt} zkoušky excentricity ve vážicím rozsahu {Bereich}, před justováním, v jednotce tolerance; při překročení záporný; N/A bez tolerance. | [Hodnota] [Jednotka] | {Bereich}: Vážicí rozsah (1-4) {Punkt}: Zkušební bod (1 ... n) | Tolerance | všechny | 44
Aussermittig_Kunden_Toleranz_DiffWert{Bereich}_{Punkt} | Odstup mezi požadavkem tolerance zákazníka a porovnávanou hodnotou při poloze zatížení {Punkt} zkoušky excentricity ve vážicím rozsahu {Bereich}, v jednotce tolerance; při překročení záporný; N/A bez tolerance. | [Hodnota] [Jednotka] | {Bereich}: Vážicí rozsah (1-4) {Punkt}: Zkušební bod (1 ... n) | Tolerance | všechny | 41
Aussermittig_Kunden_Toleranz_max{Bereich} | Požadavek tolerance zákazníka na poslední polohu zatížení zkoušky excentricity ve vážicím rozsahu {Bereich}, s jednotkou (d, % nebo jednotka hmotnosti). | [Hodnota] [Jednotka] | {Bereich}: Vážicí rozsah (1-4) | Tolerance | všechny | 33
Aussermittig_Kunden_Toleranz_mJ{Bereich} | Požadavek tolerance zákazníka na první zkušební bod zkoušky excentricity ve vážicím rozsahu {Bereich}, po justování, s jednotkou (d, % nebo jednotka hmotnosti). | [Hodnota] [Jednotka] | {Bereich}: Vážicí rozsah (1-4) | Tolerance | všechny | 32
Aussermittig_Kunden_Toleranz_mJ{Bereich}_{Punkt} | Požadavek tolerance zákazníka na polohu zatížení {Punkt} zkoušky excentricity ve vážicím rozsahu {Bereich}, po justování, s jednotkou (d, % nebo jednotka hmotnosti). | [Hodnota] [Jednotka] | {Bereich}: Vážicí rozsah (1-4) {Punkt}: Zkušební bod (1 ... n) | Tolerance | všechny | 35
Aussermittig_Kunden_Toleranz_oJ{Bereich} | Požadavek tolerance zákazníka na první zkušební bod zkoušky excentricity ve vážicím rozsahu {Bereich}, před justováním, s jednotkou (d, % nebo jednotka hmotnosti). | [Hodnota] [Jednotka] | {Bereich}: Vážicí rozsah (1-4) | Tolerance | všechny | 32
Aussermittig_Kunden_Toleranz_oJ{Bereich}_{Punkt} | Požadavek tolerance zákazníka na polohu zatížení {Punkt} zkoušky excentricity ve vážicím rozsahu {Bereich}, před justováním, s jednotkou (d, % nebo jednotka hmotnosti). | [Hodnota] [Jednotka] | {Bereich}: Vážicí rozsah (1-4) {Punkt}: Zkušební bod (1 ... n) | Tolerance | všechny | 35
Aussermittig_Kunden_Toleranz_ok_mJ{Bereich}_{Punkt} | OK/NENÍ V POŘÁDKU, zda je dodržen požadavek tolerance zákazníka při poloze zatížení {Punkt} zkoušky excentricity ve vážicím rozsahu {Bereich}, po justování (NENÍ V POŘÁDKU červeně); N/A bez tolerance. | OK / NENÍ V POŘÁDKU | {Bereich}: Vážicí rozsah (1-4) {Punkt}: Zkušební bod (1 ... n) | Tolerance | všechny | 38
Aussermittig_Kunden_Toleranz_ok_oJ{Bereich}_{Punkt} | OK/NENÍ V POŘÁDKU, zda je dodržen požadavek tolerance zákazníka při poloze zatížení {Punkt} zkoušky excentricity ve vážicím rozsahu {Bereich}, před justováním (NENÍ V POŘÁDKU červeně); N/A bez tolerance. | OK / NENÍ V POŘÁDKU | {Bereich}: Vážicí rozsah (1-4) {Punkt}: Zkušební bod (1 ... n) | Tolerance | všechny | 38
Aussermittig_Kunden_Toleranz_ok{Bereich}_{Punkt} | OK/NENÍ V POŘÁDKU, zda je dodržen požadavek tolerance zákazníka při poloze zatížení {Punkt} zkoušky excentricity ve vážicím rozsahu {Bereich} (NENÍ V POŘÁDKU červeně); N/A bez tolerance. | OK / NENÍ V POŘÁDKU | {Bereich}: Vážicí rozsah (1-4) {Punkt}: Zkušební bod (1 ... n) | Tolerance | všechny | 35
Aussermittig_Kunden_Toleranz_VglWert_mJ{Bereich}_{Punkt} | Porovnávaná hodnota (odchylka) při poloze zatížení {Punkt} zkoušky excentricity ve vážicím rozsahu {Bereich}, po justování, v jednotce požadavku tolerance. N/A bez tolerance. | [Hodnota] [Jednotka] | {Bereich}: Vážicí rozsah (1-4) {Punkt}: Zkušební bod (1 ... n) | Tolerance | všechny | 43
Aussermittig_Kunden_Toleranz_VglWert_oJ{Bereich}_{Punkt} | Porovnávaná hodnota (odchylka) při poloze zatížení {Punkt} zkoušky excentricity ve vážicím rozsahu {Bereich}, před justováním, v jednotce požadavku tolerance. N/A bez tolerance. | [Hodnota] [Jednotka] | {Bereich}: Vážicí rozsah (1-4) {Punkt}: Zkušební bod (1 ... n) | Tolerance | všechny | 43
Aussermittig_Kunden_Toleranz_VglWert{Bereich}_{Punkt} | Porovnávaná hodnota (odchylka) při poloze zatížení {Punkt} zkoušky excentricity ve vážicím rozsahu {Bereich}, v jednotce požadavku tolerance. N/A bez tolerance. | [Hodnota] [Jednotka] | {Bereich}: Vážicí rozsah (1-4) {Punkt}: Zkušební bod (1 ... n) | Tolerance | všechny | 40
Aussermittig_Kunden_Toleranz{Bereich} | Požadavek tolerance zákazníka na první zkušební bod zkoušky excentricity ve vážicím rozsahu {Bereich}, s jednotkou (d, % nebo jednotka hmotnosti). Uvádí se také u zkušebních hodnot zákaznické váhy s tolerancemi tam uloženými. | [Hodnota] [Jednotka] | {Bereich}: Vážicí rozsah (1-4) | Tolerance | všechny | 29
Aussermittig_Kunden_Toleranz{Bereich}_{Punkt} | Požadavek tolerance zákazníka na polohu zatížení {Punkt} zkoušky excentricity ve vážicím rozsahu {Bereich}, s jednotkou (d, % nebo jednotka hmotnosti). | [Hodnota] [Jednotka] | {Bereich}: Vážicí rozsah (1-4) {Punkt}: Zkušební bod (1 ... n) | Tolerance | všechny | 32
Aussermittig_Kunden_Toleranz{Punkt} | Požadavek tolerance zákazníka na polohu zatížení {Punkt} zkoušky excentricity, s jednotkou (d, % nebo jednotka hmotnosti), bez uvedení vážicího rozsahu. | [Hodnota] [Jednotka] | {Punkt}: Zkušební bod (1 ... n) | Tolerance | všechny | 30
Aussermittig_Messung_rot_mJ{Bereich}_{Punkt} | Naměřená hodnota (údaj) s jednotkou při poloze zatížení {Punkt} zkoušky excentricity ve vážicím rozsahu {Bereich}, po justování; červeně, pokud není dodržen požadavek tolerance kalibrace; N/A bez tolerance. | [Hodnota] [Jednotka] | {Bereich}: Vážicí rozsah (1-4) {Punkt}: Zkušební bod (1 ... n) | Tolerance | všechny | 31
Aussermittig_Messung_rot_oJ{Bereich}_{Punkt} | Naměřená hodnota (údaj) s jednotkou při poloze zatížení {Punkt} zkoušky excentricity ve vážicím rozsahu {Bereich}, před justováním; červeně, pokud není dodržen požadavek tolerance kalibrace; N/A bez tolerance. | [Hodnota] [Jednotka] | {Bereich}: Vážicí rozsah (1-4) {Punkt}: Zkušební bod (1 ... n) | Tolerance | všechny | 31
Aussermittig_Messung_rot{Bereich}_{Punkt} | Naměřená hodnota (údaj) s jednotkou při poloze zatížení {Punkt} zkoušky excentricity ve vážicím rozsahu {Bereich}; červeně, pokud není dodržen požadavek tolerance kalibrace; N/A bez tolerance. | [Hodnota] [Jednotka] | {Bereich}: Vážicí rozsah (1-4) {Punkt}: Zkušební bod (1 ... n) | Tolerance | všechny | 28
Aussermittig_Toleranz_Differenz_mJ{Bereich}_{Punkt} | Absolutní hodnota odchylky při poloze zatížení {Punkt} zkoušky excentricity ve vážicím rozsahu {Bereich}, po justování, v jednotce požadavku tolerance (d, % nebo jednotka hmotnosti); prázdné, pokud není převod možný. | [Hodnota] [Jednotka] | {Bereich}: Vážicí rozsah (1-4) {Punkt}: Zkušební bod (1 ... n) | Tolerance | všechny | 38
Aussermittig_Toleranz_Differenz_oJ{Bereich}_{Punkt} | Absolutní hodnota odchylky při poloze zatížení {Punkt} zkoušky excentricity ve vážicím rozsahu {Bereich}, před justováním, v jednotce požadavku tolerance (d, % nebo jednotka hmotnosti); prázdné, pokud není převod možný. | [Hodnota] [Jednotka] | {Bereich}: Vážicí rozsah (1-4) {Punkt}: Zkušební bod (1 ... n) | Tolerance | všechny | 38
Aussermittig_Toleranz_Differenz{Bereich}_{Punkt} | Absolutní hodnota odchylky při poloze zatížení {Punkt} zkoušky excentricity ve vážicím rozsahu {Bereich}, v jednotce požadavku tolerance (d, % nebo jednotka hmotnosti); prázdné, pokud není převod možný. | [Hodnota] [Jednotka] | {Bereich}: Vážicí rozsah (1-4) {Punkt}: Zkušební bod (1 ... n) | Tolerance | všechny | 35
Aussermittig_Toleranz_DiffWert_mJ{Bereich}_{Punkt} | Odstup mezi požadavkem tolerance kalibrace a porovnávanou hodnotou při poloze zatížení {Punkt} zkoušky excentricity ve vážicím rozsahu {Bereich}, po justování, v jednotce tolerance; při překročení záporný; N/A bez tolerance. | [Hodnota] [Jednotka] | {Bereich}: Vážicí rozsah (1-4) {Punkt}: Zkušební bod (1 ... n) | Tolerance | všechny | 37
Aussermittig_Toleranz_DiffWert_oJ{Bereich}_{Punkt} | Odstup mezi požadavkem tolerance kalibrace a porovnávanou hodnotou při poloze zatížení {Punkt} zkoušky excentricity ve vážicím rozsahu {Bereich}, před justováním, v jednotce tolerance; při překročení záporný; N/A bez tolerance. | [Hodnota] [Jednotka] | {Bereich}: Vážicí rozsah (1-4) {Punkt}: Zkušební bod (1 ... n) | Tolerance | všechny | 37
Aussermittig_Toleranz_DiffWert{Bereich}_{Punkt} | Odstup mezi požadavkem tolerance kalibrace a porovnávanou hodnotou při poloze zatížení {Punkt} zkoušky excentricity ve vážicím rozsahu {Bereich}, v jednotce tolerance; při překročení záporný; N/A bez tolerance. | [Hodnota] [Jednotka] | {Bereich}: Vážicí rozsah (1-4) {Punkt}: Zkušební bod (1 ... n) | Tolerance | všechny | 34
Aussermittig_Toleranz_max{Bereich} | Požadavek tolerance kalibrace na poslední polohu zatížení zkoušky excentricity ve vážicím rozsahu {Bereich}, s jednotkou (d, % nebo jednotka hmotnosti). | [Hodnota] [Jednotka] | {Bereich}: Vážicí rozsah (1-4) | Tolerance | všechny | 26
Aussermittig_Toleranz_mJ{Bereich} | Požadavek tolerance kalibrace na první zkušební bod zkoušky excentricity ve vážicím rozsahu {Bereich}, po justování, s jednotkou (d, % nebo jednotka hmotnosti). | [Hodnota] [Jednotka] | {Bereich}: Vážicí rozsah (1-4) | Tolerance | všechny | 25
Aussermittig_Toleranz_mJ{Bereich}_{Punkt} | Požadavek tolerance kalibrace na polohu zatížení {Punkt} zkoušky excentricity ve vážicím rozsahu {Bereich}, po justování, s jednotkou (d, % nebo jednotka hmotnosti). | [Hodnota] [Jednotka] | {Bereich}: Vážicí rozsah (1-4) {Punkt}: Zkušební bod (1 ... n) | Tolerance | všechny | 28
Aussermittig_Toleranz_oJ{Bereich} | Požadavek tolerance kalibrace na první zkušební bod zkoušky excentricity ve vážicím rozsahu {Bereich}, před justováním, s jednotkou (d, % nebo jednotka hmotnosti). | [Hodnota] [Jednotka] | {Bereich}: Vážicí rozsah (1-4) | Tolerance | všechny | 25
Aussermittig_Toleranz_oJ{Bereich}_{Punkt} | Požadavek tolerance kalibrace na polohu zatížení {Punkt} zkoušky excentricity ve vážicím rozsahu {Bereich}, před justováním, s jednotkou (d, % nebo jednotka hmotnosti). | [Hodnota] [Jednotka] | {Bereich}: Vážicí rozsah (1-4) {Punkt}: Zkušební bod (1 ... n) | Tolerance | všechny | 28
Aussermittig_Toleranz_ok_mJ{Bereich}_{Punkt} | OK/NENÍ V POŘÁDKU, zda je dodržen požadavek tolerance kalibrace při poloze zatížení {Punkt} zkoušky excentricity ve vážicím rozsahu {Bereich}, po justování (NENÍ V POŘÁDKU červeně); N/A bez tolerance. | OK / NENÍ V POŘÁDKU | {Bereich}: Vážicí rozsah (1-4) {Punkt}: Zkušební bod (1 ... n) | Tolerance | všechny | 31
Aussermittig_Toleranz_ok_oJ{Bereich}_{Punkt} | OK/NENÍ V POŘÁDKU, zda je dodržen požadavek tolerance kalibrace při poloze zatížení {Punkt} zkoušky excentricity ve vážicím rozsahu {Bereich}, před justováním (NENÍ V POŘÁDKU červeně); N/A bez tolerance. | OK / NENÍ V POŘÁDKU | {Bereich}: Vážicí rozsah (1-4) {Punkt}: Zkušební bod (1 ... n) | Tolerance | všechny | 31
Aussermittig_Toleranz_ok{Bereich}_{Punkt} | OK/NENÍ V POŘÁDKU, zda je dodržen požadavek tolerance kalibrace při poloze zatížení {Punkt} zkoušky excentricity ve vážicím rozsahu {Bereich} (NENÍ V POŘÁDKU červeně); N/A bez tolerance. | OK / NENÍ V POŘÁDKU | {Bereich}: Vážicí rozsah (1-4) {Punkt}: Zkušební bod (1 ... n) | Tolerance | všechny | 28
Aussermittig_Toleranz_VglWert_mJ{Bereich}_{Punkt} | Porovnávaná hodnota (odchylka) při poloze zatížení {Punkt} zkoušky excentricity ve vážicím rozsahu {Bereich}, po justování, v jednotce požadavku tolerance. N/A bez tolerance. | [Hodnota] [Jednotka] | {Bereich}: Vážicí rozsah (1-4) {Punkt}: Zkušební bod (1 ... n) | Tolerance | všechny | 36
Aussermittig_Toleranz_VglWert_oJ{Bereich}_{Punkt} | Porovnávaná hodnota (odchylka) při poloze zatížení {Punkt} zkoušky excentricity ve vážicím rozsahu {Bereich}, před justováním, v jednotce požadavku tolerance. N/A bez tolerance. | [Hodnota] [Jednotka] | {Bereich}: Vážicí rozsah (1-4) {Punkt}: Zkušební bod (1 ... n) | Tolerance | všechny | 36
Aussermittig_Toleranz_VglWert{Bereich}_{Punkt} | Porovnávaná hodnota (odchylka) při poloze zatížení {Punkt} zkoušky excentricity ve vážicím rozsahu {Bereich}, v jednotce požadavku tolerance. N/A bez tolerance. | [Hodnota] [Jednotka] | {Bereich}: Vážicí rozsah (1-4) {Punkt}: Zkušební bod (1 ... n) | Tolerance | všechny | 33
Aussermittig_Toleranz{Bereich} | Požadavek tolerance kalibrace na první zkušební bod zkoušky excentricity ve vážicím rozsahu {Bereich}, s jednotkou (d, % nebo jednotka hmotnosti). Uvádí se také u zkušebních hodnot zákaznické váhy s tolerancemi tam uloženými. | [Hodnota] [Jednotka] | {Bereich}: Vážicí rozsah (1-4) | Tolerance | všechny | 22
Aussermittig_Toleranz{Bereich}_{Punkt} | Požadavek tolerance kalibrace na polohu zatížení {Punkt} zkoušky excentricity ve vážicím rozsahu {Bereich}, s jednotkou (d, % nebo jednotka hmotnosti). | [Hodnota] [Jednotka] | {Bereich}: Vážicí rozsah (1-4) {Punkt}: Zkušební bod (1 ... n) | Tolerance | všechny | 25
Aussermittig_Toleranz{Punkt} | Požadavek tolerance kalibrace na polohu zatížení {Punkt} zkoušky excentricity, s jednotkou (d, % nebo jednotka hmotnosti), bez uvedení vážicího rozsahu. | [Hodnota] [Jednotka] | {Punkt}: Zkušební bod (1 ... n) | Tolerance | všechny | 23
Aussermittig_Verkehrsfehler_Innerhalb_Toleranz_mJ{Bereich}_{Punkt} | Ano/Ne, zda je dodržen požadavek největší dovolené chyby v provozu při poloze zatížení {Punkt} zkoušky excentricity ve vážicím rozsahu {Bereich}, po justování; N/A bez tolerance. | Ano / Ne | {Bereich}: Vážicí rozsah (1-4) {Punkt}: Zkušební bod (1 ... n) | Tolerance | všechny | 53
Aussermittig_Verkehrsfehler_Innerhalb_Toleranz_oJ{Bereich}_{Punkt} | Ano/Ne, zda je dodržen požadavek největší dovolené chyby v provozu při poloze zatížení {Punkt} zkoušky excentricity ve vážicím rozsahu {Bereich}, před justováním; N/A bez tolerance. | Ano / Ne | {Bereich}: Vážicí rozsah (1-4) {Punkt}: Zkušební bod (1 ... n) | Tolerance | všechny | 53
Aussermittig_Verkehrsfehler_Innerhalb_Toleranz{Bereich}_{Punkt} | Ano/Ne, zda je dodržen požadavek největší dovolené chyby v provozu při poloze zatížení {Punkt} zkoušky excentricity ve vážicím rozsahu {Bereich}; N/A bez tolerance. | Ano / Ne | {Bereich}: Vážicí rozsah (1-4) {Punkt}: Zkušební bod (1 ... n) | Tolerance | všechny | 50
Aussermittig_Verkehrsfehler_Messung_rot_mJ{Bereich}_{Punkt} | Naměřená hodnota (údaj) s jednotkou při poloze zatížení {Punkt} zkoušky excentricity ve vážicím rozsahu {Bereich}, po justování; červeně, pokud není dodržen požadavek největší dovolené chyby v provozu; N/A bez tolerance. | [Hodnota] [Jednotka] | {Bereich}: Vážicí rozsah (1-4) {Punkt}: Zkušební bod (1 ... n) | Tolerance | všechny | 46
Aussermittig_Verkehrsfehler_Messung_rot_oJ{Bereich}_{Punkt} | Naměřená hodnota (údaj) s jednotkou při poloze zatížení {Punkt} zkoušky excentricity ve vážicím rozsahu {Bereich}, před justováním; červeně, pokud není dodržen požadavek největší dovolené chyby v provozu; N/A bez tolerance. | [Hodnota] [Jednotka] | {Bereich}: Vážicí rozsah (1-4) {Punkt}: Zkušební bod (1 ... n) | Tolerance | všechny | 46
Aussermittig_Verkehrsfehler_Messung_rot{Bereich}_{Punkt} | Naměřená hodnota (údaj) s jednotkou při poloze zatížení {Punkt} zkoušky excentricity ve vážicím rozsahu {Bereich}; červeně, pokud není dodržen požadavek největší dovolené chyby v provozu; N/A bez tolerance. | [Hodnota] [Jednotka] | {Bereich}: Vážicí rozsah (1-4) {Punkt}: Zkušební bod (1 ... n) | Tolerance | všechny | 43
Aussermittig_Verkehrsfehler_Toleranz_Differenz_mJ{Bereich}_{Punkt} | Absolutní hodnota odchylky při poloze zatížení {Punkt} zkoušky excentricity ve vážicím rozsahu {Bereich}, po justování, v jednotce požadavku tolerance (d, % nebo jednotka hmotnosti); prázdné, pokud není převod možný. | [Hodnota] [Jednotka] | {Bereich}: Vážicí rozsah (1-4) {Punkt}: Zkušební bod (1 ... n) | Tolerance | všechny | 53
Aussermittig_Verkehrsfehler_Toleranz_Differenz_oJ{Bereich}_{Punkt} | Absolutní hodnota odchylky při poloze zatížení {Punkt} zkoušky excentricity ve vážicím rozsahu {Bereich}, před justováním, v jednotce požadavku tolerance (d, % nebo jednotka hmotnosti); prázdné, pokud není převod možný. | [Hodnota] [Jednotka] | {Bereich}: Vážicí rozsah (1-4) {Punkt}: Zkušební bod (1 ... n) | Tolerance | všechny | 53
Aussermittig_Verkehrsfehler_Toleranz_Differenz{Bereich}_{Punkt} | Absolutní hodnota odchylky při poloze zatížení {Punkt} zkoušky excentricity ve vážicím rozsahu {Bereich}, v jednotce požadavku tolerance (d, % nebo jednotka hmotnosti); prázdné, pokud není převod možný. | [Hodnota] [Jednotka] | {Bereich}: Vážicí rozsah (1-4) {Punkt}: Zkušební bod (1 ... n) | Tolerance | všechny | 50
Aussermittig_Verkehrsfehler_Toleranz_DiffWert_mJ{Bereich}_{Punkt} | Odstup mezi požadavkem největší dovolené chyby v provozu a porovnávanou hodnotou při poloze zatížení {Punkt} zkoušky excentricity ve vážicím rozsahu {Bereich}, po justování, v jednotce tolerance; při překročení záporný; N/A bez tolerance. | [Hodnota] [Jednotka] | {Bereich}: Vážicí rozsah (1-4) {Punkt}: Zkušební bod (1 ... n) | Tolerance | všechny | 52
Aussermittig_Verkehrsfehler_Toleranz_DiffWert_oJ{Bereich}_{Punkt} | Odstup mezi požadavkem největší dovolené chyby v provozu a porovnávanou hodnotou při poloze zatížení {Punkt} zkoušky excentricity ve vážicím rozsahu {Bereich}, před justováním, v jednotce tolerance; při překročení záporný; N/A bez tolerance. | [Hodnota] [Jednotka] | {Bereich}: Vážicí rozsah (1-4) {Punkt}: Zkušební bod (1 ... n) | Tolerance | všechny | 52
Aussermittig_Verkehrsfehler_Toleranz_DiffWert{Bereich}_{Punkt} | Odstup mezi požadavkem největší dovolené chyby v provozu a porovnávanou hodnotou při poloze zatížení {Punkt} zkoušky excentricity ve vážicím rozsahu {Bereich}, v jednotce tolerance; při překročení záporný; N/A bez tolerance. | [Hodnota] [Jednotka] | {Bereich}: Vážicí rozsah (1-4) {Punkt}: Zkušební bod (1 ... n) | Tolerance | všechny | 49
Aussermittig_Verkehrsfehler_Toleranz_max{Bereich} | Požadavek největší dovolené chyby v provozu na poslední polohu zatížení zkoušky excentricity ve vážicím rozsahu {Bereich}, s jednotkou (d, % nebo jednotka hmotnosti). | [Hodnota] [Jednotka] | {Bereich}: Vážicí rozsah (1-4) | Tolerance | všechny | 41
Aussermittig_Verkehrsfehler_Toleranz_mJ{Bereich} | Požadavek největší dovolené chyby v provozu na první zkušební bod zkoušky excentricity ve vážicím rozsahu {Bereich}, po justování, s jednotkou (d, % nebo jednotka hmotnosti). | [Hodnota] [Jednotka] | {Bereich}: Vážicí rozsah (1-4) | Tolerance | všechny | 40
Aussermittig_Verkehrsfehler_Toleranz_mJ{Bereich}_{Punkt} | Požadavek největší dovolené chyby v provozu na polohu zatížení {Punkt} zkoušky excentricity ve vážicím rozsahu {Bereich}, po justování, s jednotkou (d, % nebo jednotka hmotnosti). | [Hodnota] [Jednotka] | {Bereich}: Vážicí rozsah (1-4) {Punkt}: Zkušební bod (1 ... n) | Tolerance | všechny | 43
Aussermittig_Verkehrsfehler_Toleranz_oJ{Bereich} | Požadavek největší dovolené chyby v provozu na první zkušební bod zkoušky excentricity ve vážicím rozsahu {Bereich}, před justováním, s jednotkou (d, % nebo jednotka hmotnosti). | [Hodnota] [Jednotka] | {Bereich}: Vážicí rozsah (1-4) | Tolerance | všechny | 40
Aussermittig_Verkehrsfehler_Toleranz_oJ{Bereich}_{Punkt} | Požadavek největší dovolené chyby v provozu na polohu zatížení {Punkt} zkoušky excentricity ve vážicím rozsahu {Bereich}, před justováním, s jednotkou (d, % nebo jednotka hmotnosti). | [Hodnota] [Jednotka] | {Bereich}: Vážicí rozsah (1-4) {Punkt}: Zkušební bod (1 ... n) | Tolerance | všechny | 43
Aussermittig_Verkehrsfehler_Toleranz_ok_mJ{Bereich}_{Punkt} | OK/NENÍ V POŘÁDKU, zda je dodržen požadavek největší dovolené chyby v provozu při poloze zatížení {Punkt} zkoušky excentricity ve vážicím rozsahu {Bereich}, po justování (NENÍ V POŘÁDKU červeně); N/A bez tolerance. | OK / NENÍ V POŘÁDKU | {Bereich}: Vážicí rozsah (1-4) {Punkt}: Zkušební bod (1 ... n) | Tolerance | všechny | 46
Aussermittig_Verkehrsfehler_Toleranz_ok_oJ{Bereich}_{Punkt} | OK/NENÍ V POŘÁDKU, zda je dodržen požadavek největší dovolené chyby v provozu při poloze zatížení {Punkt} zkoušky excentricity ve vážicím rozsahu {Bereich}, před justováním (NENÍ V POŘÁDKU červeně); N/A bez tolerance. | OK / NENÍ V POŘÁDKU | {Bereich}: Vážicí rozsah (1-4) {Punkt}: Zkušební bod (1 ... n) | Tolerance | všechny | 46
Aussermittig_Verkehrsfehler_Toleranz_ok{Bereich}_{Punkt} | OK/NENÍ V POŘÁDKU, zda je dodržen požadavek největší dovolené chyby v provozu při poloze zatížení {Punkt} zkoušky excentricity ve vážicím rozsahu {Bereich} (NENÍ V POŘÁDKU červeně); N/A bez tolerance. | OK / NENÍ V POŘÁDKU | {Bereich}: Vážicí rozsah (1-4) {Punkt}: Zkušební bod (1 ... n) | Tolerance | všechny | 43
Aussermittig_Verkehrsfehler_Toleranz_VglWert_mJ{Bereich}_{Punkt} | Porovnávaná hodnota (odchylka) při poloze zatížení {Punkt} zkoušky excentricity ve vážicím rozsahu {Bereich}, po justování, v jednotce požadavku tolerance. N/A bez tolerance. | [Hodnota] [Jednotka] | {Bereich}: Vážicí rozsah (1-4) {Punkt}: Zkušební bod (1 ... n) | Tolerance | všechny | 51
Aussermittig_Verkehrsfehler_Toleranz_VglWert_oJ{Bereich}_{Punkt} | Porovnávaná hodnota (odchylka) při poloze zatížení {Punkt} zkoušky excentricity ve vážicím rozsahu {Bereich}, před justováním, v jednotce požadavku tolerance. N/A bez tolerance. | [Hodnota] [Jednotka] | {Bereich}: Vážicí rozsah (1-4) {Punkt}: Zkušební bod (1 ... n) | Tolerance | všechny | 51
Aussermittig_Verkehrsfehler_Toleranz_VglWert{Bereich}_{Punkt} | Porovnávaná hodnota (odchylka) při poloze zatížení {Punkt} zkoušky excentricity ve vážicím rozsahu {Bereich}, v jednotce požadavku tolerance. N/A bez tolerance. | [Hodnota] [Jednotka] | {Bereich}: Vážicí rozsah (1-4) {Punkt}: Zkušební bod (1 ... n) | Tolerance | všechny | 48
Aussermittig_Verkehrsfehler_Toleranz{Bereich} | Požadavek největší dovolené chyby v provozu na první zkušební bod zkoušky excentricity ve vážicím rozsahu {Bereich}, s jednotkou (d, % nebo jednotka hmotnosti). Uvádí se také u zkušebních hodnot zákaznické váhy s tolerancemi tam uloženými. | [Hodnota] [Jednotka] | {Bereich}: Vážicí rozsah (1-4) | Tolerance | všechny | 37
Aussermittig_Verkehrsfehler_Toleranz{Bereich}_{Punkt} | Požadavek největší dovolené chyby v provozu na polohu zatížení {Punkt} zkoušky excentricity ve vážicím rozsahu {Bereich}, s jednotkou (d, % nebo jednotka hmotnosti). | [Hodnota] [Jednotka] | {Bereich}: Vážicí rozsah (1-4) {Punkt}: Zkušební bod (1 ... n) | Tolerance | všechny | 40
Aussermittig_Verkehrsfehler_Toleranz{Punkt} | Požadavek největší dovolené chyby v provozu na polohu zatížení {Punkt} zkoušky excentricity, s jednotkou (d, % nebo jednotka hmotnosti), bez uvedení vážicího rozsahu. | [Hodnota] [Jednotka] | {Punkt}: Zkušební bod (1 ... n) | Tolerance | všechny | 38
Eck_Eichfehler_MaxAbw_DiffWert{Bereich} | Odstup mezi požadavkem největší dovolené chyby při ověření a porovnávanou hodnotou (největší odchylka naměřených hodnot od naměřené hodnoty ve středu) zkoušky excentricity ve vážicím rozsahu {Bereich}, v jednotce tolerance; N/A bez tolerance. | [Hodnota] [Jednotka] | {Bereich}: Vážicí rozsah (1-4) | Tolerance | všechny | 31
Eck_Eichfehler_MaxAbw_Innerh{Bereich} | Ano/Ne, zda je dodržen požadavek největší dovolené chyby při ověření na největší odchylku naměřených hodnot od naměřené hodnoty ve středu při zkoušce excentricity ve vážicím rozsahu {Bereich}; N/A bez tolerance. | Ano / Ne | {Bereich}: Vážicí rozsah (1-4) | Tolerance | všechny | 29
Eck_Eichfehler_MaxAbw_VglWert{Bereich} | Porovnávaná hodnota: největší odchylka naměřených hodnot od naměřené hodnoty ve středu při zkoušce excentricity ve vážicím rozsahu {Bereich}, v jednotce požadavku tolerance; N/A bez tolerance. | [Hodnota] [Jednotka] | {Bereich}: Vážicí rozsah (1-4) | Tolerance | všechny | 30
Eck_Hersteller_Imax_DiffWert{Bereich} | Odstup mezi požadavkem tolerance výrobce a porovnávanou hodnotou (největší odchylka I_ecc,max od naměřené hodnoty ve středu) zkoušky excentricity ve vážicím rozsahu {Bereich}, v jednotce tolerance; N/A bez tolerance. | [Hodnota] [Jednotka] | {Bereich}: Vážicí rozsah (1-4) | Tolerance | všechny | 29
Eck_Hersteller_Imax_Innerh{Bereich} | Ano/Ne, zda je dodržen požadavek tolerance výrobce na největší odchylku I_ecc,max od naměřené hodnoty ve středu při zkoušce excentricity ve vážicím rozsahu {Bereich}; N/A bez tolerance. | Ano / Ne | {Bereich}: Vážicí rozsah (1-4) | Tolerance | všechny | 27
Eck_Hersteller_Imax_Toleranz{Bereich} | Požadavek tolerance výrobce na největší odchylku I_ecc,max od naměřené hodnoty ve středu při zkoušce excentricity ve vážicím rozsahu {Bereich}, s jednotkou (d, % nebo jednotka hmotnosti); N/A bez tolerance. | [Hodnota] [Jednotka] | {Bereich}: Vážicí rozsah (1-4) | Tolerance | všechny | 29
Eck_Hersteller_Imax_VglWert{Bereich} | Porovnávaná hodnota: největší odchylka I_ecc,max od naměřené hodnoty ve středu při zkoušce excentricity ve vážicím rozsahu {Bereich}, v jednotce požadavku tolerance; N/A bez tolerance. | [Hodnota] [Jednotka] | {Bereich}: Vážicí rozsah (1-4) | Tolerance | všechny | 28
Eck_Hersteller_MaxAbw_DiffWert{Bereich} | Odstup mezi požadavkem tolerance výrobce a porovnávanou hodnotou (největší odchylka naměřených hodnot od naměřené hodnoty ve středu) zkoušky excentricity ve vážicím rozsahu {Bereich}, v jednotce tolerance; N/A bez tolerance. | [Hodnota] [Jednotka] | {Bereich}: Vážicí rozsah (1-4) | Tolerance | všechny | 31
Eck_Hersteller_MaxAbw_Innerh{Bereich} | Ano/Ne, zda je dodržen požadavek tolerance výrobce na největší odchylku naměřených hodnot od naměřené hodnoty ve středu při zkoušce excentricity ve vážicím rozsahu {Bereich}; N/A bez tolerance. | Ano / Ne | {Bereich}: Vážicí rozsah (1-4) | Tolerance | všechny | 29
Eck_Hersteller_MaxAbw_VglWert{Bereich} | Porovnávaná hodnota: největší odchylka naměřených hodnot od naměřené hodnoty ve středu při zkoušce excentricity ve vážicím rozsahu {Bereich}, v jednotce požadavku tolerance; N/A bez tolerance. | [Hodnota] [Jednotka] | {Bereich}: Vážicí rozsah (1-4) | Tolerance | všechny | 30
Eck_Imax_DiffWert{Bereich} | Odstup mezi požadavkem tolerance kalibrace a porovnávanou hodnotou (největší odchylka I_ecc,max od naměřené hodnoty ve středu) zkoušky excentricity ve vážicím rozsahu {Bereich}, v jednotce tolerance; N/A bez tolerance. | [Hodnota] [Jednotka] | {Bereich}: Vážicí rozsah (1-4) | Tolerance | všechny | 18
Eck_Imax_Innerh{Bereich} | Ano/Ne, zda je dodržen požadavek tolerance kalibrace na největší odchylku I_ecc,max od naměřené hodnoty ve středu při zkoušce excentricity ve vážicím rozsahu {Bereich}; N/A bez tolerance. | Ano / Ne | {Bereich}: Vážicí rozsah (1-4) | Tolerance | všechny | 16
Eck_Imax_Toleranz{Bereich} | Požadavek tolerance kalibrace na největší odchylku I_ecc,max od naměřené hodnoty ve středu při zkoušce excentricity ve vážicím rozsahu {Bereich}, s jednotkou (d, % nebo jednotka hmotnosti); N/A bez tolerance. | [Hodnota] [Jednotka] | {Bereich}: Vážicí rozsah (1-4) | Tolerance | všechny | 18
Eck_Imax_VglWert{Bereich} | Porovnávaná hodnota: největší odchylka I_ecc,max od naměřené hodnoty ve středu při zkoušce excentricity ve vážicím rozsahu {Bereich}, v jednotce požadavku tolerance; N/A bez tolerance. | [Hodnota] [Jednotka] | {Bereich}: Vážicí rozsah (1-4) | Tolerance | všechny | 17
Eck_Kunden_Imax_DiffWert{Bereich} | Odstup mezi požadavkem tolerance zákazníka a porovnávanou hodnotou (největší odchylka I_ecc,max od naměřené hodnoty ve středu) zkoušky excentricity ve vážicím rozsahu {Bereich}, v jednotce tolerance; N/A bez tolerance. | [Hodnota] [Jednotka] | {Bereich}: Vážicí rozsah (1-4) | Tolerance | všechny | 25
Eck_Kunden_Imax_Innerh{Bereich} | Ano/Ne, zda je dodržen požadavek tolerance zákazníka na největší odchylku I_ecc,max od naměřené hodnoty ve středu při zkoušce excentricity ve vážicím rozsahu {Bereich}; N/A bez tolerance. | Ano / Ne | {Bereich}: Vážicí rozsah (1-4) | Tolerance | všechny | 23
Eck_Kunden_Imax_Toleranz{Bereich} | Požadavek tolerance zákazníka na největší odchylku I_ecc,max od naměřené hodnoty ve středu při zkoušce excentricity ve vážicím rozsahu {Bereich}, s jednotkou (d, % nebo jednotka hmotnosti); N/A bez tolerance. | [Hodnota] [Jednotka] | {Bereich}: Vážicí rozsah (1-4) | Tolerance | všechny | 25
Eck_Kunden_Imax_VglWert{Bereich} | Porovnávaná hodnota: největší odchylka I_ecc,max od naměřené hodnoty ve středu při zkoušce excentricity ve vážicím rozsahu {Bereich}, v jednotce požadavku tolerance; N/A bez tolerance. | [Hodnota] [Jednotka] | {Bereich}: Vážicí rozsah (1-4) | Tolerance | všechny | 24
Eck_Kunden_MaxAbw_DiffWert{Bereich} | Odstup mezi požadavkem tolerance zákazníka a porovnávanou hodnotou (největší odchylka naměřených hodnot od naměřené hodnoty ve středu) zkoušky excentricity ve vážicím rozsahu {Bereich}, v jednotce tolerance; N/A bez tolerance. | [Hodnota] [Jednotka] | {Bereich}: Vážicí rozsah (1-4) | Tolerance | všechny | 27
Eck_Kunden_MaxAbw_Innerh{Bereich} | Ano/Ne, zda je dodržen požadavek tolerance zákazníka na největší odchylku naměřených hodnot od naměřené hodnoty ve středu při zkoušce excentricity ve vážicím rozsahu {Bereich}; N/A bez tolerance. | Ano / Ne | {Bereich}: Vážicí rozsah (1-4) | Tolerance | všechny | 25
Eck_Kunden_MaxAbw_VglWert{Bereich} | Porovnávaná hodnota: největší odchylka naměřených hodnot od naměřené hodnoty ve středu při zkoušce excentricity ve vážicím rozsahu {Bereich}, v jednotce požadavku tolerance; N/A bez tolerance. | [Hodnota] [Jednotka] | {Bereich}: Vážicí rozsah (1-4) | Tolerance | všechny | 26
Eck_MaxAbw_DiffWert{Bereich} | Odstup mezi požadavkem tolerance kalibrace a porovnávanou hodnotou (největší odchylka naměřených hodnot od naměřené hodnoty ve středu) zkoušky excentricity ve vážicím rozsahu {Bereich}, v jednotce tolerance; N/A bez tolerance. | [Hodnota] [Jednotka] | {Bereich}: Vážicí rozsah (1-4) | Tolerance | všechny | 20
Eck_MaxAbw_Innerh{Bereich} | Ano/Ne, zda je dodržen požadavek tolerance kalibrace na největší odchylku naměřených hodnot od naměřené hodnoty ve středu při zkoušce excentricity ve vážicím rozsahu {Bereich}; N/A bez tolerance. | Ano / Ne | {Bereich}: Vážicí rozsah (1-4) | Tolerance | všechny | 18
Eck_MaxAbw_VglWert{Bereich} | Porovnávaná hodnota: největší odchylka naměřených hodnot od naměřené hodnoty ve středu při zkoušce excentricity ve vážicím rozsahu {Bereich}, v jednotce požadavku tolerance; N/A bez tolerance. | [Hodnota] [Jednotka] | {Bereich}: Vážicí rozsah (1-4) | Tolerance | všechny | 19
Eck_Verkehrsfehler_MaxAbw_DiffWert{Bereich} | Odstup mezi požadavkem největší dovolené chyby v provozu a porovnávanou hodnotou (největší odchylka naměřených hodnot od naměřené hodnoty ve středu) zkoušky excentricity ve vážicím rozsahu {Bereich}, v jednotce tolerance; N/A bez tolerance. | [Hodnota] [Jednotka] | {Bereich}: Vážicí rozsah (1-4) | Tolerance | všechny | 35
Eck_Verkehrsfehler_MaxAbw_Innerh{Bereich} | Ano/Ne, zda je dodržen požadavek největší dovolené chyby v provozu na největší odchylku naměřených hodnot od naměřené hodnoty ve středu při zkoušce excentricity ve vážicím rozsahu {Bereich}; N/A bez tolerance. | Ano / Ne | {Bereich}: Vážicí rozsah (1-4) | Tolerance | všechny | 33
Eck_Verkehrsfehler_MaxAbw_VglWert{Bereich} | Porovnávaná hodnota: největší odchylka naměřených hodnot od naměřené hodnoty ve středu při zkoušce excentricity ve vážicím rozsahu {Bereich}, v jednotce požadavku tolerance; N/A bez tolerance. | [Hodnota] [Jednotka] | {Bereich}: Vážicí rozsah (1-4) | Tolerance | všechny | 34
Richtigkeit_Eichfehler_Innerhalb_Toleranz_mJ{Bereich}_{Punkt} | Ano/Ne, zda je dodržen požadavek největší dovolené chyby při ověření při zkušebním bodě {Punkt} zkoušky chyb indikace ve vážicím rozsahu {Bereich}, po justování; N/A bez tolerance. | Ano / Ne | {Bereich}: Vážicí rozsah (1-4) {Punkt}: Zkušební bod (1 ... n) | Tolerance | všechny | 48
Richtigkeit_Eichfehler_Innerhalb_Toleranz_oJ{Bereich}_{Punkt} | Ano/Ne, zda je dodržen požadavek největší dovolené chyby při ověření při zkušebním bodě {Punkt} zkoušky chyb indikace ve vážicím rozsahu {Bereich}, před justováním; N/A bez tolerance. | Ano / Ne | {Bereich}: Vážicí rozsah (1-4) {Punkt}: Zkušební bod (1 ... n) | Tolerance | všechny | 48
Richtigkeit_Eichfehler_Innerhalb_Toleranz{Bereich}_{Punkt} | Ano/Ne, zda je dodržen požadavek největší dovolené chyby při ověření při zkušebním bodě {Punkt} zkoušky chyb indikace ve vážicím rozsahu {Bereich}; N/A bez tolerance. | Ano / Ne | {Bereich}: Vážicí rozsah (1-4) {Punkt}: Zkušební bod (1 ... n) | Tolerance | všechny | 45
Richtigkeit_Eichfehler_Messung_rot_mJ{Bereich}_{Punkt} | Naměřená hodnota (údaj) s jednotkou při zkušebním bodě {Punkt} zkoušky chyb indikace ve vážicím rozsahu {Bereich}, po justování; červeně, pokud není dodržen požadavek největší dovolené chyby při ověření; N/A bez tolerance. | [Hodnota] [Jednotka] | {Bereich}: Vážicí rozsah (1-4) {Punkt}: Zkušební bod (1 ... n) | Tolerance | všechny | 41
Richtigkeit_Eichfehler_Messung_rot_oJ{Bereich}_{Punkt} | Naměřená hodnota (údaj) s jednotkou při zkušebním bodě {Punkt} zkoušky chyb indikace ve vážicím rozsahu {Bereich}, před justováním; červeně, pokud není dodržen požadavek největší dovolené chyby při ověření; N/A bez tolerance. | [Hodnota] [Jednotka] | {Bereich}: Vážicí rozsah (1-4) {Punkt}: Zkušební bod (1 ... n) | Tolerance | všechny | 41
Richtigkeit_Eichfehler_Messung_rot{Bereich}_{Punkt} | Naměřená hodnota (údaj) s jednotkou při zkušebním bodě {Punkt} zkoušky chyb indikace ve vážicím rozsahu {Bereich}; červeně, pokud není dodržen požadavek největší dovolené chyby při ověření; N/A bez tolerance. | [Hodnota] [Jednotka] | {Bereich}: Vážicí rozsah (1-4) {Punkt}: Zkušební bod (1 ... n) | Tolerance | všechny | 38
Richtigkeit_Eichfehler_Toleranz_Differenz_mJ{Bereich}_{Punkt} | Absolutní hodnota odchylky při zkušebním bodě {Punkt} zkoušky chyb indikace ve vážicím rozsahu {Bereich}, po justování, v jednotce požadavku tolerance (d, % nebo jednotka hmotnosti); prázdné, pokud není převod možný. | [Hodnota] [Jednotka] | {Bereich}: Vážicí rozsah (1-4) {Punkt}: Zkušební bod (1 ... n) | Tolerance | všechny | 48
Richtigkeit_Eichfehler_Toleranz_Differenz_oJ{Bereich}_{Punkt} | Absolutní hodnota odchylky při zkušebním bodě {Punkt} zkoušky chyb indikace ve vážicím rozsahu {Bereich}, před justováním, v jednotce požadavku tolerance (d, % nebo jednotka hmotnosti); prázdné, pokud není převod možný. | [Hodnota] [Jednotka] | {Bereich}: Vážicí rozsah (1-4) {Punkt}: Zkušební bod (1 ... n) | Tolerance | všechny | 48
Richtigkeit_Eichfehler_Toleranz_Differenz{Bereich}_{Punkt} | Absolutní hodnota odchylky při zkušebním bodě {Punkt} zkoušky chyb indikace ve vážicím rozsahu {Bereich}, v jednotce požadavku tolerance (d, % nebo jednotka hmotnosti); prázdné, pokud není převod možný. | [Hodnota] [Jednotka] | {Bereich}: Vážicí rozsah (1-4) {Punkt}: Zkušební bod (1 ... n) | Tolerance | všechny | 45
Richtigkeit_Eichfehler_Toleranz_DiffWert_mJ{Bereich}_{Punkt} | Odstup mezi požadavkem největší dovolené chyby při ověření a porovnávanou hodnotou při zkušebním bodě {Punkt} zkoušky chyb indikace ve vážicím rozsahu {Bereich}, po justování, v jednotce tolerance; při překročení záporný; N/A bez tolerance. | [Hodnota] [Jednotka] | {Bereich}: Vážicí rozsah (1-4) {Punkt}: Zkušební bod (1 ... n) | Tolerance | všechny | 47
Richtigkeit_Eichfehler_Toleranz_DiffWert_oJ{Bereich}_{Punkt} | Odstup mezi požadavkem největší dovolené chyby při ověření a porovnávanou hodnotou při zkušebním bodě {Punkt} zkoušky chyb indikace ve vážicím rozsahu {Bereich}, před justováním, v jednotce tolerance; při překročení záporný; N/A bez tolerance. | [Hodnota] [Jednotka] | {Bereich}: Vážicí rozsah (1-4) {Punkt}: Zkušební bod (1 ... n) | Tolerance | všechny | 47
Richtigkeit_Eichfehler_Toleranz_DiffWert{Bereich}_{Punkt} | Odstup mezi požadavkem největší dovolené chyby při ověření a porovnávanou hodnotou při zkušebním bodě {Punkt} zkoušky chyb indikace ve vážicím rozsahu {Bereich}, v jednotce tolerance; při překročení záporný; N/A bez tolerance. | [Hodnota] [Jednotka] | {Bereich}: Vážicí rozsah (1-4) {Punkt}: Zkušební bod (1 ... n) | Tolerance | všechny | 44
Richtigkeit_Eichfehler_Toleranz_max{Bereich} | Požadavek největší dovolené chyby při ověření na poslední zkušební bod zkoušky chyb indikace ve vážicím rozsahu {Bereich}, s jednotkou (d, % nebo jednotka hmotnosti). | [Hodnota] [Jednotka] | {Bereich}: Vážicí rozsah (1-4) | Tolerance | všechny | 36
Richtigkeit_Eichfehler_Toleranz_mJ{Bereich} | Požadavek největší dovolené chyby při ověření na první zkušební bod zkoušky chyb indikace ve vážicím rozsahu {Bereich}, po justování, s jednotkou (d, % nebo jednotka hmotnosti). | [Hodnota] [Jednotka] | {Bereich}: Vážicí rozsah (1-4) | Tolerance | všechny | 35
Richtigkeit_Eichfehler_Toleranz_mJ{Bereich}_{Punkt} | Požadavek největší dovolené chyby při ověření na zkušební bod {Punkt} zkoušky chyb indikace ve vážicím rozsahu {Bereich}, po justování, s jednotkou (d, % nebo jednotka hmotnosti). | [Hodnota] [Jednotka] | {Bereich}: Vážicí rozsah (1-4) {Punkt}: Zkušební bod (1 ... n) | Tolerance | všechny | 38
Richtigkeit_Eichfehler_Toleranz_oJ{Bereich} | Požadavek největší dovolené chyby při ověření na první zkušební bod zkoušky chyb indikace ve vážicím rozsahu {Bereich}, před justováním, s jednotkou (d, % nebo jednotka hmotnosti). | [Hodnota] [Jednotka] | {Bereich}: Vážicí rozsah (1-4) | Tolerance | všechny | 35
Richtigkeit_Eichfehler_Toleranz_oJ{Bereich}_{Punkt} | Požadavek největší dovolené chyby při ověření na zkušební bod {Punkt} zkoušky chyb indikace ve vážicím rozsahu {Bereich}, před justováním, s jednotkou (d, % nebo jednotka hmotnosti). | [Hodnota] [Jednotka] | {Bereich}: Vážicí rozsah (1-4) {Punkt}: Zkušební bod (1 ... n) | Tolerance | všechny | 38
Richtigkeit_Eichfehler_Toleranz_ok_mJ{Bereich}_{Punkt} | OK/NENÍ V POŘÁDKU, zda je dodržen požadavek největší dovolené chyby při ověření při zkušebním bodě {Punkt} zkoušky chyb indikace ve vážicím rozsahu {Bereich}, po justování (NENÍ V POŘÁDKU červeně); N/A bez tolerance. | OK / NENÍ V POŘÁDKU | {Bereich}: Vážicí rozsah (1-4) {Punkt}: Zkušební bod (1 ... n) | Tolerance | všechny | 41
Richtigkeit_Eichfehler_Toleranz_ok_oJ{Bereich}_{Punkt} | OK/NENÍ V POŘÁDKU, zda je dodržen požadavek největší dovolené chyby při ověření při zkušebním bodě {Punkt} zkoušky chyb indikace ve vážicím rozsahu {Bereich}, před justováním (NENÍ V POŘÁDKU červeně); N/A bez tolerance. | OK / NENÍ V POŘÁDKU | {Bereich}: Vážicí rozsah (1-4) {Punkt}: Zkušební bod (1 ... n) | Tolerance | všechny | 41
Richtigkeit_Eichfehler_Toleranz_ok{Bereich}_{Punkt} | OK/NENÍ V POŘÁDKU, zda je dodržen požadavek největší dovolené chyby při ověření při zkušebním bodě {Punkt} zkoušky chyb indikace ve vážicím rozsahu {Bereich} (NENÍ V POŘÁDKU červeně); N/A bez tolerance. | OK / NENÍ V POŘÁDKU | {Bereich}: Vážicí rozsah (1-4) {Punkt}: Zkušební bod (1 ... n) | Tolerance | všechny | 38
Richtigkeit_Eichfehler_Toleranz_VglWert_mJ{Bereich}_{Punkt} | Porovnávaná hodnota (odchylka) při zkušebním bodě {Punkt} zkoušky chyb indikace ve vážicím rozsahu {Bereich}, po justování, v jednotce požadavku tolerance. Podle rozhodovacího pravidla včetně nejistoty měření. N/A bez tolerance. | [Hodnota] [Jednotka] | {Bereich}: Vážicí rozsah (1-4) {Punkt}: Zkušební bod (1 ... n) | Tolerance | všechny | 46
Richtigkeit_Eichfehler_Toleranz_VglWert_oJ{Bereich}_{Punkt} | Porovnávaná hodnota (odchylka) při zkušebním bodě {Punkt} zkoušky chyb indikace ve vážicím rozsahu {Bereich}, před justováním, v jednotce požadavku tolerance. Podle rozhodovacího pravidla včetně nejistoty měření. N/A bez tolerance. | [Hodnota] [Jednotka] | {Bereich}: Vážicí rozsah (1-4) {Punkt}: Zkušební bod (1 ... n) | Tolerance | všechny | 46
Richtigkeit_Eichfehler_Toleranz_VglWert{Bereich}_{Punkt} | Porovnávaná hodnota (odchylka) při zkušebním bodě {Punkt} zkoušky chyb indikace ve vážicím rozsahu {Bereich}, v jednotce požadavku tolerance. Podle rozhodovacího pravidla včetně nejistoty měření. N/A bez tolerance. | [Hodnota] [Jednotka] | {Bereich}: Vážicí rozsah (1-4) {Punkt}: Zkušební bod (1 ... n) | Tolerance | všechny | 43
Richtigkeit_Eichfehler_Toleranz{Bereich} | Požadavek největší dovolené chyby při ověření na první zkušební bod zkoušky chyb indikace ve vážicím rozsahu {Bereich}, s jednotkou (d, % nebo jednotka hmotnosti). | [Hodnota] [Jednotka] | {Bereich}: Vážicí rozsah (1-4) | Tolerance | všechny | 32
Richtigkeit_Eichfehler_Toleranz{Bereich}_{Punkt} | Požadavek největší dovolené chyby při ověření na zkušební bod {Punkt} zkoušky chyb indikace ve vážicím rozsahu {Bereich}, s jednotkou (d, % nebo jednotka hmotnosti). | [Hodnota] [Jednotka] | {Bereich}: Vážicí rozsah (1-4) {Punkt}: Zkušební bod (1 ... n) | Tolerance | všechny | 35
Richtigkeit_Eichfehler_Toleranz{Punkt} | Požadavek největší dovolené chyby při ověření na zkušební bod {Punkt} zkoušky chyb indikace, s jednotkou (d, % nebo jednotka hmotnosti), bez uvedení vážicího rozsahu. | [Hodnota] [Jednotka] | {Punkt}: Zkušební bod (1 ... n) | Tolerance | všechny | 33
Richtigkeit_Hersteller_Innerhalb_Toleranz_mJ{Bereich}_{Punkt} | Ano/Ne, zda je dodržen požadavek tolerance výrobce při zkušebním bodě {Punkt} zkoušky chyb indikace ve vážicím rozsahu {Bereich}, po justování; N/A bez tolerance. | Ano / Ne | {Bereich}: Vážicí rozsah (1-4) {Punkt}: Zkušební bod (1 ... n) | Tolerance | všechny | 48
Richtigkeit_Hersteller_Innerhalb_Toleranz_oJ{Bereich}_{Punkt} | Ano/Ne, zda je dodržen požadavek tolerance výrobce při zkušebním bodě {Punkt} zkoušky chyb indikace ve vážicím rozsahu {Bereich}, před justováním; N/A bez tolerance. | Ano / Ne | {Bereich}: Vážicí rozsah (1-4) {Punkt}: Zkušební bod (1 ... n) | Tolerance | všechny | 48
Richtigkeit_Hersteller_Innerhalb_Toleranz{Bereich}_{Punkt} | Ano/Ne, zda je dodržen požadavek tolerance výrobce při zkušebním bodě {Punkt} zkoušky chyb indikace ve vážicím rozsahu {Bereich}; N/A bez tolerance. | Ano / Ne | {Bereich}: Vážicí rozsah (1-4) {Punkt}: Zkušební bod (1 ... n) | Tolerance | všechny | 45
Richtigkeit_Hersteller_Messung_rot_mJ{Bereich}_{Punkt} | Naměřená hodnota (údaj) s jednotkou při zkušebním bodě {Punkt} zkoušky chyb indikace ve vážicím rozsahu {Bereich}, po justování; červeně, pokud není dodržen požadavek tolerance výrobce; N/A bez tolerance. | [Hodnota] [Jednotka] | {Bereich}: Vážicí rozsah (1-4) {Punkt}: Zkušební bod (1 ... n) | Tolerance | všechny | 41
Richtigkeit_Hersteller_Messung_rot_oJ{Bereich}_{Punkt} | Naměřená hodnota (údaj) s jednotkou při zkušebním bodě {Punkt} zkoušky chyb indikace ve vážicím rozsahu {Bereich}, před justováním; červeně, pokud není dodržen požadavek tolerance výrobce; N/A bez tolerance. | [Hodnota] [Jednotka] | {Bereich}: Vážicí rozsah (1-4) {Punkt}: Zkušební bod (1 ... n) | Tolerance | všechny | 41
Richtigkeit_Hersteller_Messung_rot{Bereich}_{Punkt} | Naměřená hodnota (údaj) s jednotkou při zkušebním bodě {Punkt} zkoušky chyb indikace ve vážicím rozsahu {Bereich}; červeně, pokud není dodržen požadavek tolerance výrobce; N/A bez tolerance. | [Hodnota] [Jednotka] | {Bereich}: Vážicí rozsah (1-4) {Punkt}: Zkušební bod (1 ... n) | Tolerance | všechny | 38
Richtigkeit_Hersteller_Toleranz_Differenz_mJ{Bereich}_{Punkt} | Absolutní hodnota odchylky při zkušebním bodě {Punkt} zkoušky chyb indikace ve vážicím rozsahu {Bereich}, po justování, v jednotce požadavku tolerance (d, % nebo jednotka hmotnosti); prázdné, pokud není převod možný. | [Hodnota] [Jednotka] | {Bereich}: Vážicí rozsah (1-4) {Punkt}: Zkušební bod (1 ... n) | Tolerance | všechny | 48
Richtigkeit_Hersteller_Toleranz_Differenz_oJ{Bereich}_{Punkt} | Absolutní hodnota odchylky při zkušebním bodě {Punkt} zkoušky chyb indikace ve vážicím rozsahu {Bereich}, před justováním, v jednotce požadavku tolerance (d, % nebo jednotka hmotnosti); prázdné, pokud není převod možný. | [Hodnota] [Jednotka] | {Bereich}: Vážicí rozsah (1-4) {Punkt}: Zkušební bod (1 ... n) | Tolerance | všechny | 48
Richtigkeit_Hersteller_Toleranz_Differenz{Bereich}_{Punkt} | Absolutní hodnota odchylky při zkušebním bodě {Punkt} zkoušky chyb indikace ve vážicím rozsahu {Bereich}, v jednotce požadavku tolerance (d, % nebo jednotka hmotnosti); prázdné, pokud není převod možný. | [Hodnota] [Jednotka] | {Bereich}: Vážicí rozsah (1-4) {Punkt}: Zkušební bod (1 ... n) | Tolerance | všechny | 45
Richtigkeit_Hersteller_Toleranz_DiffWert_mJ{Bereich}_{Punkt} | Odstup mezi požadavkem tolerance výrobce a porovnávanou hodnotou při zkušebním bodě {Punkt} zkoušky chyb indikace ve vážicím rozsahu {Bereich}, po justování, v jednotce tolerance; při překročení záporný; N/A bez tolerance. | [Hodnota] [Jednotka] | {Bereich}: Vážicí rozsah (1-4) {Punkt}: Zkušební bod (1 ... n) | Tolerance | všechny | 47
Richtigkeit_Hersteller_Toleranz_DiffWert_oJ{Bereich}_{Punkt} | Odstup mezi požadavkem tolerance výrobce a porovnávanou hodnotou při zkušebním bodě {Punkt} zkoušky chyb indikace ve vážicím rozsahu {Bereich}, před justováním, v jednotce tolerance; při překročení záporný; N/A bez tolerance. | [Hodnota] [Jednotka] | {Bereich}: Vážicí rozsah (1-4) {Punkt}: Zkušební bod (1 ... n) | Tolerance | všechny | 47
Richtigkeit_Hersteller_Toleranz_DiffWert{Bereich}_{Punkt} | Odstup mezi požadavkem tolerance výrobce a porovnávanou hodnotou při zkušebním bodě {Punkt} zkoušky chyb indikace ve vážicím rozsahu {Bereich}, v jednotce tolerance; při překročení záporný; N/A bez tolerance. | [Hodnota] [Jednotka] | {Bereich}: Vážicí rozsah (1-4) {Punkt}: Zkušební bod (1 ... n) | Tolerance | všechny | 44
Richtigkeit_Hersteller_Toleranz_max{Bereich} | Požadavek tolerance výrobce na poslední zkušební bod zkoušky chyb indikace ve vážicím rozsahu {Bereich}, s jednotkou (d, % nebo jednotka hmotnosti). | [Hodnota] [Jednotka] | {Bereich}: Vážicí rozsah (1-4) | Tolerance | všechny | 36
Richtigkeit_Hersteller_Toleranz_mJ{Bereich} | Požadavek tolerance výrobce na první zkušební bod zkoušky chyb indikace ve vážicím rozsahu {Bereich}, po justování, s jednotkou (d, % nebo jednotka hmotnosti). | [Hodnota] [Jednotka] | {Bereich}: Vážicí rozsah (1-4) | Tolerance | všechny | 35
Richtigkeit_Hersteller_Toleranz_mJ{Bereich}_{Punkt} | Požadavek tolerance výrobce na zkušební bod {Punkt} zkoušky chyb indikace ve vážicím rozsahu {Bereich}, po justování, s jednotkou (d, % nebo jednotka hmotnosti). | [Hodnota] [Jednotka] | {Bereich}: Vážicí rozsah (1-4) {Punkt}: Zkušební bod (1 ... n) | Tolerance | všechny | 38
Richtigkeit_Hersteller_Toleranz_oJ{Bereich} | Požadavek tolerance výrobce na první zkušební bod zkoušky chyb indikace ve vážicím rozsahu {Bereich}, před justováním, s jednotkou (d, % nebo jednotka hmotnosti). | [Hodnota] [Jednotka] | {Bereich}: Vážicí rozsah (1-4) | Tolerance | všechny | 35
Richtigkeit_Hersteller_Toleranz_oJ{Bereich}_{Punkt} | Požadavek tolerance výrobce na zkušební bod {Punkt} zkoušky chyb indikace ve vážicím rozsahu {Bereich}, před justováním, s jednotkou (d, % nebo jednotka hmotnosti). | [Hodnota] [Jednotka] | {Bereich}: Vážicí rozsah (1-4) {Punkt}: Zkušební bod (1 ... n) | Tolerance | všechny | 38
Richtigkeit_Hersteller_Toleranz_ok_mJ{Bereich}_{Punkt} | OK/NENÍ V POŘÁDKU, zda je dodržen požadavek tolerance výrobce při zkušebním bodě {Punkt} zkoušky chyb indikace ve vážicím rozsahu {Bereich}, po justování (NENÍ V POŘÁDKU červeně); N/A bez tolerance. | OK / NENÍ V POŘÁDKU | {Bereich}: Vážicí rozsah (1-4) {Punkt}: Zkušební bod (1 ... n) | Tolerance | všechny | 41
Richtigkeit_Hersteller_Toleranz_ok_oJ{Bereich}_{Punkt} | OK/NENÍ V POŘÁDKU, zda je dodržen požadavek tolerance výrobce při zkušebním bodě {Punkt} zkoušky chyb indikace ve vážicím rozsahu {Bereich}, před justováním (NENÍ V POŘÁDKU červeně); N/A bez tolerance. | OK / NENÍ V POŘÁDKU | {Bereich}: Vážicí rozsah (1-4) {Punkt}: Zkušební bod (1 ... n) | Tolerance | všechny | 41
Richtigkeit_Hersteller_Toleranz_ok{Bereich}_{Punkt} | OK/NENÍ V POŘÁDKU, zda je dodržen požadavek tolerance výrobce při zkušebním bodě {Punkt} zkoušky chyb indikace ve vážicím rozsahu {Bereich} (NENÍ V POŘÁDKU červeně); N/A bez tolerance. | OK / NENÍ V POŘÁDKU | {Bereich}: Vážicí rozsah (1-4) {Punkt}: Zkušební bod (1 ... n) | Tolerance | všechny | 38
Richtigkeit_Hersteller_Toleranz_VglWert_mJ{Bereich}_{Punkt} | Porovnávaná hodnota (odchylka) při zkušebním bodě {Punkt} zkoušky chyb indikace ve vážicím rozsahu {Bereich}, po justování, v jednotce požadavku tolerance. Podle rozhodovacího pravidla včetně nejistoty měření. N/A bez tolerance. | [Hodnota] [Jednotka] | {Bereich}: Vážicí rozsah (1-4) {Punkt}: Zkušební bod (1 ... n) | Tolerance | všechny | 46
Richtigkeit_Hersteller_Toleranz_VglWert_oJ{Bereich}_{Punkt} | Porovnávaná hodnota (odchylka) při zkušebním bodě {Punkt} zkoušky chyb indikace ve vážicím rozsahu {Bereich}, před justováním, v jednotce požadavku tolerance. Podle rozhodovacího pravidla včetně nejistoty měření. N/A bez tolerance. | [Hodnota] [Jednotka] | {Bereich}: Vážicí rozsah (1-4) {Punkt}: Zkušební bod (1 ... n) | Tolerance | všechny | 46
Richtigkeit_Hersteller_Toleranz_VglWert{Bereich}_{Punkt} | Porovnávaná hodnota (odchylka) při zkušebním bodě {Punkt} zkoušky chyb indikace ve vážicím rozsahu {Bereich}, v jednotce požadavku tolerance. Podle rozhodovacího pravidla včetně nejistoty měření. N/A bez tolerance. | [Hodnota] [Jednotka] | {Bereich}: Vážicí rozsah (1-4) {Punkt}: Zkušební bod (1 ... n) | Tolerance | všechny | 43
Richtigkeit_Hersteller_Toleranz{Bereich} | Požadavek tolerance výrobce na první zkušební bod zkoušky chyb indikace ve vážicím rozsahu {Bereich}, s jednotkou (d, % nebo jednotka hmotnosti). | [Hodnota] [Jednotka] | {Bereich}: Vážicí rozsah (1-4) | Tolerance | všechny | 32
Richtigkeit_Hersteller_Toleranz{Bereich}_{Punkt} | Požadavek tolerance výrobce na zkušební bod {Punkt} zkoušky chyb indikace ve vážicím rozsahu {Bereich}, s jednotkou (d, % nebo jednotka hmotnosti). | [Hodnota] [Jednotka] | {Bereich}: Vážicí rozsah (1-4) {Punkt}: Zkušební bod (1 ... n) | Tolerance | všechny | 35
Richtigkeit_Hersteller_Toleranz{Punkt} | Požadavek tolerance výrobce na zkušební bod {Punkt} zkoušky chyb indikace, s jednotkou (d, % nebo jednotka hmotnosti), bez uvedení vážicího rozsahu. | [Hodnota] [Jednotka] | {Punkt}: Zkušební bod (1 ... n) | Tolerance | všechny | 33
Richtigkeit_Innerhalb_Toleranz_mJ{Bereich}_{Punkt} | Ano/Ne, zda je dodržen požadavek tolerance kalibrace při zkušebním bodě {Punkt} zkoušky chyb indikace ve vážicím rozsahu {Bereich}, po justování; N/A bez tolerance. | Ano / Ne | {Bereich}: Vážicí rozsah (1-4) {Punkt}: Zkušební bod (1 ... n) | Tolerance | všechny | 37
Richtigkeit_Innerhalb_Toleranz_oJ{Bereich}_{Punkt} | Ano/Ne, zda je dodržen požadavek tolerance kalibrace při zkušebním bodě {Punkt} zkoušky chyb indikace ve vážicím rozsahu {Bereich}, před justováním; N/A bez tolerance. | Ano / Ne | {Bereich}: Vážicí rozsah (1-4) {Punkt}: Zkušební bod (1 ... n) | Tolerance | všechny | 37
Richtigkeit_Innerhalb_Toleranz{Bereich}_{Punkt} | Ano/Ne, zda je dodržen požadavek tolerance kalibrace při zkušebním bodě {Punkt} zkoušky chyb indikace ve vážicím rozsahu {Bereich}; N/A bez tolerance. | Ano / Ne | {Bereich}: Vážicí rozsah (1-4) {Punkt}: Zkušební bod (1 ... n) | Tolerance | všechny | 34
Richtigkeit_Kunden_Innerhalb_Toleranz_mJ{Bereich}_{Punkt} | Ano/Ne, zda je dodržen požadavek tolerance zákazníka při zkušebním bodě {Punkt} zkoušky chyb indikace ve vážicím rozsahu {Bereich}, po justování; N/A bez tolerance. | Ano / Ne | {Bereich}: Vážicí rozsah (1-4) {Punkt}: Zkušební bod (1 ... n) | Tolerance | všechny | 44
Richtigkeit_Kunden_Innerhalb_Toleranz_oJ{Bereich}_{Punkt} | Ano/Ne, zda je dodržen požadavek tolerance zákazníka při zkušebním bodě {Punkt} zkoušky chyb indikace ve vážicím rozsahu {Bereich}, před justováním; N/A bez tolerance. | Ano / Ne | {Bereich}: Vážicí rozsah (1-4) {Punkt}: Zkušební bod (1 ... n) | Tolerance | všechny | 44
Richtigkeit_Kunden_Innerhalb_Toleranz{Bereich}_{Punkt} | Ano/Ne, zda je dodržen požadavek tolerance zákazníka při zkušebním bodě {Punkt} zkoušky chyb indikace ve vážicím rozsahu {Bereich}; N/A bez tolerance. | Ano / Ne | {Bereich}: Vážicí rozsah (1-4) {Punkt}: Zkušební bod (1 ... n) | Tolerance | všechny | 41
Richtigkeit_Kunden_Messung_rot_mJ{Bereich}_{Punkt} | Naměřená hodnota (údaj) s jednotkou při zkušebním bodě {Punkt} zkoušky chyb indikace ve vážicím rozsahu {Bereich}, po justování; červeně, pokud není dodržen požadavek tolerance zákazníka; N/A bez tolerance. | [Hodnota] [Jednotka] | {Bereich}: Vážicí rozsah (1-4) {Punkt}: Zkušební bod (1 ... n) | Tolerance | všechny | 37
Richtigkeit_Kunden_Messung_rot_oJ{Bereich}_{Punkt} | Naměřená hodnota (údaj) s jednotkou při zkušebním bodě {Punkt} zkoušky chyb indikace ve vážicím rozsahu {Bereich}, před justováním; červeně, pokud není dodržen požadavek tolerance zákazníka; N/A bez tolerance. | [Hodnota] [Jednotka] | {Bereich}: Vážicí rozsah (1-4) {Punkt}: Zkušební bod (1 ... n) | Tolerance | všechny | 37
Richtigkeit_Kunden_Messung_rot{Bereich}_{Punkt} | Naměřená hodnota (údaj) s jednotkou při zkušebním bodě {Punkt} zkoušky chyb indikace ve vážicím rozsahu {Bereich}; červeně, pokud není dodržen požadavek tolerance zákazníka; N/A bez tolerance. | [Hodnota] [Jednotka] | {Bereich}: Vážicí rozsah (1-4) {Punkt}: Zkušební bod (1 ... n) | Tolerance | všechny | 34
Richtigkeit_Kunden_Toleranz_Differenz_mJ{Bereich}_{Punkt} | Absolutní hodnota odchylky při zkušebním bodě {Punkt} zkoušky chyb indikace ve vážicím rozsahu {Bereich}, po justování, v jednotce požadavku tolerance (d, % nebo jednotka hmotnosti); prázdné, pokud není převod možný. | [Hodnota] [Jednotka] | {Bereich}: Vážicí rozsah (1-4) {Punkt}: Zkušební bod (1 ... n) | Tolerance | všechny | 44
Richtigkeit_Kunden_Toleranz_Differenz_oJ{Bereich}_{Punkt} | Absolutní hodnota odchylky při zkušebním bodě {Punkt} zkoušky chyb indikace ve vážicím rozsahu {Bereich}, před justováním, v jednotce požadavku tolerance (d, % nebo jednotka hmotnosti); prázdné, pokud není převod možný. | [Hodnota] [Jednotka] | {Bereich}: Vážicí rozsah (1-4) {Punkt}: Zkušební bod (1 ... n) | Tolerance | všechny | 44
Richtigkeit_Kunden_Toleranz_Differenz{Bereich}_{Punkt} | Absolutní hodnota odchylky při zkušebním bodě {Punkt} zkoušky chyb indikace ve vážicím rozsahu {Bereich}, v jednotce požadavku tolerance (d, % nebo jednotka hmotnosti); prázdné, pokud není převod možný. | [Hodnota] [Jednotka] | {Bereich}: Vážicí rozsah (1-4) {Punkt}: Zkušební bod (1 ... n) | Tolerance | všechny | 41
Richtigkeit_Kunden_Toleranz_DiffWert_mJ{Bereich}_{Punkt} | Odstup mezi požadavkem tolerance zákazníka a porovnávanou hodnotou při zkušebním bodě {Punkt} zkoušky chyb indikace ve vážicím rozsahu {Bereich}, po justování, v jednotce tolerance; při překročení záporný; N/A bez tolerance. | [Hodnota] [Jednotka] | {Bereich}: Vážicí rozsah (1-4) {Punkt}: Zkušební bod (1 ... n) | Tolerance | všechny | 43
Richtigkeit_Kunden_Toleranz_DiffWert_oJ{Bereich}_{Punkt} | Odstup mezi požadavkem tolerance zákazníka a porovnávanou hodnotou při zkušebním bodě {Punkt} zkoušky chyb indikace ve vážicím rozsahu {Bereich}, před justováním, v jednotce tolerance; při překročení záporný; N/A bez tolerance. | [Hodnota] [Jednotka] | {Bereich}: Vážicí rozsah (1-4) {Punkt}: Zkušební bod (1 ... n) | Tolerance | všechny | 43
Richtigkeit_Kunden_Toleranz_DiffWert{Bereich}_{Punkt} | Odstup mezi požadavkem tolerance zákazníka a porovnávanou hodnotou při zkušebním bodě {Punkt} zkoušky chyb indikace ve vážicím rozsahu {Bereich}, v jednotce tolerance; při překročení záporný; N/A bez tolerance. | [Hodnota] [Jednotka] | {Bereich}: Vážicí rozsah (1-4) {Punkt}: Zkušební bod (1 ... n) | Tolerance | všechny | 40
Richtigkeit_Kunden_Toleranz_max{Bereich} | Požadavek tolerance zákazníka na poslední zkušební bod zkoušky chyb indikace ve vážicím rozsahu {Bereich}, s jednotkou (d, % nebo jednotka hmotnosti). | [Hodnota] [Jednotka] | {Bereich}: Vážicí rozsah (1-4) | Tolerance | všechny | 32
Richtigkeit_Kunden_Toleranz_mJ{Bereich} | Požadavek tolerance zákazníka na první zkušební bod zkoušky chyb indikace ve vážicím rozsahu {Bereich}, po justování, s jednotkou (d, % nebo jednotka hmotnosti). | [Hodnota] [Jednotka] | {Bereich}: Vážicí rozsah (1-4) | Tolerance | všechny | 31
Richtigkeit_Kunden_Toleranz_mJ{Bereich}_{Punkt} | Požadavek tolerance zákazníka na zkušební bod {Punkt} zkoušky chyb indikace ve vážicím rozsahu {Bereich}, po justování, s jednotkou (d, % nebo jednotka hmotnosti). | [Hodnota] [Jednotka] | {Bereich}: Vážicí rozsah (1-4) {Punkt}: Zkušební bod (1 ... n) | Tolerance | všechny | 34
Richtigkeit_Kunden_Toleranz_oJ{Bereich} | Požadavek tolerance zákazníka na první zkušební bod zkoušky chyb indikace ve vážicím rozsahu {Bereich}, před justováním, s jednotkou (d, % nebo jednotka hmotnosti). | [Hodnota] [Jednotka] | {Bereich}: Vážicí rozsah (1-4) | Tolerance | všechny | 31
Richtigkeit_Kunden_Toleranz_oJ{Bereich}_{Punkt} | Požadavek tolerance zákazníka na zkušební bod {Punkt} zkoušky chyb indikace ve vážicím rozsahu {Bereich}, před justováním, s jednotkou (d, % nebo jednotka hmotnosti). | [Hodnota] [Jednotka] | {Bereich}: Vážicí rozsah (1-4) {Punkt}: Zkušební bod (1 ... n) | Tolerance | všechny | 34
Richtigkeit_Kunden_Toleranz_ok_mJ{Bereich}_{Punkt} | OK/NENÍ V POŘÁDKU, zda je dodržen požadavek tolerance zákazníka při zkušebním bodě {Punkt} zkoušky chyb indikace ve vážicím rozsahu {Bereich}, po justování (NENÍ V POŘÁDKU červeně); N/A bez tolerance. | OK / NENÍ V POŘÁDKU | {Bereich}: Vážicí rozsah (1-4) {Punkt}: Zkušební bod (1 ... n) | Tolerance | všechny | 37
Richtigkeit_Kunden_Toleranz_ok_oJ{Bereich}_{Punkt} | OK/NENÍ V POŘÁDKU, zda je dodržen požadavek tolerance zákazníka při zkušebním bodě {Punkt} zkoušky chyb indikace ve vážicím rozsahu {Bereich}, před justováním (NENÍ V POŘÁDKU červeně); N/A bez tolerance. | OK / NENÍ V POŘÁDKU | {Bereich}: Vážicí rozsah (1-4) {Punkt}: Zkušební bod (1 ... n) | Tolerance | všechny | 37
Richtigkeit_Kunden_Toleranz_ok{Bereich}_{Punkt} | OK/NENÍ V POŘÁDKU, zda je dodržen požadavek tolerance zákazníka při zkušebním bodě {Punkt} zkoušky chyb indikace ve vážicím rozsahu {Bereich} (NENÍ V POŘÁDKU červeně); N/A bez tolerance. | OK / NENÍ V POŘÁDKU | {Bereich}: Vážicí rozsah (1-4) {Punkt}: Zkušební bod (1 ... n) | Tolerance | všechny | 34
Richtigkeit_Kunden_Toleranz_VglWert_mJ{Bereich}_{Punkt} | Porovnávaná hodnota (odchylka) při zkušebním bodě {Punkt} zkoušky chyb indikace ve vážicím rozsahu {Bereich}, po justování, v jednotce požadavku tolerance. Podle rozhodovacího pravidla včetně nejistoty měření. N/A bez tolerance. | [Hodnota] [Jednotka] | {Bereich}: Vážicí rozsah (1-4) {Punkt}: Zkušební bod (1 ... n) | Tolerance | všechny | 42
Richtigkeit_Kunden_Toleranz_VglWert_oJ{Bereich}_{Punkt} | Porovnávaná hodnota (odchylka) při zkušebním bodě {Punkt} zkoušky chyb indikace ve vážicím rozsahu {Bereich}, před justováním, v jednotce požadavku tolerance. Podle rozhodovacího pravidla včetně nejistoty měření. N/A bez tolerance. | [Hodnota] [Jednotka] | {Bereich}: Vážicí rozsah (1-4) {Punkt}: Zkušební bod (1 ... n) | Tolerance | všechny | 42
Richtigkeit_Kunden_Toleranz_VglWert{Bereich}_{Punkt} | Porovnávaná hodnota (odchylka) při zkušebním bodě {Punkt} zkoušky chyb indikace ve vážicím rozsahu {Bereich}, v jednotce požadavku tolerance. Podle rozhodovacího pravidla včetně nejistoty měření. N/A bez tolerance. | [Hodnota] [Jednotka] | {Bereich}: Vážicí rozsah (1-4) {Punkt}: Zkušební bod (1 ... n) | Tolerance | všechny | 39
Richtigkeit_Kunden_Toleranz{Bereich} | Požadavek tolerance zákazníka na první zkušební bod zkoušky chyb indikace ve vážicím rozsahu {Bereich}, s jednotkou (d, % nebo jednotka hmotnosti). | [Hodnota] [Jednotka] | {Bereich}: Vážicí rozsah (1-4) | Tolerance | všechny | 28
Richtigkeit_Kunden_Toleranz{Bereich}_{Punkt} | Požadavek tolerance zákazníka na zkušební bod {Punkt} zkoušky chyb indikace ve vážicím rozsahu {Bereich}, s jednotkou (d, % nebo jednotka hmotnosti). | [Hodnota] [Jednotka] | {Bereich}: Vážicí rozsah (1-4) {Punkt}: Zkušební bod (1 ... n) | Tolerance | všechny | 31
Richtigkeit_Kunden_Toleranz{Punkt} | Požadavek tolerance zákazníka na zkušební bod {Punkt} zkoušky chyb indikace, s jednotkou (d, % nebo jednotka hmotnosti), bez uvedení vážicího rozsahu. | [Hodnota] [Jednotka] | {Punkt}: Zkušební bod (1 ... n) | Tolerance | všechny | 29
Richtigkeit_Messung_rot_mJ{Bereich}_{Punkt} | Naměřená hodnota (údaj) s jednotkou při zkušebním bodě {Punkt} zkoušky chyb indikace ve vážicím rozsahu {Bereich}, po justování; červeně, pokud není dodržen požadavek tolerance kalibrace; N/A bez tolerance. | [Hodnota] [Jednotka] | {Bereich}: Vážicí rozsah (1-4) {Punkt}: Zkušební bod (1 ... n) | Tolerance | všechny | 30
Richtigkeit_Messung_rot_oJ{Bereich}_{Punkt} | Naměřená hodnota (údaj) s jednotkou při zkušebním bodě {Punkt} zkoušky chyb indikace ve vážicím rozsahu {Bereich}, před justováním; červeně, pokud není dodržen požadavek tolerance kalibrace; N/A bez tolerance. | [Hodnota] [Jednotka] | {Bereich}: Vážicí rozsah (1-4) {Punkt}: Zkušební bod (1 ... n) | Tolerance | všechny | 30
Richtigkeit_Messung_rot{Bereich}_{Punkt} | Naměřená hodnota (údaj) s jednotkou při zkušebním bodě {Punkt} zkoušky chyb indikace ve vážicím rozsahu {Bereich}; červeně, pokud není dodržen požadavek tolerance kalibrace; N/A bez tolerance. | [Hodnota] [Jednotka] | {Bereich}: Vážicí rozsah (1-4) {Punkt}: Zkušební bod (1 ... n) | Tolerance | všechny | 27
Richtigkeit_Toleranz_Differenz_mJ{Bereich}_{Punkt} | Absolutní hodnota odchylky při zkušebním bodě {Punkt} zkoušky chyb indikace ve vážicím rozsahu {Bereich}, po justování, v jednotce požadavku tolerance (d, % nebo jednotka hmotnosti); prázdné, pokud není převod možný. | [Hodnota] [Jednotka] | {Bereich}: Vážicí rozsah (1-4) {Punkt}: Zkušební bod (1 ... n) | Tolerance | všechny | 37
Richtigkeit_Toleranz_Differenz_oJ{Bereich}_{Punkt} | Absolutní hodnota odchylky při zkušebním bodě {Punkt} zkoušky chyb indikace ve vážicím rozsahu {Bereich}, před justováním, v jednotce požadavku tolerance (d, % nebo jednotka hmotnosti); prázdné, pokud není převod možný. | [Hodnota] [Jednotka] | {Bereich}: Vážicí rozsah (1-4) {Punkt}: Zkušební bod (1 ... n) | Tolerance | všechny | 37
Richtigkeit_Toleranz_Differenz{Bereich}_{Punkt} | Absolutní hodnota odchylky při zkušebním bodě {Punkt} zkoušky chyb indikace ve vážicím rozsahu {Bereich}, v jednotce požadavku tolerance (d, % nebo jednotka hmotnosti); prázdné, pokud není převod možný. | [Hodnota] [Jednotka] | {Bereich}: Vážicí rozsah (1-4) {Punkt}: Zkušební bod (1 ... n) | Tolerance | všechny | 34
Richtigkeit_Toleranz_DiffWert_mJ{Bereich}_{Punkt} | Odstup mezi požadavkem tolerance kalibrace a porovnávanou hodnotou při zkušebním bodě {Punkt} zkoušky chyb indikace ve vážicím rozsahu {Bereich}, po justování, v jednotce tolerance; při překročení záporný; N/A bez tolerance. | [Hodnota] [Jednotka] | {Bereich}: Vážicí rozsah (1-4) {Punkt}: Zkušební bod (1 ... n) | Tolerance | všechny | 36
Richtigkeit_Toleranz_DiffWert_oJ{Bereich}_{Punkt} | Odstup mezi požadavkem tolerance kalibrace a porovnávanou hodnotou při zkušebním bodě {Punkt} zkoušky chyb indikace ve vážicím rozsahu {Bereich}, před justováním, v jednotce tolerance; při překročení záporný; N/A bez tolerance. | [Hodnota] [Jednotka] | {Bereich}: Vážicí rozsah (1-4) {Punkt}: Zkušební bod (1 ... n) | Tolerance | všechny | 36
Richtigkeit_Toleranz_DiffWert{Bereich}_{Punkt} | Odstup mezi požadavkem tolerance kalibrace a porovnávanou hodnotou při zkušebním bodě {Punkt} zkoušky chyb indikace ve vážicím rozsahu {Bereich}, v jednotce tolerance; při překročení záporný; N/A bez tolerance. | [Hodnota] [Jednotka] | {Bereich}: Vážicí rozsah (1-4) {Punkt}: Zkušební bod (1 ... n) | Tolerance | všechny | 33
Richtigkeit_Toleranz_max{Bereich} | Požadavek tolerance kalibrace na poslední zkušební bod zkoušky chyb indikace ve vážicím rozsahu {Bereich}, s jednotkou (d, % nebo jednotka hmotnosti). | [Hodnota] [Jednotka] | {Bereich}: Vážicí rozsah (1-4) | Tolerance | všechny | 25
Richtigkeit_Toleranz_mJ{Bereich} | Požadavek tolerance kalibrace na první zkušební bod zkoušky chyb indikace ve vážicím rozsahu {Bereich}, po justování, s jednotkou (d, % nebo jednotka hmotnosti). | [Hodnota] [Jednotka] | {Bereich}: Vážicí rozsah (1-4) | Tolerance | všechny | 24
Richtigkeit_Toleranz_mJ{Bereich}_{Punkt} | Požadavek tolerance kalibrace na zkušební bod {Punkt} zkoušky chyb indikace ve vážicím rozsahu {Bereich}, po justování, s jednotkou (d, % nebo jednotka hmotnosti). | [Hodnota] [Jednotka] | {Bereich}: Vážicí rozsah (1-4) {Punkt}: Zkušební bod (1 ... n) | Tolerance | všechny | 27
Richtigkeit_Toleranz_oJ{Bereich} | Požadavek tolerance kalibrace na první zkušební bod zkoušky chyb indikace ve vážicím rozsahu {Bereich}, před justováním, s jednotkou (d, % nebo jednotka hmotnosti). | [Hodnota] [Jednotka] | {Bereich}: Vážicí rozsah (1-4) | Tolerance | všechny | 24
Richtigkeit_Toleranz_oJ{Bereich}_{Punkt} | Požadavek tolerance kalibrace na zkušební bod {Punkt} zkoušky chyb indikace ve vážicím rozsahu {Bereich}, před justováním, s jednotkou (d, % nebo jednotka hmotnosti). | [Hodnota] [Jednotka] | {Bereich}: Vážicí rozsah (1-4) {Punkt}: Zkušební bod (1 ... n) | Tolerance | všechny | 27
Richtigkeit_Toleranz_ok_mJ{Bereich}_{Punkt} | OK/NENÍ V POŘÁDKU, zda je dodržen požadavek tolerance kalibrace při zkušebním bodě {Punkt} zkoušky chyb indikace ve vážicím rozsahu {Bereich}, po justování (NENÍ V POŘÁDKU červeně); N/A bez tolerance. | OK / NENÍ V POŘÁDKU | {Bereich}: Vážicí rozsah (1-4) {Punkt}: Zkušební bod (1 ... n) | Tolerance | všechny | 30
Richtigkeit_Toleranz_ok_oJ{Bereich}_{Punkt} | OK/NENÍ V POŘÁDKU, zda je dodržen požadavek tolerance kalibrace při zkušebním bodě {Punkt} zkoušky chyb indikace ve vážicím rozsahu {Bereich}, před justováním (NENÍ V POŘÁDKU červeně); N/A bez tolerance. | OK / NENÍ V POŘÁDKU | {Bereich}: Vážicí rozsah (1-4) {Punkt}: Zkušební bod (1 ... n) | Tolerance | všechny | 30
Richtigkeit_Toleranz_ok{Bereich}_{Punkt} | OK/NENÍ V POŘÁDKU, zda je dodržen požadavek tolerance kalibrace při zkušebním bodě {Punkt} zkoušky chyb indikace ve vážicím rozsahu {Bereich} (NENÍ V POŘÁDKU červeně); N/A bez tolerance. | OK / NENÍ V POŘÁDKU | {Bereich}: Vážicí rozsah (1-4) {Punkt}: Zkušební bod (1 ... n) | Tolerance | všechny | 27
Richtigkeit_Toleranz_VglWert_mJ{Bereich}_{Punkt} | Porovnávaná hodnota (odchylka) při zkušebním bodě {Punkt} zkoušky chyb indikace ve vážicím rozsahu {Bereich}, po justování, v jednotce požadavku tolerance. Podle rozhodovacího pravidla včetně nejistoty měření. N/A bez tolerance. | [Hodnota] [Jednotka] | {Bereich}: Vážicí rozsah (1-4) {Punkt}: Zkušební bod (1 ... n) | Tolerance | všechny | 35
Richtigkeit_Toleranz_VglWert_oJ{Bereich}_{Punkt} | Porovnávaná hodnota (odchylka) při zkušebním bodě {Punkt} zkoušky chyb indikace ve vážicím rozsahu {Bereich}, před justováním, v jednotce požadavku tolerance. Podle rozhodovacího pravidla včetně nejistoty měření. N/A bez tolerance. | [Hodnota] [Jednotka] | {Bereich}: Vážicí rozsah (1-4) {Punkt}: Zkušební bod (1 ... n) | Tolerance | všechny | 35
Richtigkeit_Toleranz_VglWert{Bereich}_{Punkt} | Porovnávaná hodnota (odchylka) při zkušebním bodě {Punkt} zkoušky chyb indikace ve vážicím rozsahu {Bereich}, v jednotce požadavku tolerance. Podle rozhodovacího pravidla včetně nejistoty měření. N/A bez tolerance. | [Hodnota] [Jednotka] | {Bereich}: Vážicí rozsah (1-4) {Punkt}: Zkušební bod (1 ... n) | Tolerance | všechny | 32
Richtigkeit_Toleranz{Bereich} | Požadavek tolerance kalibrace na první zkušební bod zkoušky chyb indikace ve vážicím rozsahu {Bereich}, s jednotkou (d, % nebo jednotka hmotnosti). | [Hodnota] [Jednotka] | {Bereich}: Vážicí rozsah (1-4) | Tolerance | všechny | 21
Richtigkeit_Toleranz{Bereich}_{Punkt} | Požadavek tolerance kalibrace na zkušební bod {Punkt} zkoušky chyb indikace ve vážicím rozsahu {Bereich}, s jednotkou (d, % nebo jednotka hmotnosti). | [Hodnota] [Jednotka] | {Bereich}: Vážicí rozsah (1-4) {Punkt}: Zkušební bod (1 ... n) | Tolerance | všechny | 24
Richtigkeit_Toleranz{Punkt} | Požadavek tolerance kalibrace na zkušební bod {Punkt} zkoušky chyb indikace, s jednotkou (d, % nebo jednotka hmotnosti), bez uvedení vážicího rozsahu. | [Hodnota] [Jednotka] | {Punkt}: Zkušební bod (1 ... n) | Tolerance | všechny | 22
Richtigkeit_Verkehrsfehler_Innerhalb_Toleranz_mJ{Bereich}_{Punkt} | Ano/Ne, zda je dodržen požadavek největší dovolené chyby v provozu při zkušebním bodě {Punkt} zkoušky chyb indikace ve vážicím rozsahu {Bereich}, po justování; N/A bez tolerance. | Ano / Ne | {Bereich}: Vážicí rozsah (1-4) {Punkt}: Zkušební bod (1 ... n) | Tolerance | všechny | 52
Richtigkeit_Verkehrsfehler_Innerhalb_Toleranz_oJ{Bereich}_{Punkt} | Ano/Ne, zda je dodržen požadavek největší dovolené chyby v provozu při zkušebním bodě {Punkt} zkoušky chyb indikace ve vážicím rozsahu {Bereich}, před justováním; N/A bez tolerance. | Ano / Ne | {Bereich}: Vážicí rozsah (1-4) {Punkt}: Zkušební bod (1 ... n) | Tolerance | všechny | 52
Richtigkeit_Verkehrsfehler_Innerhalb_Toleranz{Bereich}_{Punkt} | Ano/Ne, zda je dodržen požadavek největší dovolené chyby v provozu při zkušebním bodě {Punkt} zkoušky chyb indikace ve vážicím rozsahu {Bereich}; N/A bez tolerance. | Ano / Ne | {Bereich}: Vážicí rozsah (1-4) {Punkt}: Zkušební bod (1 ... n) | Tolerance | všechny | 49
Richtigkeit_Verkehrsfehler_Messung_rot_mJ{Bereich}_{Punkt} | Naměřená hodnota (údaj) s jednotkou při zkušebním bodě {Punkt} zkoušky chyb indikace ve vážicím rozsahu {Bereich}, po justování; červeně, pokud není dodržen požadavek největší dovolené chyby v provozu; N/A bez tolerance. | [Hodnota] [Jednotka] | {Bereich}: Vážicí rozsah (1-4) {Punkt}: Zkušební bod (1 ... n) | Tolerance | všechny | 45
Richtigkeit_Verkehrsfehler_Messung_rot_oJ{Bereich}_{Punkt} | Naměřená hodnota (údaj) s jednotkou při zkušebním bodě {Punkt} zkoušky chyb indikace ve vážicím rozsahu {Bereich}, před justováním; červeně, pokud není dodržen požadavek největší dovolené chyby v provozu; N/A bez tolerance. | [Hodnota] [Jednotka] | {Bereich}: Vážicí rozsah (1-4) {Punkt}: Zkušební bod (1 ... n) | Tolerance | všechny | 45
Richtigkeit_Verkehrsfehler_Messung_rot{Bereich}_{Punkt} | Naměřená hodnota (údaj) s jednotkou při zkušebním bodě {Punkt} zkoušky chyb indikace ve vážicím rozsahu {Bereich}; červeně, pokud není dodržen požadavek největší dovolené chyby v provozu; N/A bez tolerance. | [Hodnota] [Jednotka] | {Bereich}: Vážicí rozsah (1-4) {Punkt}: Zkušební bod (1 ... n) | Tolerance | všechny | 42
Richtigkeit_Verkehrsfehler_Toleranz_Differenz_mJ{Bereich}_{Punkt} | Absolutní hodnota odchylky při zkušebním bodě {Punkt} zkoušky chyb indikace ve vážicím rozsahu {Bereich}, po justování, v jednotce požadavku tolerance (d, % nebo jednotka hmotnosti); prázdné, pokud není převod možný. | [Hodnota] [Jednotka] | {Bereich}: Vážicí rozsah (1-4) {Punkt}: Zkušební bod (1 ... n) | Tolerance | všechny | 52
Richtigkeit_Verkehrsfehler_Toleranz_Differenz_oJ{Bereich}_{Punkt} | Absolutní hodnota odchylky při zkušebním bodě {Punkt} zkoušky chyb indikace ve vážicím rozsahu {Bereich}, před justováním, v jednotce požadavku tolerance (d, % nebo jednotka hmotnosti); prázdné, pokud není převod možný. | [Hodnota] [Jednotka] | {Bereich}: Vážicí rozsah (1-4) {Punkt}: Zkušební bod (1 ... n) | Tolerance | všechny | 52
Richtigkeit_Verkehrsfehler_Toleranz_Differenz{Bereich}_{Punkt} | Absolutní hodnota odchylky při zkušebním bodě {Punkt} zkoušky chyb indikace ve vážicím rozsahu {Bereich}, v jednotce požadavku tolerance (d, % nebo jednotka hmotnosti); prázdné, pokud není převod možný. | [Hodnota] [Jednotka] | {Bereich}: Vážicí rozsah (1-4) {Punkt}: Zkušební bod (1 ... n) | Tolerance | všechny | 49
Richtigkeit_Verkehrsfehler_Toleranz_DiffWert_mJ{Bereich}_{Punkt} | Odstup mezi požadavkem největší dovolené chyby v provozu a porovnávanou hodnotou při zkušebním bodě {Punkt} zkoušky chyb indikace ve vážicím rozsahu {Bereich}, po justování, v jednotce tolerance; při překročení záporný; N/A bez tolerance. | [Hodnota] [Jednotka] | {Bereich}: Vážicí rozsah (1-4) {Punkt}: Zkušební bod (1 ... n) | Tolerance | všechny | 51
Richtigkeit_Verkehrsfehler_Toleranz_DiffWert_oJ{Bereich}_{Punkt} | Odstup mezi požadavkem největší dovolené chyby v provozu a porovnávanou hodnotou při zkušebním bodě {Punkt} zkoušky chyb indikace ve vážicím rozsahu {Bereich}, před justováním, v jednotce tolerance; při překročení záporný; N/A bez tolerance. | [Hodnota] [Jednotka] | {Bereich}: Vážicí rozsah (1-4) {Punkt}: Zkušební bod (1 ... n) | Tolerance | všechny | 51
Richtigkeit_Verkehrsfehler_Toleranz_DiffWert{Bereich}_{Punkt} | Odstup mezi požadavkem největší dovolené chyby v provozu a porovnávanou hodnotou při zkušebním bodě {Punkt} zkoušky chyb indikace ve vážicím rozsahu {Bereich}, v jednotce tolerance; při překročení záporný; N/A bez tolerance. | [Hodnota] [Jednotka] | {Bereich}: Vážicí rozsah (1-4) {Punkt}: Zkušební bod (1 ... n) | Tolerance | všechny | 48
Richtigkeit_Verkehrsfehler_Toleranz_max{Bereich} | Požadavek největší dovolené chyby v provozu na poslední zkušební bod zkoušky chyb indikace ve vážicím rozsahu {Bereich}, s jednotkou (d, % nebo jednotka hmotnosti). | [Hodnota] [Jednotka] | {Bereich}: Vážicí rozsah (1-4) | Tolerance | všechny | 40
Richtigkeit_Verkehrsfehler_Toleranz_mJ{Bereich} | Požadavek největší dovolené chyby v provozu na první zkušební bod zkoušky chyb indikace ve vážicím rozsahu {Bereich}, po justování, s jednotkou (d, % nebo jednotka hmotnosti). | [Hodnota] [Jednotka] | {Bereich}: Vážicí rozsah (1-4) | Tolerance | všechny | 39
Richtigkeit_Verkehrsfehler_Toleranz_mJ{Bereich}_{Punkt} | Požadavek největší dovolené chyby v provozu na zkušební bod {Punkt} zkoušky chyb indikace ve vážicím rozsahu {Bereich}, po justování, s jednotkou (d, % nebo jednotka hmotnosti). | [Hodnota] [Jednotka] | {Bereich}: Vážicí rozsah (1-4) {Punkt}: Zkušební bod (1 ... n) | Tolerance | všechny | 42
Richtigkeit_Verkehrsfehler_Toleranz_oJ{Bereich} | Požadavek největší dovolené chyby v provozu na první zkušební bod zkoušky chyb indikace ve vážicím rozsahu {Bereich}, před justováním, s jednotkou (d, % nebo jednotka hmotnosti). | [Hodnota] [Jednotka] | {Bereich}: Vážicí rozsah (1-4) | Tolerance | všechny | 39
Richtigkeit_Verkehrsfehler_Toleranz_oJ{Bereich}_{Punkt} | Požadavek největší dovolené chyby v provozu na zkušební bod {Punkt} zkoušky chyb indikace ve vážicím rozsahu {Bereich}, před justováním, s jednotkou (d, % nebo jednotka hmotnosti). | [Hodnota] [Jednotka] | {Bereich}: Vážicí rozsah (1-4) {Punkt}: Zkušební bod (1 ... n) | Tolerance | všechny | 42
Richtigkeit_Verkehrsfehler_Toleranz_ok_mJ{Bereich}_{Punkt} | OK/NENÍ V POŘÁDKU, zda je dodržen požadavek největší dovolené chyby v provozu při zkušebním bodě {Punkt} zkoušky chyb indikace ve vážicím rozsahu {Bereich}, po justování (NENÍ V POŘÁDKU červeně); N/A bez tolerance. | OK / NENÍ V POŘÁDKU | {Bereich}: Vážicí rozsah (1-4) {Punkt}: Zkušební bod (1 ... n) | Tolerance | všechny | 45
Richtigkeit_Verkehrsfehler_Toleranz_ok_oJ{Bereich}_{Punkt} | OK/NENÍ V POŘÁDKU, zda je dodržen požadavek největší dovolené chyby v provozu při zkušebním bodě {Punkt} zkoušky chyb indikace ve vážicím rozsahu {Bereich}, před justováním (NENÍ V POŘÁDKU červeně); N/A bez tolerance. | OK / NENÍ V POŘÁDKU | {Bereich}: Vážicí rozsah (1-4) {Punkt}: Zkušební bod (1 ... n) | Tolerance | všechny | 45
Richtigkeit_Verkehrsfehler_Toleranz_ok{Bereich}_{Punkt} | OK/NENÍ V POŘÁDKU, zda je dodržen požadavek největší dovolené chyby v provozu při zkušebním bodě {Punkt} zkoušky chyb indikace ve vážicím rozsahu {Bereich} (NENÍ V POŘÁDKU červeně); N/A bez tolerance. | OK / NENÍ V POŘÁDKU | {Bereich}: Vážicí rozsah (1-4) {Punkt}: Zkušební bod (1 ... n) | Tolerance | všechny | 42
Richtigkeit_Verkehrsfehler_Toleranz_VglWert_mJ{Bereich}_{Punkt} | Porovnávaná hodnota (odchylka) při zkušebním bodě {Punkt} zkoušky chyb indikace ve vážicím rozsahu {Bereich}, po justování, v jednotce požadavku tolerance. Podle rozhodovacího pravidla včetně nejistoty měření. N/A bez tolerance. | [Hodnota] [Jednotka] | {Bereich}: Vážicí rozsah (1-4) {Punkt}: Zkušební bod (1 ... n) | Tolerance | všechny | 50
Richtigkeit_Verkehrsfehler_Toleranz_VglWert_oJ{Bereich}_{Punkt} | Porovnávaná hodnota (odchylka) při zkušebním bodě {Punkt} zkoušky chyb indikace ve vážicím rozsahu {Bereich}, před justováním, v jednotce požadavku tolerance. Podle rozhodovacího pravidla včetně nejistoty měření. N/A bez tolerance. | [Hodnota] [Jednotka] | {Bereich}: Vážicí rozsah (1-4) {Punkt}: Zkušební bod (1 ... n) | Tolerance | všechny | 50
Richtigkeit_Verkehrsfehler_Toleranz_VglWert{Bereich}_{Punkt} | Porovnávaná hodnota (odchylka) při zkušebním bodě {Punkt} zkoušky chyb indikace ve vážicím rozsahu {Bereich}, v jednotce požadavku tolerance. Podle rozhodovacího pravidla včetně nejistoty měření. N/A bez tolerance. | [Hodnota] [Jednotka] | {Bereich}: Vážicí rozsah (1-4) {Punkt}: Zkušební bod (1 ... n) | Tolerance | všechny | 47
Richtigkeit_Verkehrsfehler_Toleranz{Bereich} | Požadavek největší dovolené chyby v provozu na první zkušební bod zkoušky chyb indikace ve vážicím rozsahu {Bereich}, s jednotkou (d, % nebo jednotka hmotnosti). | [Hodnota] [Jednotka] | {Bereich}: Vážicí rozsah (1-4) | Tolerance | všechny | 36
Richtigkeit_Verkehrsfehler_Toleranz{Bereich}_{Punkt} | Požadavek největší dovolené chyby v provozu na zkušební bod {Punkt} zkoušky chyb indikace ve vážicím rozsahu {Bereich}, s jednotkou (d, % nebo jednotka hmotnosti). | [Hodnota] [Jednotka] | {Bereich}: Vážicí rozsah (1-4) {Punkt}: Zkušební bod (1 ... n) | Tolerance | všechny | 39
Richtigkeit_Verkehrsfehler_Toleranz{Punkt} | Požadavek největší dovolené chyby v provozu na zkušební bod {Punkt} zkoušky chyb indikace, s jednotkou (d, % nebo jednotka hmotnosti), bez uvedení vážicího rozsahu. | [Hodnota] [Jednotka] | {Punkt}: Zkušební bod (1 ... n) | Tolerance | všechny | 37
Toleranz_Entscheidungsregel | Údaj, zda hodnocení tolerance při zkoušce chyb indikace zohledňuje nejistotu měření: „S nejistotou“ nebo „Bez nejistoty“ (podle rozhodovacího pravidla). | [Text] |  | Tolerance | všechny | 27
Wdh2_Eichfehler_MaxAbw_DiffWert{Bereich} | Odstup mezi požadavkem největší dovolené chyby při ověření a porovnávanou hodnotou (rozpětí naměřených hodnot) druhé zkoušky opakovatelnosti ve vážicím rozsahu {Bereich}, v jednotce tolerance; N/A bez tolerance. | [Hodnota] [Jednotka] | {Bereich}: Vážicí rozsah (1-4) | Tolerance | všechny | 32
Wdh2_Eichfehler_MaxAbw_Innerh{Bereich} | Ano/Ne, zda je dodržen požadavek největší dovolené chyby při ověření na rozpětí naměřených hodnot druhé zkoušky opakovatelnosti ve vážicím rozsahu {Bereich}; N/A bez tolerance. | Ano / Ne | {Bereich}: Vážicí rozsah (1-4) | Tolerance | všechny | 30
Wdh2_Eichfehler_MaxAbw_VglWert{Bereich} | Porovnávaná hodnota: rozpětí naměřených hodnot druhé zkoušky opakovatelnosti ve vážicím rozsahu {Bereich}, v jednotce požadavku tolerance; N/A bez tolerance. | [Hodnota] [Jednotka] | {Bereich}: Vážicí rozsah (1-4) | Tolerance | všechny | 31
Wdh2_Hersteller_MaxAbw_DiffWert{Bereich} | Odstup mezi požadavkem tolerance výrobce a porovnávanou hodnotou (rozpětí naměřených hodnot) druhé zkoušky opakovatelnosti ve vážicím rozsahu {Bereich}, v jednotce tolerance; N/A bez tolerance. | [Hodnota] [Jednotka] | {Bereich}: Vážicí rozsah (1-4) | Tolerance | všechny | 32
Wdh2_Hersteller_MaxAbw_Innerh{Bereich} | Ano/Ne, zda je dodržen požadavek tolerance výrobce na rozpětí naměřených hodnot druhé zkoušky opakovatelnosti ve vážicím rozsahu {Bereich}; N/A bez tolerance. | Ano / Ne | {Bereich}: Vážicí rozsah (1-4) | Tolerance | všechny | 30
Wdh2_Hersteller_MaxAbw_VglWert{Bereich} | Porovnávaná hodnota: rozpětí naměřených hodnot druhé zkoušky opakovatelnosti ve vážicím rozsahu {Bereich}, v jednotce požadavku tolerance; N/A bez tolerance. | [Hodnota] [Jednotka] | {Bereich}: Vážicí rozsah (1-4) | Tolerance | všechny | 31
Wdh2_Hersteller_Std_DiffWert{Bereich} | Odstup mezi požadavkem tolerance výrobce a porovnávanou hodnotou (směrodatná odchylka s naměřených hodnot) druhé zkoušky opakovatelnosti ve vážicím rozsahu {Bereich}, v jednotce tolerance; N/A bez tolerance. | [Hodnota] [Jednotka] | {Bereich}: Vážicí rozsah (1-4) | Tolerance | všechny | 29
Wdh2_Hersteller_Std_Innerh{Bereich} | Ano/Ne, zda je dodržen požadavek tolerance výrobce na směrodatnou odchylku s naměřených hodnot druhé zkoušky opakovatelnosti ve vážicím rozsahu {Bereich}; N/A bez tolerance. | Ano / Ne | {Bereich}: Vážicí rozsah (1-4) | Tolerance | všechny | 27
Wdh2_Hersteller_Std_Toleranz{Bereich} | Požadavek tolerance výrobce na směrodatnou odchylku s naměřených hodnot druhé zkoušky opakovatelnosti ve vážicím rozsahu {Bereich}, s jednotkou (d, % nebo jednotka hmotnosti); N/A bez tolerance. | [Hodnota] [Jednotka] | {Bereich}: Vážicí rozsah (1-4) | Tolerance | všechny | 29
Wdh2_Hersteller_Std_VglWert{Bereich} | Porovnávaná hodnota: směrodatná odchylka s naměřených hodnot druhé zkoušky opakovatelnosti ve vážicím rozsahu {Bereich}, v jednotce požadavku tolerance; N/A bez tolerance. | [Hodnota] [Jednotka] | {Bereich}: Vážicí rozsah (1-4) | Tolerance | všechny | 28
Wdh2_Kunden_MaxAbw_DiffWert{Bereich} | Odstup mezi požadavkem tolerance zákazníka a porovnávanou hodnotou (rozpětí naměřených hodnot) druhé zkoušky opakovatelnosti ve vážicím rozsahu {Bereich}, v jednotce tolerance; N/A bez tolerance. | [Hodnota] [Jednotka] | {Bereich}: Vážicí rozsah (1-4) | Tolerance | všechny | 28
Wdh2_Kunden_MaxAbw_Innerh{Bereich} | Ano/Ne, zda je dodržen požadavek tolerance zákazníka na rozpětí naměřených hodnot druhé zkoušky opakovatelnosti ve vážicím rozsahu {Bereich}; N/A bez tolerance. | Ano / Ne | {Bereich}: Vážicí rozsah (1-4) | Tolerance | všechny | 26
Wdh2_Kunden_MaxAbw_VglWert{Bereich} | Porovnávaná hodnota: rozpětí naměřených hodnot druhé zkoušky opakovatelnosti ve vážicím rozsahu {Bereich}, v jednotce požadavku tolerance; N/A bez tolerance. | [Hodnota] [Jednotka] | {Bereich}: Vážicí rozsah (1-4) | Tolerance | všechny | 27
Wdh2_Kunden_Std_DiffWert{Bereich} | Odstup mezi požadavkem tolerance zákazníka a porovnávanou hodnotou (směrodatná odchylka s naměřených hodnot) druhé zkoušky opakovatelnosti ve vážicím rozsahu {Bereich}, v jednotce tolerance; N/A bez tolerance. | [Hodnota] [Jednotka] | {Bereich}: Vážicí rozsah (1-4) | Tolerance | všechny | 25
Wdh2_Kunden_Std_Innerh{Bereich} | Ano/Ne, zda je dodržen požadavek tolerance zákazníka na směrodatnou odchylku s naměřených hodnot druhé zkoušky opakovatelnosti ve vážicím rozsahu {Bereich}; N/A bez tolerance. | Ano / Ne | {Bereich}: Vážicí rozsah (1-4) | Tolerance | všechny | 23
Wdh2_Kunden_Std_Toleranz{Bereich} | Požadavek tolerance zákazníka na směrodatnou odchylku s naměřených hodnot druhé zkoušky opakovatelnosti ve vážicím rozsahu {Bereich}, s jednotkou (d, % nebo jednotka hmotnosti); N/A bez tolerance. | [Hodnota] [Jednotka] | {Bereich}: Vážicí rozsah (1-4) | Tolerance | všechny | 25
Wdh2_Kunden_Std_VglWert{Bereich} | Porovnávaná hodnota: směrodatná odchylka s naměřených hodnot druhé zkoušky opakovatelnosti ve vážicím rozsahu {Bereich}, v jednotce požadavku tolerance; N/A bez tolerance. | [Hodnota] [Jednotka] | {Bereich}: Vážicí rozsah (1-4) | Tolerance | všechny | 24
Wdh2_MaxAbw_DiffWert{Bereich} | Odstup mezi požadavkem tolerance kalibrace a porovnávanou hodnotou (rozpětí naměřených hodnot) druhé zkoušky opakovatelnosti ve vážicím rozsahu {Bereich}, v jednotce tolerance; N/A bez tolerance. | [Hodnota] [Jednotka] | {Bereich}: Vážicí rozsah (1-4) | Tolerance | všechny | 21
Wdh2_MaxAbw_Innerh{Bereich} | Ano/Ne, zda je dodržen požadavek tolerance kalibrace na rozpětí naměřených hodnot druhé zkoušky opakovatelnosti ve vážicím rozsahu {Bereich}; N/A bez tolerance. | Ano / Ne | {Bereich}: Vážicí rozsah (1-4) | Tolerance | všechny | 19
Wdh2_MaxAbw_VglWert{Bereich} | Porovnávaná hodnota: rozpětí naměřených hodnot druhé zkoušky opakovatelnosti ve vážicím rozsahu {Bereich}, v jednotce požadavku tolerance; N/A bez tolerance. | [Hodnota] [Jednotka] | {Bereich}: Vážicí rozsah (1-4) | Tolerance | všechny | 20
Wdh2_Std_DiffWert{Bereich} | Odstup mezi požadavkem tolerance kalibrace a porovnávanou hodnotou (směrodatná odchylka s naměřených hodnot) druhé zkoušky opakovatelnosti ve vážicím rozsahu {Bereich}, v jednotce tolerance; N/A bez tolerance. | [Hodnota] [Jednotka] | {Bereich}: Vážicí rozsah (1-4) | Tolerance | všechny | 18
Wdh2_Std_Innerh{Bereich} | Ano/Ne, zda je dodržen požadavek tolerance kalibrace na směrodatnou odchylku s naměřených hodnot druhé zkoušky opakovatelnosti ve vážicím rozsahu {Bereich}; N/A bez tolerance. | Ano / Ne | {Bereich}: Vážicí rozsah (1-4) | Tolerance | všechny | 16
Wdh2_Std_Toleranz{Bereich} | Požadavek tolerance kalibrace na směrodatnou odchylku s naměřených hodnot druhé zkoušky opakovatelnosti ve vážicím rozsahu {Bereich}, s jednotkou (d, % nebo jednotka hmotnosti); N/A bez tolerance. | [Hodnota] [Jednotka] | {Bereich}: Vážicí rozsah (1-4) | Tolerance | všechny | 18
Wdh2_Std_VglWert{Bereich} | Porovnávaná hodnota: směrodatná odchylka s naměřených hodnot druhé zkoušky opakovatelnosti ve vážicím rozsahu {Bereich}, v jednotce požadavku tolerance; N/A bez tolerance. | [Hodnota] [Jednotka] | {Bereich}: Vážicí rozsah (1-4) | Tolerance | všechny | 17
Wdh2_Verkehrsfehler_MaxAbw_DiffWert{Bereich} | Odstup mezi požadavkem největší dovolené chyby v provozu a porovnávanou hodnotou (rozpětí naměřených hodnot) druhé zkoušky opakovatelnosti ve vážicím rozsahu {Bereich}, v jednotce tolerance; N/A bez tolerance. | [Hodnota] [Jednotka] | {Bereich}: Vážicí rozsah (1-4) | Tolerance | všechny | 36
Wdh2_Verkehrsfehler_MaxAbw_Innerh{Bereich} | Ano/Ne, zda je dodržen požadavek největší dovolené chyby v provozu na rozpětí naměřených hodnot druhé zkoušky opakovatelnosti ve vážicím rozsahu {Bereich}; N/A bez tolerance. | Ano / Ne | {Bereich}: Vážicí rozsah (1-4) | Tolerance | všechny | 34
Wdh2_Verkehrsfehler_MaxAbw_VglWert{Bereich} | Porovnávaná hodnota: rozpětí naměřených hodnot druhé zkoušky opakovatelnosti ve vážicím rozsahu {Bereich}, v jednotce požadavku tolerance; N/A bez tolerance. | [Hodnota] [Jednotka] | {Bereich}: Vážicí rozsah (1-4) | Tolerance | všechny | 35
Wdh_Eichfehler_MaxAbw_DiffWert{Bereich} | Odstup mezi požadavkem největší dovolené chyby při ověření a porovnávanou hodnotou (rozpětí naměřených hodnot) zkoušky opakovatelnosti ve vážicím rozsahu {Bereich}, v jednotce tolerance; N/A bez tolerance. | [Hodnota] [Jednotka] | {Bereich}: Vážicí rozsah (1-4) | Tolerance | všechny | 31
Wdh_Eichfehler_MaxAbw_Innerh{Bereich} | Ano/Ne, zda je dodržen požadavek největší dovolené chyby při ověření na rozpětí naměřených hodnot zkoušky opakovatelnosti ve vážicím rozsahu {Bereich}; N/A bez tolerance. | Ano / Ne | {Bereich}: Vážicí rozsah (1-4) | Tolerance | všechny | 29
Wdh_Eichfehler_MaxAbw_VglWert{Bereich} | Porovnávaná hodnota: rozpětí naměřených hodnot zkoušky opakovatelnosti ve vážicím rozsahu {Bereich}, v jednotce požadavku tolerance; N/A bez tolerance. | [Hodnota] [Jednotka] | {Bereich}: Vážicí rozsah (1-4) | Tolerance | všechny | 30
Wdh_Hersteller_MaxAbw_DiffWert{Bereich} | Odstup mezi požadavkem tolerance výrobce a porovnávanou hodnotou (rozpětí naměřených hodnot) zkoušky opakovatelnosti ve vážicím rozsahu {Bereich}, v jednotce tolerance; N/A bez tolerance. | [Hodnota] [Jednotka] | {Bereich}: Vážicí rozsah (1-4) | Tolerance | všechny | 31
Wdh_Hersteller_MaxAbw_Innerh{Bereich} | Ano/Ne, zda je dodržen požadavek tolerance výrobce na rozpětí naměřených hodnot zkoušky opakovatelnosti ve vážicím rozsahu {Bereich}; N/A bez tolerance. | Ano / Ne | {Bereich}: Vážicí rozsah (1-4) | Tolerance | všechny | 29
Wdh_Hersteller_MaxAbw_VglWert{Bereich} | Porovnávaná hodnota: rozpětí naměřených hodnot zkoušky opakovatelnosti ve vážicím rozsahu {Bereich}, v jednotce požadavku tolerance; N/A bez tolerance. | [Hodnota] [Jednotka] | {Bereich}: Vážicí rozsah (1-4) | Tolerance | všechny | 30
Wdh_Hersteller_Std_DiffWert{Bereich} | Odstup mezi požadavkem tolerance výrobce a porovnávanou hodnotou (směrodatná odchylka s naměřených hodnot) zkoušky opakovatelnosti ve vážicím rozsahu {Bereich}, v jednotce tolerance; N/A bez tolerance. | [Hodnota] [Jednotka] | {Bereich}: Vážicí rozsah (1-4) | Tolerance | všechny | 28
Wdh_Hersteller_Std_Innerh{Bereich} | Ano/Ne, zda je dodržen požadavek tolerance výrobce na směrodatnou odchylku s naměřených hodnot zkoušky opakovatelnosti ve vážicím rozsahu {Bereich}; N/A bez tolerance. | Ano / Ne | {Bereich}: Vážicí rozsah (1-4) | Tolerance | všechny | 26
Wdh_Hersteller_Std_Toleranz{Bereich} | Požadavek tolerance výrobce na směrodatnou odchylku s naměřených hodnot zkoušky opakovatelnosti ve vážicím rozsahu {Bereich}, s jednotkou (d, % nebo jednotka hmotnosti); N/A bez tolerance. | [Hodnota] [Jednotka] | {Bereich}: Vážicí rozsah (1-4) | Tolerance | všechny | 28
Wdh_Hersteller_Std_VglWert{Bereich} | Porovnávaná hodnota: směrodatná odchylka s naměřených hodnot zkoušky opakovatelnosti ve vážicím rozsahu {Bereich}, v jednotce požadavku tolerance; N/A bez tolerance. | [Hodnota] [Jednotka] | {Bereich}: Vážicí rozsah (1-4) | Tolerance | všechny | 27
Wdh_Kunden_MaxAbw_DiffWert{Bereich} | Odstup mezi požadavkem tolerance zákazníka a porovnávanou hodnotou (rozpětí naměřených hodnot) zkoušky opakovatelnosti ve vážicím rozsahu {Bereich}, v jednotce tolerance; N/A bez tolerance. | [Hodnota] [Jednotka] | {Bereich}: Vážicí rozsah (1-4) | Tolerance | všechny | 27
Wdh_Kunden_MaxAbw_Innerh{Bereich} | Ano/Ne, zda je dodržen požadavek tolerance zákazníka na rozpětí naměřených hodnot zkoušky opakovatelnosti ve vážicím rozsahu {Bereich}; N/A bez tolerance. | Ano / Ne | {Bereich}: Vážicí rozsah (1-4) | Tolerance | všechny | 25
Wdh_Kunden_MaxAbw_VglWert{Bereich} | Porovnávaná hodnota: rozpětí naměřených hodnot zkoušky opakovatelnosti ve vážicím rozsahu {Bereich}, v jednotce požadavku tolerance; N/A bez tolerance. | [Hodnota] [Jednotka] | {Bereich}: Vážicí rozsah (1-4) | Tolerance | všechny | 26
Wdh_Kunden_Std_DiffWert{Bereich} | Odstup mezi požadavkem tolerance zákazníka a porovnávanou hodnotou (směrodatná odchylka s naměřených hodnot) zkoušky opakovatelnosti ve vážicím rozsahu {Bereich}, v jednotce tolerance; N/A bez tolerance. | [Hodnota] [Jednotka] | {Bereich}: Vážicí rozsah (1-4) | Tolerance | všechny | 24
Wdh_Kunden_Std_Innerh{Bereich} | Ano/Ne, zda je dodržen požadavek tolerance zákazníka na směrodatnou odchylku s naměřených hodnot zkoušky opakovatelnosti ve vážicím rozsahu {Bereich}; N/A bez tolerance. | Ano / Ne | {Bereich}: Vážicí rozsah (1-4) | Tolerance | všechny | 22
Wdh_Kunden_Std_Toleranz{Bereich} | Požadavek tolerance zákazníka na směrodatnou odchylku s naměřených hodnot zkoušky opakovatelnosti ve vážicím rozsahu {Bereich}, s jednotkou (d, % nebo jednotka hmotnosti); N/A bez tolerance. | [Hodnota] [Jednotka] | {Bereich}: Vážicí rozsah (1-4) | Tolerance | všechny | 24
Wdh_Kunden_Std_VglWert{Bereich} | Porovnávaná hodnota: směrodatná odchylka s naměřených hodnot zkoušky opakovatelnosti ve vážicím rozsahu {Bereich}, v jednotce požadavku tolerance; N/A bez tolerance. | [Hodnota] [Jednotka] | {Bereich}: Vážicí rozsah (1-4) | Tolerance | všechny | 23
Wdh_MaxAbw_DiffWert{Bereich} | Odstup mezi požadavkem tolerance kalibrace a porovnávanou hodnotou (rozpětí naměřených hodnot) zkoušky opakovatelnosti ve vážicím rozsahu {Bereich}, v jednotce tolerance; N/A bez tolerance. | [Hodnota] [Jednotka] | {Bereich}: Vážicí rozsah (1-4) | Tolerance | všechny | 20
Wdh_MaxAbw_Innerh{Bereich} | Ano/Ne, zda je dodržen požadavek tolerance kalibrace na rozpětí naměřených hodnot zkoušky opakovatelnosti ve vážicím rozsahu {Bereich}; N/A bez tolerance. | Ano / Ne | {Bereich}: Vážicí rozsah (1-4) | Tolerance | všechny | 18
Wdh_MaxAbw_VglWert{Bereich} | Porovnávaná hodnota: rozpětí naměřených hodnot zkoušky opakovatelnosti ve vážicím rozsahu {Bereich}, v jednotce požadavku tolerance; N/A bez tolerance. | [Hodnota] [Jednotka] | {Bereich}: Vážicí rozsah (1-4) | Tolerance | všechny | 19
Wdh_Std_DiffWert{Bereich} | Odstup mezi požadavkem tolerance kalibrace a porovnávanou hodnotou (směrodatná odchylka s naměřených hodnot) zkoušky opakovatelnosti ve vážicím rozsahu {Bereich}, v jednotce tolerance; N/A bez tolerance. | [Hodnota] [Jednotka] | {Bereich}: Vážicí rozsah (1-4) | Tolerance | všechny | 17
Wdh_Std_Innerh{Bereich} | Ano/Ne, zda je dodržen požadavek tolerance kalibrace na směrodatnou odchylku s naměřených hodnot zkoušky opakovatelnosti ve vážicím rozsahu {Bereich}; N/A bez tolerance. | Ano / Ne | {Bereich}: Vážicí rozsah (1-4) | Tolerance | všechny | 15
Wdh_Std_Toleranz{Bereich} | Požadavek tolerance kalibrace na směrodatnou odchylku s naměřených hodnot zkoušky opakovatelnosti ve vážicím rozsahu {Bereich}, s jednotkou (d, % nebo jednotka hmotnosti); N/A bez tolerance. | [Hodnota] [Jednotka] | {Bereich}: Vážicí rozsah (1-4) | Tolerance | všechny | 17
Wdh_Std_VglWert{Bereich} | Porovnávaná hodnota: směrodatná odchylka s naměřených hodnot zkoušky opakovatelnosti ve vážicím rozsahu {Bereich}, v jednotce požadavku tolerance; N/A bez tolerance. | [Hodnota] [Jednotka] | {Bereich}: Vážicí rozsah (1-4) | Tolerance | všechny | 16
Wdh_Verkehrsfehler_MaxAbw_DiffWert{Bereich} | Odstup mezi požadavkem největší dovolené chyby v provozu a porovnávanou hodnotou (rozpětí naměřených hodnot) zkoušky opakovatelnosti ve vážicím rozsahu {Bereich}, v jednotce tolerance; N/A bez tolerance. | [Hodnota] [Jednotka] | {Bereich}: Vážicí rozsah (1-4) | Tolerance | všechny | 35
Wdh_Verkehrsfehler_MaxAbw_Innerh{Bereich} | Ano/Ne, zda je dodržen požadavek největší dovolené chyby v provozu na rozpětí naměřených hodnot zkoušky opakovatelnosti ve vážicím rozsahu {Bereich}; N/A bez tolerance. | Ano / Ne | {Bereich}: Vážicí rozsah (1-4) | Tolerance | všechny | 33
Wdh_Verkehrsfehler_MaxAbw_VglWert{Bereich} | Porovnávaná hodnota: rozpětí naměřených hodnot zkoušky opakovatelnosti ve vážicím rozsahu {Bereich}, v jednotce požadavku tolerance; N/A bez tolerance. | [Hodnota] [Jednotka] | {Bereich}: Vážicí rozsah (1-4) | Tolerance | všechny | 34
Wiederholbarkeit2_Eichfehler_Innerhalb_Toleranz_mJ{Bereich}_{Messung} | Ano/Ne, zda je dodržen požadavek největší dovolené chyby při ověření při měření {Messung} druhé zkoušky opakovatelnosti ve vážicím rozsahu {Bereich}, po justování; N/A bez tolerance. | Ano / Ne | {Bereich}: Vážicí rozsah (1-4) {Messung}: Měření (1 ... n) | Tolerance | všechny | 54
Wiederholbarkeit2_Eichfehler_Innerhalb_Toleranz_oJ{Bereich}_{Messung} | Ano/Ne, zda je dodržen požadavek největší dovolené chyby při ověření při měření {Messung} druhé zkoušky opakovatelnosti ve vážicím rozsahu {Bereich}, před justováním; N/A bez tolerance. | Ano / Ne | {Bereich}: Vážicí rozsah (1-4) {Messung}: Měření (1 ... n) | Tolerance | všechny | 54
Wiederholbarkeit2_Eichfehler_Innerhalb_Toleranz{Bereich}_{Messung} | Ano/Ne, zda je dodržen požadavek největší dovolené chyby při ověření při měření {Messung} druhé zkoušky opakovatelnosti ve vážicím rozsahu {Bereich}; N/A bez tolerance. | Ano / Ne | {Bereich}: Vážicí rozsah (1-4) {Messung}: Měření (1 ... n) | Tolerance | všechny | 51
Wiederholbarkeit2_Eichfehler_Messung_rot_mJ{Bereich}_{Messung} | Naměřená hodnota (údaj) s jednotkou při měření {Messung} druhé zkoušky opakovatelnosti ve vážicím rozsahu {Bereich}, po justování; červeně, pokud není dodržen požadavek největší dovolené chyby při ověření; N/A bez tolerance. | [Hodnota] [Jednotka] | {Bereich}: Vážicí rozsah (1-4) {Messung}: Měření (1 ... n) | Tolerance | všechny | 47
Wiederholbarkeit2_Eichfehler_Messung_rot_oJ{Bereich}_{Messung} | Naměřená hodnota (údaj) s jednotkou při měření {Messung} druhé zkoušky opakovatelnosti ve vážicím rozsahu {Bereich}, před justováním; červeně, pokud není dodržen požadavek největší dovolené chyby při ověření; N/A bez tolerance. | [Hodnota] [Jednotka] | {Bereich}: Vážicí rozsah (1-4) {Messung}: Měření (1 ... n) | Tolerance | všechny | 47
Wiederholbarkeit2_Eichfehler_Messung_rot{Bereich}_{Messung} | Naměřená hodnota (údaj) s jednotkou při měření {Messung} druhé zkoušky opakovatelnosti ve vážicím rozsahu {Bereich}; červeně, pokud není dodržen požadavek největší dovolené chyby při ověření; N/A bez tolerance. | [Hodnota] [Jednotka] | {Bereich}: Vážicí rozsah (1-4) {Messung}: Měření (1 ... n) | Tolerance | všechny | 44
Wiederholbarkeit2_Eichfehler_Toleranz_Differenz_mJ{Bereich}_{Messung} | Absolutní hodnota odchylky při měření {Messung} druhé zkoušky opakovatelnosti ve vážicím rozsahu {Bereich}, po justování, v jednotce požadavku tolerance (d, % nebo jednotka hmotnosti); prázdné, pokud není převod možný. | [Hodnota] [Jednotka] | {Bereich}: Vážicí rozsah (1-4) {Messung}: Měření (1 ... n) | Tolerance | všechny | 54
Wiederholbarkeit2_Eichfehler_Toleranz_Differenz_oJ{Bereich}_{Messung} | Absolutní hodnota odchylky při měření {Messung} druhé zkoušky opakovatelnosti ve vážicím rozsahu {Bereich}, před justováním, v jednotce požadavku tolerance (d, % nebo jednotka hmotnosti); prázdné, pokud není převod možný. | [Hodnota] [Jednotka] | {Bereich}: Vážicí rozsah (1-4) {Messung}: Měření (1 ... n) | Tolerance | všechny | 54
Wiederholbarkeit2_Eichfehler_Toleranz_Differenz{Bereich}_{Messung} | Absolutní hodnota odchylky při měření {Messung} druhé zkoušky opakovatelnosti ve vážicím rozsahu {Bereich}, v jednotce požadavku tolerance (d, % nebo jednotka hmotnosti); prázdné, pokud není převod možný. | [Hodnota] [Jednotka] | {Bereich}: Vážicí rozsah (1-4) {Messung}: Měření (1 ... n) | Tolerance | všechny | 51
Wiederholbarkeit2_Eichfehler_Toleranz_DiffWert_mJ{Bereich}_{Messung} | Odstup mezi požadavkem největší dovolené chyby při ověření a porovnávanou hodnotou při měření {Messung} druhé zkoušky opakovatelnosti ve vážicím rozsahu {Bereich}, po justování, v jednotce tolerance; při překročení záporný; N/A bez tolerance. | [Hodnota] [Jednotka] | {Bereich}: Vážicí rozsah (1-4) {Messung}: Měření (1 ... n) | Tolerance | všechny | 53
Wiederholbarkeit2_Eichfehler_Toleranz_DiffWert_oJ{Bereich}_{Messung} | Odstup mezi požadavkem největší dovolené chyby při ověření a porovnávanou hodnotou při měření {Messung} druhé zkoušky opakovatelnosti ve vážicím rozsahu {Bereich}, před justováním, v jednotce tolerance; při překročení záporný; N/A bez tolerance. | [Hodnota] [Jednotka] | {Bereich}: Vážicí rozsah (1-4) {Messung}: Měření (1 ... n) | Tolerance | všechny | 53
Wiederholbarkeit2_Eichfehler_Toleranz_DiffWert{Bereich}_{Messung} | Odstup mezi požadavkem největší dovolené chyby při ověření a porovnávanou hodnotou při měření {Messung} druhé zkoušky opakovatelnosti ve vážicím rozsahu {Bereich}, v jednotce tolerance; při překročení záporný; N/A bez tolerance. | [Hodnota] [Jednotka] | {Bereich}: Vážicí rozsah (1-4) {Messung}: Měření (1 ... n) | Tolerance | všechny | 50
Wiederholbarkeit2_Eichfehler_Toleranz_max{Bereich} | Požadavek největší dovolené chyby při ověření na poslední měření druhé zkoušky opakovatelnosti ve vážicím rozsahu {Bereich}, s jednotkou (d, % nebo jednotka hmotnosti). | [Hodnota] [Jednotka] | {Bereich}: Vážicí rozsah (1-4) | Tolerance | všechny | 42
Wiederholbarkeit2_Eichfehler_Toleranz_mJ{Bereich} | Požadavek největší dovolené chyby při ověření na první zkušební bod druhé zkoušky opakovatelnosti ve vážicím rozsahu {Bereich}, po justování, s jednotkou (d, % nebo jednotka hmotnosti). | [Hodnota] [Jednotka] | {Bereich}: Vážicí rozsah (1-4) | Tolerance | všechny | 41
Wiederholbarkeit2_Eichfehler_Toleranz_mJ{Bereich}_{Messung} | Požadavek největší dovolené chyby při ověření na měření {Messung} druhé zkoušky opakovatelnosti ve vážicím rozsahu {Bereich}, po justování, s jednotkou (d, % nebo jednotka hmotnosti). | [Hodnota] [Jednotka] | {Bereich}: Vážicí rozsah (1-4) {Messung}: Měření (1 ... n) | Tolerance | všechny | 44
Wiederholbarkeit2_Eichfehler_Toleranz_oJ{Bereich} | Požadavek největší dovolené chyby při ověření na první zkušební bod druhé zkoušky opakovatelnosti ve vážicím rozsahu {Bereich}, před justováním, s jednotkou (d, % nebo jednotka hmotnosti). | [Hodnota] [Jednotka] | {Bereich}: Vážicí rozsah (1-4) | Tolerance | všechny | 41
Wiederholbarkeit2_Eichfehler_Toleranz_oJ{Bereich}_{Messung} | Požadavek největší dovolené chyby při ověření na měření {Messung} druhé zkoušky opakovatelnosti ve vážicím rozsahu {Bereich}, před justováním, s jednotkou (d, % nebo jednotka hmotnosti). | [Hodnota] [Jednotka] | {Bereich}: Vážicí rozsah (1-4) {Messung}: Měření (1 ... n) | Tolerance | všechny | 44
Wiederholbarkeit2_Eichfehler_Toleranz_ok_mJ{Bereich}_{Messung} | OK/NENÍ V POŘÁDKU, zda je dodržen požadavek největší dovolené chyby při ověření při měření {Messung} druhé zkoušky opakovatelnosti ve vážicím rozsahu {Bereich}, po justování (NENÍ V POŘÁDKU červeně); N/A bez tolerance. | OK / NENÍ V POŘÁDKU | {Bereich}: Vážicí rozsah (1-4) {Messung}: Měření (1 ... n) | Tolerance | všechny | 47
Wiederholbarkeit2_Eichfehler_Toleranz_ok_oJ{Bereich}_{Messung} | OK/NENÍ V POŘÁDKU, zda je dodržen požadavek největší dovolené chyby při ověření při měření {Messung} druhé zkoušky opakovatelnosti ve vážicím rozsahu {Bereich}, před justováním (NENÍ V POŘÁDKU červeně); N/A bez tolerance. | OK / NENÍ V POŘÁDKU | {Bereich}: Vážicí rozsah (1-4) {Messung}: Měření (1 ... n) | Tolerance | všechny | 47
Wiederholbarkeit2_Eichfehler_Toleranz_ok{Bereich}_{Messung} | OK/NENÍ V POŘÁDKU, zda je dodržen požadavek největší dovolené chyby při ověření při měření {Messung} druhé zkoušky opakovatelnosti ve vážicím rozsahu {Bereich} (NENÍ V POŘÁDKU červeně); N/A bez tolerance. | OK / NENÍ V POŘÁDKU | {Bereich}: Vážicí rozsah (1-4) {Messung}: Měření (1 ... n) | Tolerance | všechny | 44
Wiederholbarkeit2_Eichfehler_Toleranz_VglWert_mJ{Bereich}_{Messung} | Porovnávaná hodnota (odchylka) při měření {Messung} druhé zkoušky opakovatelnosti ve vážicím rozsahu {Bereich}, po justování, v jednotce požadavku tolerance. N/A bez tolerance. | [Hodnota] [Jednotka] | {Bereich}: Vážicí rozsah (1-4) {Messung}: Měření (1 ... n) | Tolerance | všechny | 52
Wiederholbarkeit2_Eichfehler_Toleranz_VglWert_oJ{Bereich}_{Messung} | Porovnávaná hodnota (odchylka) při měření {Messung} druhé zkoušky opakovatelnosti ve vážicím rozsahu {Bereich}, před justováním, v jednotce požadavku tolerance. N/A bez tolerance. | [Hodnota] [Jednotka] | {Bereich}: Vážicí rozsah (1-4) {Messung}: Měření (1 ... n) | Tolerance | všechny | 52
Wiederholbarkeit2_Eichfehler_Toleranz_VglWert{Bereich}_{Messung} | Porovnávaná hodnota (odchylka) při měření {Messung} druhé zkoušky opakovatelnosti ve vážicím rozsahu {Bereich}, v jednotce požadavku tolerance. N/A bez tolerance. | [Hodnota] [Jednotka] | {Bereich}: Vážicí rozsah (1-4) {Messung}: Měření (1 ... n) | Tolerance | všechny | 49
Wiederholbarkeit2_Eichfehler_Toleranz{Bereich} | Požadavek největší dovolené chyby při ověření na první zkušební bod druhé zkoušky opakovatelnosti ve vážicím rozsahu {Bereich}, s jednotkou (d, % nebo jednotka hmotnosti). | [Hodnota] [Jednotka] | {Bereich}: Vážicí rozsah (1-4) | Tolerance | všechny | 38
Wiederholbarkeit2_Eichfehler_Toleranz{Bereich}_{Messung} | Požadavek největší dovolené chyby při ověření na měření {Messung} druhé zkoušky opakovatelnosti ve vážicím rozsahu {Bereich}, s jednotkou (d, % nebo jednotka hmotnosti). | [Hodnota] [Jednotka] | {Bereich}: Vážicí rozsah (1-4) {Messung}: Měření (1 ... n) | Tolerance | všechny | 41
Wiederholbarkeit2_Eichfehler_Toleranz{Punkt} | Požadavek největší dovolené chyby při ověření na měření {Punkt} druhé zkoušky opakovatelnosti, s jednotkou (d, % nebo jednotka hmotnosti), bez uvedení vážicího rozsahu. | [Hodnota] [Jednotka] | {Punkt}: Zkušební bod (1 ... n) | Tolerance | všechny | 39
Wiederholbarkeit2_Hersteller_Innerhalb_Toleranz_mJ{Bereich}_{Messung} | Ano/Ne, zda je dodržen požadavek tolerance výrobce při měření {Messung} druhé zkoušky opakovatelnosti ve vážicím rozsahu {Bereich}, po justování; N/A bez tolerance. | Ano / Ne | {Bereich}: Vážicí rozsah (1-4) {Messung}: Měření (1 ... n) | Tolerance | všechny | 54
Wiederholbarkeit2_Hersteller_Innerhalb_Toleranz_oJ{Bereich}_{Messung} | Ano/Ne, zda je dodržen požadavek tolerance výrobce při měření {Messung} druhé zkoušky opakovatelnosti ve vážicím rozsahu {Bereich}, před justováním; N/A bez tolerance. | Ano / Ne | {Bereich}: Vážicí rozsah (1-4) {Messung}: Měření (1 ... n) | Tolerance | všechny | 54
Wiederholbarkeit2_Hersteller_Innerhalb_Toleranz{Bereich}_{Messung} | Ano/Ne, zda je dodržen požadavek tolerance výrobce při měření {Messung} druhé zkoušky opakovatelnosti ve vážicím rozsahu {Bereich}; N/A bez tolerance. | Ano / Ne | {Bereich}: Vážicí rozsah (1-4) {Messung}: Měření (1 ... n) | Tolerance | všechny | 51
Wiederholbarkeit2_Hersteller_Messung_rot_mJ{Bereich}_{Messung} | Naměřená hodnota (údaj) s jednotkou při měření {Messung} druhé zkoušky opakovatelnosti ve vážicím rozsahu {Bereich}, po justování; červeně, pokud není dodržen požadavek tolerance výrobce; N/A bez tolerance. | [Hodnota] [Jednotka] | {Bereich}: Vážicí rozsah (1-4) {Messung}: Měření (1 ... n) | Tolerance | všechny | 47
Wiederholbarkeit2_Hersteller_Messung_rot_oJ{Bereich}_{Messung} | Naměřená hodnota (údaj) s jednotkou při měření {Messung} druhé zkoušky opakovatelnosti ve vážicím rozsahu {Bereich}, před justováním; červeně, pokud není dodržen požadavek tolerance výrobce; N/A bez tolerance. | [Hodnota] [Jednotka] | {Bereich}: Vážicí rozsah (1-4) {Messung}: Měření (1 ... n) | Tolerance | všechny | 47
Wiederholbarkeit2_Hersteller_Messung_rot{Bereich}_{Messung} | Naměřená hodnota (údaj) s jednotkou při měření {Messung} druhé zkoušky opakovatelnosti ve vážicím rozsahu {Bereich}; červeně, pokud není dodržen požadavek tolerance výrobce; N/A bez tolerance. | [Hodnota] [Jednotka] | {Bereich}: Vážicí rozsah (1-4) {Messung}: Měření (1 ... n) | Tolerance | všechny | 44
Wiederholbarkeit2_Hersteller_Toleranz_Differenz_mJ{Bereich}_{Messung} | Absolutní hodnota odchylky při měření {Messung} druhé zkoušky opakovatelnosti ve vážicím rozsahu {Bereich}, po justování, v jednotce požadavku tolerance (d, % nebo jednotka hmotnosti); prázdné, pokud není převod možný. | [Hodnota] [Jednotka] | {Bereich}: Vážicí rozsah (1-4) {Messung}: Měření (1 ... n) | Tolerance | všechny | 54
Wiederholbarkeit2_Hersteller_Toleranz_Differenz_oJ{Bereich}_{Messung} | Absolutní hodnota odchylky při měření {Messung} druhé zkoušky opakovatelnosti ve vážicím rozsahu {Bereich}, před justováním, v jednotce požadavku tolerance (d, % nebo jednotka hmotnosti); prázdné, pokud není převod možný. | [Hodnota] [Jednotka] | {Bereich}: Vážicí rozsah (1-4) {Messung}: Měření (1 ... n) | Tolerance | všechny | 54
Wiederholbarkeit2_Hersteller_Toleranz_Differenz{Bereich}_{Messung} | Absolutní hodnota odchylky při měření {Messung} druhé zkoušky opakovatelnosti ve vážicím rozsahu {Bereich}, v jednotce požadavku tolerance (d, % nebo jednotka hmotnosti); prázdné, pokud není převod možný. | [Hodnota] [Jednotka] | {Bereich}: Vážicí rozsah (1-4) {Messung}: Měření (1 ... n) | Tolerance | všechny | 51
Wiederholbarkeit2_Hersteller_Toleranz_DiffWert_mJ{Bereich}_{Messung} | Odstup mezi požadavkem tolerance výrobce a porovnávanou hodnotou při měření {Messung} druhé zkoušky opakovatelnosti ve vážicím rozsahu {Bereich}, po justování, v jednotce tolerance; při překročení záporný; N/A bez tolerance. | [Hodnota] [Jednotka] | {Bereich}: Vážicí rozsah (1-4) {Messung}: Měření (1 ... n) | Tolerance | všechny | 53
Wiederholbarkeit2_Hersteller_Toleranz_DiffWert_oJ{Bereich}_{Messung} | Odstup mezi požadavkem tolerance výrobce a porovnávanou hodnotou při měření {Messung} druhé zkoušky opakovatelnosti ve vážicím rozsahu {Bereich}, před justováním, v jednotce tolerance; při překročení záporný; N/A bez tolerance. | [Hodnota] [Jednotka] | {Bereich}: Vážicí rozsah (1-4) {Messung}: Měření (1 ... n) | Tolerance | všechny | 53
Wiederholbarkeit2_Hersteller_Toleranz_DiffWert{Bereich}_{Messung} | Odstup mezi požadavkem tolerance výrobce a porovnávanou hodnotou při měření {Messung} druhé zkoušky opakovatelnosti ve vážicím rozsahu {Bereich}, v jednotce tolerance; při překročení záporný; N/A bez tolerance. | [Hodnota] [Jednotka] | {Bereich}: Vážicí rozsah (1-4) {Messung}: Měření (1 ... n) | Tolerance | všechny | 50
Wiederholbarkeit2_Hersteller_Toleranz_max{Bereich} | Požadavek tolerance výrobce na poslední měření druhé zkoušky opakovatelnosti ve vážicím rozsahu {Bereich}, s jednotkou (d, % nebo jednotka hmotnosti). | [Hodnota] [Jednotka] | {Bereich}: Vážicí rozsah (1-4) | Tolerance | všechny | 42
Wiederholbarkeit2_Hersteller_Toleranz_mJ{Bereich} | Požadavek tolerance výrobce na první zkušební bod druhé zkoušky opakovatelnosti ve vážicím rozsahu {Bereich}, po justování, s jednotkou (d, % nebo jednotka hmotnosti). | [Hodnota] [Jednotka] | {Bereich}: Vážicí rozsah (1-4) | Tolerance | všechny | 41
Wiederholbarkeit2_Hersteller_Toleranz_mJ{Bereich}_{Messung} | Požadavek tolerance výrobce na měření {Messung} druhé zkoušky opakovatelnosti ve vážicím rozsahu {Bereich}, po justování, s jednotkou (d, % nebo jednotka hmotnosti). | [Hodnota] [Jednotka] | {Bereich}: Vážicí rozsah (1-4) {Messung}: Měření (1 ... n) | Tolerance | všechny | 44
Wiederholbarkeit2_Hersteller_Toleranz_oJ{Bereich} | Požadavek tolerance výrobce na první zkušební bod druhé zkoušky opakovatelnosti ve vážicím rozsahu {Bereich}, před justováním, s jednotkou (d, % nebo jednotka hmotnosti). | [Hodnota] [Jednotka] | {Bereich}: Vážicí rozsah (1-4) | Tolerance | všechny | 41
Wiederholbarkeit2_Hersteller_Toleranz_oJ{Bereich}_{Messung} | Požadavek tolerance výrobce na měření {Messung} druhé zkoušky opakovatelnosti ve vážicím rozsahu {Bereich}, před justováním, s jednotkou (d, % nebo jednotka hmotnosti). | [Hodnota] [Jednotka] | {Bereich}: Vážicí rozsah (1-4) {Messung}: Měření (1 ... n) | Tolerance | všechny | 44
Wiederholbarkeit2_Hersteller_Toleranz_ok_mJ{Bereich}_{Messung} | OK/NENÍ V POŘÁDKU, zda je dodržen požadavek tolerance výrobce při měření {Messung} druhé zkoušky opakovatelnosti ve vážicím rozsahu {Bereich}, po justování (NENÍ V POŘÁDKU červeně); N/A bez tolerance. | OK / NENÍ V POŘÁDKU | {Bereich}: Vážicí rozsah (1-4) {Messung}: Měření (1 ... n) | Tolerance | všechny | 47
Wiederholbarkeit2_Hersteller_Toleranz_ok_oJ{Bereich}_{Messung} | OK/NENÍ V POŘÁDKU, zda je dodržen požadavek tolerance výrobce při měření {Messung} druhé zkoušky opakovatelnosti ve vážicím rozsahu {Bereich}, před justováním (NENÍ V POŘÁDKU červeně); N/A bez tolerance. | OK / NENÍ V POŘÁDKU | {Bereich}: Vážicí rozsah (1-4) {Messung}: Měření (1 ... n) | Tolerance | všechny | 47
Wiederholbarkeit2_Hersteller_Toleranz_ok{Bereich}_{Messung} | OK/NENÍ V POŘÁDKU, zda je dodržen požadavek tolerance výrobce při měření {Messung} druhé zkoušky opakovatelnosti ve vážicím rozsahu {Bereich} (NENÍ V POŘÁDKU červeně); N/A bez tolerance. | OK / NENÍ V POŘÁDKU | {Bereich}: Vážicí rozsah (1-4) {Messung}: Měření (1 ... n) | Tolerance | všechny | 44
Wiederholbarkeit2_Hersteller_Toleranz_VglWert_mJ{Bereich}_{Messung} | Porovnávaná hodnota (odchylka) při měření {Messung} druhé zkoušky opakovatelnosti ve vážicím rozsahu {Bereich}, po justování, v jednotce požadavku tolerance. N/A bez tolerance. | [Hodnota] [Jednotka] | {Bereich}: Vážicí rozsah (1-4) {Messung}: Měření (1 ... n) | Tolerance | všechny | 52
Wiederholbarkeit2_Hersteller_Toleranz_VglWert_oJ{Bereich}_{Messung} | Porovnávaná hodnota (odchylka) při měření {Messung} druhé zkoušky opakovatelnosti ve vážicím rozsahu {Bereich}, před justováním, v jednotce požadavku tolerance. N/A bez tolerance. | [Hodnota] [Jednotka] | {Bereich}: Vážicí rozsah (1-4) {Messung}: Měření (1 ... n) | Tolerance | všechny | 52
Wiederholbarkeit2_Hersteller_Toleranz_VglWert{Bereich}_{Messung} | Porovnávaná hodnota (odchylka) při měření {Messung} druhé zkoušky opakovatelnosti ve vážicím rozsahu {Bereich}, v jednotce požadavku tolerance. N/A bez tolerance. | [Hodnota] [Jednotka] | {Bereich}: Vážicí rozsah (1-4) {Messung}: Měření (1 ... n) | Tolerance | všechny | 49
Wiederholbarkeit2_Hersteller_Toleranz{Bereich} | Požadavek tolerance výrobce na první zkušební bod druhé zkoušky opakovatelnosti ve vážicím rozsahu {Bereich}, s jednotkou (d, % nebo jednotka hmotnosti). | [Hodnota] [Jednotka] | {Bereich}: Vážicí rozsah (1-4) | Tolerance | všechny | 38
Wiederholbarkeit2_Hersteller_Toleranz{Bereich}_{Messung} | Požadavek tolerance výrobce na měření {Messung} druhé zkoušky opakovatelnosti ve vážicím rozsahu {Bereich}, s jednotkou (d, % nebo jednotka hmotnosti). | [Hodnota] [Jednotka] | {Bereich}: Vážicí rozsah (1-4) {Messung}: Měření (1 ... n) | Tolerance | všechny | 41
Wiederholbarkeit2_Hersteller_Toleranz{Punkt} | Požadavek tolerance výrobce na měření {Punkt} druhé zkoušky opakovatelnosti, s jednotkou (d, % nebo jednotka hmotnosti), bez uvedení vážicího rozsahu. | [Hodnota] [Jednotka] | {Punkt}: Zkušební bod (1 ... n) | Tolerance | všechny | 39
Wiederholbarkeit2_Innerhalb_Toleranz_mJ{Bereich}_{Messung} | Ano/Ne, zda je dodržen požadavek tolerance kalibrace při měření {Messung} druhé zkoušky opakovatelnosti ve vážicím rozsahu {Bereich}, po justování; N/A bez tolerance. | Ano / Ne | {Bereich}: Vážicí rozsah (1-4) {Messung}: Měření (1 ... n) | Tolerance | všechny | 43
Wiederholbarkeit2_Innerhalb_Toleranz_oJ{Bereich}_{Messung} | Ano/Ne, zda je dodržen požadavek tolerance kalibrace při měření {Messung} druhé zkoušky opakovatelnosti ve vážicím rozsahu {Bereich}, před justováním; N/A bez tolerance. | Ano / Ne | {Bereich}: Vážicí rozsah (1-4) {Messung}: Měření (1 ... n) | Tolerance | všechny | 43
Wiederholbarkeit2_Innerhalb_Toleranz{Bereich}_{Messung} | Ano/Ne, zda je dodržen požadavek tolerance kalibrace při měření {Messung} druhé zkoušky opakovatelnosti ve vážicím rozsahu {Bereich}; N/A bez tolerance. | Ano / Ne | {Bereich}: Vážicí rozsah (1-4) {Messung}: Měření (1 ... n) | Tolerance | všechny | 40
Wiederholbarkeit2_Kunden_Innerhalb_Toleranz_mJ{Bereich}_{Messung} | Ano/Ne, zda je dodržen požadavek tolerance zákazníka při měření {Messung} druhé zkoušky opakovatelnosti ve vážicím rozsahu {Bereich}, po justování; N/A bez tolerance. | Ano / Ne | {Bereich}: Vážicí rozsah (1-4) {Messung}: Měření (1 ... n) | Tolerance | všechny | 50
Wiederholbarkeit2_Kunden_Innerhalb_Toleranz_oJ{Bereich}_{Messung} | Ano/Ne, zda je dodržen požadavek tolerance zákazníka při měření {Messung} druhé zkoušky opakovatelnosti ve vážicím rozsahu {Bereich}, před justováním; N/A bez tolerance. | Ano / Ne | {Bereich}: Vážicí rozsah (1-4) {Messung}: Měření (1 ... n) | Tolerance | všechny | 50
Wiederholbarkeit2_Kunden_Innerhalb_Toleranz{Bereich}_{Messung} | Ano/Ne, zda je dodržen požadavek tolerance zákazníka při měření {Messung} druhé zkoušky opakovatelnosti ve vážicím rozsahu {Bereich}; N/A bez tolerance. | Ano / Ne | {Bereich}: Vážicí rozsah (1-4) {Messung}: Měření (1 ... n) | Tolerance | všechny | 47
Wiederholbarkeit2_Kunden_Messung_rot_mJ{Bereich}_{Messung} | Naměřená hodnota (údaj) s jednotkou při měření {Messung} druhé zkoušky opakovatelnosti ve vážicím rozsahu {Bereich}, po justování; červeně, pokud není dodržen požadavek tolerance zákazníka; N/A bez tolerance. | [Hodnota] [Jednotka] | {Bereich}: Vážicí rozsah (1-4) {Messung}: Měření (1 ... n) | Tolerance | všechny | 43
Wiederholbarkeit2_Kunden_Messung_rot_oJ{Bereich}_{Messung} | Naměřená hodnota (údaj) s jednotkou při měření {Messung} druhé zkoušky opakovatelnosti ve vážicím rozsahu {Bereich}, před justováním; červeně, pokud není dodržen požadavek tolerance zákazníka; N/A bez tolerance. | [Hodnota] [Jednotka] | {Bereich}: Vážicí rozsah (1-4) {Messung}: Měření (1 ... n) | Tolerance | všechny | 43
Wiederholbarkeit2_Kunden_Messung_rot{Bereich}_{Messung} | Naměřená hodnota (údaj) s jednotkou při měření {Messung} druhé zkoušky opakovatelnosti ve vážicím rozsahu {Bereich}; červeně, pokud není dodržen požadavek tolerance zákazníka; N/A bez tolerance. | [Hodnota] [Jednotka] | {Bereich}: Vážicí rozsah (1-4) {Messung}: Měření (1 ... n) | Tolerance | všechny | 40
Wiederholbarkeit2_Kunden_Toleranz_Differenz_mJ{Bereich}_{Messung} | Absolutní hodnota odchylky při měření {Messung} druhé zkoušky opakovatelnosti ve vážicím rozsahu {Bereich}, po justování, v jednotce požadavku tolerance (d, % nebo jednotka hmotnosti); prázdné, pokud není převod možný. | [Hodnota] [Jednotka] | {Bereich}: Vážicí rozsah (1-4) {Messung}: Měření (1 ... n) | Tolerance | všechny | 50
Wiederholbarkeit2_Kunden_Toleranz_Differenz_oJ{Bereich}_{Messung} | Absolutní hodnota odchylky při měření {Messung} druhé zkoušky opakovatelnosti ve vážicím rozsahu {Bereich}, před justováním, v jednotce požadavku tolerance (d, % nebo jednotka hmotnosti); prázdné, pokud není převod možný. | [Hodnota] [Jednotka] | {Bereich}: Vážicí rozsah (1-4) {Messung}: Měření (1 ... n) | Tolerance | všechny | 50
Wiederholbarkeit2_Kunden_Toleranz_Differenz{Bereich}_{Messung} | Absolutní hodnota odchylky při měření {Messung} druhé zkoušky opakovatelnosti ve vážicím rozsahu {Bereich}, v jednotce požadavku tolerance (d, % nebo jednotka hmotnosti); prázdné, pokud není převod možný. | [Hodnota] [Jednotka] | {Bereich}: Vážicí rozsah (1-4) {Messung}: Měření (1 ... n) | Tolerance | všechny | 47
Wiederholbarkeit2_Kunden_Toleranz_DiffWert_mJ{Bereich}_{Messung} | Odstup mezi požadavkem tolerance zákazníka a porovnávanou hodnotou při měření {Messung} druhé zkoušky opakovatelnosti ve vážicím rozsahu {Bereich}, po justování, v jednotce tolerance; při překročení záporný; N/A bez tolerance. | [Hodnota] [Jednotka] | {Bereich}: Vážicí rozsah (1-4) {Messung}: Měření (1 ... n) | Tolerance | všechny | 49
Wiederholbarkeit2_Kunden_Toleranz_DiffWert_oJ{Bereich}_{Messung} | Odstup mezi požadavkem tolerance zákazníka a porovnávanou hodnotou při měření {Messung} druhé zkoušky opakovatelnosti ve vážicím rozsahu {Bereich}, před justováním, v jednotce tolerance; při překročení záporný; N/A bez tolerance. | [Hodnota] [Jednotka] | {Bereich}: Vážicí rozsah (1-4) {Messung}: Měření (1 ... n) | Tolerance | všechny | 49
Wiederholbarkeit2_Kunden_Toleranz_DiffWert{Bereich}_{Messung} | Odstup mezi požadavkem tolerance zákazníka a porovnávanou hodnotou při měření {Messung} druhé zkoušky opakovatelnosti ve vážicím rozsahu {Bereich}, v jednotce tolerance; při překročení záporný; N/A bez tolerance. | [Hodnota] [Jednotka] | {Bereich}: Vážicí rozsah (1-4) {Messung}: Měření (1 ... n) | Tolerance | všechny | 46
Wiederholbarkeit2_Kunden_Toleranz_max{Bereich} | Požadavek tolerance zákazníka na poslední měření druhé zkoušky opakovatelnosti ve vážicím rozsahu {Bereich}, s jednotkou (d, % nebo jednotka hmotnosti). | [Hodnota] [Jednotka] | {Bereich}: Vážicí rozsah (1-4) | Tolerance | všechny | 38
Wiederholbarkeit2_Kunden_Toleranz_mJ{Bereich} | Požadavek tolerance zákazníka na první zkušební bod druhé zkoušky opakovatelnosti ve vážicím rozsahu {Bereich}, po justování, s jednotkou (d, % nebo jednotka hmotnosti). | [Hodnota] [Jednotka] | {Bereich}: Vážicí rozsah (1-4) | Tolerance | všechny | 37
Wiederholbarkeit2_Kunden_Toleranz_mJ{Bereich}_{Messung} | Požadavek tolerance zákazníka na měření {Messung} druhé zkoušky opakovatelnosti ve vážicím rozsahu {Bereich}, po justování, s jednotkou (d, % nebo jednotka hmotnosti). | [Hodnota] [Jednotka] | {Bereich}: Vážicí rozsah (1-4) {Messung}: Měření (1 ... n) | Tolerance | všechny | 40
Wiederholbarkeit2_Kunden_Toleranz_oJ{Bereich} | Požadavek tolerance zákazníka na první zkušební bod druhé zkoušky opakovatelnosti ve vážicím rozsahu {Bereich}, před justováním, s jednotkou (d, % nebo jednotka hmotnosti). | [Hodnota] [Jednotka] | {Bereich}: Vážicí rozsah (1-4) | Tolerance | všechny | 37
Wiederholbarkeit2_Kunden_Toleranz_oJ{Bereich}_{Messung} | Požadavek tolerance zákazníka na měření {Messung} druhé zkoušky opakovatelnosti ve vážicím rozsahu {Bereich}, před justováním, s jednotkou (d, % nebo jednotka hmotnosti). | [Hodnota] [Jednotka] | {Bereich}: Vážicí rozsah (1-4) {Messung}: Měření (1 ... n) | Tolerance | všechny | 40
Wiederholbarkeit2_Kunden_Toleranz_ok_mJ{Bereich}_{Messung} | OK/NENÍ V POŘÁDKU, zda je dodržen požadavek tolerance zákazníka při měření {Messung} druhé zkoušky opakovatelnosti ve vážicím rozsahu {Bereich}, po justování (NENÍ V POŘÁDKU červeně); N/A bez tolerance. | OK / NENÍ V POŘÁDKU | {Bereich}: Vážicí rozsah (1-4) {Messung}: Měření (1 ... n) | Tolerance | všechny | 43
Wiederholbarkeit2_Kunden_Toleranz_ok_oJ{Bereich}_{Messung} | OK/NENÍ V POŘÁDKU, zda je dodržen požadavek tolerance zákazníka při měření {Messung} druhé zkoušky opakovatelnosti ve vážicím rozsahu {Bereich}, před justováním (NENÍ V POŘÁDKU červeně); N/A bez tolerance. | OK / NENÍ V POŘÁDKU | {Bereich}: Vážicí rozsah (1-4) {Messung}: Měření (1 ... n) | Tolerance | všechny | 43
Wiederholbarkeit2_Kunden_Toleranz_ok{Bereich}_{Messung} | OK/NENÍ V POŘÁDKU, zda je dodržen požadavek tolerance zákazníka při měření {Messung} druhé zkoušky opakovatelnosti ve vážicím rozsahu {Bereich} (NENÍ V POŘÁDKU červeně); N/A bez tolerance. | OK / NENÍ V POŘÁDKU | {Bereich}: Vážicí rozsah (1-4) {Messung}: Měření (1 ... n) | Tolerance | všechny | 40
Wiederholbarkeit2_Kunden_Toleranz_VglWert_mJ{Bereich}_{Messung} | Porovnávaná hodnota (odchylka) při měření {Messung} druhé zkoušky opakovatelnosti ve vážicím rozsahu {Bereich}, po justování, v jednotce požadavku tolerance. N/A bez tolerance. | [Hodnota] [Jednotka] | {Bereich}: Vážicí rozsah (1-4) {Messung}: Měření (1 ... n) | Tolerance | všechny | 48
Wiederholbarkeit2_Kunden_Toleranz_VglWert_oJ{Bereich}_{Messung} | Porovnávaná hodnota (odchylka) při měření {Messung} druhé zkoušky opakovatelnosti ve vážicím rozsahu {Bereich}, před justováním, v jednotce požadavku tolerance. N/A bez tolerance. | [Hodnota] [Jednotka] | {Bereich}: Vážicí rozsah (1-4) {Messung}: Měření (1 ... n) | Tolerance | všechny | 48
Wiederholbarkeit2_Kunden_Toleranz_VglWert{Bereich}_{Messung} | Porovnávaná hodnota (odchylka) při měření {Messung} druhé zkoušky opakovatelnosti ve vážicím rozsahu {Bereich}, v jednotce požadavku tolerance. N/A bez tolerance. | [Hodnota] [Jednotka] | {Bereich}: Vážicí rozsah (1-4) {Messung}: Měření (1 ... n) | Tolerance | všechny | 45
Wiederholbarkeit2_Kunden_Toleranz{Bereich} | Požadavek tolerance zákazníka na první zkušební bod druhé zkoušky opakovatelnosti ve vážicím rozsahu {Bereich}, s jednotkou (d, % nebo jednotka hmotnosti). | [Hodnota] [Jednotka] | {Bereich}: Vážicí rozsah (1-4) | Tolerance | všechny | 34
Wiederholbarkeit2_Kunden_Toleranz{Bereich}_{Messung} | Požadavek tolerance zákazníka na měření {Messung} druhé zkoušky opakovatelnosti ve vážicím rozsahu {Bereich}, s jednotkou (d, % nebo jednotka hmotnosti). | [Hodnota] [Jednotka] | {Bereich}: Vážicí rozsah (1-4) {Messung}: Měření (1 ... n) | Tolerance | všechny | 37
Wiederholbarkeit2_Kunden_Toleranz{Punkt} | Požadavek tolerance zákazníka na měření {Punkt} druhé zkoušky opakovatelnosti, s jednotkou (d, % nebo jednotka hmotnosti), bez uvedení vážicího rozsahu. | [Hodnota] [Jednotka] | {Punkt}: Zkušební bod (1 ... n) | Tolerance | všechny | 35
Wiederholbarkeit2_Messung_rot_mJ{Bereich}_{Messung} | Naměřená hodnota (údaj) s jednotkou při měření {Messung} druhé zkoušky opakovatelnosti ve vážicím rozsahu {Bereich}, po justování; červeně, pokud není dodržen požadavek tolerance kalibrace; N/A bez tolerance. | [Hodnota] [Jednotka] | {Bereich}: Vážicí rozsah (1-4) {Messung}: Měření (1 ... n) | Tolerance | všechny | 36
Wiederholbarkeit2_Messung_rot_oJ{Bereich}_{Messung} | Naměřená hodnota (údaj) s jednotkou při měření {Messung} druhé zkoušky opakovatelnosti ve vážicím rozsahu {Bereich}, před justováním; červeně, pokud není dodržen požadavek tolerance kalibrace; N/A bez tolerance. | [Hodnota] [Jednotka] | {Bereich}: Vážicí rozsah (1-4) {Messung}: Měření (1 ... n) | Tolerance | všechny | 36
Wiederholbarkeit2_Messung_rot{Bereich}_{Messung} | Naměřená hodnota (údaj) s jednotkou při měření {Messung} druhé zkoušky opakovatelnosti ve vážicím rozsahu {Bereich}; červeně, pokud není dodržen požadavek tolerance kalibrace; N/A bez tolerance. | [Hodnota] [Jednotka] | {Bereich}: Vážicí rozsah (1-4) {Messung}: Měření (1 ... n) | Tolerance | všechny | 33
Wiederholbarkeit2_Toleranz_Differenz_mJ{Bereich}_{Messung} | Absolutní hodnota odchylky při měření {Messung} druhé zkoušky opakovatelnosti ve vážicím rozsahu {Bereich}, po justování, v jednotce požadavku tolerance (d, % nebo jednotka hmotnosti); prázdné, pokud není převod možný. | [Hodnota] [Jednotka] | {Bereich}: Vážicí rozsah (1-4) {Messung}: Měření (1 ... n) | Tolerance | všechny | 43
Wiederholbarkeit2_Toleranz_Differenz_oJ{Bereich}_{Messung} | Absolutní hodnota odchylky při měření {Messung} druhé zkoušky opakovatelnosti ve vážicím rozsahu {Bereich}, před justováním, v jednotce požadavku tolerance (d, % nebo jednotka hmotnosti); prázdné, pokud není převod možný. | [Hodnota] [Jednotka] | {Bereich}: Vážicí rozsah (1-4) {Messung}: Měření (1 ... n) | Tolerance | všechny | 43
Wiederholbarkeit2_Toleranz_Differenz{Bereich}_{Messung} | Absolutní hodnota odchylky při měření {Messung} druhé zkoušky opakovatelnosti ve vážicím rozsahu {Bereich}, v jednotce požadavku tolerance (d, % nebo jednotka hmotnosti); prázdné, pokud není převod možný. | [Hodnota] [Jednotka] | {Bereich}: Vážicí rozsah (1-4) {Messung}: Měření (1 ... n) | Tolerance | všechny | 40
Wiederholbarkeit2_Toleranz_DiffWert_mJ{Bereich}_{Messung} | Odstup mezi požadavkem tolerance kalibrace a porovnávanou hodnotou při měření {Messung} druhé zkoušky opakovatelnosti ve vážicím rozsahu {Bereich}, po justování, v jednotce tolerance; při překročení záporný; N/A bez tolerance. | [Hodnota] [Jednotka] | {Bereich}: Vážicí rozsah (1-4) {Messung}: Měření (1 ... n) | Tolerance | všechny | 42
Wiederholbarkeit2_Toleranz_DiffWert_oJ{Bereich}_{Messung} | Odstup mezi požadavkem tolerance kalibrace a porovnávanou hodnotou při měření {Messung} druhé zkoušky opakovatelnosti ve vážicím rozsahu {Bereich}, před justováním, v jednotce tolerance; při překročení záporný; N/A bez tolerance. | [Hodnota] [Jednotka] | {Bereich}: Vážicí rozsah (1-4) {Messung}: Měření (1 ... n) | Tolerance | všechny | 42
Wiederholbarkeit2_Toleranz_DiffWert{Bereich}_{Messung} | Odstup mezi požadavkem tolerance kalibrace a porovnávanou hodnotou při měření {Messung} druhé zkoušky opakovatelnosti ve vážicím rozsahu {Bereich}, v jednotce tolerance; při překročení záporný; N/A bez tolerance. | [Hodnota] [Jednotka] | {Bereich}: Vážicí rozsah (1-4) {Messung}: Měření (1 ... n) | Tolerance | všechny | 39
Wiederholbarkeit2_Toleranz_max{Bereich} | Požadavek tolerance kalibrace na poslední měření druhé zkoušky opakovatelnosti ve vážicím rozsahu {Bereich}, s jednotkou (d, % nebo jednotka hmotnosti). | [Hodnota] [Jednotka] | {Bereich}: Vážicí rozsah (1-4) | Tolerance | všechny | 31
Wiederholbarkeit2_Toleranz_mJ{Bereich} | Požadavek tolerance kalibrace na první zkušební bod druhé zkoušky opakovatelnosti ve vážicím rozsahu {Bereich}, po justování, s jednotkou (d, % nebo jednotka hmotnosti). | [Hodnota] [Jednotka] | {Bereich}: Vážicí rozsah (1-4) | Tolerance | všechny | 30
Wiederholbarkeit2_Toleranz_mJ{Bereich}_{Messung} | Požadavek tolerance kalibrace na měření {Messung} druhé zkoušky opakovatelnosti ve vážicím rozsahu {Bereich}, po justování, s jednotkou (d, % nebo jednotka hmotnosti). | [Hodnota] [Jednotka] | {Bereich}: Vážicí rozsah (1-4) {Messung}: Měření (1 ... n) | Tolerance | všechny | 33
Wiederholbarkeit2_Toleranz_oJ{Bereich} | Požadavek tolerance kalibrace na první zkušební bod druhé zkoušky opakovatelnosti ve vážicím rozsahu {Bereich}, před justováním, s jednotkou (d, % nebo jednotka hmotnosti). | [Hodnota] [Jednotka] | {Bereich}: Vážicí rozsah (1-4) | Tolerance | všechny | 30
Wiederholbarkeit2_Toleranz_oJ{Bereich}_{Messung} | Požadavek tolerance kalibrace na měření {Messung} druhé zkoušky opakovatelnosti ve vážicím rozsahu {Bereich}, před justováním, s jednotkou (d, % nebo jednotka hmotnosti). | [Hodnota] [Jednotka] | {Bereich}: Vážicí rozsah (1-4) {Messung}: Měření (1 ... n) | Tolerance | všechny | 33
Wiederholbarkeit2_Toleranz_ok_mJ{Bereich}_{Messung} | OK/NENÍ V POŘÁDKU, zda je dodržen požadavek tolerance kalibrace při měření {Messung} druhé zkoušky opakovatelnosti ve vážicím rozsahu {Bereich}, po justování (NENÍ V POŘÁDKU červeně); N/A bez tolerance. | OK / NENÍ V POŘÁDKU | {Bereich}: Vážicí rozsah (1-4) {Messung}: Měření (1 ... n) | Tolerance | všechny | 36
Wiederholbarkeit2_Toleranz_ok_oJ{Bereich}_{Messung} | OK/NENÍ V POŘÁDKU, zda je dodržen požadavek tolerance kalibrace při měření {Messung} druhé zkoušky opakovatelnosti ve vážicím rozsahu {Bereich}, před justováním (NENÍ V POŘÁDKU červeně); N/A bez tolerance. | OK / NENÍ V POŘÁDKU | {Bereich}: Vážicí rozsah (1-4) {Messung}: Měření (1 ... n) | Tolerance | všechny | 36
Wiederholbarkeit2_Toleranz_ok{Bereich}_{Messung} | OK/NENÍ V POŘÁDKU, zda je dodržen požadavek tolerance kalibrace při měření {Messung} druhé zkoušky opakovatelnosti ve vážicím rozsahu {Bereich} (NENÍ V POŘÁDKU červeně); N/A bez tolerance. | OK / NENÍ V POŘÁDKU | {Bereich}: Vážicí rozsah (1-4) {Messung}: Měření (1 ... n) | Tolerance | všechny | 33
Wiederholbarkeit2_Toleranz_VglWert_mJ{Bereich}_{Messung} | Porovnávaná hodnota (odchylka) při měření {Messung} druhé zkoušky opakovatelnosti ve vážicím rozsahu {Bereich}, po justování, v jednotce požadavku tolerance. N/A bez tolerance. | [Hodnota] [Jednotka] | {Bereich}: Vážicí rozsah (1-4) {Messung}: Měření (1 ... n) | Tolerance | všechny | 41
Wiederholbarkeit2_Toleranz_VglWert_oJ{Bereich}_{Messung} | Porovnávaná hodnota (odchylka) při měření {Messung} druhé zkoušky opakovatelnosti ve vážicím rozsahu {Bereich}, před justováním, v jednotce požadavku tolerance. N/A bez tolerance. | [Hodnota] [Jednotka] | {Bereich}: Vážicí rozsah (1-4) {Messung}: Měření (1 ... n) | Tolerance | všechny | 41
Wiederholbarkeit2_Toleranz_VglWert{Bereich}_{Messung} | Porovnávaná hodnota (odchylka) při měření {Messung} druhé zkoušky opakovatelnosti ve vážicím rozsahu {Bereich}, v jednotce požadavku tolerance. N/A bez tolerance. | [Hodnota] [Jednotka] | {Bereich}: Vážicí rozsah (1-4) {Messung}: Měření (1 ... n) | Tolerance | všechny | 38
Wiederholbarkeit2_Toleranz{Bereich} | Požadavek tolerance kalibrace na první zkušební bod druhé zkoušky opakovatelnosti ve vážicím rozsahu {Bereich}, s jednotkou (d, % nebo jednotka hmotnosti). | [Hodnota] [Jednotka] | {Bereich}: Vážicí rozsah (1-4) | Tolerance | všechny | 27
Wiederholbarkeit2_Toleranz{Bereich}_{Messung} | Požadavek tolerance kalibrace na měření {Messung} druhé zkoušky opakovatelnosti ve vážicím rozsahu {Bereich}, s jednotkou (d, % nebo jednotka hmotnosti). | [Hodnota] [Jednotka] | {Bereich}: Vážicí rozsah (1-4) {Messung}: Měření (1 ... n) | Tolerance | všechny | 30
Wiederholbarkeit2_Toleranz{Punkt} | Požadavek tolerance kalibrace na měření {Punkt} druhé zkoušky opakovatelnosti, s jednotkou (d, % nebo jednotka hmotnosti), bez uvedení vážicího rozsahu. | [Hodnota] [Jednotka] | {Punkt}: Zkušební bod (1 ... n) | Tolerance | všechny | 28
Wiederholbarkeit2_Verkehrsfehler_Innerhalb_Toleranz_mJ{Bereich}_{Messung} | Ano/Ne, zda je dodržen požadavek největší dovolené chyby v provozu při měření {Messung} druhé zkoušky opakovatelnosti ve vážicím rozsahu {Bereich}, po justování; N/A bez tolerance. | Ano / Ne | {Bereich}: Vážicí rozsah (1-4) {Messung}: Měření (1 ... n) | Tolerance | všechny | 58
Wiederholbarkeit2_Verkehrsfehler_Innerhalb_Toleranz_oJ{Bereich}_{Messung} | Ano/Ne, zda je dodržen požadavek největší dovolené chyby v provozu při měření {Messung} druhé zkoušky opakovatelnosti ve vážicím rozsahu {Bereich}, před justováním; N/A bez tolerance. | Ano / Ne | {Bereich}: Vážicí rozsah (1-4) {Messung}: Měření (1 ... n) | Tolerance | všechny | 58
Wiederholbarkeit2_Verkehrsfehler_Innerhalb_Toleranz{Bereich}_{Messung} | Ano/Ne, zda je dodržen požadavek největší dovolené chyby v provozu při měření {Messung} druhé zkoušky opakovatelnosti ve vážicím rozsahu {Bereich}; N/A bez tolerance. | Ano / Ne | {Bereich}: Vážicí rozsah (1-4) {Messung}: Měření (1 ... n) | Tolerance | všechny | 55
Wiederholbarkeit2_Verkehrsfehler_Messung_rot_mJ{Bereich}_{Messung} | Naměřená hodnota (údaj) s jednotkou při měření {Messung} druhé zkoušky opakovatelnosti ve vážicím rozsahu {Bereich}, po justování; červeně, pokud není dodržen požadavek největší dovolené chyby v provozu; N/A bez tolerance. | [Hodnota] [Jednotka] | {Bereich}: Vážicí rozsah (1-4) {Messung}: Měření (1 ... n) | Tolerance | všechny | 51
Wiederholbarkeit2_Verkehrsfehler_Messung_rot_oJ{Bereich}_{Messung} | Naměřená hodnota (údaj) s jednotkou při měření {Messung} druhé zkoušky opakovatelnosti ve vážicím rozsahu {Bereich}, před justováním; červeně, pokud není dodržen požadavek největší dovolené chyby v provozu; N/A bez tolerance. | [Hodnota] [Jednotka] | {Bereich}: Vážicí rozsah (1-4) {Messung}: Měření (1 ... n) | Tolerance | všechny | 51
Wiederholbarkeit2_Verkehrsfehler_Messung_rot{Bereich}_{Messung} | Naměřená hodnota (údaj) s jednotkou při měření {Messung} druhé zkoušky opakovatelnosti ve vážicím rozsahu {Bereich}; červeně, pokud není dodržen požadavek největší dovolené chyby v provozu; N/A bez tolerance. | [Hodnota] [Jednotka] | {Bereich}: Vážicí rozsah (1-4) {Messung}: Měření (1 ... n) | Tolerance | všechny | 48
Wiederholbarkeit2_Verkehrsfehler_Toleranz_Differenz_mJ{Bereich}_{Messung} | Absolutní hodnota odchylky při měření {Messung} druhé zkoušky opakovatelnosti ve vážicím rozsahu {Bereich}, po justování, v jednotce požadavku tolerance (d, % nebo jednotka hmotnosti); prázdné, pokud není převod možný. | [Hodnota] [Jednotka] | {Bereich}: Vážicí rozsah (1-4) {Messung}: Měření (1 ... n) | Tolerance | všechny | 58
Wiederholbarkeit2_Verkehrsfehler_Toleranz_Differenz_oJ{Bereich}_{Messung} | Absolutní hodnota odchylky při měření {Messung} druhé zkoušky opakovatelnosti ve vážicím rozsahu {Bereich}, před justováním, v jednotce požadavku tolerance (d, % nebo jednotka hmotnosti); prázdné, pokud není převod možný. | [Hodnota] [Jednotka] | {Bereich}: Vážicí rozsah (1-4) {Messung}: Měření (1 ... n) | Tolerance | všechny | 58
Wiederholbarkeit2_Verkehrsfehler_Toleranz_Differenz{Bereich}_{Messung} | Absolutní hodnota odchylky při měření {Messung} druhé zkoušky opakovatelnosti ve vážicím rozsahu {Bereich}, v jednotce požadavku tolerance (d, % nebo jednotka hmotnosti); prázdné, pokud není převod možný. | [Hodnota] [Jednotka] | {Bereich}: Vážicí rozsah (1-4) {Messung}: Měření (1 ... n) | Tolerance | všechny | 55
Wiederholbarkeit2_Verkehrsfehler_Toleranz_DiffWert_mJ{Bereich}_{Messung} | Odstup mezi požadavkem největší dovolené chyby v provozu a porovnávanou hodnotou při měření {Messung} druhé zkoušky opakovatelnosti ve vážicím rozsahu {Bereich}, po justování, v jednotce tolerance; při překročení záporný; N/A bez tolerance. | [Hodnota] [Jednotka] | {Bereich}: Vážicí rozsah (1-4) {Messung}: Měření (1 ... n) | Tolerance | všechny | 57
Wiederholbarkeit2_Verkehrsfehler_Toleranz_DiffWert_oJ{Bereich}_{Messung} | Odstup mezi požadavkem největší dovolené chyby v provozu a porovnávanou hodnotou při měření {Messung} druhé zkoušky opakovatelnosti ve vážicím rozsahu {Bereich}, před justováním, v jednotce tolerance; při překročení záporný; N/A bez tolerance. | [Hodnota] [Jednotka] | {Bereich}: Vážicí rozsah (1-4) {Messung}: Měření (1 ... n) | Tolerance | všechny | 57
Wiederholbarkeit2_Verkehrsfehler_Toleranz_DiffWert{Bereich}_{Messung} | Odstup mezi požadavkem největší dovolené chyby v provozu a porovnávanou hodnotou při měření {Messung} druhé zkoušky opakovatelnosti ve vážicím rozsahu {Bereich}, v jednotce tolerance; při překročení záporný; N/A bez tolerance. | [Hodnota] [Jednotka] | {Bereich}: Vážicí rozsah (1-4) {Messung}: Měření (1 ... n) | Tolerance | všechny | 54
Wiederholbarkeit2_Verkehrsfehler_Toleranz_max{Bereich} | Požadavek největší dovolené chyby v provozu na poslední měření druhé zkoušky opakovatelnosti ve vážicím rozsahu {Bereich}, s jednotkou (d, % nebo jednotka hmotnosti). | [Hodnota] [Jednotka] | {Bereich}: Vážicí rozsah (1-4) | Tolerance | všechny | 46
Wiederholbarkeit2_Verkehrsfehler_Toleranz_mJ{Bereich} | Požadavek největší dovolené chyby v provozu na první zkušební bod druhé zkoušky opakovatelnosti ve vážicím rozsahu {Bereich}, po justování, s jednotkou (d, % nebo jednotka hmotnosti). | [Hodnota] [Jednotka] | {Bereich}: Vážicí rozsah (1-4) | Tolerance | všechny | 45
Wiederholbarkeit2_Verkehrsfehler_Toleranz_mJ{Bereich}_{Messung} | Požadavek největší dovolené chyby v provozu na měření {Messung} druhé zkoušky opakovatelnosti ve vážicím rozsahu {Bereich}, po justování, s jednotkou (d, % nebo jednotka hmotnosti). | [Hodnota] [Jednotka] | {Bereich}: Vážicí rozsah (1-4) {Messung}: Měření (1 ... n) | Tolerance | všechny | 48
Wiederholbarkeit2_Verkehrsfehler_Toleranz_oJ{Bereich} | Požadavek největší dovolené chyby v provozu na první zkušební bod druhé zkoušky opakovatelnosti ve vážicím rozsahu {Bereich}, před justováním, s jednotkou (d, % nebo jednotka hmotnosti). | [Hodnota] [Jednotka] | {Bereich}: Vážicí rozsah (1-4) | Tolerance | všechny | 45
Wiederholbarkeit2_Verkehrsfehler_Toleranz_oJ{Bereich}_{Messung} | Požadavek největší dovolené chyby v provozu na měření {Messung} druhé zkoušky opakovatelnosti ve vážicím rozsahu {Bereich}, před justováním, s jednotkou (d, % nebo jednotka hmotnosti). | [Hodnota] [Jednotka] | {Bereich}: Vážicí rozsah (1-4) {Messung}: Měření (1 ... n) | Tolerance | všechny | 48
Wiederholbarkeit2_Verkehrsfehler_Toleranz_ok_mJ{Bereich}_{Messung} | OK/NENÍ V POŘÁDKU, zda je dodržen požadavek největší dovolené chyby v provozu při měření {Messung} druhé zkoušky opakovatelnosti ve vážicím rozsahu {Bereich}, po justování (NENÍ V POŘÁDKU červeně); N/A bez tolerance. | OK / NENÍ V POŘÁDKU | {Bereich}: Vážicí rozsah (1-4) {Messung}: Měření (1 ... n) | Tolerance | všechny | 51
Wiederholbarkeit2_Verkehrsfehler_Toleranz_ok_oJ{Bereich}_{Messung} | OK/NENÍ V POŘÁDKU, zda je dodržen požadavek největší dovolené chyby v provozu při měření {Messung} druhé zkoušky opakovatelnosti ve vážicím rozsahu {Bereich}, před justováním (NENÍ V POŘÁDKU červeně); N/A bez tolerance. | OK / NENÍ V POŘÁDKU | {Bereich}: Vážicí rozsah (1-4) {Messung}: Měření (1 ... n) | Tolerance | všechny | 51
Wiederholbarkeit2_Verkehrsfehler_Toleranz_ok{Bereich}_{Messung} | OK/NENÍ V POŘÁDKU, zda je dodržen požadavek největší dovolené chyby v provozu při měření {Messung} druhé zkoušky opakovatelnosti ve vážicím rozsahu {Bereich} (NENÍ V POŘÁDKU červeně); N/A bez tolerance. | OK / NENÍ V POŘÁDKU | {Bereich}: Vážicí rozsah (1-4) {Messung}: Měření (1 ... n) | Tolerance | všechny | 48
Wiederholbarkeit2_Verkehrsfehler_Toleranz_VglWert_mJ{Bereich}_{Messung} | Porovnávaná hodnota (odchylka) při měření {Messung} druhé zkoušky opakovatelnosti ve vážicím rozsahu {Bereich}, po justování, v jednotce požadavku tolerance. N/A bez tolerance. | [Hodnota] [Jednotka] | {Bereich}: Vážicí rozsah (1-4) {Messung}: Měření (1 ... n) | Tolerance | všechny | 56
Wiederholbarkeit2_Verkehrsfehler_Toleranz_VglWert_oJ{Bereich}_{Messung} | Porovnávaná hodnota (odchylka) při měření {Messung} druhé zkoušky opakovatelnosti ve vážicím rozsahu {Bereich}, před justováním, v jednotce požadavku tolerance. N/A bez tolerance. | [Hodnota] [Jednotka] | {Bereich}: Vážicí rozsah (1-4) {Messung}: Měření (1 ... n) | Tolerance | všechny | 56
Wiederholbarkeit2_Verkehrsfehler_Toleranz_VglWert{Bereich}_{Messung} | Porovnávaná hodnota (odchylka) při měření {Messung} druhé zkoušky opakovatelnosti ve vážicím rozsahu {Bereich}, v jednotce požadavku tolerance. N/A bez tolerance. | [Hodnota] [Jednotka] | {Bereich}: Vážicí rozsah (1-4) {Messung}: Měření (1 ... n) | Tolerance | všechny | 53
Wiederholbarkeit2_Verkehrsfehler_Toleranz{Bereich} | Požadavek největší dovolené chyby v provozu na první zkušební bod druhé zkoušky opakovatelnosti ve vážicím rozsahu {Bereich}, s jednotkou (d, % nebo jednotka hmotnosti). | [Hodnota] [Jednotka] | {Bereich}: Vážicí rozsah (1-4) | Tolerance | všechny | 42
Wiederholbarkeit2_Verkehrsfehler_Toleranz{Bereich}_{Messung} | Požadavek největší dovolené chyby v provozu na měření {Messung} druhé zkoušky opakovatelnosti ve vážicím rozsahu {Bereich}, s jednotkou (d, % nebo jednotka hmotnosti). | [Hodnota] [Jednotka] | {Bereich}: Vážicí rozsah (1-4) {Messung}: Měření (1 ... n) | Tolerance | všechny | 45
Wiederholbarkeit2_Verkehrsfehler_Toleranz{Punkt} | Požadavek největší dovolené chyby v provozu na měření {Punkt} druhé zkoušky opakovatelnosti, s jednotkou (d, % nebo jednotka hmotnosti), bez uvedení vážicího rozsahu. | [Hodnota] [Jednotka] | {Punkt}: Zkušební bod (1 ... n) | Tolerance | všechny | 43
Wiederholbarkeit_Eichfehler_Innerhalb_Toleranz_mJ{Bereich}_{Messung} | Ano/Ne, zda je dodržen požadavek největší dovolené chyby při ověření při měření {Messung} zkoušky opakovatelnosti ve vážicím rozsahu {Bereich}, po justování; N/A bez tolerance. | Ano / Ne | {Bereich}: Vážicí rozsah (1-4) {Messung}: Měření (1 ... n) | Tolerance | všechny | 53
Wiederholbarkeit_Eichfehler_Innerhalb_Toleranz_oJ{Bereich}_{Messung} | Ano/Ne, zda je dodržen požadavek největší dovolené chyby při ověření při měření {Messung} zkoušky opakovatelnosti ve vážicím rozsahu {Bereich}, před justováním; N/A bez tolerance. | Ano / Ne | {Bereich}: Vážicí rozsah (1-4) {Messung}: Měření (1 ... n) | Tolerance | všechny | 53
Wiederholbarkeit_Eichfehler_Innerhalb_Toleranz{Bereich}_{Messung} | Ano/Ne, zda je dodržen požadavek největší dovolené chyby při ověření při měření {Messung} zkoušky opakovatelnosti ve vážicím rozsahu {Bereich}; N/A bez tolerance. | Ano / Ne | {Bereich}: Vážicí rozsah (1-4) {Messung}: Měření (1 ... n) | Tolerance | všechny | 50
Wiederholbarkeit_Eichfehler_Messung_rot_mJ{Bereich}_{Messung} | Naměřená hodnota (údaj) s jednotkou při měření {Messung} zkoušky opakovatelnosti ve vážicím rozsahu {Bereich}, po justování; červeně, pokud není dodržen požadavek největší dovolené chyby při ověření; N/A bez tolerance. | [Hodnota] [Jednotka] | {Bereich}: Vážicí rozsah (1-4) {Messung}: Měření (1 ... n) | Tolerance | všechny | 46
Wiederholbarkeit_Eichfehler_Messung_rot_oJ{Bereich}_{Messung} | Naměřená hodnota (údaj) s jednotkou při měření {Messung} zkoušky opakovatelnosti ve vážicím rozsahu {Bereich}, před justováním; červeně, pokud není dodržen požadavek největší dovolené chyby při ověření; N/A bez tolerance. | [Hodnota] [Jednotka] | {Bereich}: Vážicí rozsah (1-4) {Messung}: Měření (1 ... n) | Tolerance | všechny | 46
Wiederholbarkeit_Eichfehler_Messung_rot{Bereich}_{Messung} | Naměřená hodnota (údaj) s jednotkou při měření {Messung} zkoušky opakovatelnosti ve vážicím rozsahu {Bereich}; červeně, pokud není dodržen požadavek největší dovolené chyby při ověření; N/A bez tolerance. | [Hodnota] [Jednotka] | {Bereich}: Vážicí rozsah (1-4) {Messung}: Měření (1 ... n) | Tolerance | všechny | 43
Wiederholbarkeit_Eichfehler_Toleranz_Differenz_mJ{Bereich}_{Messung} | Absolutní hodnota odchylky při měření {Messung} zkoušky opakovatelnosti ve vážicím rozsahu {Bereich}, po justování, v jednotce požadavku tolerance (d, % nebo jednotka hmotnosti); prázdné, pokud není převod možný. | [Hodnota] [Jednotka] | {Bereich}: Vážicí rozsah (1-4) {Messung}: Měření (1 ... n) | Tolerance | všechny | 53
Wiederholbarkeit_Eichfehler_Toleranz_Differenz_oJ{Bereich}_{Messung} | Absolutní hodnota odchylky při měření {Messung} zkoušky opakovatelnosti ve vážicím rozsahu {Bereich}, před justováním, v jednotce požadavku tolerance (d, % nebo jednotka hmotnosti); prázdné, pokud není převod možný. | [Hodnota] [Jednotka] | {Bereich}: Vážicí rozsah (1-4) {Messung}: Měření (1 ... n) | Tolerance | všechny | 53
Wiederholbarkeit_Eichfehler_Toleranz_Differenz{Bereich}_{Messung} | Absolutní hodnota odchylky při měření {Messung} zkoušky opakovatelnosti ve vážicím rozsahu {Bereich}, v jednotce požadavku tolerance (d, % nebo jednotka hmotnosti); prázdné, pokud není převod možný. | [Hodnota] [Jednotka] | {Bereich}: Vážicí rozsah (1-4) {Messung}: Měření (1 ... n) | Tolerance | všechny | 50
Wiederholbarkeit_Eichfehler_Toleranz_DiffWert_mJ{Bereich}_{Messung} | Odstup mezi požadavkem největší dovolené chyby při ověření a porovnávanou hodnotou při měření {Messung} zkoušky opakovatelnosti ve vážicím rozsahu {Bereich}, po justování, v jednotce tolerance; při překročení záporný; N/A bez tolerance. | [Hodnota] [Jednotka] | {Bereich}: Vážicí rozsah (1-4) {Messung}: Měření (1 ... n) | Tolerance | všechny | 52
Wiederholbarkeit_Eichfehler_Toleranz_DiffWert_oJ{Bereich}_{Messung} | Odstup mezi požadavkem největší dovolené chyby při ověření a porovnávanou hodnotou při měření {Messung} zkoušky opakovatelnosti ve vážicím rozsahu {Bereich}, před justováním, v jednotce tolerance; při překročení záporný; N/A bez tolerance. | [Hodnota] [Jednotka] | {Bereich}: Vážicí rozsah (1-4) {Messung}: Měření (1 ... n) | Tolerance | všechny | 52
Wiederholbarkeit_Eichfehler_Toleranz_DiffWert{Bereich}_{Messung} | Odstup mezi požadavkem největší dovolené chyby při ověření a porovnávanou hodnotou při měření {Messung} zkoušky opakovatelnosti ve vážicím rozsahu {Bereich}, v jednotce tolerance; při překročení záporný; N/A bez tolerance. | [Hodnota] [Jednotka] | {Bereich}: Vážicí rozsah (1-4) {Messung}: Měření (1 ... n) | Tolerance | všechny | 49
Wiederholbarkeit_Eichfehler_Toleranz_max{Bereich} | Požadavek největší dovolené chyby při ověření na poslední měření zkoušky opakovatelnosti ve vážicím rozsahu {Bereich}, s jednotkou (d, % nebo jednotka hmotnosti). | [Hodnota] [Jednotka] | {Bereich}: Vážicí rozsah (1-4) | Tolerance | všechny | 41
Wiederholbarkeit_Eichfehler_Toleranz_mJ{Bereich} | Požadavek největší dovolené chyby při ověření na první zkušební bod zkoušky opakovatelnosti ve vážicím rozsahu {Bereich}, po justování, s jednotkou (d, % nebo jednotka hmotnosti). | [Hodnota] [Jednotka] | {Bereich}: Vážicí rozsah (1-4) | Tolerance | všechny | 40
Wiederholbarkeit_Eichfehler_Toleranz_mJ{Bereich}_{Messung} | Požadavek největší dovolené chyby při ověření na měření {Messung} zkoušky opakovatelnosti ve vážicím rozsahu {Bereich}, po justování, s jednotkou (d, % nebo jednotka hmotnosti). | [Hodnota] [Jednotka] | {Bereich}: Vážicí rozsah (1-4) {Messung}: Měření (1 ... n) | Tolerance | všechny | 43
Wiederholbarkeit_Eichfehler_Toleranz_oJ{Bereich} | Požadavek největší dovolené chyby při ověření na první zkušební bod zkoušky opakovatelnosti ve vážicím rozsahu {Bereich}, před justováním, s jednotkou (d, % nebo jednotka hmotnosti). | [Hodnota] [Jednotka] | {Bereich}: Vážicí rozsah (1-4) | Tolerance | všechny | 40
Wiederholbarkeit_Eichfehler_Toleranz_oJ{Bereich}_{Messung} | Požadavek největší dovolené chyby při ověření na měření {Messung} zkoušky opakovatelnosti ve vážicím rozsahu {Bereich}, před justováním, s jednotkou (d, % nebo jednotka hmotnosti). | [Hodnota] [Jednotka] | {Bereich}: Vážicí rozsah (1-4) {Messung}: Měření (1 ... n) | Tolerance | všechny | 43
Wiederholbarkeit_Eichfehler_Toleranz_ok_mJ{Bereich}_{Messung} | OK/NENÍ V POŘÁDKU, zda je dodržen požadavek největší dovolené chyby při ověření při měření {Messung} zkoušky opakovatelnosti ve vážicím rozsahu {Bereich}, po justování (NENÍ V POŘÁDKU červeně); N/A bez tolerance. | OK / NENÍ V POŘÁDKU | {Bereich}: Vážicí rozsah (1-4) {Messung}: Měření (1 ... n) | Tolerance | všechny | 46
Wiederholbarkeit_Eichfehler_Toleranz_ok_oJ{Bereich}_{Messung} | OK/NENÍ V POŘÁDKU, zda je dodržen požadavek největší dovolené chyby při ověření při měření {Messung} zkoušky opakovatelnosti ve vážicím rozsahu {Bereich}, před justováním (NENÍ V POŘÁDKU červeně); N/A bez tolerance. | OK / NENÍ V POŘÁDKU | {Bereich}: Vážicí rozsah (1-4) {Messung}: Měření (1 ... n) | Tolerance | všechny | 46
Wiederholbarkeit_Eichfehler_Toleranz_ok{Bereich}_{Messung} | OK/NENÍ V POŘÁDKU, zda je dodržen požadavek největší dovolené chyby při ověření při měření {Messung} zkoušky opakovatelnosti ve vážicím rozsahu {Bereich} (NENÍ V POŘÁDKU červeně); N/A bez tolerance. | OK / NENÍ V POŘÁDKU | {Bereich}: Vážicí rozsah (1-4) {Messung}: Měření (1 ... n) | Tolerance | všechny | 43
Wiederholbarkeit_Eichfehler_Toleranz_VglWert_mJ{Bereich}_{Messung} | Porovnávaná hodnota (odchylka) při měření {Messung} zkoušky opakovatelnosti ve vážicím rozsahu {Bereich}, po justování, v jednotce požadavku tolerance. N/A bez tolerance. | [Hodnota] [Jednotka] | {Bereich}: Vážicí rozsah (1-4) {Messung}: Měření (1 ... n) | Tolerance | všechny | 51
Wiederholbarkeit_Eichfehler_Toleranz_VglWert_oJ{Bereich}_{Messung} | Porovnávaná hodnota (odchylka) při měření {Messung} zkoušky opakovatelnosti ve vážicím rozsahu {Bereich}, před justováním, v jednotce požadavku tolerance. N/A bez tolerance. | [Hodnota] [Jednotka] | {Bereich}: Vážicí rozsah (1-4) {Messung}: Měření (1 ... n) | Tolerance | všechny | 51
Wiederholbarkeit_Eichfehler_Toleranz_VglWert{Bereich}_{Messung} | Porovnávaná hodnota (odchylka) při měření {Messung} zkoušky opakovatelnosti ve vážicím rozsahu {Bereich}, v jednotce požadavku tolerance. N/A bez tolerance. | [Hodnota] [Jednotka] | {Bereich}: Vážicí rozsah (1-4) {Messung}: Měření (1 ... n) | Tolerance | všechny | 48
Wiederholbarkeit_Eichfehler_Toleranz{Bereich} | Požadavek největší dovolené chyby při ověření na první zkušební bod zkoušky opakovatelnosti ve vážicím rozsahu {Bereich}, s jednotkou (d, % nebo jednotka hmotnosti). Uvádí se také u zkušebních hodnot zákaznické váhy s tolerancemi tam uloženými. | [Hodnota] [Jednotka] | {Bereich}: Vážicí rozsah (1-4) | Tolerance | všechny | 37
Wiederholbarkeit_Eichfehler_Toleranz{Bereich}_{Messung} | Požadavek největší dovolené chyby při ověření na měření {Messung} zkoušky opakovatelnosti ve vážicím rozsahu {Bereich}, s jednotkou (d, % nebo jednotka hmotnosti). | [Hodnota] [Jednotka] | {Bereich}: Vážicí rozsah (1-4) {Messung}: Měření (1 ... n) | Tolerance | všechny | 40
Wiederholbarkeit_Eichfehler_Toleranz{Punkt} | Požadavek největší dovolené chyby při ověření na měření {Punkt} zkoušky opakovatelnosti, s jednotkou (d, % nebo jednotka hmotnosti), bez uvedení vážicího rozsahu. | [Hodnota] [Jednotka] | {Punkt}: Zkušební bod (1 ... n) | Tolerance | všechny | 38
Wiederholbarkeit_Hersteller_Innerhalb_Toleranz_mJ{Bereich}_{Messung} | Ano/Ne, zda je dodržen požadavek tolerance výrobce při měření {Messung} zkoušky opakovatelnosti ve vážicím rozsahu {Bereich}, po justování; N/A bez tolerance. | Ano / Ne | {Bereich}: Vážicí rozsah (1-4) {Messung}: Měření (1 ... n) | Tolerance | všechny | 53
Wiederholbarkeit_Hersteller_Innerhalb_Toleranz_oJ{Bereich}_{Messung} | Ano/Ne, zda je dodržen požadavek tolerance výrobce při měření {Messung} zkoušky opakovatelnosti ve vážicím rozsahu {Bereich}, před justováním; N/A bez tolerance. | Ano / Ne | {Bereich}: Vážicí rozsah (1-4) {Messung}: Měření (1 ... n) | Tolerance | všechny | 53
Wiederholbarkeit_Hersteller_Innerhalb_Toleranz{Bereich}_{Messung} | Ano/Ne, zda je dodržen požadavek tolerance výrobce při měření {Messung} zkoušky opakovatelnosti ve vážicím rozsahu {Bereich}; N/A bez tolerance. | Ano / Ne | {Bereich}: Vážicí rozsah (1-4) {Messung}: Měření (1 ... n) | Tolerance | všechny | 50
Wiederholbarkeit_Hersteller_Messung_rot_mJ{Bereich}_{Messung} | Naměřená hodnota (údaj) s jednotkou při měření {Messung} zkoušky opakovatelnosti ve vážicím rozsahu {Bereich}, po justování; červeně, pokud není dodržen požadavek tolerance výrobce; N/A bez tolerance. | [Hodnota] [Jednotka] | {Bereich}: Vážicí rozsah (1-4) {Messung}: Měření (1 ... n) | Tolerance | všechny | 46
Wiederholbarkeit_Hersteller_Messung_rot_oJ{Bereich}_{Messung} | Naměřená hodnota (údaj) s jednotkou při měření {Messung} zkoušky opakovatelnosti ve vážicím rozsahu {Bereich}, před justováním; červeně, pokud není dodržen požadavek tolerance výrobce; N/A bez tolerance. | [Hodnota] [Jednotka] | {Bereich}: Vážicí rozsah (1-4) {Messung}: Měření (1 ... n) | Tolerance | všechny | 46
Wiederholbarkeit_Hersteller_Messung_rot{Bereich}_{Messung} | Naměřená hodnota (údaj) s jednotkou při měření {Messung} zkoušky opakovatelnosti ve vážicím rozsahu {Bereich}; červeně, pokud není dodržen požadavek tolerance výrobce; N/A bez tolerance. | [Hodnota] [Jednotka] | {Bereich}: Vážicí rozsah (1-4) {Messung}: Měření (1 ... n) | Tolerance | všechny | 43
Wiederholbarkeit_Hersteller_Toleranz_Differenz_mJ{Bereich}_{Messung} | Absolutní hodnota odchylky při měření {Messung} zkoušky opakovatelnosti ve vážicím rozsahu {Bereich}, po justování, v jednotce požadavku tolerance (d, % nebo jednotka hmotnosti); prázdné, pokud není převod možný. | [Hodnota] [Jednotka] | {Bereich}: Vážicí rozsah (1-4) {Messung}: Měření (1 ... n) | Tolerance | všechny | 53
Wiederholbarkeit_Hersteller_Toleranz_Differenz_oJ{Bereich}_{Messung} | Absolutní hodnota odchylky při měření {Messung} zkoušky opakovatelnosti ve vážicím rozsahu {Bereich}, před justováním, v jednotce požadavku tolerance (d, % nebo jednotka hmotnosti); prázdné, pokud není převod možný. | [Hodnota] [Jednotka] | {Bereich}: Vážicí rozsah (1-4) {Messung}: Měření (1 ... n) | Tolerance | všechny | 53
Wiederholbarkeit_Hersteller_Toleranz_Differenz{Bereich}_{Messung} | Absolutní hodnota odchylky při měření {Messung} zkoušky opakovatelnosti ve vážicím rozsahu {Bereich}, v jednotce požadavku tolerance (d, % nebo jednotka hmotnosti); prázdné, pokud není převod možný. | [Hodnota] [Jednotka] | {Bereich}: Vážicí rozsah (1-4) {Messung}: Měření (1 ... n) | Tolerance | všechny | 50
Wiederholbarkeit_Hersteller_Toleranz_DiffWert_mJ{Bereich}_{Messung} | Odstup mezi požadavkem tolerance výrobce a porovnávanou hodnotou při měření {Messung} zkoušky opakovatelnosti ve vážicím rozsahu {Bereich}, po justování, v jednotce tolerance; při překročení záporný; N/A bez tolerance. | [Hodnota] [Jednotka] | {Bereich}: Vážicí rozsah (1-4) {Messung}: Měření (1 ... n) | Tolerance | všechny | 52
Wiederholbarkeit_Hersteller_Toleranz_DiffWert_oJ{Bereich}_{Messung} | Odstup mezi požadavkem tolerance výrobce a porovnávanou hodnotou při měření {Messung} zkoušky opakovatelnosti ve vážicím rozsahu {Bereich}, před justováním, v jednotce tolerance; při překročení záporný; N/A bez tolerance. | [Hodnota] [Jednotka] | {Bereich}: Vážicí rozsah (1-4) {Messung}: Měření (1 ... n) | Tolerance | všechny | 52
Wiederholbarkeit_Hersteller_Toleranz_DiffWert{Bereich}_{Messung} | Odstup mezi požadavkem tolerance výrobce a porovnávanou hodnotou při měření {Messung} zkoušky opakovatelnosti ve vážicím rozsahu {Bereich}, v jednotce tolerance; při překročení záporný; N/A bez tolerance. | [Hodnota] [Jednotka] | {Bereich}: Vážicí rozsah (1-4) {Messung}: Měření (1 ... n) | Tolerance | všechny | 49
Wiederholbarkeit_Hersteller_Toleranz_max{Bereich} | Požadavek tolerance výrobce na poslední měření zkoušky opakovatelnosti ve vážicím rozsahu {Bereich}, s jednotkou (d, % nebo jednotka hmotnosti). | [Hodnota] [Jednotka] | {Bereich}: Vážicí rozsah (1-4) | Tolerance | všechny | 41
Wiederholbarkeit_Hersteller_Toleranz_mJ{Bereich} | Požadavek tolerance výrobce na první zkušební bod zkoušky opakovatelnosti ve vážicím rozsahu {Bereich}, po justování, s jednotkou (d, % nebo jednotka hmotnosti). | [Hodnota] [Jednotka] | {Bereich}: Vážicí rozsah (1-4) | Tolerance | všechny | 40
Wiederholbarkeit_Hersteller_Toleranz_mJ{Bereich}_{Messung} | Požadavek tolerance výrobce na měření {Messung} zkoušky opakovatelnosti ve vážicím rozsahu {Bereich}, po justování, s jednotkou (d, % nebo jednotka hmotnosti). | [Hodnota] [Jednotka] | {Bereich}: Vážicí rozsah (1-4) {Messung}: Měření (1 ... n) | Tolerance | všechny | 43
Wiederholbarkeit_Hersteller_Toleranz_oJ{Bereich} | Požadavek tolerance výrobce na první zkušební bod zkoušky opakovatelnosti ve vážicím rozsahu {Bereich}, před justováním, s jednotkou (d, % nebo jednotka hmotnosti). | [Hodnota] [Jednotka] | {Bereich}: Vážicí rozsah (1-4) | Tolerance | všechny | 40
Wiederholbarkeit_Hersteller_Toleranz_oJ{Bereich}_{Messung} | Požadavek tolerance výrobce na měření {Messung} zkoušky opakovatelnosti ve vážicím rozsahu {Bereich}, před justováním, s jednotkou (d, % nebo jednotka hmotnosti). | [Hodnota] [Jednotka] | {Bereich}: Vážicí rozsah (1-4) {Messung}: Měření (1 ... n) | Tolerance | všechny | 43
Wiederholbarkeit_Hersteller_Toleranz_ok_mJ{Bereich}_{Messung} | OK/NENÍ V POŘÁDKU, zda je dodržen požadavek tolerance výrobce při měření {Messung} zkoušky opakovatelnosti ve vážicím rozsahu {Bereich}, po justování (NENÍ V POŘÁDKU červeně); N/A bez tolerance. | OK / NENÍ V POŘÁDKU | {Bereich}: Vážicí rozsah (1-4) {Messung}: Měření (1 ... n) | Tolerance | všechny | 46
Wiederholbarkeit_Hersteller_Toleranz_ok_oJ{Bereich}_{Messung} | OK/NENÍ V POŘÁDKU, zda je dodržen požadavek tolerance výrobce při měření {Messung} zkoušky opakovatelnosti ve vážicím rozsahu {Bereich}, před justováním (NENÍ V POŘÁDKU červeně); N/A bez tolerance. | OK / NENÍ V POŘÁDKU | {Bereich}: Vážicí rozsah (1-4) {Messung}: Měření (1 ... n) | Tolerance | všechny | 46
Wiederholbarkeit_Hersteller_Toleranz_ok{Bereich}_{Messung} | OK/NENÍ V POŘÁDKU, zda je dodržen požadavek tolerance výrobce při měření {Messung} zkoušky opakovatelnosti ve vážicím rozsahu {Bereich} (NENÍ V POŘÁDKU červeně); N/A bez tolerance. | OK / NENÍ V POŘÁDKU | {Bereich}: Vážicí rozsah (1-4) {Messung}: Měření (1 ... n) | Tolerance | všechny | 43
Wiederholbarkeit_Hersteller_Toleranz_VglWert_mJ{Bereich}_{Messung} | Porovnávaná hodnota (odchylka) při měření {Messung} zkoušky opakovatelnosti ve vážicím rozsahu {Bereich}, po justování, v jednotce požadavku tolerance. N/A bez tolerance. | [Hodnota] [Jednotka] | {Bereich}: Vážicí rozsah (1-4) {Messung}: Měření (1 ... n) | Tolerance | všechny | 51
Wiederholbarkeit_Hersteller_Toleranz_VglWert_oJ{Bereich}_{Messung} | Porovnávaná hodnota (odchylka) při měření {Messung} zkoušky opakovatelnosti ve vážicím rozsahu {Bereich}, před justováním, v jednotce požadavku tolerance. N/A bez tolerance. | [Hodnota] [Jednotka] | {Bereich}: Vážicí rozsah (1-4) {Messung}: Měření (1 ... n) | Tolerance | všechny | 51
Wiederholbarkeit_Hersteller_Toleranz_VglWert{Bereich}_{Messung} | Porovnávaná hodnota (odchylka) při měření {Messung} zkoušky opakovatelnosti ve vážicím rozsahu {Bereich}, v jednotce požadavku tolerance. N/A bez tolerance. | [Hodnota] [Jednotka] | {Bereich}: Vážicí rozsah (1-4) {Messung}: Měření (1 ... n) | Tolerance | všechny | 48
Wiederholbarkeit_Hersteller_Toleranz{Bereich} | Požadavek tolerance výrobce na první zkušební bod zkoušky opakovatelnosti ve vážicím rozsahu {Bereich}, s jednotkou (d, % nebo jednotka hmotnosti). Uvádí se také u zkušebních hodnot zákaznické váhy s tolerancemi tam uloženými. | [Hodnota] [Jednotka] | {Bereich}: Vážicí rozsah (1-4) | Tolerance | všechny | 37
Wiederholbarkeit_Hersteller_Toleranz{Bereich}_{Messung} | Požadavek tolerance výrobce na měření {Messung} zkoušky opakovatelnosti ve vážicím rozsahu {Bereich}, s jednotkou (d, % nebo jednotka hmotnosti). | [Hodnota] [Jednotka] | {Bereich}: Vážicí rozsah (1-4) {Messung}: Měření (1 ... n) | Tolerance | všechny | 40
Wiederholbarkeit_Hersteller_Toleranz{Punkt} | Požadavek tolerance výrobce na měření {Punkt} zkoušky opakovatelnosti, s jednotkou (d, % nebo jednotka hmotnosti), bez uvedení vážicího rozsahu. | [Hodnota] [Jednotka] | {Punkt}: Zkušební bod (1 ... n) | Tolerance | všechny | 38
Wiederholbarkeit_Innerhalb_Toleranz_mJ{Bereich}_{Messung} | Ano/Ne, zda je dodržen požadavek tolerance kalibrace při měření {Messung} zkoušky opakovatelnosti ve vážicím rozsahu {Bereich}, po justování; N/A bez tolerance. | Ano / Ne | {Bereich}: Vážicí rozsah (1-4) {Messung}: Měření (1 ... n) | Tolerance | všechny | 42
Wiederholbarkeit_Innerhalb_Toleranz_oJ{Bereich}_{Messung} | Ano/Ne, zda je dodržen požadavek tolerance kalibrace při měření {Messung} zkoušky opakovatelnosti ve vážicím rozsahu {Bereich}, před justováním; N/A bez tolerance. | Ano / Ne | {Bereich}: Vážicí rozsah (1-4) {Messung}: Měření (1 ... n) | Tolerance | všechny | 42
Wiederholbarkeit_Innerhalb_Toleranz{Bereich}_{Messung} | Ano/Ne, zda je dodržen požadavek tolerance kalibrace při měření {Messung} zkoušky opakovatelnosti ve vážicím rozsahu {Bereich}; N/A bez tolerance. | Ano / Ne | {Bereich}: Vážicí rozsah (1-4) {Messung}: Měření (1 ... n) | Tolerance | všechny | 39
Wiederholbarkeit_Kunden_Innerhalb_Toleranz_mJ{Bereich}_{Messung} | Ano/Ne, zda je dodržen požadavek tolerance zákazníka při měření {Messung} zkoušky opakovatelnosti ve vážicím rozsahu {Bereich}, po justování; N/A bez tolerance. | Ano / Ne | {Bereich}: Vážicí rozsah (1-4) {Messung}: Měření (1 ... n) | Tolerance | všechny | 49
Wiederholbarkeit_Kunden_Innerhalb_Toleranz_oJ{Bereich}_{Messung} | Ano/Ne, zda je dodržen požadavek tolerance zákazníka při měření {Messung} zkoušky opakovatelnosti ve vážicím rozsahu {Bereich}, před justováním; N/A bez tolerance. | Ano / Ne | {Bereich}: Vážicí rozsah (1-4) {Messung}: Měření (1 ... n) | Tolerance | všechny | 49
Wiederholbarkeit_Kunden_Innerhalb_Toleranz{Bereich}_{Messung} | Ano/Ne, zda je dodržen požadavek tolerance zákazníka při měření {Messung} zkoušky opakovatelnosti ve vážicím rozsahu {Bereich}; N/A bez tolerance. | Ano / Ne | {Bereich}: Vážicí rozsah (1-4) {Messung}: Měření (1 ... n) | Tolerance | všechny | 46
Wiederholbarkeit_Kunden_Messung_rot_mJ{Bereich}_{Messung} | Naměřená hodnota (údaj) s jednotkou při měření {Messung} zkoušky opakovatelnosti ve vážicím rozsahu {Bereich}, po justování; červeně, pokud není dodržen požadavek tolerance zákazníka; N/A bez tolerance. | [Hodnota] [Jednotka] | {Bereich}: Vážicí rozsah (1-4) {Messung}: Měření (1 ... n) | Tolerance | všechny | 42
Wiederholbarkeit_Kunden_Messung_rot_oJ{Bereich}_{Messung} | Naměřená hodnota (údaj) s jednotkou při měření {Messung} zkoušky opakovatelnosti ve vážicím rozsahu {Bereich}, před justováním; červeně, pokud není dodržen požadavek tolerance zákazníka; N/A bez tolerance. | [Hodnota] [Jednotka] | {Bereich}: Vážicí rozsah (1-4) {Messung}: Měření (1 ... n) | Tolerance | všechny | 42
Wiederholbarkeit_Kunden_Messung_rot{Bereich}_{Messung} | Naměřená hodnota (údaj) s jednotkou při měření {Messung} zkoušky opakovatelnosti ve vážicím rozsahu {Bereich}; červeně, pokud není dodržen požadavek tolerance zákazníka; N/A bez tolerance. | [Hodnota] [Jednotka] | {Bereich}: Vážicí rozsah (1-4) {Messung}: Měření (1 ... n) | Tolerance | všechny | 39
Wiederholbarkeit_Kunden_Toleranz_Differenz_mJ{Bereich}_{Messung} | Absolutní hodnota odchylky při měření {Messung} zkoušky opakovatelnosti ve vážicím rozsahu {Bereich}, po justování, v jednotce požadavku tolerance (d, % nebo jednotka hmotnosti); prázdné, pokud není převod možný. | [Hodnota] [Jednotka] | {Bereich}: Vážicí rozsah (1-4) {Messung}: Měření (1 ... n) | Tolerance | všechny | 49
Wiederholbarkeit_Kunden_Toleranz_Differenz_oJ{Bereich}_{Messung} | Absolutní hodnota odchylky při měření {Messung} zkoušky opakovatelnosti ve vážicím rozsahu {Bereich}, před justováním, v jednotce požadavku tolerance (d, % nebo jednotka hmotnosti); prázdné, pokud není převod možný. | [Hodnota] [Jednotka] | {Bereich}: Vážicí rozsah (1-4) {Messung}: Měření (1 ... n) | Tolerance | všechny | 49
Wiederholbarkeit_Kunden_Toleranz_Differenz{Bereich}_{Messung} | Absolutní hodnota odchylky při měření {Messung} zkoušky opakovatelnosti ve vážicím rozsahu {Bereich}, v jednotce požadavku tolerance (d, % nebo jednotka hmotnosti); prázdné, pokud není převod možný. | [Hodnota] [Jednotka] | {Bereich}: Vážicí rozsah (1-4) {Messung}: Měření (1 ... n) | Tolerance | všechny | 46
Wiederholbarkeit_Kunden_Toleranz_DiffWert_mJ{Bereich}_{Messung} | Odstup mezi požadavkem tolerance zákazníka a porovnávanou hodnotou při měření {Messung} zkoušky opakovatelnosti ve vážicím rozsahu {Bereich}, po justování, v jednotce tolerance; při překročení záporný; N/A bez tolerance. | [Hodnota] [Jednotka] | {Bereich}: Vážicí rozsah (1-4) {Messung}: Měření (1 ... n) | Tolerance | všechny | 48
Wiederholbarkeit_Kunden_Toleranz_DiffWert_oJ{Bereich}_{Messung} | Odstup mezi požadavkem tolerance zákazníka a porovnávanou hodnotou při měření {Messung} zkoušky opakovatelnosti ve vážicím rozsahu {Bereich}, před justováním, v jednotce tolerance; při překročení záporný; N/A bez tolerance. | [Hodnota] [Jednotka] | {Bereich}: Vážicí rozsah (1-4) {Messung}: Měření (1 ... n) | Tolerance | všechny | 48
Wiederholbarkeit_Kunden_Toleranz_DiffWert{Bereich}_{Messung} | Odstup mezi požadavkem tolerance zákazníka a porovnávanou hodnotou při měření {Messung} zkoušky opakovatelnosti ve vážicím rozsahu {Bereich}, v jednotce tolerance; při překročení záporný; N/A bez tolerance. | [Hodnota] [Jednotka] | {Bereich}: Vážicí rozsah (1-4) {Messung}: Měření (1 ... n) | Tolerance | všechny | 45
Wiederholbarkeit_Kunden_Toleranz_max{Bereich} | Požadavek tolerance zákazníka na poslední měření zkoušky opakovatelnosti ve vážicím rozsahu {Bereich}, s jednotkou (d, % nebo jednotka hmotnosti). | [Hodnota] [Jednotka] | {Bereich}: Vážicí rozsah (1-4) | Tolerance | všechny | 37
Wiederholbarkeit_Kunden_Toleranz_mJ{Bereich} | Požadavek tolerance zákazníka na první zkušební bod zkoušky opakovatelnosti ve vážicím rozsahu {Bereich}, po justování, s jednotkou (d, % nebo jednotka hmotnosti). | [Hodnota] [Jednotka] | {Bereich}: Vážicí rozsah (1-4) | Tolerance | všechny | 36
Wiederholbarkeit_Kunden_Toleranz_mJ{Bereich}_{Messung} | Požadavek tolerance zákazníka na měření {Messung} zkoušky opakovatelnosti ve vážicím rozsahu {Bereich}, po justování, s jednotkou (d, % nebo jednotka hmotnosti). | [Hodnota] [Jednotka] | {Bereich}: Vážicí rozsah (1-4) {Messung}: Měření (1 ... n) | Tolerance | všechny | 39
Wiederholbarkeit_Kunden_Toleranz_oJ{Bereich} | Požadavek tolerance zákazníka na první zkušební bod zkoušky opakovatelnosti ve vážicím rozsahu {Bereich}, před justováním, s jednotkou (d, % nebo jednotka hmotnosti). | [Hodnota] [Jednotka] | {Bereich}: Vážicí rozsah (1-4) | Tolerance | všechny | 36
Wiederholbarkeit_Kunden_Toleranz_oJ{Bereich}_{Messung} | Požadavek tolerance zákazníka na měření {Messung} zkoušky opakovatelnosti ve vážicím rozsahu {Bereich}, před justováním, s jednotkou (d, % nebo jednotka hmotnosti). | [Hodnota] [Jednotka] | {Bereich}: Vážicí rozsah (1-4) {Messung}: Měření (1 ... n) | Tolerance | všechny | 39
Wiederholbarkeit_Kunden_Toleranz_ok_mJ{Bereich}_{Messung} | OK/NENÍ V POŘÁDKU, zda je dodržen požadavek tolerance zákazníka při měření {Messung} zkoušky opakovatelnosti ve vážicím rozsahu {Bereich}, po justování (NENÍ V POŘÁDKU červeně); N/A bez tolerance. | OK / NENÍ V POŘÁDKU | {Bereich}: Vážicí rozsah (1-4) {Messung}: Měření (1 ... n) | Tolerance | všechny | 42
Wiederholbarkeit_Kunden_Toleranz_ok_oJ{Bereich}_{Messung} | OK/NENÍ V POŘÁDKU, zda je dodržen požadavek tolerance zákazníka při měření {Messung} zkoušky opakovatelnosti ve vážicím rozsahu {Bereich}, před justováním (NENÍ V POŘÁDKU červeně); N/A bez tolerance. | OK / NENÍ V POŘÁDKU | {Bereich}: Vážicí rozsah (1-4) {Messung}: Měření (1 ... n) | Tolerance | všechny | 42
Wiederholbarkeit_Kunden_Toleranz_ok{Bereich}_{Messung} | OK/NENÍ V POŘÁDKU, zda je dodržen požadavek tolerance zákazníka při měření {Messung} zkoušky opakovatelnosti ve vážicím rozsahu {Bereich} (NENÍ V POŘÁDKU červeně); N/A bez tolerance. | OK / NENÍ V POŘÁDKU | {Bereich}: Vážicí rozsah (1-4) {Messung}: Měření (1 ... n) | Tolerance | všechny | 39
Wiederholbarkeit_Kunden_Toleranz_VglWert_mJ{Bereich}_{Messung} | Porovnávaná hodnota (odchylka) při měření {Messung} zkoušky opakovatelnosti ve vážicím rozsahu {Bereich}, po justování, v jednotce požadavku tolerance. N/A bez tolerance. | [Hodnota] [Jednotka] | {Bereich}: Vážicí rozsah (1-4) {Messung}: Měření (1 ... n) | Tolerance | všechny | 47
Wiederholbarkeit_Kunden_Toleranz_VglWert_oJ{Bereich}_{Messung} | Porovnávaná hodnota (odchylka) při měření {Messung} zkoušky opakovatelnosti ve vážicím rozsahu {Bereich}, před justováním, v jednotce požadavku tolerance. N/A bez tolerance. | [Hodnota] [Jednotka] | {Bereich}: Vážicí rozsah (1-4) {Messung}: Měření (1 ... n) | Tolerance | všechny | 47
Wiederholbarkeit_Kunden_Toleranz_VglWert{Bereich}_{Messung} | Porovnávaná hodnota (odchylka) při měření {Messung} zkoušky opakovatelnosti ve vážicím rozsahu {Bereich}, v jednotce požadavku tolerance. N/A bez tolerance. | [Hodnota] [Jednotka] | {Bereich}: Vážicí rozsah (1-4) {Messung}: Měření (1 ... n) | Tolerance | všechny | 44
Wiederholbarkeit_Kunden_Toleranz{Bereich} | Požadavek tolerance zákazníka na první zkušební bod zkoušky opakovatelnosti ve vážicím rozsahu {Bereich}, s jednotkou (d, % nebo jednotka hmotnosti). Uvádí se také u zkušebních hodnot zákaznické váhy s tolerancemi tam uloženými. | [Hodnota] [Jednotka] | {Bereich}: Vážicí rozsah (1-4) | Tolerance | všechny | 33
Wiederholbarkeit_Kunden_Toleranz{Bereich}_{Messung} | Požadavek tolerance zákazníka na měření {Messung} zkoušky opakovatelnosti ve vážicím rozsahu {Bereich}, s jednotkou (d, % nebo jednotka hmotnosti). | [Hodnota] [Jednotka] | {Bereich}: Vážicí rozsah (1-4) {Messung}: Měření (1 ... n) | Tolerance | všechny | 36
Wiederholbarkeit_Kunden_Toleranz{Punkt} | Požadavek tolerance zákazníka na měření {Punkt} zkoušky opakovatelnosti, s jednotkou (d, % nebo jednotka hmotnosti), bez uvedení vážicího rozsahu. | [Hodnota] [Jednotka] | {Punkt}: Zkušební bod (1 ... n) | Tolerance | všechny | 34
Wiederholbarkeit_Messung_rot_mJ{Bereich}_{Messung} | Naměřená hodnota (údaj) s jednotkou při měření {Messung} zkoušky opakovatelnosti ve vážicím rozsahu {Bereich}, po justování; červeně, pokud není dodržen požadavek tolerance kalibrace; N/A bez tolerance. | [Hodnota] [Jednotka] | {Bereich}: Vážicí rozsah (1-4) {Messung}: Měření (1 ... n) | Tolerance | všechny | 35
Wiederholbarkeit_Messung_rot_oJ{Bereich}_{Messung} | Naměřená hodnota (údaj) s jednotkou při měření {Messung} zkoušky opakovatelnosti ve vážicím rozsahu {Bereich}, před justováním; červeně, pokud není dodržen požadavek tolerance kalibrace; N/A bez tolerance. | [Hodnota] [Jednotka] | {Bereich}: Vážicí rozsah (1-4) {Messung}: Měření (1 ... n) | Tolerance | všechny | 35
Wiederholbarkeit_Messung_rot{Bereich}_{Messung} | Naměřená hodnota (údaj) s jednotkou při měření {Messung} zkoušky opakovatelnosti ve vážicím rozsahu {Bereich}; červeně, pokud není dodržen požadavek tolerance kalibrace; N/A bez tolerance. | [Hodnota] [Jednotka] | {Bereich}: Vážicí rozsah (1-4) {Messung}: Měření (1 ... n) | Tolerance | všechny | 32
Wiederholbarkeit_Toleranz_Differenz_mJ{Bereich}_{Messung} | Absolutní hodnota odchylky při měření {Messung} zkoušky opakovatelnosti ve vážicím rozsahu {Bereich}, po justování, v jednotce požadavku tolerance (d, % nebo jednotka hmotnosti); prázdné, pokud není převod možný. | [Hodnota] [Jednotka] | {Bereich}: Vážicí rozsah (1-4) {Messung}: Měření (1 ... n) | Tolerance | všechny | 42
Wiederholbarkeit_Toleranz_Differenz_oJ{Bereich}_{Messung} | Absolutní hodnota odchylky při měření {Messung} zkoušky opakovatelnosti ve vážicím rozsahu {Bereich}, před justováním, v jednotce požadavku tolerance (d, % nebo jednotka hmotnosti); prázdné, pokud není převod možný. | [Hodnota] [Jednotka] | {Bereich}: Vážicí rozsah (1-4) {Messung}: Měření (1 ... n) | Tolerance | všechny | 42
Wiederholbarkeit_Toleranz_Differenz{Bereich}_{Messung} | Absolutní hodnota odchylky při měření {Messung} zkoušky opakovatelnosti ve vážicím rozsahu {Bereich}, v jednotce požadavku tolerance (d, % nebo jednotka hmotnosti); prázdné, pokud není převod možný. | [Hodnota] [Jednotka] | {Bereich}: Vážicí rozsah (1-4) {Messung}: Měření (1 ... n) | Tolerance | všechny | 39
Wiederholbarkeit_Toleranz_DiffWert_mJ{Bereich}_{Messung} | Odstup mezi požadavkem tolerance kalibrace a porovnávanou hodnotou při měření {Messung} zkoušky opakovatelnosti ve vážicím rozsahu {Bereich}, po justování, v jednotce tolerance; při překročení záporný; N/A bez tolerance. | [Hodnota] [Jednotka] | {Bereich}: Vážicí rozsah (1-4) {Messung}: Měření (1 ... n) | Tolerance | všechny | 41
Wiederholbarkeit_Toleranz_DiffWert_oJ{Bereich}_{Messung} | Odstup mezi požadavkem tolerance kalibrace a porovnávanou hodnotou při měření {Messung} zkoušky opakovatelnosti ve vážicím rozsahu {Bereich}, před justováním, v jednotce tolerance; při překročení záporný; N/A bez tolerance. | [Hodnota] [Jednotka] | {Bereich}: Vážicí rozsah (1-4) {Messung}: Měření (1 ... n) | Tolerance | všechny | 41
Wiederholbarkeit_Toleranz_DiffWert{Bereich}_{Messung} | Odstup mezi požadavkem tolerance kalibrace a porovnávanou hodnotou při měření {Messung} zkoušky opakovatelnosti ve vážicím rozsahu {Bereich}, v jednotce tolerance; při překročení záporný; N/A bez tolerance. | [Hodnota] [Jednotka] | {Bereich}: Vážicí rozsah (1-4) {Messung}: Měření (1 ... n) | Tolerance | všechny | 38
Wiederholbarkeit_Toleranz_max{Bereich} | Požadavek tolerance kalibrace na poslední měření zkoušky opakovatelnosti ve vážicím rozsahu {Bereich}, s jednotkou (d, % nebo jednotka hmotnosti). | [Hodnota] [Jednotka] | {Bereich}: Vážicí rozsah (1-4) | Tolerance | všechny | 30
Wiederholbarkeit_Toleranz_mJ{Bereich} | Požadavek tolerance kalibrace na první zkušební bod zkoušky opakovatelnosti ve vážicím rozsahu {Bereich}, po justování, s jednotkou (d, % nebo jednotka hmotnosti). | [Hodnota] [Jednotka] | {Bereich}: Vážicí rozsah (1-4) | Tolerance | všechny | 29
Wiederholbarkeit_Toleranz_mJ{Bereich}_{Messung} | Požadavek tolerance kalibrace na měření {Messung} zkoušky opakovatelnosti ve vážicím rozsahu {Bereich}, po justování, s jednotkou (d, % nebo jednotka hmotnosti). | [Hodnota] [Jednotka] | {Bereich}: Vážicí rozsah (1-4) {Messung}: Měření (1 ... n) | Tolerance | všechny | 32
Wiederholbarkeit_Toleranz_oJ{Bereich} | Požadavek tolerance kalibrace na první zkušební bod zkoušky opakovatelnosti ve vážicím rozsahu {Bereich}, před justováním, s jednotkou (d, % nebo jednotka hmotnosti). | [Hodnota] [Jednotka] | {Bereich}: Vážicí rozsah (1-4) | Tolerance | všechny | 29
Wiederholbarkeit_Toleranz_oJ{Bereich}_{Messung} | Požadavek tolerance kalibrace na měření {Messung} zkoušky opakovatelnosti ve vážicím rozsahu {Bereich}, před justováním, s jednotkou (d, % nebo jednotka hmotnosti). | [Hodnota] [Jednotka] | {Bereich}: Vážicí rozsah (1-4) {Messung}: Měření (1 ... n) | Tolerance | všechny | 32
Wiederholbarkeit_Toleranz_ok_mJ{Bereich}_{Messung} | OK/NENÍ V POŘÁDKU, zda je dodržen požadavek tolerance kalibrace při měření {Messung} zkoušky opakovatelnosti ve vážicím rozsahu {Bereich}, po justování (NENÍ V POŘÁDKU červeně); N/A bez tolerance. | OK / NENÍ V POŘÁDKU | {Bereich}: Vážicí rozsah (1-4) {Messung}: Měření (1 ... n) | Tolerance | všechny | 35
Wiederholbarkeit_Toleranz_ok_oJ{Bereich}_{Messung} | OK/NENÍ V POŘÁDKU, zda je dodržen požadavek tolerance kalibrace při měření {Messung} zkoušky opakovatelnosti ve vážicím rozsahu {Bereich}, před justováním (NENÍ V POŘÁDKU červeně); N/A bez tolerance. | OK / NENÍ V POŘÁDKU | {Bereich}: Vážicí rozsah (1-4) {Messung}: Měření (1 ... n) | Tolerance | všechny | 35
Wiederholbarkeit_Toleranz_ok{Bereich}_{Messung} | OK/NENÍ V POŘÁDKU, zda je dodržen požadavek tolerance kalibrace při měření {Messung} zkoušky opakovatelnosti ve vážicím rozsahu {Bereich} (NENÍ V POŘÁDKU červeně); N/A bez tolerance. | OK / NENÍ V POŘÁDKU | {Bereich}: Vážicí rozsah (1-4) {Messung}: Měření (1 ... n) | Tolerance | všechny | 32
Wiederholbarkeit_Toleranz_VglWert_mJ{Bereich}_{Messung} | Porovnávaná hodnota (odchylka) při měření {Messung} zkoušky opakovatelnosti ve vážicím rozsahu {Bereich}, po justování, v jednotce požadavku tolerance. N/A bez tolerance. | [Hodnota] [Jednotka] | {Bereich}: Vážicí rozsah (1-4) {Messung}: Měření (1 ... n) | Tolerance | všechny | 40
Wiederholbarkeit_Toleranz_VglWert_oJ{Bereich}_{Messung} | Porovnávaná hodnota (odchylka) při měření {Messung} zkoušky opakovatelnosti ve vážicím rozsahu {Bereich}, před justováním, v jednotce požadavku tolerance. N/A bez tolerance. | [Hodnota] [Jednotka] | {Bereich}: Vážicí rozsah (1-4) {Messung}: Měření (1 ... n) | Tolerance | všechny | 40
Wiederholbarkeit_Toleranz_VglWert{Bereich}_{Messung} | Porovnávaná hodnota (odchylka) při měření {Messung} zkoušky opakovatelnosti ve vážicím rozsahu {Bereich}, v jednotce požadavku tolerance. N/A bez tolerance. | [Hodnota] [Jednotka] | {Bereich}: Vážicí rozsah (1-4) {Messung}: Měření (1 ... n) | Tolerance | všechny | 37
Wiederholbarkeit_Toleranz{Bereich} | Požadavek tolerance kalibrace na první zkušební bod zkoušky opakovatelnosti ve vážicím rozsahu {Bereich}, s jednotkou (d, % nebo jednotka hmotnosti). Uvádí se také u zkušebních hodnot zákaznické váhy s tolerancemi tam uloženými. | [Hodnota] [Jednotka] | {Bereich}: Vážicí rozsah (1-4) | Tolerance | všechny | 26
Wiederholbarkeit_Toleranz{Bereich}_{Messung} | Požadavek tolerance kalibrace na měření {Messung} zkoušky opakovatelnosti ve vážicím rozsahu {Bereich}, s jednotkou (d, % nebo jednotka hmotnosti). | [Hodnota] [Jednotka] | {Bereich}: Vážicí rozsah (1-4) {Messung}: Měření (1 ... n) | Tolerance | všechny | 29
Wiederholbarkeit_Toleranz{Punkt} | Požadavek tolerance kalibrace na měření {Punkt} zkoušky opakovatelnosti, s jednotkou (d, % nebo jednotka hmotnosti), bez uvedení vážicího rozsahu. | [Hodnota] [Jednotka] | {Punkt}: Zkušební bod (1 ... n) | Tolerance | všechny | 27
Wiederholbarkeit_Verkehrsfehler_Innerhalb_Toleranz_mJ{Bereich}_{Messung} | Ano/Ne, zda je dodržen požadavek největší dovolené chyby v provozu při měření {Messung} zkoušky opakovatelnosti ve vážicím rozsahu {Bereich}, po justování; N/A bez tolerance. | Ano / Ne | {Bereich}: Vážicí rozsah (1-4) {Messung}: Měření (1 ... n) | Tolerance | všechny | 57
Wiederholbarkeit_Verkehrsfehler_Innerhalb_Toleranz_oJ{Bereich}_{Messung} | Ano/Ne, zda je dodržen požadavek největší dovolené chyby v provozu při měření {Messung} zkoušky opakovatelnosti ve vážicím rozsahu {Bereich}, před justováním; N/A bez tolerance. | Ano / Ne | {Bereich}: Vážicí rozsah (1-4) {Messung}: Měření (1 ... n) | Tolerance | všechny | 57
Wiederholbarkeit_Verkehrsfehler_Innerhalb_Toleranz{Bereich}_{Messung} | Ano/Ne, zda je dodržen požadavek největší dovolené chyby v provozu při měření {Messung} zkoušky opakovatelnosti ve vážicím rozsahu {Bereich}; N/A bez tolerance. | Ano / Ne | {Bereich}: Vážicí rozsah (1-4) {Messung}: Měření (1 ... n) | Tolerance | všechny | 54
Wiederholbarkeit_Verkehrsfehler_Messung_rot_mJ{Bereich}_{Messung} | Naměřená hodnota (údaj) s jednotkou při měření {Messung} zkoušky opakovatelnosti ve vážicím rozsahu {Bereich}, po justování; červeně, pokud není dodržen požadavek největší dovolené chyby v provozu; N/A bez tolerance. | [Hodnota] [Jednotka] | {Bereich}: Vážicí rozsah (1-4) {Messung}: Měření (1 ... n) | Tolerance | všechny | 50
Wiederholbarkeit_Verkehrsfehler_Messung_rot_oJ{Bereich}_{Messung} | Naměřená hodnota (údaj) s jednotkou při měření {Messung} zkoušky opakovatelnosti ve vážicím rozsahu {Bereich}, před justováním; červeně, pokud není dodržen požadavek největší dovolené chyby v provozu; N/A bez tolerance. | [Hodnota] [Jednotka] | {Bereich}: Vážicí rozsah (1-4) {Messung}: Měření (1 ... n) | Tolerance | všechny | 50
Wiederholbarkeit_Verkehrsfehler_Messung_rot{Bereich}_{Messung} | Naměřená hodnota (údaj) s jednotkou při měření {Messung} zkoušky opakovatelnosti ve vážicím rozsahu {Bereich}; červeně, pokud není dodržen požadavek největší dovolené chyby v provozu; N/A bez tolerance. | [Hodnota] [Jednotka] | {Bereich}: Vážicí rozsah (1-4) {Messung}: Měření (1 ... n) | Tolerance | všechny | 47
Wiederholbarkeit_Verkehrsfehler_Toleranz_Differenz_mJ{Bereich}_{Messung} | Absolutní hodnota odchylky při měření {Messung} zkoušky opakovatelnosti ve vážicím rozsahu {Bereich}, po justování, v jednotce požadavku tolerance (d, % nebo jednotka hmotnosti); prázdné, pokud není převod možný. | [Hodnota] [Jednotka] | {Bereich}: Vážicí rozsah (1-4) {Messung}: Měření (1 ... n) | Tolerance | všechny | 57
Wiederholbarkeit_Verkehrsfehler_Toleranz_Differenz_oJ{Bereich}_{Messung} | Absolutní hodnota odchylky při měření {Messung} zkoušky opakovatelnosti ve vážicím rozsahu {Bereich}, před justováním, v jednotce požadavku tolerance (d, % nebo jednotka hmotnosti); prázdné, pokud není převod možný. | [Hodnota] [Jednotka] | {Bereich}: Vážicí rozsah (1-4) {Messung}: Měření (1 ... n) | Tolerance | všechny | 57
Wiederholbarkeit_Verkehrsfehler_Toleranz_Differenz{Bereich}_{Messung} | Absolutní hodnota odchylky při měření {Messung} zkoušky opakovatelnosti ve vážicím rozsahu {Bereich}, v jednotce požadavku tolerance (d, % nebo jednotka hmotnosti); prázdné, pokud není převod možný. | [Hodnota] [Jednotka] | {Bereich}: Vážicí rozsah (1-4) {Messung}: Měření (1 ... n) | Tolerance | všechny | 54
Wiederholbarkeit_Verkehrsfehler_Toleranz_DiffWert_mJ{Bereich}_{Messung} | Odstup mezi požadavkem největší dovolené chyby v provozu a porovnávanou hodnotou při měření {Messung} zkoušky opakovatelnosti ve vážicím rozsahu {Bereich}, po justování, v jednotce tolerance; při překročení záporný; N/A bez tolerance. | [Hodnota] [Jednotka] | {Bereich}: Vážicí rozsah (1-4) {Messung}: Měření (1 ... n) | Tolerance | všechny | 56
Wiederholbarkeit_Verkehrsfehler_Toleranz_DiffWert_oJ{Bereich}_{Messung} | Odstup mezi požadavkem největší dovolené chyby v provozu a porovnávanou hodnotou při měření {Messung} zkoušky opakovatelnosti ve vážicím rozsahu {Bereich}, před justováním, v jednotce tolerance; při překročení záporný; N/A bez tolerance. | [Hodnota] [Jednotka] | {Bereich}: Vážicí rozsah (1-4) {Messung}: Měření (1 ... n) | Tolerance | všechny | 56
Wiederholbarkeit_Verkehrsfehler_Toleranz_DiffWert{Bereich}_{Messung} | Odstup mezi požadavkem největší dovolené chyby v provozu a porovnávanou hodnotou při měření {Messung} zkoušky opakovatelnosti ve vážicím rozsahu {Bereich}, v jednotce tolerance; při překročení záporný; N/A bez tolerance. | [Hodnota] [Jednotka] | {Bereich}: Vážicí rozsah (1-4) {Messung}: Měření (1 ... n) | Tolerance | všechny | 53
Wiederholbarkeit_Verkehrsfehler_Toleranz_max{Bereich} | Požadavek největší dovolené chyby v provozu na poslední měření zkoušky opakovatelnosti ve vážicím rozsahu {Bereich}, s jednotkou (d, % nebo jednotka hmotnosti). | [Hodnota] [Jednotka] | {Bereich}: Vážicí rozsah (1-4) | Tolerance | všechny | 45
Wiederholbarkeit_Verkehrsfehler_Toleranz_mJ{Bereich} | Požadavek největší dovolené chyby v provozu na první zkušební bod zkoušky opakovatelnosti ve vážicím rozsahu {Bereich}, po justování, s jednotkou (d, % nebo jednotka hmotnosti). | [Hodnota] [Jednotka] | {Bereich}: Vážicí rozsah (1-4) | Tolerance | všechny | 44
Wiederholbarkeit_Verkehrsfehler_Toleranz_mJ{Bereich}_{Messung} | Požadavek největší dovolené chyby v provozu na měření {Messung} zkoušky opakovatelnosti ve vážicím rozsahu {Bereich}, po justování, s jednotkou (d, % nebo jednotka hmotnosti). | [Hodnota] [Jednotka] | {Bereich}: Vážicí rozsah (1-4) {Messung}: Měření (1 ... n) | Tolerance | všechny | 47
Wiederholbarkeit_Verkehrsfehler_Toleranz_oJ{Bereich} | Požadavek největší dovolené chyby v provozu na první zkušební bod zkoušky opakovatelnosti ve vážicím rozsahu {Bereich}, před justováním, s jednotkou (d, % nebo jednotka hmotnosti). | [Hodnota] [Jednotka] | {Bereich}: Vážicí rozsah (1-4) | Tolerance | všechny | 44
Wiederholbarkeit_Verkehrsfehler_Toleranz_oJ{Bereich}_{Messung} | Požadavek největší dovolené chyby v provozu na měření {Messung} zkoušky opakovatelnosti ve vážicím rozsahu {Bereich}, před justováním, s jednotkou (d, % nebo jednotka hmotnosti). | [Hodnota] [Jednotka] | {Bereich}: Vážicí rozsah (1-4) {Messung}: Měření (1 ... n) | Tolerance | všechny | 47
Wiederholbarkeit_Verkehrsfehler_Toleranz_ok_mJ{Bereich}_{Messung} | OK/NENÍ V POŘÁDKU, zda je dodržen požadavek největší dovolené chyby v provozu při měření {Messung} zkoušky opakovatelnosti ve vážicím rozsahu {Bereich}, po justování (NENÍ V POŘÁDKU červeně); N/A bez tolerance. | OK / NENÍ V POŘÁDKU | {Bereich}: Vážicí rozsah (1-4) {Messung}: Měření (1 ... n) | Tolerance | všechny | 50
Wiederholbarkeit_Verkehrsfehler_Toleranz_ok_oJ{Bereich}_{Messung} | OK/NENÍ V POŘÁDKU, zda je dodržen požadavek největší dovolené chyby v provozu při měření {Messung} zkoušky opakovatelnosti ve vážicím rozsahu {Bereich}, před justováním (NENÍ V POŘÁDKU červeně); N/A bez tolerance. | OK / NENÍ V POŘÁDKU | {Bereich}: Vážicí rozsah (1-4) {Messung}: Měření (1 ... n) | Tolerance | všechny | 50
Wiederholbarkeit_Verkehrsfehler_Toleranz_ok{Bereich}_{Messung} | OK/NENÍ V POŘÁDKU, zda je dodržen požadavek největší dovolené chyby v provozu při měření {Messung} zkoušky opakovatelnosti ve vážicím rozsahu {Bereich} (NENÍ V POŘÁDKU červeně); N/A bez tolerance. | OK / NENÍ V POŘÁDKU | {Bereich}: Vážicí rozsah (1-4) {Messung}: Měření (1 ... n) | Tolerance | všechny | 47
Wiederholbarkeit_Verkehrsfehler_Toleranz_VglWert_mJ{Bereich}_{Messung} | Porovnávaná hodnota (odchylka) při měření {Messung} zkoušky opakovatelnosti ve vážicím rozsahu {Bereich}, po justování, v jednotce požadavku tolerance. N/A bez tolerance. | [Hodnota] [Jednotka] | {Bereich}: Vážicí rozsah (1-4) {Messung}: Měření (1 ... n) | Tolerance | všechny | 55
Wiederholbarkeit_Verkehrsfehler_Toleranz_VglWert_oJ{Bereich}_{Messung} | Porovnávaná hodnota (odchylka) při měření {Messung} zkoušky opakovatelnosti ve vážicím rozsahu {Bereich}, před justováním, v jednotce požadavku tolerance. N/A bez tolerance. | [Hodnota] [Jednotka] | {Bereich}: Vážicí rozsah (1-4) {Messung}: Měření (1 ... n) | Tolerance | všechny | 55
Wiederholbarkeit_Verkehrsfehler_Toleranz_VglWert{Bereich}_{Messung} | Porovnávaná hodnota (odchylka) při měření {Messung} zkoušky opakovatelnosti ve vážicím rozsahu {Bereich}, v jednotce požadavku tolerance. N/A bez tolerance. | [Hodnota] [Jednotka] | {Bereich}: Vážicí rozsah (1-4) {Messung}: Měření (1 ... n) | Tolerance | všechny | 52
Wiederholbarkeit_Verkehrsfehler_Toleranz{Bereich} | Požadavek největší dovolené chyby v provozu na první zkušební bod zkoušky opakovatelnosti ve vážicím rozsahu {Bereich}, s jednotkou (d, % nebo jednotka hmotnosti). Uvádí se také u zkušebních hodnot zákaznické váhy s tolerancemi tam uloženými. | [Hodnota] [Jednotka] | {Bereich}: Vážicí rozsah (1-4) | Tolerance | všechny | 41
Wiederholbarkeit_Verkehrsfehler_Toleranz{Bereich}_{Messung} | Požadavek největší dovolené chyby v provozu na měření {Messung} zkoušky opakovatelnosti ve vážicím rozsahu {Bereich}, s jednotkou (d, % nebo jednotka hmotnosti). | [Hodnota] [Jednotka] | {Bereich}: Vážicí rozsah (1-4) {Messung}: Měření (1 ... n) | Tolerance | všechny | 44
Wiederholbarkeit_Verkehrsfehler_Toleranz{Punkt} | Požadavek největší dovolené chyby v provozu na měření {Punkt} zkoušky opakovatelnosti, s jednotkou (d, % nebo jednotka hmotnosti), bez uvedení vážicího rozsahu. | [Hodnota] [Jednotka] | {Punkt}: Zkušební bod (1 ... n) | Tolerance | všechny | 42
BB_Action_Lvl_Einheit | Jednotka akčního limitu zkušebních bodů používané váhy (%). | [Jednotka] |  | Hodnocení používané váhy | všechny | 21
BB_Action_Lvl_Wert | Akční limit zkušebních bodů používané váhy v procentech, bez jednotky (vždy 100). | [Hodnota] |  | Hodnocení používané váhy | všechny | 18
BB_Action_Lvl_Wert_mE | Akční limit zkušebních bodů používané váhy v procentech, se znakem procenta (vždy 100 %). | [Hodnota] % |  | Hodnocení používané váhy | všechny | 21
BB_Gesamt_Action_Lvl1_Urteil | Ano/Ne: celkové hodnocení používané váhy, zda byl akční limit 1. specifikace zákazníka dodržen ve všech hodnocených zkušebních bodech. | Ano / Ne |  | Hodnocení používané váhy | všechny | 28
BB_Gesamt_Action_Lvl1_Urteil_OK | OK/NENÍ V POŘÁDKU: celkové hodnocení používané váhy, zda byl akční limit 1. specifikace zákazníka dodržen ve všech hodnocených zkušebních bodech. | OK / NENÍ V POŘÁDKU |  | Hodnocení používané váhy | všechny | 31
BB_Gesamt_Action_Lvl2_Urteil | Ano/Ne: celkové hodnocení používané váhy, zda byl akční limit 2. specifikace zákazníka dodržen ve všech hodnocených zkušebních bodech. | Ano / Ne |  | Hodnocení používané váhy | všechny | 28
BB_Gesamt_Action_Lvl2_Urteil_OK | OK/NENÍ V POŘÁDKU: celkové hodnocení používané váhy, zda byl akční limit 2. specifikace zákazníka dodržen ve všech hodnocených zkušebních bodech. | OK / NENÍ V POŘÁDKU |  | Hodnocení používané váhy | všechny | 31
BB_Gesamt_Action_Lvl_Urteil | Ano/Ne: celkové hodnocení používané váhy, zda byl akční limit obou specifikací zákazníka dodržen ve všech hodnocených zkušebních bodech. | Ano / Ne |  | Hodnocení používané váhy | všechny | 27
BB_Gesamt_Action_Lvl_Urteil_OK | OK/NENÍ V POŘÁDKU: celkové hodnocení používané váhy, zda byl akční limit obou specifikací zákazníka dodržen ve všech hodnocených zkušebních bodech. | OK / NENÍ V POŘÁDKU |  | Hodnocení používané váhy | všechny | 30
BB_Gesamt_Warning_Lvl1_Urteil | Ano/Ne: celkové hodnocení používané váhy, zda byl varovný limit 1. specifikace zákazníka dodržen ve všech hodnocených zkušebních bodech. | Ano / Ne |  | Hodnocení používané váhy | všechny | 29
BB_Gesamt_Warning_Lvl1_Urteil_OK | OK/NENÍ V POŘÁDKU: celkové hodnocení používané váhy, zda byl varovný limit 1. specifikace zákazníka dodržen ve všech hodnocených zkušebních bodech. | OK / NENÍ V POŘÁDKU |  | Hodnocení používané váhy | všechny | 32
BB_Gesamt_Warning_Lvl2_Urteil | Ano/Ne: celkové hodnocení používané váhy, zda byl varovný limit 2. specifikace zákazníka dodržen ve všech hodnocených zkušebních bodech. | Ano / Ne |  | Hodnocení používané váhy | všechny | 29
BB_Gesamt_Warning_Lvl2_Urteil_OK | OK/NENÍ V POŘÁDKU: celkové hodnocení používané váhy, zda byl varovný limit 2. specifikace zákazníka dodržen ve všech hodnocených zkušebních bodech. | OK / NENÍ V POŘÁDKU |  | Hodnocení používané váhy | všechny | 32
BB_Gesamt_Warning_Lvl_Urteil | Ano/Ne: celkové hodnocení používané váhy, zda byl varovný limit obou specifikací zákazníka dodržen ve všech hodnocených zkušebních bodech. | Ano / Ne |  | Hodnocení používané váhy | všechny | 28
BB_Gesamt_Warning_Lvl_Urteil_OK | OK/NENÍ V POŘÁDKU: celkové hodnocení používané váhy, zda byl varovný limit obou specifikací zákazníka dodržen ve všech hodnocených zkušebních bodech. | OK / NENÍ V POŘÁDKU |  | Hodnocení používané váhy | všechny | 31
BB_Hoechstlast_Action_Lvl2_Urteil_OK{Bereich} | OK/NENÍ V POŘÁDKU: výsledek dodržuje, resp. nedodržuje akční limit 2. specifikace zákazníka u používané váhy ve vážicím rozsahu {Bereich} (vztaženo k maximálnímu zatížení). | OK / NENÍ V POŘÁDKU | {Bereich}: Vážicí rozsah (1-4) | Hodnocení používané váhy | všechny | 37
BB_Hoechstlast_Action_Lvl2_Urteil{Bereich} | Ano/Ne: výsledek dodržuje (Ano), resp. nedodržuje (Ne) akční limit 2. specifikace zákazníka u používané váhy ve vážicím rozsahu {Bereich} (vztaženo k maximálnímu zatížení). | Ano / Ne | {Bereich}: Vážicí rozsah (1-4) | Hodnocení používané váhy | všechny | 34
BB_Hoechstlast_Action_Lvl_Urteil_OK{Bereich} | OK/NENÍ V POŘÁDKU: výsledek dodržuje, resp. nedodržuje akční limit specifikace zákazníka u používané váhy ve vážicím rozsahu {Bereich} (vztaženo k maximálnímu zatížení). | OK / NENÍ V POŘÁDKU | {Bereich}: Vážicí rozsah (1-4) | Hodnocení používané váhy | všechny | 36
BB_Hoechstlast_Action_Lvl_Urteil{Bereich} | Ano/Ne: výsledek dodržuje (Ano), resp. nedodržuje (Ne) akční limit specifikace zákazníka u používané váhy ve vážicím rozsahu {Bereich} (vztaženo k maximálnímu zatížení). | Ano / Ne | {Bereich}: Vážicí rozsah (1-4) | Hodnocení používané váhy | všechny | 33
BB_Hoechstlast_Erg2_{Bereich} | 2. výsledek (nejistota měření váhy) u používané váhy ve vážicím rozsahu {Bereich} (vztaženo k maximálnímu zatížení), v jednotce 2. specifikace zákazníka. | [Hodnota] [Jednotka] | {Bereich}: Vážicí rozsah (1-4) | Hodnocení používané váhy | všechny | 21
BB_Hoechstlast_Erg{Bereich} | Výsledek (nejistota měření váhy) u používané váhy ve vážicím rozsahu {Bereich} (vztaženo k maximálnímu zatížení), v jednotce specifikace zákazníka. | [Hodnota] [Jednotka] | {Bereich}: Vážicí rozsah (1-4) | Hodnocení používané váhy | všechny | 19
BB_Hoechstlast_KundVorg2_Einheit{Bereich} | Jednotka akčního limitu 2. specifikace zákazníka u používané váhy ve vážicím rozsahu {Bereich} (vztaženo k maximálnímu zatížení). | [Jednotka] | {Bereich}: Vážicí rozsah (1-4) | Hodnocení používané váhy | všechny | 33
BB_Hoechstlast_KundVorg2_Warn_Einheit{Bereich} | Jednotka varovného limitu 2. specifikace zákazníka u používané váhy ve vážicím rozsahu {Bereich} (vztaženo k maximálnímu zatížení). | [Jednotka] | {Bereich}: Vážicí rozsah (1-4) | Hodnocení používané váhy | všechny | 38
BB_Hoechstlast_KundVorg2_Warn_Wert_mE{Bereich} | Hodnota varovného limitu 2. specifikace zákazníka u používané váhy ve vážicím rozsahu {Bereich} (vztaženo k maximálnímu zatížení), s jednotkou. | [Hodnota] [Jednotka] | {Bereich}: Vážicí rozsah (1-4) | Hodnocení používané váhy | všechny | 38
BB_Hoechstlast_KundVorg2_Warn_Wert_mE{Bereich}CF | Hodnota varovného limitu 2. specifikace zákazníka u používané váhy ve vážicím rozsahu {Bereich} (vztaženo k maximálnímu zatížení), s jednotkou; s nejméně jedním desetinným místem, jinak s takovým počtem míst, až se objeví první platná číslice. | [Hodnota] [Jednotka] | {Bereich}: Vážicí rozsah (1-4) | Hodnocení používané váhy | všechny | 40
BB_Hoechstlast_KundVorg2_Warn_Wert{Bereich} | Hodnota varovného limitu 2. specifikace zákazníka u používané váhy ve vážicím rozsahu {Bereich} (vztaženo k maximálnímu zatížení), bez jednotky. | [Hodnota] | {Bereich}: Vážicí rozsah (1-4) | Hodnocení používané váhy | všechny | 35
BB_Hoechstlast_KundVorg2_Warn_Wert{Bereich}CF | Hodnota varovného limitu 2. specifikace zákazníka u používané váhy ve vážicím rozsahu {Bereich} (vztaženo k maximálnímu zatížení), bez jednotky; s nejméně jedním desetinným místem, jinak s takovým počtem míst, až se objeví první platná číslice. | [Hodnota] | {Bereich}: Vážicí rozsah (1-4) | Hodnocení používané váhy | všechny | 37
BB_Hoechstlast_KundVorg2_Wert_mE{Bereich} | Hodnota akčního limitu 2. specifikace zákazníka u používané váhy ve vážicím rozsahu {Bereich} (vztaženo k maximálnímu zatížení), s jednotkou. | [Hodnota] [Jednotka] | {Bereich}: Vážicí rozsah (1-4) | Hodnocení používané váhy | všechny | 33
BB_Hoechstlast_KundVorg2_Wert_mE{Bereich}CF | Hodnota akčního limitu 2. specifikace zákazníka u používané váhy ve vážicím rozsahu {Bereich} (vztaženo k maximálnímu zatížení), s jednotkou; s nejméně jedním desetinným místem, jinak s takovým počtem míst, až se objeví první platná číslice. | [Hodnota] [Jednotka] | {Bereich}: Vážicí rozsah (1-4) | Hodnocení používané váhy | všechny | 35
BB_Hoechstlast_KundVorg2_Wert{Bereich} | Hodnota akčního limitu 2. specifikace zákazníka u používané váhy ve vážicím rozsahu {Bereich} (vztaženo k maximálnímu zatížení), bez jednotky. | [Hodnota] | {Bereich}: Vážicí rozsah (1-4) | Hodnocení používané váhy | všechny | 30
BB_Hoechstlast_KundVorg2_Wert{Bereich}CF | Hodnota akčního limitu 2. specifikace zákazníka u používané váhy ve vážicím rozsahu {Bereich} (vztaženo k maximálnímu zatížení), bez jednotky; s nejméně jedním desetinným místem, jinak s takovým počtem míst, až se objeví první platná číslice. | [Hodnota] | {Bereich}: Vážicí rozsah (1-4) | Hodnocení používané váhy | všechny | 32
BB_Hoechstlast_KundVorg_Einheit{Bereich} | Jednotka akčního limitu specifikace zákazníka u používané váhy ve vážicím rozsahu {Bereich} (vztaženo k maximálnímu zatížení). | [Jednotka] | {Bereich}: Vážicí rozsah (1-4) | Hodnocení používané váhy | všechny | 32
BB_Hoechstlast_KundVorg_Warn_Einheit{Bereich} | Jednotka varovného limitu specifikace zákazníka u používané váhy ve vážicím rozsahu {Bereich} (vztaženo k maximálnímu zatížení). | [Jednotka] | {Bereich}: Vážicí rozsah (1-4) | Hodnocení používané váhy | všechny | 37
BB_Hoechstlast_KundVorg_Warn_Wert_mE{Bereich} | Hodnota varovného limitu specifikace zákazníka u používané váhy ve vážicím rozsahu {Bereich} (vztaženo k maximálnímu zatížení), s jednotkou. | [Hodnota] [Jednotka] | {Bereich}: Vážicí rozsah (1-4) | Hodnocení používané váhy | všechny | 37
BB_Hoechstlast_KundVorg_Warn_Wert_mE{Bereich}CF | Hodnota varovného limitu specifikace zákazníka u používané váhy ve vážicím rozsahu {Bereich} (vztaženo k maximálnímu zatížení), s jednotkou; s nejméně jedním desetinným místem, jinak s takovým počtem míst, až se objeví první platná číslice. | [Hodnota] [Jednotka] | {Bereich}: Vážicí rozsah (1-4) | Hodnocení používané váhy | všechny | 39
BB_Hoechstlast_KundVorg_Warn_Wert{Bereich} | Hodnota varovného limitu specifikace zákazníka u používané váhy ve vážicím rozsahu {Bereich} (vztaženo k maximálnímu zatížení), bez jednotky. | [Hodnota] | {Bereich}: Vážicí rozsah (1-4) | Hodnocení používané váhy | všechny | 34
BB_Hoechstlast_KundVorg_Warn_Wert{Bereich}CF | Hodnota varovného limitu specifikace zákazníka u používané váhy ve vážicím rozsahu {Bereich} (vztaženo k maximálnímu zatížení), bez jednotky; s nejméně jedním desetinným místem, jinak s takovým počtem míst, až se objeví první platná číslice. | [Hodnota] | {Bereich}: Vážicí rozsah (1-4) | Hodnocení používané váhy | všechny | 36
BB_Hoechstlast_KundVorg_Wert_mE{Bereich} | Hodnota akčního limitu specifikace zákazníka u používané váhy ve vážicím rozsahu {Bereich} (vztaženo k maximálnímu zatížení), s jednotkou. | [Hodnota] [Jednotka] | {Bereich}: Vážicí rozsah (1-4) | Hodnocení používané váhy | všechny | 32
BB_Hoechstlast_KundVorg_Wert_mE{Bereich}CF | Hodnota akčního limitu specifikace zákazníka u používané váhy ve vážicím rozsahu {Bereich} (vztaženo k maximálnímu zatížení), s jednotkou; s nejméně jedním desetinným místem, jinak s takovým počtem míst, až se objeví první platná číslice. | [Hodnota] [Jednotka] | {Bereich}: Vážicí rozsah (1-4) | Hodnocení používané váhy | všechny | 34
BB_Hoechstlast_KundVorg_Wert{Bereich} | Hodnota akčního limitu specifikace zákazníka u používané váhy ve vážicím rozsahu {Bereich} (vztaženo k maximálnímu zatížení), bez jednotky. | [Hodnota] | {Bereich}: Vážicí rozsah (1-4) | Hodnocení používané váhy | všechny | 29
BB_Hoechstlast_KundVorg_Wert{Bereich}CF | Hodnota akčního limitu specifikace zákazníka u používané váhy ve vážicím rozsahu {Bereich} (vztaženo k maximálnímu zatížení), bez jednotky; s nejméně jedním desetinným místem, jinak s takovým počtem míst, až se objeví první platná číslice. | [Hodnota] | {Bereich}: Vážicí rozsah (1-4) | Hodnocení používané váhy | všechny | 31
BB_Hoechstlast_Warning_Lvl2_Urteil_OK{Bereich} | OK/NENÍ V POŘÁDKU: výsledek dodržuje, resp. nedodržuje varovný limit 2. specifikace zákazníka u používané váhy ve vážicím rozsahu {Bereich} (vztaženo k maximálnímu zatížení). | OK / NENÍ V POŘÁDKU | {Bereich}: Vážicí rozsah (1-4) | Hodnocení používané váhy | všechny | 38
BB_Hoechstlast_Warning_Lvl2_Urteil{Bereich} | Ano/Ne: výsledek dodržuje (Ano), resp. nedodržuje (Ne) varovný limit 2. specifikace zákazníka u používané váhy ve vážicím rozsahu {Bereich} (vztaženo k maximálnímu zatížení). | Ano / Ne | {Bereich}: Vážicí rozsah (1-4) | Hodnocení používané váhy | všechny | 35
BB_Hoechstlast_Warning_Lvl_Urteil_OK{Bereich} | OK/NENÍ V POŘÁDKU: výsledek dodržuje, resp. nedodržuje varovný limit specifikace zákazníka u používané váhy ve vážicím rozsahu {Bereich} (vztaženo k maximálnímu zatížení). | OK / NENÍ V POŘÁDKU | {Bereich}: Vážicí rozsah (1-4) | Hodnocení používané váhy | všechny | 37
BB_Hoechstlast_Warning_Lvl_Urteil{Bereich} | Ano/Ne: výsledek dodržuje (Ano), resp. nedodržuje (Ne) varovný limit specifikace zákazníka u používané váhy ve vážicím rozsahu {Bereich} (vztaženo k maximálnímu zatížení). | Ano / Ne | {Bereich}: Vážicí rozsah (1-4) | Hodnocení používané váhy | všechny | 34
BB_Hoechstlast{Bereich} | Maximální zatížení (Max) vážicího rozsahu {Bereich} jako absolutní vztažná hodnota hodnocení používané váhy, s jednotkou. | [Hodnota] [Jednotka] | {Bereich}: Vážicí rozsah (1-4) | Hodnocení používané váhy | všechny | 15
BB_Kundenspez_Action_Lvl2_Urteil_OK{Nr} | OK/NENÍ V POŘÁDKU: výsledek dodržuje, resp. nedodržuje akční limit 2. specifikace zákazníka u používané váhy ve zkušebním bodě {Nr} specifickém pro zákazníka. | OK / NENÍ V POŘÁDKU | {Nr}: Číslo (1 ... n) | Hodnocení používané váhy | všechny | 37
BB_Kundenspez_Action_Lvl2_Urteil{Nr} | Ano/Ne: výsledek dodržuje (Ano), resp. nedodržuje (Ne) akční limit 2. specifikace zákazníka u používané váhy ve zkušebním bodě {Nr} specifickém pro zákazníka. | Ano / Ne | {Nr}: Číslo (1 ... n) | Hodnocení používané váhy | všechny | 34
BB_Kundenspez_Action_Lvl_Urteil_OK{Nr} | OK/NENÍ V POŘÁDKU: výsledek dodržuje, resp. nedodržuje akční limit specifikace zákazníka u používané váhy ve zkušebním bodě {Nr} specifickém pro zákazníka. | OK / NENÍ V POŘÁDKU | {Nr}: Číslo (1 ... n) | Hodnocení používané váhy | všechny | 36
BB_Kundenspez_Action_Lvl_Urteil{Nr} | Ano/Ne: výsledek dodržuje (Ano), resp. nedodržuje (Ne) akční limit specifikace zákazníka u používané váhy ve zkušebním bodě {Nr} specifickém pro zákazníka. | Ano / Ne | {Nr}: Číslo (1 ... n) | Hodnocení používané váhy | všechny | 33
BB_Kundenspez_Erg2_{Nr} | 2. výsledek (nejistota měření váhy) u používané váhy ve zkušebním bodě {Nr} specifickém pro zákazníka, v jednotce 2. specifikace zákazníka. | [Hodnota] [Jednotka] | {Nr}: Číslo (1 ... n) | Hodnocení používané váhy | všechny | 21
BB_Kundenspez_Erg{Nr} | Výsledek (nejistota měření váhy) u používané váhy ve zkušebním bodě {Nr} specifickém pro zákazníka, v jednotce specifikace zákazníka. | [Hodnota] [Jednotka] | {Nr}: Číslo (1 ... n) | Hodnocení používané váhy | všechny | 19
BB_Kundenspez_KundVorg2_Einheit{Nr} | Jednotka akčního limitu 2. specifikace zákazníka u používané váhy ve zkušebním bodě {Nr} specifickém pro zákazníka. | [Jednotka] | {Nr}: Číslo (1 ... n) | Hodnocení používané váhy | všechny | 33
BB_Kundenspez_KundVorg2_Warn_Einheit{Nr} | Jednotka varovného limitu 2. specifikace zákazníka u používané váhy ve zkušebním bodě {Nr} specifickém pro zákazníka. | [Jednotka] | {Nr}: Číslo (1 ... n) | Hodnocení používané váhy | všechny | 38
BB_Kundenspez_KundVorg2_Warn_Wert_mE{Nr} | Hodnota varovného limitu 2. specifikace zákazníka u používané váhy ve zkušebním bodě {Nr} specifickém pro zákazníka, s jednotkou. | [Hodnota] [Jednotka] | {Nr}: Číslo (1 ... n) | Hodnocení používané váhy | všechny | 38
BB_Kundenspez_KundVorg2_Warn_Wert_mE{Nr}CF | Hodnota varovného limitu 2. specifikace zákazníka u používané váhy ve zkušebním bodě {Nr} specifickém pro zákazníka, s jednotkou; s nejméně jedním desetinným místem, jinak s takovým počtem míst, až se objeví první platná číslice. | [Hodnota] [Jednotka] | {Nr}: Číslo (1 ... n) | Hodnocení používané váhy | všechny | 40
BB_Kundenspez_KundVorg2_Warn_Wert{Nr} | Hodnota varovného limitu 2. specifikace zákazníka u používané váhy ve zkušebním bodě {Nr} specifickém pro zákazníka, bez jednotky. | [Hodnota] | {Nr}: Číslo (1 ... n) | Hodnocení používané váhy | všechny | 35
BB_Kundenspez_KundVorg2_Warn_Wert{Nr}CF | Hodnota varovného limitu 2. specifikace zákazníka u používané váhy ve zkušebním bodě {Nr} specifickém pro zákazníka, bez jednotky; s nejméně jedním desetinným místem, jinak s takovým počtem míst, až se objeví první platná číslice. | [Hodnota] | {Nr}: Číslo (1 ... n) | Hodnocení používané váhy | všechny | 37
BB_Kundenspez_KundVorg2_Wert_mE{Nr} | Hodnota akčního limitu 2. specifikace zákazníka u používané váhy ve zkušebním bodě {Nr} specifickém pro zákazníka, s jednotkou. | [Hodnota] [Jednotka] | {Nr}: Číslo (1 ... n) | Hodnocení používané váhy | všechny | 33
BB_Kundenspez_KundVorg2_Wert_mE{Nr}CF | Hodnota akčního limitu 2. specifikace zákazníka u používané váhy ve zkušebním bodě {Nr} specifickém pro zákazníka, s jednotkou; s nejméně jedním desetinným místem, jinak s takovým počtem míst, až se objeví první platná číslice. | [Hodnota] [Jednotka] | {Nr}: Číslo (1 ... n) | Hodnocení používané váhy | všechny | 35
BB_Kundenspez_KundVorg2_Wert{Nr} | Hodnota akčního limitu 2. specifikace zákazníka u používané váhy ve zkušebním bodě {Nr} specifickém pro zákazníka, bez jednotky. | [Hodnota] | {Nr}: Číslo (1 ... n) | Hodnocení používané váhy | všechny | 30
BB_Kundenspez_KundVorg2_Wert{Nr}CF | Hodnota akčního limitu 2. specifikace zákazníka u používané váhy ve zkušebním bodě {Nr} specifickém pro zákazníka, bez jednotky; s nejméně jedním desetinným místem, jinak s takovým počtem míst, až se objeví první platná číslice. | [Hodnota] | {Nr}: Číslo (1 ... n) | Hodnocení používané váhy | všechny | 32
BB_Kundenspez_KundVorg_Einheit{Nr} | Jednotka akčního limitu specifikace zákazníka u používané váhy ve zkušebním bodě {Nr} specifickém pro zákazníka. | [Jednotka] | {Nr}: Číslo (1 ... n) | Hodnocení používané váhy | všechny | 32
BB_Kundenspez_KundVorg_Warn_Einheit{Nr} | Jednotka varovného limitu specifikace zákazníka u používané váhy ve zkušebním bodě {Nr} specifickém pro zákazníka. | [Jednotka] | {Nr}: Číslo (1 ... n) | Hodnocení používané váhy | všechny | 37
BB_Kundenspez_KundVorg_Warn_Wert_mE{Nr} | Hodnota varovného limitu specifikace zákazníka u používané váhy ve zkušebním bodě {Nr} specifickém pro zákazníka, s jednotkou. | [Hodnota] [Jednotka] | {Nr}: Číslo (1 ... n) | Hodnocení používané váhy | všechny | 37
BB_Kundenspez_KundVorg_Warn_Wert_mE{Nr}CF | Hodnota varovného limitu specifikace zákazníka u používané váhy ve zkušebním bodě {Nr} specifickém pro zákazníka, s jednotkou; s nejméně jedním desetinným místem, jinak s takovým počtem míst, až se objeví první platná číslice. | [Hodnota] [Jednotka] | {Nr}: Číslo (1 ... n) | Hodnocení používané váhy | všechny | 39
BB_Kundenspez_KundVorg_Warn_Wert{Nr} | Hodnota varovného limitu specifikace zákazníka u používané váhy ve zkušebním bodě {Nr} specifickém pro zákazníka, bez jednotky. | [Hodnota] | {Nr}: Číslo (1 ... n) | Hodnocení používané váhy | všechny | 34
BB_Kundenspez_KundVorg_Warn_Wert{Nr}CF | Hodnota varovného limitu specifikace zákazníka u používané váhy ve zkušebním bodě {Nr} specifickém pro zákazníka, bez jednotky; s nejméně jedním desetinným místem, jinak s takovým počtem míst, až se objeví první platná číslice. | [Hodnota] | {Nr}: Číslo (1 ... n) | Hodnocení používané váhy | všechny | 36
BB_Kundenspez_KundVorg_Wert_mE{Nr} | Hodnota akčního limitu specifikace zákazníka u používané váhy ve zkušebním bodě {Nr} specifickém pro zákazníka, s jednotkou. | [Hodnota] [Jednotka] | {Nr}: Číslo (1 ... n) | Hodnocení používané váhy | všechny | 32
BB_Kundenspez_KundVorg_Wert_mE{Nr}CF | Hodnota akčního limitu specifikace zákazníka u používané váhy ve zkušebním bodě {Nr} specifickém pro zákazníka, s jednotkou; s nejméně jedním desetinným místem, jinak s takovým počtem míst, až se objeví první platná číslice. | [Hodnota] [Jednotka] | {Nr}: Číslo (1 ... n) | Hodnocení používané váhy | všechny | 34
BB_Kundenspez_KundVorg_Wert{Nr} | Hodnota akčního limitu specifikace zákazníka u používané váhy ve zkušebním bodě {Nr} specifickém pro zákazníka, bez jednotky. | [Hodnota] | {Nr}: Číslo (1 ... n) | Hodnocení používané váhy | všechny | 29
BB_Kundenspez_KundVorg_Wert{Nr}CF | Hodnota akčního limitu specifikace zákazníka u používané váhy ve zkušebním bodě {Nr} specifickém pro zákazníka, bez jednotky; s nejméně jedním desetinným místem, jinak s takovým počtem míst, až se objeví první platná číslice. | [Hodnota] | {Nr}: Číslo (1 ... n) | Hodnocení používané váhy | všechny | 31
BB_Kundenspez_Warning_Lvl2_Urteil_OK{Nr} | OK/NENÍ V POŘÁDKU: výsledek dodržuje, resp. nedodržuje varovný limit 2. specifikace zákazníka u používané váhy ve zkušebním bodě {Nr} specifickém pro zákazníka. | OK / NENÍ V POŘÁDKU | {Nr}: Číslo (1 ... n) | Hodnocení používané váhy | všechny | 38
BB_Kundenspez_Warning_Lvl2_Urteil{Nr} | Ano/Ne: výsledek dodržuje (Ano), resp. nedodržuje (Ne) varovný limit 2. specifikace zákazníka u používané váhy ve zkušebním bodě {Nr} specifickém pro zákazníka. | Ano / Ne | {Nr}: Číslo (1 ... n) | Hodnocení používané váhy | všechny | 35
BB_Kundenspez_Warning_Lvl_Urteil_OK{Nr} | OK/NENÍ V POŘÁDKU: výsledek dodržuje, resp. nedodržuje varovný limit specifikace zákazníka u používané váhy ve zkušebním bodě {Nr} specifickém pro zákazníka. | OK / NENÍ V POŘÁDKU | {Nr}: Číslo (1 ... n) | Hodnocení používané váhy | všechny | 37
BB_Kundenspez_Warning_Lvl_Urteil{Nr} | Ano/Ne: výsledek dodržuje (Ano), resp. nedodržuje (Ne) varovný limit specifikace zákazníka u používané váhy ve zkušebním bodě {Nr} specifickém pro zákazníka. | Ano / Ne | {Nr}: Číslo (1 ... n) | Hodnocení používané váhy | všechny | 34
BB_Kundenspez{Nr} | Zatížení zkušebního bodu {Nr} specifického pro zákazníka při hodnocení používané váhy, s jednotkou. | [Hodnota] [Jednotka] | {Nr}: Číslo (1 ... n) | Hodnocení používané váhy | všechny | 15
BB_Warning_Lvl_Einheit | Jednotka varovného limitu zkušebních bodů používané váhy (%). | [Jednotka] |  | Hodnocení používané váhy | všechny | 22
BB_Warning_Lvl_Wert | Varovný limit zkušebních bodů používané váhy v procentech, bez jednotky. | [Hodnota] |  | Hodnocení používané váhy | všechny | 19
BB_Warning_Lvl_Wert_mE | Varovný limit zkušebních bodů používané váhy v procentech, se znakem procenta. | [Hodnota] % |  | Hodnocení používané váhy | všechny | 22
Akt_Bereich1 | Číslo vážicího rozsahu zkoušky opakovatelnosti USP. | [Text] |  | USP | všechny | 12 | Ano
Akt_Bereich2 | Číslo vážicího rozsahu zkoušky přesnosti USP. | [Text] |  | USP | všechny | 12 | Ano
Bewertung_Genauigkeitspruefung_Text_{Sprache} | Hodnoticí věta ke zkoušce přesnosti USP (požadavek splněn, resp. nesplněn) v jazyce {Sprache}. | [Text] | {Sprache}: Jazyk (DEU ENG RUS CZE ESP FRA ITA NLD POL PRT TUR) | USP | všechny | 39 | Ano
Bewertung_Genauigkeitspruefung_Text_{Sprache}{Bereich} | Hodnoticí věta ke zkoušce přesnosti USP (požadavek splněn, resp. nesplněn) v jazyce {Sprache} ve vážicím rozsahu {Bereich}. | [Text] | {Sprache}: Jazyk (DEU ENG RUS CZE ESP FRA ITA NLD POL PRT TUR) {Bereich}: Vážicí rozsah (1-4) | USP | všechny | 40 | Ano
Bewertung_Wiederholbarkeit_Text_{Sprache} | Hodnoticí věta ke zkoušce opakovatelnosti USP (požadavek splněn, resp. nesplněn) v jazyce {Sprache}. | [Text] | {Sprache}: Jazyk (DEU ENG RUS CZE ESP FRA ITA NLD POL PRT TUR) | USP | všechny | 35 | Ano
Bewertung_Wiederholbarkeit_Text_{Sprache}{Bereich} | Hodnoticí věta ke zkoušce opakovatelnosti USP (požadavek splněn, resp. nesplněn) v jazyce {Sprache} ve vážicím rozsahu {Bereich}. | [Text] | {Sprache}: Jazyk (DEU ENG RUS CZE ESP FRA ITA NLD POL PRT TUR) {Bereich}: Vážicí rozsah (1-4) | USP | všechny | 36 | Ano
USP_EP_AS_FOUND_AS_LEFT{Nr} | Údaj USP „AS-FOUND“ (stav před justováním) nebo „AS-LEFT“ (stav po justování) kalibrace. | [Text] | {Nr}: Číslo (bez, 1-20) | USP | všechny | 25
USP_Genauigkeit_Abweichung | Odchylka zkoušky přesnosti USP s jednotkou. | [Hodnota] [Jednotka] |  | USP | všechny | 26 | Ano
USP_Genauigkeit_Abweichung_rel_8DP | Relativní odchylka zkoušky přesnosti USP (odchylka krát bezpečnostní faktor, vztažená k jmenovité hodnotě) v procentech s 8 desetinnými místy. | [Hodnota] % |  | USP | všechny | 34
USP_Genauigkeit_Abweichung_rel{Bereich}_8DP | Relativní odchylka zkoušky přesnosti USP (odchylka krát bezpečnostní faktor, vztažená k jmenovité hodnotě) v procentech s 8 desetinnými místy ve vážicím rozsahu {Bereich}. | [Hodnota] % | {Bereich}: Vážicí rozsah (1-4) | USP | všechny | 35
USP_Genauigkeit_Abweichung_zulaessig | Přípustná odchylka zkoušky přesnosti USP s jednotkou. | [Hodnota] [Jednotka] |  | USP | všechny | 36 | Ano
USP_Genauigkeit_Abweichung_zulaessig{Bereich} | Přípustná odchylka zkoušky přesnosti USP s jednotkou ve vážicím rozsahu {Bereich}. | [Hodnota] [Jednotka] | {Bereich}: Vážicí rozsah (1-4) | USP | všechny | 37 | Ano
USP_Genauigkeit_Abweichung{Bereich} | Odchylka zkoušky přesnosti USP s jednotkou ve vážicím rozsahu {Bereich}. | [Hodnota] [Jednotka] | {Bereich}: Vážicí rozsah (1-4) | USP | všechny | 27 | Ano
USP_Genauigkeit_Akt_Bereich{Bereich} | Číslo vážicího rozsahu {Bereich} zkoušky přesnosti USP. | [Text] | {Bereich}: Vážicí rozsah (1-4) | USP | všechny | 28 | Ano
USP_Genauigkeit_Anzeige | Zobrazená hodnota zkoušky přesnosti USP s jednotkou. | [Hodnota] [Jednotka] |  | USP | všechny | 23 | Ano
USP_Genauigkeit_Anzeige{Bereich} | Zobrazená hodnota zkoušky přesnosti USP s jednotkou ve vážicím rozsahu {Bereich}. | [Hodnota] [Jednotka] | {Bereich}: Vážicí rozsah (1-4) | USP | všechny | 24 | Ano
USP_Genauigkeit_Bewertung | Ano/Ne, zda je zkouška přesnosti USP splněna. | Ano / Ne |  | USP | všechny | 25 | Ano
USP_Genauigkeit_Bewertung_kurz_{Sprache} | Krátké hodnocení zkoušky přesnosti USP („Splněno“, resp. „Nesplněno“) v jazyce {Sprache}. | [Text] | {Sprache}: Jazyk (DEU ENG RUS CZE ESP FRA ITA NLD POL PRT TUR) | USP | všechny | 34
USP_Genauigkeit_Bewertung_kurz_{Sprache}{Bereich} | Krátké hodnocení zkoušky přesnosti USP („Splněno“, resp. „Nesplněno“) v jazyce {Sprache} ve vážicím rozsahu {Bereich}. | [Text] | {Sprache}: Jazyk (DEU ENG RUS CZE ESP FRA ITA NLD POL PRT TUR) {Bereich}: Vážicí rozsah (1-4) | USP | všechny | 35
USP_Genauigkeit_Bewertung_Text_{Sprache} | Hodnoticí věta ke zkoušce přesnosti USP (požadavek splněn, resp. nesplněn) v jazyce {Sprache}. | [Text] | {Sprache}: Jazyk (DEU ENG RUS CZE ESP FRA ITA NLD POL PRT TUR) | USP | všechny | 34
USP_Genauigkeit_Bewertung_Text_{Sprache}{Bereich} | Hodnoticí věta ke zkoušce přesnosti USP (požadavek splněn, resp. nesplněn) v jazyce {Sprache} ve vážicím rozsahu {Bereich}. | [Text] | {Sprache}: Jazyk (DEU ENG RUS CZE ESP FRA ITA NLD POL PRT TUR) {Bereich}: Vážicí rozsah (1-4) | USP | všechny | 35
USP_Genauigkeit_Bewertung{Bereich} | Ano/Ne, zda je zkouška přesnosti USP splněna ve vážicím rozsahu {Bereich}. | Ano / Ne | {Bereich}: Vážicí rozsah (1-4) | USP | všechny | 26 | Ano
USP_Genauigkeit_Konv_Waegewert | Konvenční hodnota hmotnosti závaží použitého při zkoušce přesnosti USP s jednotkou. | [Hodnota] [Jednotka] |  | USP | všechny | 30 | Ano
USP_Genauigkeit_Konv_Waegewert{Bereich} | Konvenční hodnota hmotnosti závaží použitého při zkoušce přesnosti USP s jednotkou ve vážicím rozsahu {Bereich}. | [Hodnota] [Jednotka] | {Bereich}: Vážicí rozsah (1-4) | USP | všechny | 31 | Ano
USP_Genauigkeit_Nennwert | Jmenovitá hodnota zkoušky přesnosti USP s jednotkou. | [Hodnota] [Jednotka] |  | USP | všechny | 24 | Ano
USP_Genauigkeit_Nennwert{Bereich} | Jmenovitá hodnota zkoušky přesnosti USP s jednotkou ve vážicím rozsahu {Bereich}. | [Hodnota] [Jednotka] | {Bereich}: Vážicí rozsah (1-4) | USP | všechny | 25 | Ano
USP_Genauigkeit_Sicherheitsfaktor | Bezpečnostní faktor zkoušky přesnosti USP. | [Hodnota] |  | USP | všechny | 33 | Ano
USP_Genauigkeit_Sicherheitsfaktor{Bereich} | Bezpečnostní faktor zkoušky přesnosti USP ve vážicím rozsahu {Bereich}. | [Hodnota] | {Bereich}: Vážicí rozsah (1-4) | USP | všechny | 34 | Ano
USP_Wdh_Bewertung | Ano/Ne, zda je kritérium opakovatelnosti USP splněno. | Ano / Ne |  | USP | všechny | 17 | Ano
USP_Wdh_Bewertung_kurz_{Sprache} | Krátké hodnocení zkoušky opakovatelnosti USP („Splněno“, resp. „Nesplněno“) v jazyce {Sprache}. | [Text] | {Sprache}: Jazyk (DEU ENG RUS CZE ESP FRA ITA NLD POL PRT TUR) | USP | všechny | 26
USP_Wdh_Bewertung_kurz_{Sprache}{Bereich} | Krátké hodnocení zkoušky opakovatelnosti USP („Splněno“, resp. „Nesplněno“) v jazyce {Sprache} ve vážicím rozsahu {Bereich}. | [Text] | {Sprache}: Jazyk (DEU ENG RUS CZE ESP FRA ITA NLD POL PRT TUR) {Bereich}: Vážicí rozsah (1-4) | USP | všechny | 27
USP_Wdh_Bewertung_Text_{Sprache} | Hodnoticí věta ke zkoušce opakovatelnosti USP (požadavek splněn, resp. nesplněn) v jazyce {Sprache}. | [Text] | {Sprache}: Jazyk (DEU ENG RUS CZE ESP FRA ITA NLD POL PRT TUR) | USP | všechny | 26
USP_Wdh_Bewertung_Text_{Sprache}{Bereich} | Hodnoticí věta ke zkoušce opakovatelnosti USP (požadavek splněn, resp. nesplněn) v jazyce {Sprache} ve vážicím rozsahu {Bereich}. | [Text] | {Sprache}: Jazyk (DEU ENG RUS CZE ESP FRA ITA NLD POL PRT TUR) {Bereich}: Vážicí rozsah (1-4) | USP | všechny | 27
USP_Wdh_Bewertung{Bereich} | Ano/Ne, zda je kritérium opakovatelnosti USP splněno ve vážicím rozsahu {Bereich}. | Ano / Ne | {Bereich}: Vážicí rozsah (1-4) | USP | všechny | 18 | Ano
USP_Wdh_Kleinste_Kundeneinwaage | Nejmenší navážka zákazníka při zkoušce opakovatelnosti USP s jednotkou. | [Hodnota] [Jednotka] |  | USP | všechny | 31
USP_Wdh_Kleinste_Kundeneinwaage{Bereich} | Nejmenší navážka zákazníka při zkoušce opakovatelnosti USP s jednotkou ve vážicím rozsahu {Bereich}. | [Hodnota] [Jednotka] | {Bereich}: Vážicí rozsah (1-4) | USP | všechny | 32
USP_Wdh_Kriterium_berechnet | Vypočtená hodnota kritéria opakovatelnosti USP v procentech. | [Hodnota] % |  | USP | všechny | 27 | Ano
USP_Wdh_Kriterium_berechnet_8DP | Vypočtená hodnota kritéria opakovatelnosti USP v procentech s 8 desetinnými místy. | [Hodnota] % |  | USP | všechny | 31
USP_Wdh_Kriterium_berechnet{Bereich} | Vypočtená hodnota kritéria opakovatelnosti USP v procentech ve vážicím rozsahu {Bereich}. | [Hodnota] % | {Bereich}: Vážicí rozsah (1-4) | USP | všechny | 28 | Ano
USP_Wdh_Kriterium_berechnet{Bereich}_8DP | Vypočtená hodnota kritéria opakovatelnosti USP v procentech s 8 desetinnými místy ve vážicím rozsahu {Bereich}. | [Hodnota] % | {Bereich}: Vážicí rozsah (1-4) | USP | všechny | 32
USP_Wdh_Kriterium_zulaessig | Přípustná hodnota kritéria opakovatelnosti USP v procentech (0,10 %). | [Hodnota] % |  | USP | všechny | 27 | Ano
USP_Wdh_Kriterium_zulaessig{Bereich} | Přípustná hodnota kritéria opakovatelnosti USP v procentech (0,10 %) ve vážicím rozsahu {Bereich}. | [Hodnota] % | {Bereich}: Vážicí rozsah (1-4) | USP | všechny | 28
USP_Wdh_Nettoeinwaage_Min | Minimální navážka zkoušky opakovatelnosti USP s jednotkou. | [Hodnota] [Jednotka] |  | USP | všechny | 25 | Ano
USP_Wdh_Nettoeinwaage_Min_5DP | Minimální navážka zkoušky opakovatelnosti USP s jednotkou a 5 desetinnými místy. | [Hodnota] [Jednotka] |  | USP | všechny | 29
USP_Wdh_Nettoeinwaage_Min_Teilformel | Část vzorce minimální navážky: „(0,41 * d)“, pokud je směrodatná odchylka menší než 0,41 · d, jinak „s“ (směrodatná odchylka). | [Vzorec] |  | USP | všechny | 36
USP_Wdh_Nettoeinwaage_Min_Teilformel{Bereich} | Část vzorce minimální navážky: „(0,41 * d)“, pokud je směrodatná odchylka menší než 0,41 · d, jinak „s“ (směrodatná odchylka) ve vážicím rozsahu {Bereich}. | [Vzorec] | {Bereich}: Vážicí rozsah (1-4) | USP | všechny | 37
USP_Wdh_Nettoeinwaage_Min{Bereich} | Minimální navážka zkoušky opakovatelnosti USP s jednotkou ve vážicím rozsahu {Bereich}. | [Hodnota] [Jednotka] | {Bereich}: Vážicí rozsah (1-4) | USP | všechny | 26 | Ano
USP_Wdh_Nettoeinwaage_Min{Bereich}_5DP | Minimální navážka zkoušky opakovatelnosti USP s jednotkou a 5 desetinnými místy ve vážicím rozsahu {Bereich}. | [Hodnota] [Jednotka] | {Bereich}: Vážicí rozsah (1-4) | USP | všechny | 30
USP_Wdh_Standardabweichung | Směrodatná odchylka zkoušky opakovatelnosti USP s jednotkou. | [Hodnota] [Jednotka] |  | USP | všechny | 26 | Ano
USP_Wdh_Standardabweichung_8DP | Směrodatná odchylka zkoušky opakovatelnosti USP s jednotkou a 8 desetinnými místy. | [Hodnota] [Jednotka] |  | USP | všechny | 30
USP_Wdh_Standardabweichung{Bereich} | Směrodatná odchylka zkoušky opakovatelnosti USP s jednotkou ve vážicím rozsahu {Bereich}. | [Hodnota] [Jednotka] | {Bereich}: Vážicí rozsah (1-4) | USP | všechny | 27 | Ano
USP_Wdh_Standardabweichung{Bereich}_8DP | Směrodatná odchylka zkoušky opakovatelnosti USP s jednotkou a 8 desetinnými místy ve vážicím rozsahu {Bereich}. | [Hodnota] [Jednotka] | {Bereich}: Vážicí rozsah (1-4) | USP | všechny | 31
USP_Wiederholbarkeit_Akt_Bereich{Bereich} | Číslo vážicího rozsahu {Bereich} zkoušky opakovatelnosti USP. | [Text] | {Bereich}: Vážicí rozsah (1-4) | USP | všechny | 33 | Ano
USP_Wiederholbarkeit_Messung1 | Naměřená hodnota měření 1 zkoušky opakovatelnosti USP s jednotkou. | [Hodnota] [Jednotka] |  | USP | všechny | 29 | Ano
USP_Wiederholbarkeit_Messung10 | Naměřená hodnota měření 10 zkoušky opakovatelnosti USP s jednotkou. | [Hodnota] [Jednotka] |  | USP | všechny | 30 | Ano
USP_Wiederholbarkeit_Messung2 | Naměřená hodnota měření 2 zkoušky opakovatelnosti USP s jednotkou. | [Hodnota] [Jednotka] |  | USP | všechny | 29 | Ano
USP_Wiederholbarkeit_Messung3 | Naměřená hodnota měření 3 zkoušky opakovatelnosti USP s jednotkou. | [Hodnota] [Jednotka] |  | USP | všechny | 29 | Ano
USP_Wiederholbarkeit_Messung4 | Naměřená hodnota měření 4 zkoušky opakovatelnosti USP s jednotkou. | [Hodnota] [Jednotka] |  | USP | všechny | 29 | Ano
USP_Wiederholbarkeit_Messung5 | Naměřená hodnota měření 5 zkoušky opakovatelnosti USP s jednotkou. | [Hodnota] [Jednotka] |  | USP | všechny | 29 | Ano
USP_Wiederholbarkeit_Messung6 | Naměřená hodnota měření 6 zkoušky opakovatelnosti USP s jednotkou. | [Hodnota] [Jednotka] |  | USP | všechny | 29 | Ano
USP_Wiederholbarkeit_Messung7 | Naměřená hodnota měření 7 zkoušky opakovatelnosti USP s jednotkou. | [Hodnota] [Jednotka] |  | USP | všechny | 29 | Ano
USP_Wiederholbarkeit_Messung8 | Naměřená hodnota měření 8 zkoušky opakovatelnosti USP s jednotkou. | [Hodnota] [Jednotka] |  | USP | všechny | 29 | Ano
USP_Wiederholbarkeit_Messung9 | Naměřená hodnota měření 9 zkoušky opakovatelnosti USP s jednotkou. | [Hodnota] [Jednotka] |  | USP | všechny | 29 | Ano
USP_Wiederholbarkeit_Messung{Bereich}_1 | Naměřená hodnota měření 1 zkoušky opakovatelnosti USP ve vážicím rozsahu {Bereich} s jednotkou. | [Hodnota] [Jednotka] | {Bereich}: Vážicí rozsah (1-4) | USP | všechny | 31 | Ano
USP_Wiederholbarkeit_Messung{Bereich}_10 | Naměřená hodnota měření 10 zkoušky opakovatelnosti USP ve vážicím rozsahu {Bereich} s jednotkou. | [Hodnota] [Jednotka] | {Bereich}: Vážicí rozsah (1-4) | USP | všechny | 32 | Ano
USP_Wiederholbarkeit_Messung{Bereich}_2 | Naměřená hodnota měření 2 zkoušky opakovatelnosti USP ve vážicím rozsahu {Bereich} s jednotkou. | [Hodnota] [Jednotka] | {Bereich}: Vážicí rozsah (1-4) | USP | všechny | 31 | Ano
USP_Wiederholbarkeit_Messung{Bereich}_3 | Naměřená hodnota měření 3 zkoušky opakovatelnosti USP ve vážicím rozsahu {Bereich} s jednotkou. | [Hodnota] [Jednotka] | {Bereich}: Vážicí rozsah (1-4) | USP | všechny | 31 | Ano
USP_Wiederholbarkeit_Messung{Bereich}_4 | Naměřená hodnota měření 4 zkoušky opakovatelnosti USP ve vážicím rozsahu {Bereich} s jednotkou. | [Hodnota] [Jednotka] | {Bereich}: Vážicí rozsah (1-4) | USP | všechny | 31 | Ano
USP_Wiederholbarkeit_Messung{Bereich}_5 | Naměřená hodnota měření 5 zkoušky opakovatelnosti USP ve vážicím rozsahu {Bereich} s jednotkou. | [Hodnota] [Jednotka] | {Bereich}: Vážicí rozsah (1-4) | USP | všechny | 31 | Ano
USP_Wiederholbarkeit_Messung{Bereich}_6 | Naměřená hodnota měření 6 zkoušky opakovatelnosti USP ve vážicím rozsahu {Bereich} s jednotkou. | [Hodnota] [Jednotka] | {Bereich}: Vážicí rozsah (1-4) | USP | všechny | 31 | Ano
USP_Wiederholbarkeit_Messung{Bereich}_7 | Naměřená hodnota měření 7 zkoušky opakovatelnosti USP ve vážicím rozsahu {Bereich} s jednotkou. | [Hodnota] [Jednotka] | {Bereich}: Vážicí rozsah (1-4) | USP | všechny | 31 | Ano
USP_Wiederholbarkeit_Messung{Bereich}_8 | Naměřená hodnota měření 8 zkoušky opakovatelnosti USP ve vážicím rozsahu {Bereich} s jednotkou. | [Hodnota] [Jednotka] | {Bereich}: Vážicí rozsah (1-4) | USP | všechny | 31 | Ano
USP_Wiederholbarkeit_Messung{Bereich}_9 | Naměřená hodnota měření 9 zkoušky opakovatelnosti USP ve vážicím rozsahu {Bereich} s jednotkou. | [Hodnota] [Jednotka] | {Bereich}: Vážicí rozsah (1-4) | USP | všechny | 31 | Ano
USP_Wiederholbarkeit_Nennwert | Jmenovitá hodnota zkoušky opakovatelnosti USP s jednotkou. | [Hodnota] [Jednotka] |  | USP | všechny | 29 | Ano
USP_Wiederholbarkeit_Nennwert{Bereich} | Jmenovitá hodnota zkoušky opakovatelnosti USP s jednotkou ve vážicím rozsahu {Bereich}. | [Hodnota] [Jednotka] | {Bereich}: Vážicí rozsah (1-4) | USP | všechny | 30 | Ano
USP_Wiederholbarkeit_Sicherheitsfaktor | Bezpečnostní faktor zkoušky opakovatelnosti USP. | [Hodnota] |  | USP | všechny | 38
USP_Wiederholbarkeit_Sicherheitsfaktor{Bereich} | Bezpečnostní faktor zkoušky opakovatelnosti USP ve vážicím rozsahu {Bereich}. | [Hodnota] | {Bereich}: Vážicí rozsah (1-4) | USP | všechny | 39
USP_Wiederholbarkeit_Taralast | Zatížení tárou při zkoušce opakovatelnosti USP s jednotkou. | [Hodnota] [Jednotka] |  | USP | všechny | 29 | Ano
USP_Wiederholbarkeit_Taralast{Bereich} | Zatížení tárou při zkoušce opakovatelnosti USP s jednotkou ve vážicím rozsahu {Bereich}. | [Hodnota] [Jednotka] | {Bereich}: Vážicí rozsah (1-4) | USP | všechny | 30 | Ano

## Hodnocení – Používané váhy
SimplyCal – Záložky tiskových šablon - Hodnocení – Používané váhy
SimplyCal 2.5.0 · Stav 14.10.2026 · Stav programu e27e0785 2026-10-14
Záložka (vzor) | Popis | Obsah | Zástupný symbol | Skupina | Edice | Délka (max.) | Standardní šablona
Aktuelles_Datum{Nr} | Aktuální datum v okamžiku výstupu. | [Datum] | {Nr}: Číslo (bez, 1-10) | Dokument | všechny | 17
LE_Kalibrierverf | Odkaz na kalibrační postup při náhradním zatížení (odborná zpráva, např. DKD-E 7-1) nebo text uložený v nastavení; pouze při existenci vyrovnání náhradním zatížením. | [Text] |  | Dokument | všechny | 16
Programmversion | Text „Vytvořeno pomocí“ s názvem programu a číslem verze SimplyCal. | [Text] |  | Dokument | všechny | 15
Abweichende_Anschrift{Nr} | Odlišná (alternativní) adresa zákazníka jako text. | [Text] | {Nr}: Číslo (bez, 1-10) | Zákazník a kontaktní osoba | všechny | 23
AnredeAnsprechpartner_2_Waage{Nr} | Oslovení 2. kontaktní osoby váhy. | [Text] | {Nr}: Číslo (bez, 1-5) | Zákazník a kontaktní osoba | všechny | 30
AnredeAnsprechpartner_Waage{Nr} | Oslovení 1. kontaktní osoby váhy. | [Text] | {Nr}: Číslo (bez, 1-5) | Zákazník a kontaktní osoba | všechny | 28
Ansprechpartner_2_Waage{Nr} | Jméno a příjmení 2. kontaktní osoby váhy. | [Jméno] [Příjmení] | {Nr}: Číslo (bez, 1-5) | Zákazník a kontaktní osoba | všechny | 24
Ansprechpartner_Waage{Nr} | Jméno a příjmení 1. kontaktní osoby váhy. | [Jméno] [Příjmení] | {Nr}: Číslo (bez, 1-5) | Zákazník a kontaktní osoba | všechny | 22 | Ano
Auftraggeber{Nr} | Adresa objednatele (jméno 1–3, ulice, zkratka země, poštovní směrovací číslo, místo) nebo alternativní adresa jako text. | [Text] | {Nr}: Číslo (bez, 1-10) | Zákazník a kontaktní osoba | všechny | 14
KundenLkz{Nr} | Zkratka země zákazníka. | [Text] | {Nr}: Číslo (bez, 1-10) | Zákazník a kontaktní osoba | všechny | 11
KundenName2 | Jméno 2 zákazníka. | [Text] |  | Zákazník a kontaktní osoba | všechny | 11
KundenName3 | Jméno 3 zákazníka. | [Text] |  | Zákazník a kontaktní osoba | všechny | 11
Kundennamelang{Nr} | Jméno 1, jméno 2 a jméno 3 zákazníka na jednom řádku. | [Text] | {Nr}: Číslo (bez, 1-10) | Zákazník a kontaktní osoba | všechny | 16
Kundenname{Nr} | Jméno 1 zákazníka. | [Text] | {Nr}: Číslo (bez, 1-10) | Zákazník a kontaktní osoba | všechny | 12 | Ano
Kundennummer{Nr} | Číslo zákazníka. | [Text] | {Nr}: Číslo (bez, 1-10) | Zákazník a kontaktní osoba | všechny | 14
KundenOrt{Nr} | Místo (obec) zákazníka. | [Text] | {Nr}: Číslo (bez, 1-10) | Zákazník a kontaktní osoba | všechny | 11
KundenPlzOrt{Nr} | Poštovní směrovací číslo a místo zákazníka. | [Text] | {Nr}: Číslo (bez, 1-10) | Zákazník a kontaktní osoba | všechny | 14
KundenPlz{Nr} | Poštovní směrovací číslo zákazníka. | [Text] | {Nr}: Číslo (bez, 1-10) | Zákazník a kontaktní osoba | všechny | 11
KundenStrasse{Nr} | Ulice zákazníka. | [Text] | {Nr}: Číslo (bez, 1-10) | Zákazník a kontaktní osoba | všechny | 15
KundenSuchname{Nr} | Vyhledávací název zákazníka. | [Text] | {Nr}: Číslo (bez, 1-10) | Zákazník a kontaktní osoba | všechny | 16
Kunde{Nr} | Adresa zákazníka (jméno 1–3, ulice, zkratka země, poštovní směrovací číslo, místo) nebo alternativní adresa jako text. | [Text] | {Nr}: Číslo (bez, 1-10) | Zákazník a kontaktní osoba | všechny | 7
TelefonAnsprechpartner_2_Waage{Nr} | Telefonní číslo 2. kontaktní osoby váhy. | [Text] | {Nr}: Číslo (bez, 1-5) | Zákazník a kontaktní osoba | všechny | 31
TelefonAnsprechpartner_Waage{Nr} | Telefonní číslo 1. kontaktní osoby váhy. | [Text] | {Nr}: Číslo (bez, 1-5) | Zákazník a kontaktní osoba | všechny | 29 | Ano
Akk_Gueltig_Bis | Konec platnosti akreditace. | [Datum] |  | Akreditace | všechny | 15
Akk_Gueltig_Von | Počátek platnosti akreditace. | [Datum] |  | Akreditace | všechny | 15
Akk_ILAC | Značka ILAC akreditace jako obrázek. | [Obrázek] |  | Akreditace | všechny | 8
Akk_Norm | Norma akreditace. | [Text] |  | Akreditace | všechny | 8
Akk_Nummer | Akreditační číslo (registrační číslo) kalibrace. | [Text] |  | Akreditace | všechny | 10
Akk_Scope | Rozsah akreditace (scope). | [Text] |  | Akreditace | všechny | 9
Akk_Stelle | Akreditační orgán. | [Text] |  | Akreditace | všechny | 10
Akk_Stelle_Name | Název akreditačního orgánu. | [Text] |  | Akreditace | všechny | 15
Akk_Symbol | Akreditační symbol jako obrázek. | [Obrázek] |  | Akreditace | všechny | 10
Aenderungen | Seznam všech změn provedených dodatečným zpracováním kalibračního listu. | [Text] |  | Kalibrační list | všechny | 11
AenderungsFlag | Výstražné upozornění, že kalibrační list byl dodatečně zpracován; pouze u dodatečně zpracovaných kalibračních listů. | [Text] |  | Kalibrační list | všechny | 14
Auftragsbestelldatum{Nr} | Datum objednávky zakázky. | [Datum] | {Nr}: Číslo (bez, 1-10) | Kalibrační list | všechny | 22
Auftragsbestellnummer{Nr} | Číslo objednávky zakázky. | [Text] | {Nr}: Číslo (bez, 1-10) | Kalibrační list | všechny | 23
Auftragsdatum{Nr} | Datum zakázky. | [Datum] | {Nr}: Číslo (bez, 1-10) | Kalibrační list | všechny | 15
Auftragseingangsdatum{Nr} | Datum přijetí zakázky. | [Datum] | {Nr}: Číslo (bez, 1-10) | Kalibrační list | všechny | 23
Auftragsnummer{Nr} | Číslo zakázky. | [Text] | {Nr}: Číslo (bez, 1-10) | Kalibrační list | všechny | 16
Bearbeiter_Nummer{Nr} | Osobní číslo zpracovatele. | [Text] | {Nr}: Číslo (bez, 1-5) | Kalibrační list | všechny | 18
Bearbeiter_Unterschrift | Podpis zpracovatele jako obrázek. | [Obrázek] |  | Kalibrační list | všechny | 23
BearbeiterFreigeber_Nummer{Nr} | Osobní číslo schvalovatele, při téže osobě zpracovatele. | [Text] | {Nr}: Číslo (bez, 1-5) | Kalibrační list | všechny | 27
BearbeiterFreigeber_Titel_{Sprache}{Nr} | Pevný text v jazyce {Sprache}: „Schvalovatel“, resp. „Zpracovatel“, pokud jsou zpracovatel a schvalovatel jedna a tatáž osoba. | [Text] | {Sprache}: Jazyk (DEU ENG RUS CZE ESP FRA ITA NLD POL PRT TUR) {Nr}: Číslo (bez, 1-5) | Kalibrační list | všechny | 30
BearbeiterFreigeber_Titel{Nr} | Pevný text „Schvalovatel“, resp. „Zpracovatel“, pokud jsou zpracovatel a schvalovatel jedna a tatáž osoba. | [Text] | {Nr}: Číslo (bez, 1-5) | Kalibrační list | všechny | 26
BearbeiterFreigeber_Unterschrift | Podpis schvalovatele, při téže osobě zpracovatele, jako obrázek. | [Obrázek] |  | Kalibrační list | všechny | 32
BearbeiterFreigeber{Nr} | Jméno a příjmení schvalovatele, při téže osobě zpracovatele. | [Jméno] [Příjmení] | {Nr}: Číslo (bez, 1-5) | Kalibrační list | všechny | 20
Bearbeiter{Nr} | Jméno a příjmení zpracovatele (technika) kalibrace. | [Jméno] [Příjmení] | {Nr}: Číslo (bez, 1-5) | Kalibrační list | všechny | 11 | Ano
Bemerkung | Poznámky ke kalibraci, u dodatečně zpracovaných kalibračních listů doplněné o seznam změn. | [Text] |  | Kalibrační list | všechny | 9
Bemerkung_Ohne_Aenderungen | Poznámky ke kalibraci bez upozornění na změny provedené dodatečným zpracováním. | [Text] |  | Kalibrační list | všechny | 26
Datum_der_Kalibrierung{Nr} | Datum kalibrace. | [Datum] | {Nr}: Číslo (bez, 1-10) | Kalibrační list | všechny | 24 | Ano
EichungJaNein | Ano/Ne, zda je důvodem kalibrace úřední ověření. | Ano / Ne |  | Kalibrační list | všechny | 13
Empfindlichkeitstest_Bestanden | Ano/Ne, zda zkouška citlivosti vyhověla (odchylka v rámci přípustné odchylky). | Ano / Ne |  | Kalibrační list | všechny | 30
Empfindlichkeitstest_Durchgefuehrt | Ano/Ne, zda byla provedena zkouška citlivosti. | Ano / Ne |  | Kalibrační list | všechny | 34
Empfindlichkeitstest_Ergebnis | Výsledek (odchylka) zkoušky citlivosti v jednotce přípustné odchylky (%, d nebo jednotka hmotnosti). | [Text] |  | Kalibrační list | všechny | 29
Empfindlichkeitstest_Messwert | Naměřená hodnota (údaj) zkoušky citlivosti s jednotkou. | [Hodnota] [Jednotka] |  | Kalibrační list | všechny | 29
Empfindlichkeitstest_Nennwert | Jmenovitá hodnota (zatížení) zkoušky citlivosti s jednotkou. | [Hodnota] [Jednotka] |  | Kalibrační list | všechny | 29
Empfindlichkeitstest_Tabelle | Záložka bez obsahu: odstraní tabulku zkoušky citlivosti, pokud nebyla provedena žádná zkouška citlivosti. | (odstraní tabulku/řádek) |  | Kalibrační list | všechny | 28
Evalrule_Formula{Nr} | Vzorec rozhodovacího pravidla: „-Tol ≤ E(I) ≤ Tol“ při jednoduchém přijetí, při ILAC G8 s odečtenou nejistotou měření U(E). | [Vzorec] | {Nr}: Číslo (bez, 1-10) | Kalibrační list | všechny | 18
Evalrule_Text | Rozhodovací pravidlo ve formě prostého textu (popis prohlášení o shodě) v jazyce kalibračního listu. | [Text] |  | Kalibrační list | všechny | 13
Evalrule_Text_{Sprache} | Rozhodovací pravidlo ve formě prostého textu (popis prohlášení o shodě) v jazyce {Sprache}. | [Text] | {Sprache}: Jazyk (DEU ENG RUS CZE ESP FRA ITA NLD POL PRT TUR) | Kalibrační list | všechny | 17
Evalrule_Uncertainty{Nr} | Údaj, zda rozhodovací pravidlo zohledňuje nejistotu měření (s nejistotou měření, resp. bez ní). | [Text] | {Nr}: Číslo (bez, 1-10) | Kalibrační list | všechny | 22
Evalrule_{Sprache}{Nr} | Zkrácený název použitého rozhodovacího pravidla (např. jednoduché přijetí nebo ILAC G8) v jazyce {Sprache}. | [Text] | {Sprache}: Jazyk (DEU ENG RUS CZE ESP FRA ITA NLD POL PRT TUR) {Nr}: Číslo (bez, 1-10) | Kalibrační list | všechny | 14
Evalrule{Nr} | Zkrácený název použitého rozhodovacího pravidla (jednoduché přijetí nebo ILAC G8) v jazyce kalibračního listu. | [Text] | {Nr}: Číslo (bez, 1-10) | Kalibrační list | všechny | 10
Freigabe_Datum{Nr} | Datum schválení kalibračního listu. | [Datum] | {Nr}: Číslo (bez, 1-10) | Kalibrační list | všechny | 16 | Ano
Freigeber_Nummer{Nr} | Osobní číslo schvalovatele. | [Text] | {Nr}: Číslo (bez, 1-5) | Kalibrační list | všechny | 17
Freigeber_Unterschrift | Podpis schvalovatele jako obrázek. | [Obrázek] |  | Kalibrační list | všechny | 22
Freigeber{Nr} | Jméno a příjmení schvalovatele kalibračního listu. | [Jméno] [Příjmení] | {Nr}: Číslo (bez, 1-5) | Kalibrační list | všechny | 10
Grund | Důvod kalibrace (důvod protokolu) jako text. | [Text] |  | Kalibrační list | všechny | 5
Grund2 | Druhý důvod kalibrace (důvod protokolu 2) jako text. | [Text] |  | Kalibrační list | všechny | 6
Kalibriernummer_Formatiert{Nr} | Úplné číslo kalibračního listu tak, jak je stanoveno v nastavení pro kalibrační štítek. | [Text] | {Nr}: Číslo (bez, 1-10) | Kalibrační list | všechny | 28
KalscheinAkkred{Nr} | Akreditační číslo (registrační číslo) kalibrace. | [Text] | {Nr}: Číslo (bez, 1-10) | Kalibrační list | všechny | 17
KalscheinDat{Nr} | Datová část čísla kalibračního listu ve formátu rok-měsíc (RRRR-MM). | [Text] | {Nr}: Číslo (bez, 1-10) | Kalibrační list | všechny | 14
KalscheinJahrKurz{Nr} | Rok kalibračního listu dvoumístně (RR). | [Text] | {Nr}: Číslo (bez, 1-10) | Kalibrační list | všechny | 19
KalscheinJahr{Nr} | Rok kalibračního listu čtyřmístně (RRRR). | [Text] | {Nr}: Číslo (bez, 1-10) | Kalibrační list | všechny | 15
KalscheinLfdNr | Pořadové číslo kalibračního listu, doplněné vedoucími nulami na počet míst nastavený v nastavení. | [Text] |  | Kalibrační list | všechny | 14
KalscheinLfdNr3S{Nr} | Pořadové číslo kalibračního listu, poslední tři číslice. | [Text] | {Nr}: Číslo (bez, 1-10) | Kalibrační list | všechny | 18
KalscheinLfdNr4S{Nr} | Pořadové číslo kalibračního listu, poslední čtyři číslice. | [Text] | {Nr}: Číslo (bez, 1-10) | Kalibrační list | všechny | 18
KalscheinMonat{Nr} | Měsíc kalibračního listu dvoumístně (MM). | [Text] | {Nr}: Číslo (bez, 1-10) | Kalibrační list | všechny | 16
KalscheinNr{Nr} | Číslo kalibračního listu bez datové části (předvolba a pořadové číslo). | [Text] | {Nr}: Číslo (bez, 1-10) | Kalibrační list | všechny | 13 | Ano
KalscheinPraefix{Nr} | Předvolba kalibračního štítku v závislosti na druhu zkoušky kalibračního listu. | [Text] | {Nr}: Číslo (bez, 1-10) | Kalibrační list | všechny | 18
KalscheinStandort{Nr} | Identifikátor umístění z kalibračního štítku kalibračního listu. | [Text] | {Nr}: Číslo (bez, 1-10) | Kalibrační list | všechny | 19
KalscheinTag{Nr} | Den kalibračního listu dvoumístně (DD). | [Text] | {Nr}: Číslo (bez, 1-10) | Kalibrační list | všechny | 14
KalscheinUserID{Nr} | Identifikátor uživatele (ID uživatele) z kalibračního štítku kalibračního listu. | [Text] | {Nr}: Číslo (bez, 1-10) | Kalibrační list | všechny | 17
Laufende_Nummer{Nr} | Pořadové číslo v čísle kalibračního listu. | [Hodnota] | {Nr}: Číslo (bez, 1-10) | Kalibrační list | všechny | 17
Leiter_Nummer{Nr} | Osobní číslo schvalovatele (vedoucí, resp. zástupce vedoucího kalibrační laboratoře). | [Text] | {Nr}: Číslo (bez, 1-5) | Kalibrační list | všechny | 14
LeiterStellv1 | Pevný text „Freigabeberechtigter“ (funkce schvalovatele, německy). | [Text] |  | Kalibrační list | všechny | 13
LeiterStellv2 | Pevný text „Authorized person“ (funkce schvalovatele, anglicky). | [Text] |  | Kalibrační list | všechny | 13
LeiterStellv_SLK | Pevný text „Vedúci kalibračného laboratória“ (vedoucí kalibrační laboratoře, slovensky). | [Text] |  | Kalibrační list | všechny | 16
LeiterStellv_Unterschrift | Podpis schvalovatele (vedoucí, resp. zástupce vedoucího) jako obrázek. | [Obrázek] |  | Kalibrační list | všechny | 25
LeiterStellv_{Sprache} | Název funkce osoby oprávněné ke schválení (vedoucí kalibrační laboratoře) jako pevný text v jazyce {Sprache}. | [Text] | {Sprache}: Jazyk (RUS CZE ESP FRA ITA NLD POL PRT TUR) | Kalibrační list | všechny | 16
Leiter{Nr} | Jméno a příjmení schvalovatele (vedoucí, resp. zástupce vedoucího kalibrační laboratoře). | [Jméno] [Příjmení] | {Nr}: Číslo (bez, 1-5) | Kalibrační list | všechny | 7 | Ano
Registriernummer_DAkkS{Nr} | Registrační číslo akreditace (DAkkS). | [Text] | {Nr}: Číslo (bez, 1-10) | Kalibrační list | všechny | 24
Vorbedingung_1 | Ano/Ne, zda je splněn 1. předpoklad. | Ano / Ne |  | Kalibrační list | všechny | 14
Vorbedingung_2 | Ano/Ne, zda je splněn 2. předpoklad. | Ano / Ne |  | Kalibrační list | všechny | 14
Vorbedingung_3 | Ano/Ne, zda je splněn 3. předpoklad. | Ano / Ne |  | Kalibrační list | všechny | 14
Vorbedingung_4 | Ano/Ne, zda je splněn 4. předpoklad. | Ano / Ne |  | Kalibrační list | všechny | 14
Vorbedingung_5 | Ano/Ne, zda je splněn 5. předpoklad. | Ano / Ne |  | Kalibrační list | všechny | 14
Vorbedingung_6 | Ano/Ne, zda je splněn 6. předpoklad. | Ano / Ne |  | Kalibrační list | všechny | 14
Vorbedingung_7 | Ano/Ne, zda je splněn 7. předpoklad. | Ano / Ne |  | Kalibrační list | všechny | 14
Vorbedingung_8 | Ano/Ne, zda je splněn 8. předpoklad. | Ano / Ne |  | Kalibrační list | všechny | 14
Vorbedingung_Alle | Ano/Ne, zda jsou splněny všechny předpoklady. | Ano / Ne |  | Kalibrační list | všechny | 17
Vorbedingung_Tabelle | Záložka bez obsahu: odstraní tabulku předpokladů, pokud není stanoven žádný předpoklad. | (odstraní tabulku/řádek) |  | Kalibrační list | všechny | 20
Wasserzeichen_{Nr} | Text vodoznaku „Návrh“ při výstupu z edice Engineer, jinak prázdný. | [Text] | {Nr}: Číslo (bez, 1-10) | Kalibrační list | všechny | 16
Ablesbarkeit_max | Čitelnost (dílek stupnice d) největšího vážicího rozsahu s jednotkou. | [Hodnota] [Jednotka] |  | Váha a umístění | všechny | 16
Ablesbarkeit_od{Bereich} | Čitelnost vážicího rozsahu {Bereich} s jednotkou, bez označení „d =“. | [Hodnota] [Jednotka] | {Bereich}: Vážicí rozsah (1-4) | Váha a umístění | všechny | 16 | Ano
Ablesbarkeiten | Čitelnosti všech vážicích rozsahů váhy s jednotkou, oddělené znakem „ / “. | [Text] |  | Váha a umístění | všechny | 14
AblesbarkeitUOM{Bereich} | Jednotka čitelnosti vážicího rozsahu {Bereich}. | [Jednotka] | {Bereich}: Vážicí rozsah (1-4) | Váha a umístění | všechny | 16
AblesbarkeitValue_od{Bereich} | Hodnota čitelnosti vážicího rozsahu {Bereich} bez jednotky a bez označení „d =“. | [Hodnota] | {Bereich}: Vážicí rozsah (1-4) | Váha a umístění | všechny | 21
AblesbarkeitValue{Bereich} | Hodnota čitelnosti vážicího rozsahu {Bereich} bez jednotky, s označením „d =“, resp. „dT =“. | [Text] | {Bereich}: Vážicí rozsah (1-4) | Váha a umístění | všechny | 18
Ablesbarkeit{Bereich} | Čitelnost vážicího rozsahu {Bereich} s jednotkou, s označením „d =“, resp. „dT =“ (při odlišném dílku stupnice). | [Hodnota] [Jednotka] | {Bereich}: Vážicí rozsah (1-4) | Váha a umístění | všechny | 13
Abteilung_kurz | Oddělení místa kalibrace. | [Text] |  | Váha a umístění | všechny | 14
Abteilung{Nr} | Oddělení místa kalibrace. | [Text] | {Nr}: Číslo (bez, 1-5) | Váha a umístění | všechny | 10 | Ano
AkkKalibrierungsdatum_fill{Nr} | Datum poslední akreditované kalibrace; bez zadání se zobrazí „----“. | [Datum] | {Nr}: Číslo (bez, 1-10) | Váha a umístění | všechny | 28
AkkKalibrierungsdatumn_fill{Nr} | Datum termínu další akreditované kalibrace; bez zadání se zobrazí „----“. | [Datum] | {Nr}: Číslo (bez, 1-10) | Váha a umístění | všechny | 29
AkkKalibrierungsdatumn_kurz_fill{Nr} | Datum termínu další akreditované kalibrace v krátkém zápisu (RRRR-MM); bez zadání se zobrazí „----“. | [Datum] | {Nr}: Číslo (bez, 1-10) | Váha a umístění | všechny | 34
AkkKalibrierungsdatumn_kurz{Nr} | Datum termínu další akreditované kalibrace v krátkém zápisu (RRRR-MM). | [Datum] | {Nr}: Číslo (bez, 1-10) | Váha a umístění | všechny | 29
AkkKalibrierungsdatumn{Nr} | Datum, kdy končí interval akreditované kalibrace (další kalibrace je splatná). | [Datum] | {Nr}: Číslo (bez, 1-10) | Váha a umístění | všechny | 24
AkkKalibrierungsdatum{Nr} | Datum poslední akreditované kalibrace. | [Datum] | {Nr}: Číslo (bez, 1-10) | Váha a umístění | všechny | 23
AkkKalibrierungsfixdatum{Nr} | Nejzazší datum další akreditované kalibrace jako den a název měsíce (např. 15. března). | [Datum] | {Nr}: Číslo (bez, 1-10) | Váha a umístění | všechny | 26
AkkKalibrierungsfixmonat{Nr} | Název měsíce nejzazšího data další akreditované kalibrace. | [Text] | {Nr}: Číslo (bez, 1-10) | Váha a umístění | všechny | 26
AkkKalibrierungsintervall_fill{Nr} | Interval do další akreditované kalibrace v měsících; bez zadání se zobrazí „----“. | [Text] | {Nr}: Číslo (bez, 1-10) | Váha a umístění | všechny | 32
AkkKalibrierungsintervall{Nr} | Interval do další akreditované kalibrace v měsících, s jednotkou „měsíc/měsíce/měsíců“. | [Text] | {Nr}: Číslo (bez, 1-10) | Váha a umístění | všechny | 27
Anz_Bereiche{Nr} | Počet vážicích rozsahů váhy (1–4). | [Hodnota] | {Nr}: Číslo (bez, 1-10) | Váha a umístění | všechny | 14
Anzahl_Ecken | Počet zkušebních bodů zkoušky excentricity (zkouška zatížením v rozích) bez středu. | [Hodnota] |  | Váha a umístění | všechny | 12
Artikel_Nr_AZ | Model (číslo položky) zobrazovací jednotky váhy. | [Text] |  | Váha a umístění | všechny | 13
Artikel_Nr_WP | Model (číslo položky) váhy, resp. vážicí plošiny. | [Text] |  | Váha a umístění | všechny | 13
Aufstellort | Místo instalace váhy v místě kalibrace. | [Text] |  | Váha a umístění | všechny | 11
Baujahr | Rok výroby váhy (čtyřmístně). | [Text] |  | Váha a umístění | všechny | 7
Bereichtyp_kurz{Nr} | Typ rozsahu váhy bez doplňujícího textu. | [Text] | {Nr}: Číslo (bez, 1-10) | Váha a umístění | všechny | 17
Bereichtyp{Nr} | Typ rozsahu váhy, následovaný doplňujícím textem. | [Text] | {Nr}: Číslo (bez, 1-10) | Váha a umístění | všechny | 12 | Ano
Bereich{Bereich} | Označení vážicího rozsahu {Bereich} pořadovou číslovkou, např. „1. rozsah“. | [Text] | {Bereich}: Vážicí rozsah (1-4) | Váha a umístění | všechny | 8
Bezeichnung{Nr} | Označení váhy. | [Text] | {Nr}: Číslo (bez, 1-10) | Váha a umístění | všechny | 13
Ecklast_Technisch_Nicht_Moeglich{Nr} | Upozornění, že zkouška excentricity (zatížení v rozích) není technicky možná; pouze pokud je to tak u váhy stanoveno. | [Text] | {Nr}: Číslo (bez, 1-10) | Váha a umístění | všechny | 34
Eichdatum | Datum poslední přípravy na ověření. | [Datum] |  | Váha a umístění | všechny | 9
Eichdatumn | Datum další přípravy na ověření (konec intervalu ověření). | [Datum] |  | Váha a umístění | všechny | 10
Eichdatumn_jahr | Rok další přípravy na ověření (RRRR). | [Datum] |  | Váha a umístění | všechny | 15
Eichdatumn_kurz | Datum další přípravy na ověření v krátkém zápisu (RRRR-MM). | [Datum] |  | Váha a umístění | všechny | 15
Eichfaehig | Ano/Ne, zda je váha způsobilá k ověření. | Ano / Ne |  | Váha a umístění | všechny | 10
Eichfixdatum | Nejzazší datum další přípravy na ověření jako den a název měsíce. | [Datum] |  | Váha a umístění | všechny | 12
Eichfixmonat | Název měsíce nejzazšího data další přípravy na ověření. | [Text] |  | Váha a umístění | všechny | 12
Eichgesetzklasse | Dlouhý text k třídě ověření podle zákona o ověřování, např. „Zákon o ověřování, třída III“. | [Text] |  | Váha a umístění | všechny | 16
Eichintervall | Interval do další přípravy na ověření v měsících, s jednotkou „měsíc/měsíce/měsíců“. | [Text] |  | Váha a umístění | všechny | 13
Eichklasse | Třída přesnosti (třída ověření) váhy. | [Text] |  | Váha a umístění | všechny | 10
Eichklasse_kurz | Krátký text k třídě ověření, např. „Třída III“. | [Text] |  | Váha a umístění | všechny | 15
Eichklasse_wert | Hodnota třídy ověření váhy (I, II, III nebo IIII). | [Text] |  | Váha a umístění | všechny | 15
Eichwert_max | Ověřovací dílek e největšího vážicího rozsahu s jednotkou. | [Hodnota] [Jednotka] |  | Váha a umístění | všechny | 12
Eichwert_oe{Bereich} | Ověřovací dílek e vážicího rozsahu {Bereich} s jednotkou, bez označení „e =“. | [Hodnota] [Jednotka] | {Bereich}: Vážicí rozsah (1-4) | Váha a umístění | všechny | 12
Eichwerte | Ověřovací dílky e všech vážicích rozsahů váhy s jednotkou, oddělené znakem „ / “. | [Text] |  | Váha a umístění | všechny | 9
EichwertUOM{Bereich} | Jednotka ověřovacího dílku e vážicího rozsahu {Bereich}. | [Jednotka] | {Bereich}: Vážicí rozsah (1-4) | Váha a umístění | všechny | 12
EichwertValue_oe{Bereich} | Ověřovací dílek e vážicího rozsahu {Bereich} bez jednotky a bez označení „e =“. | [Hodnota] | {Bereich}: Vážicí rozsah (1-4) | Váha a umístění | všechny | 17
EichwertValue{Bereich} | Ověřovací dílek e vážicího rozsahu {Bereich} bez jednotky, s označením „e =“. | [Text] | {Bereich}: Vážicí rozsah (1-4) | Váha a umístění | všechny | 14
Eichwert{Bereich} | Ověřovací dílek e vážicího rozsahu {Bereich} s jednotkou a s označením „e =“. | [Hodnota] [Jednotka] | {Bereich}: Vážicí rozsah (1-4) | Váha a umístění | všechny | 9
Eichzulassung | Schválení váhy k ověřování. | [Text] |  | Váha a umístění | všechny | 13
Exbescheinigung | Certifikát protivýbušné ochrany váhy. | [Text] |  | Váha a umístění | všechny | 15
Gebaeude{Nr} | Budova místa kalibrace (umístění). | [Text] | {Nr}: Číslo (bez, 1-5) | Váha a umístění | všechny | 9 | Ano
GeeichtBis | „Ne“ nebo „Ano (do DD.MM.RRRR)“, zda je váha ověřena a do kdy ověření platí. | [Text] |  | Váha a umístění | všechny | 10
Geraet_Anzeige_Exbescheinigung | Certifikát protivýbušné ochrany dodatečného displeje váhy. | [Text] |  | Váha a umístění | všechny | 30
Geraet_Anzeige_Hersteller_Name | Vyhledávací název výrobce dodatečného displeje váhy. | [Text] |  | Váha a umístění | všechny | 30
Geraet_Anzeige_Hersteller_Nummer | Číslo výrobce dodatečného displeje váhy. | [Text] |  | Váha a umístění | všechny | 32
Geraet_Anzeige_Modell | Model dodatečného displeje váhy. | [Text] |  | Váha a umístění | všechny | 21
Geraet_Anzeige_Schutzart | Stupeň krytí dodatečného displeje váhy. | [Text] |  | Váha a umístění | všechny | 24
Geraet_Anzeige_SNR | Výrobní číslo dodatečného displeje váhy. | [Text] |  | Váha a umístění | všechny | 18
Geraet_Benutzerdef1_Exbescheinigung | Certifikát protivýbušné ochrany uživatelsky definovaného připojeného zařízení 1. | [Text] |  | Váha a umístění | všechny | 35
Geraet_Benutzerdef1_Hersteller_Name | Vyhledávací název výrobce uživatelsky definovaného připojeného zařízení 1. | [Text] |  | Váha a umístění | všechny | 35
Geraet_Benutzerdef1_Hersteller_Nummer | Číslo výrobce uživatelsky definovaného připojeného zařízení 1. | [Text] |  | Váha a umístění | všechny | 37
Geraet_Benutzerdef1_Modell | Model uživatelsky definovaného připojeného zařízení 1. | [Text] |  | Váha a umístění | všechny | 26
Geraet_Benutzerdef1_Name_{Sprache} | Označení uživatelsky definovaného připojeného zařízení 1 v jazyce {Sprache}. | [Text] | {Sprache}: Jazyk (DEU ENG) | Váha a umístění | všechny | 28
Geraet_Benutzerdef1_Schutzart | Stupeň krytí uživatelsky definovaného připojeného zařízení 1. | [Text] |  | Váha a umístění | všechny | 29
Geraet_Benutzerdef1_SNR | Výrobní číslo uživatelsky definovaného připojeného zařízení 1. | [Text] |  | Váha a umístění | všechny | 23
Geraet_Benutzerdef2_Exbescheinigung | Certifikát protivýbušné ochrany uživatelsky definovaného připojeného zařízení 2. | [Text] |  | Váha a umístění | všechny | 35
Geraet_Benutzerdef2_Hersteller_Name | Vyhledávací název výrobce uživatelsky definovaného připojeného zařízení 2. | [Text] |  | Váha a umístění | všechny | 35
Geraet_Benutzerdef2_Hersteller_Nummer | Číslo výrobce uživatelsky definovaného připojeného zařízení 2. | [Text] |  | Váha a umístění | všechny | 37
Geraet_Benutzerdef2_Modell | Model uživatelsky definovaného připojeného zařízení 2. | [Text] |  | Váha a umístění | všechny | 26
Geraet_Benutzerdef2_Name_{Sprache} | Označení uživatelsky definovaného připojeného zařízení 2 v jazyce {Sprache}. | [Text] | {Sprache}: Jazyk (DEU ENG) | Váha a umístění | všechny | 28
Geraet_Benutzerdef2_Schutzart | Stupeň krytí uživatelsky definovaného připojeného zařízení 2. | [Text] |  | Váha a umístění | všechny | 29
Geraet_Benutzerdef2_SNR | Výrobní číslo uživatelsky definovaného připojeného zařízení 2. | [Text] |  | Váha a umístění | všechny | 23
Geraet_Benutzerdef3_Exbescheinigung | Certifikát protivýbušné ochrany uživatelsky definovaného připojeného zařízení 3. | [Text] |  | Váha a umístění | všechny | 35
Geraet_Benutzerdef3_Hersteller_Name | Vyhledávací název výrobce uživatelsky definovaného připojeného zařízení 3. | [Text] |  | Váha a umístění | všechny | 35
Geraet_Benutzerdef3_Hersteller_Nummer | Číslo výrobce uživatelsky definovaného připojeného zařízení 3. | [Text] |  | Váha a umístění | všechny | 37
Geraet_Benutzerdef3_Modell | Model uživatelsky definovaného připojeného zařízení 3. | [Text] |  | Váha a umístění | všechny | 26
Geraet_Benutzerdef3_Name_{Sprache} | Označení uživatelsky definovaného připojeného zařízení 3 v jazyce {Sprache}. | [Text] | {Sprache}: Jazyk (DEU ENG) | Váha a umístění | všechny | 28
Geraet_Benutzerdef3_Schutzart | Stupeň krytí uživatelsky definovaného připojeného zařízení 3. | [Text] |  | Váha a umístění | všechny | 29
Geraet_Benutzerdef3_SNR | Výrobní číslo uživatelsky definovaného připojeného zařízení 3. | [Text] |  | Váha a umístění | všechny | 23
Geraet_Benutzerdef4_Exbescheinigung | Certifikát protivýbušné ochrany uživatelsky definovaného připojeného zařízení 4. | [Text] |  | Váha a umístění | všechny | 35
Geraet_Benutzerdef4_Hersteller_Name | Vyhledávací název výrobce uživatelsky definovaného připojeného zařízení 4. | [Text] |  | Váha a umístění | všechny | 35
Geraet_Benutzerdef4_Hersteller_Nummer | Číslo výrobce uživatelsky definovaného připojeného zařízení 4. | [Text] |  | Váha a umístění | všechny | 37
Geraet_Benutzerdef4_Modell | Model uživatelsky definovaného připojeného zařízení 4. | [Text] |  | Váha a umístění | všechny | 26
Geraet_Benutzerdef4_Name_{Sprache} | Označení uživatelsky definovaného připojeného zařízení 4 v jazyce {Sprache}. | [Text] | {Sprache}: Jazyk (DEU ENG) | Váha a umístění | všechny | 28
Geraet_Benutzerdef4_Schutzart | Stupeň krytí uživatelsky definovaného připojeného zařízení 4. | [Text] |  | Váha a umístění | všechny | 29
Geraet_Benutzerdef4_SNR | Výrobní číslo uživatelsky definovaného připojeného zařízení 4. | [Text] |  | Váha a umístění | všechny | 23
Geraet_Benutzerdef5_Exbescheinigung | Certifikát protivýbušné ochrany uživatelsky definovaného připojeného zařízení 5. | [Text] |  | Váha a umístění | všechny | 35
Geraet_Benutzerdef5_Hersteller_Name | Vyhledávací název výrobce uživatelsky definovaného připojeného zařízení 5. | [Text] |  | Váha a umístění | všechny | 35
Geraet_Benutzerdef5_Hersteller_Nummer | Číslo výrobce uživatelsky definovaného připojeného zařízení 5. | [Text] |  | Váha a umístění | všechny | 37
Geraet_Benutzerdef5_Modell | Model uživatelsky definovaného připojeného zařízení 5. | [Text] |  | Váha a umístění | všechny | 26
Geraet_Benutzerdef5_Name_{Sprache} | Označení uživatelsky definovaného připojeného zařízení 5 v jazyce {Sprache}. | [Text] | {Sprache}: Jazyk (DEU ENG) | Váha a umístění | všechny | 28
Geraet_Benutzerdef5_Schutzart | Stupeň krytí uživatelsky definovaného připojeného zařízení 5. | [Text] |  | Váha a umístění | všechny | 29
Geraet_Benutzerdef5_SNR | Výrobní číslo uživatelsky definovaného připojeného zařízení 5. | [Text] |  | Váha a umístění | všechny | 23
Geraet_Drucker_Exbescheinigung | Certifikát protivýbušné ochrany tiskárny. | [Text] |  | Váha a umístění | všechny | 30
Geraet_Drucker_Hersteller_Name | Vyhledávací název výrobce tiskárny. | [Text] |  | Váha a umístění | všechny | 30
Geraet_Drucker_Hersteller_Nummer | Číslo výrobce tiskárny. | [Text] |  | Váha a umístění | všechny | 32
Geraet_Drucker_Modell | Model tiskárny. | [Text] |  | Váha a umístění | všechny | 21
Geraet_Drucker_Schutzart | Stupeň krytí tiskárny. | [Text] |  | Váha a umístění | všechny | 24
Geraet_Drucker_SNR | Výrobní číslo tiskárny. | [Text] |  | Váha a umístění | všechny | 18
Geraet_Referenzwaage_Exbescheinigung | Certifikát protivýbušné ochrany referenční váhy. | [Text] |  | Váha a umístění | všechny | 36
Geraet_Referenzwaage_Hersteller_Name | Vyhledávací název výrobce referenční váhy. | [Text] |  | Váha a umístění | všechny | 36
Geraet_Referenzwaage_Hersteller_Nummer | Číslo výrobce referenční váhy. | [Text] |  | Váha a umístění | všechny | 38
Geraet_Referenzwaage_Modell | Model referenční váhy. | [Text] |  | Váha a umístění | všechny | 27
Geraet_Referenzwaage_Schutzart | Stupeň krytí referenční váhy. | [Text] |  | Váha a umístění | všechny | 30
Geraet_Referenzwaage_SNR | Výrobní číslo referenční váhy. | [Text] |  | Váha a umístění | všechny | 24
Hersteller_mit_azg{Nr} | Vyhledávací název výrobce váhy, při existující zobrazovací jednotce navíc výrobce zobrazovací jednotky, oddělené znakem „ / “. | [Text] | {Nr}: Číslo (bez, 1-10) | Váha a umístění | všechny | 20
HerstellerAnschrift{Nr} | Úplná adresa výrobce váhy. | [Text] | {Nr}: Číslo (bez, 1-10) | Váha a umístění | všechny | 21
HerstellerLkz{Nr} | Zkratka země výrobce váhy. | [Text] | {Nr}: Číslo (bez, 1-10) | Váha a umístění | všechny | 15
HerstellerName1 | Jméno 1 výrobce váhy. | [Text] |  | Váha a umístění | všechny | 15
HerstellerName2 | Jméno 2 výrobce váhy. | [Text] |  | Váha a umístění | všechny | 15
HerstellerName3 | Jméno 3 výrobce váhy. | [Text] |  | Váha a umístění | všechny | 15
HerstellerNameLang{Nr} | Jméno 1, jméno 2 a jméno 3 výrobce váhy na jednom řádku. | [Text] | {Nr}: Číslo (bez, 1-10) | Váha a umístění | všechny | 20
HerstellerNummer{Nr} | Číslo adresy výrobce váhy. | [Text] | {Nr}: Číslo (bez, 1-10) | Váha a umístění | všechny | 18
HerstellerOrt{Nr} | Místo (obec) výrobce váhy. | [Text] | {Nr}: Číslo (bez, 1-10) | Váha a umístění | všechny | 15
HerstellerPlzOrt{Nr} | Poštovní směrovací číslo a místo výrobce váhy. | [Text] | {Nr}: Číslo (bez, 1-10) | Váha a umístění | všechny | 18
HerstellerPlz{Nr} | Poštovní směrovací číslo výrobce váhy. | [Text] | {Nr}: Číslo (bez, 1-10) | Váha a umístění | všechny | 15
HerstellerStrasse{Nr} | Ulice výrobce váhy. | [Text] | {Nr}: Číslo (bez, 1-10) | Váha a umístění | všechny | 19
Hersteller{Nr} | Vyhledávací název výrobce váhy. | [Text] | {Nr}: Číslo (bez, 1-10) | Váha a umístění | všechny | 12 | Ano
Hoechstlast_gesamt | Maximální zatížení (Max) váhy (maximální zatížení největšího vážicího rozsahu) s jednotkou. | [Hodnota] [Jednotka] |  | Váha a umístění | všechny | 18
Hoechstlasten | Maximální zatížení (Max) všech vážicích rozsahů váhy s jednotkou, oddělená znakem „ / “. | [Text] |  | Váha a umístění | všechny | 13
HoechstlastUOM{Bereich} | Jednotka maximálního zatížení (Max) vážicího rozsahu {Bereich}. | [Jednotka] | {Bereich}: Vážicí rozsah (1-4) | Váha a umístění | všechny | 15
HoechstlastValue{Bereich} | Maximální zatížení (Max) vážicího rozsahu {Bereich} bez jednotky. | [Hodnota] | {Bereich}: Vážicí rozsah (1-4) | Váha a umístění | všechny | 17
Hoechstlast{Bereich} | Maximální zatížení (Max) vážicího rozsahu {Bereich} s jednotkou. | [Hodnota] [Jednotka] | {Bereich}: Vážicí rozsah (1-4) | Váha a umístění | všechny | 12 | Ano
Identnummer{Nr} | Identifikační číslo váhy. | [Text] | {Nr}: Číslo (bez, 1-10) | Váha a umístění | všechny | 13
Image_Ecklast_Bauform | Obrázek konstrukce váživé desky se zkušebními body zkoušky excentricity. | [Obrázek] |  | Váha a umístění | všechny | 21
Inventarnummer | Inventární číslo váhy. | [Text] |  | Váha a umístění | všechny | 14 | Ano
Justage_kurz{Nr} | Způsob justování váhy ve zkrácené podobě: Ne, Ano (interní) nebo Ano (externí). | [Text] | {Nr}: Číslo (bez, 1-10) | Váha a umístění | všechny | 14
Justage_lang{Nr} | Způsob justování váhy vypsaný celým slovem: Bez justování, Interní justování nebo Externí justování. | [Text] | {Nr}: Číslo (bez, 1-10) | Váha a umístění | všechny | 14
Kalibrierbereich_max_i{Bereich} | Horní hranice omezeně kalibrovaného vážicího rozsahu {Bereich} s jednotkou. | [Hodnota] [Jednotka] | {Bereich}: Vážicí rozsah (1-4) | Váha a umístění | všechny | 23
Kalibrierbereich_min_i{Bereich} | Dolní hranice omezeně kalibrovaného vážicího rozsahu {Bereich} s jednotkou. | [Hodnota] [Jednotka] | {Bereich}: Vážicí rozsah (1-4) | Váha a umístění | všechny | 23
Kalibrierort | Adresa místa kalibrace (jméno 1–3, ulice, zkratka země, poštovní směrovací číslo, místo); bez vlastního místa kalibrace adresa objednatele. | [Text] |  | Váha a umístění | všechny | 12
KalibrierortKunde | Adresa místa kalibrace; bez vlastního místa kalibrace adresa zákazníka. | [Text] |  | Váha a umístění | všechny | 17
KalibrierortOrtStrasse | Ulice, poštovní směrovací číslo a místo kalibrace na jednom řádku. | [Text] |  | Váha a umístění | všechny | 22
Kalibrierungsdatum_fill{Nr} | Datum poslední neakreditované kalibrace; bez zadání se zobrazí „----“. | [Datum] | {Nr}: Číslo (bez, 1-10) | Váha a umístění | všechny | 25
Kalibrierungsdatumn_fill{Nr} | Datum termínu další neakreditované kalibrace; bez zadání se zobrazí „----“. | [Datum] | {Nr}: Číslo (bez, 1-10) | Váha a umístění | všechny | 26
Kalibrierungsdatumn_kurz_deu{Nr} | Datum termínu další neakreditované kalibrace v německém krátkém zápisu (MM.RRRR). | [Datum] | {Nr}: Číslo (bez, 1-10) | Váha a umístění | všechny | 30
Kalibrierungsdatumn_kurz_fill | Datum termínu další neakreditované kalibrace v krátkém zápisu (RRRR-MM); bez zadání se zobrazí „----“. | [Datum] |  | Váha a umístění | všechny | 29
Kalibrierungsdatumn_kurz{Nr} | Datum termínu další neakreditované kalibrace v krátkém zápisu (RRRR-MM). | [Datum] | {Nr}: Číslo (bez, 1-10) | Váha a umístění | všechny | 26
Kalibrierungsdatumn{Nr} | Datum, kdy končí interval neakreditované kalibrace (další kalibrace je splatná). | [Datum] | {Nr}: Číslo (bez, 1-10) | Váha a umístění | všechny | 21
Kalibrierungsdatum{Nr} | Datum poslední neakreditované kalibrace. | [Datum] | {Nr}: Číslo (bez, 1-10) | Váha a umístění | všechny | 20
Kalibrierungsfixdatum{Nr} | Nejzazší datum další neakreditované kalibrace jako den a název měsíce (např. 15. března). | [Datum] | {Nr}: Číslo (bez, 1-10) | Váha a umístění | všechny | 23
Kalibrierungsfixmonat{Nr} | Název měsíce nejzazšího data další neakreditované kalibrace. | [Text] | {Nr}: Číslo (bez, 1-10) | Váha a umístění | všechny | 23
Kalibrierungsintervall_fill{Nr} | Interval do další neakreditované kalibrace v měsících; bez zadání se zobrazí „----“. | [Text] | {Nr}: Číslo (bez, 1-10) | Váha a umístění | všechny | 29
Kalibrierungsintervall{Nr} | Interval do další neakreditované kalibrace v měsících, s jednotkou „měsíc/měsíce/měsíců“. | [Text] | {Nr}: Číslo (bez, 1-10) | Váha a umístění | všechny | 24
Kostenstelle{Nr} | Nákladové středisko váhy, resp. kalibrace. | [Text] | {Nr}: Číslo (bez, 1-5) | Váha a umístění | všechny | 13
MindestlastUOM{Bereich} | Jednotka minimálního zatížení (Min) vážicího rozsahu {Bereich}. | [Jednotka] | {Bereich}: Vážicí rozsah (1-4) | Váha a umístění | všechny | 15
MindestlastValue{Bereich} | Minimální zatížení (Min) vážicího rozsahu {Bereich} bez jednotky. | [Hodnota] | {Bereich}: Vážicí rozsah (1-4) | Váha a umístění | všechny | 17
Mindestlast{Bereich} | Minimální zatížení (Min) vážicího rozsahu {Bereich} s jednotkou. | [Hodnota] [Jednotka] | {Bereich}: Vážicí rozsah (1-4) | Váha a umístění | všechny | 12
Minlast_max | Minimální zatížení (Min) největšího vážicího rozsahu s jednotkou. | [Hodnota] [Jednotka] |  | Váha a umístění | všechny | 11
Minlasten | Minimální zatížení (Min) všech vážicích rozsahů váhy s jednotkou, oddělená znakem „ / “. | [Text] |  | Váha a umístění | všechny | 9
Modell_ohne_azg{Nr} | Model váhy bez zobrazovací jednotky. | [Text] | {Nr}: Číslo (bez, 1-10) | Váha a umístění | všechny | 17 | Ano
Modell_und_Zusatzinfo | Model váhy, následovaný doplňujícími údaji v závorkách (např. způsobilost k ověření, servisní režim). | [Text] |  | Váha a umístění | všechny | 21
Modell{Nr} | Model váhy, při existující zobrazovací jednotce navíc její model, oddělené znakem „ / “. | [Text] | {Nr}: Číslo (bez, 1-10) | Váha a umístění | všechny | 8
Pruefmethode_Richtigkeit_Kurz{Nr} | Zkušební metoda zkoušky chyb indikace ve zkrácené podobě: po stupních nebo kontinuálně. | [Text] | {Nr}: Číslo (bez, 1-10) | Váha a umístění | všechny | 31
Pruefmethode_Richtigkeit{Nr} | Zkušební metoda zkoušky chyb indikace (linearita) jako text. | [Text] | {Nr}: Číslo (bez, 1-10) | Váha a umístění | všechny | 26
Pruefmittelnummer_Kunde | Číslo zkušebního prostředku váhy u zákazníka. | [Text] |  | Váha a umístění | všechny | 23
Raum{Nr} | Místnost místa kalibrace. | [Text] | {Nr}: Číslo (bez, 1-5) | Váha a umístění | všechny | 5 | Ano
Schutzart | Stupeň krytí váhy. | [Text] |  | Váha a umístění | všechny | 9
Serien_Nr_AZ | Výrobní číslo zobrazovací jednotky váhy. | [Text] |  | Váha a umístění | všechny | 12
Serien_Nr_WP | Výrobní číslo váhy, resp. vážicí plošiny. | [Text] |  | Váha a umístění | všechny | 12
Seriennummer_ohne_azg{Nr} | Výrobní číslo váhy bez zobrazovací jednotky. | [Text] | {Nr}: Číslo (bez, 1-10) | Váha a umístění | všechny | 23 | Ano
Seriennummer{Nr} | Výrobní číslo váhy, při existující zobrazovací jednotce navíc její výrobní číslo, oddělené znakem „ / “. | [Text] | {Nr}: Číslo (bez, 1-10) | Váha a umístění | všechny | 14
Standort | Umístění místa kalibrace. | [Text] |  | Váha a umístění | všechny | 8
USP_datumn_kurz{Nr} | Datum termínu další zkoušky USP v krátkém zápisu (RRRR-MM). | [Datum] | {Nr}: Číslo (bez, 1-10) | Váha a umístění | všechny | 17
USP_datumn{Nr} | Datum, kdy končí interval zkoušky USP (další zkouška je splatná). | [Datum] | {Nr}: Číslo (bez, 1-10) | Váha a umístění | všechny | 12
USP_datum{Nr} | Datum poslední zkoušky USP. | [Datum] | {Nr}: Číslo (bez, 1-10) | Váha a umístění | všechny | 11
USP_fixdatum{Nr} | Nejzazší datum další zkoušky USP jako den a název měsíce. | [Datum] | {Nr}: Číslo (bez, 1-10) | Váha a umístění | všechny | 14
USP_fixmonat{Nr} | Název měsíce nejzazšího data další zkoušky USP. | [Text] | {Nr}: Číslo (bez, 1-10) | Váha a umístění | všechny | 14
USP_intervall{Nr} | Interval do další zkoušky USP v měsících, s jednotkou „měsíc/měsíce/měsíců“. | [Text] | {Nr}: Číslo (bez, 1-10) | Váha a umístění | všechny | 15
Vor_Gebrauch_Justiert{Nr} | Ano/Ne, zda se váha před použitím justuje; při nastavení „Automaticky“ zůstává záložka prázdná. | Ano / Ne | {Nr}: Číslo (bez, 1-10) | Váha a umístění | všechny | 23
Waagenbeschreibung | Popis váhy. | [Text] |  | Váha a umístění | všechny | 18
Waegebereich_eingeschraenkt{Bereich} | Zda se vážicí rozsah {Bereich} kalibruje omezeně: Ano, Ne nebo „nekalibrováno“. | [Text] | {Bereich}: Vážicí rozsah (1-4) | Váha a umístění | všechny | 28
Waegebereich{Bereich} | Číslo vážicího rozsahu {Bereich}. | [Hodnota] | {Bereich}: Vážicí rozsah (1-4) | Váha a umístění | všechny | 13
Waegetyp{Nr} | Konstrukce váhy: jednorozsahová váha, vícerozsahová váha nebo váha s více dílky. | [Text] | {Nr}: Číslo (bez, 1-10) | Váha a umístění | všechny | 10
Wartungsdatumn_kurz{Nr} | Datum termínu další údržby v krátkém zápisu (RRRR-MM). | [Datum] | {Nr}: Číslo (bez, 1-10) | Váha a umístění | všechny | 21
Wartungsdatumn{Nr} | Datum, kdy končí interval údržby (další údržba je splatná). | [Datum] | {Nr}: Číslo (bez, 1-10) | Váha a umístění | všechny | 16
Wartungsdatum{Nr} | Datum poslední údržby. | [Datum] | {Nr}: Číslo (bez, 1-10) | Váha a umístění | všechny | 15
Wartungsfixdatum{Nr} | Nejzazší datum další údržby jako den a název měsíce. | [Datum] | {Nr}: Číslo (bez, 1-10) | Váha a umístění | všechny | 18
Wartungsfixmonat{Nr} | Název měsíce nejzazšího data další údržby. | [Text] | {Nr}: Číslo (bez, 1-10) | Váha a umístění | všechny | 18
Wartungsintervall{Nr} | Interval do další údržby v měsících, s jednotkou „měsíc/měsíce/měsíců“. | [Text] | {Nr}: Číslo (bez, 1-10) | Váha a umístění | všechny | 19
Genauigkeitsklasse | Třídy přesnosti použitých zkušebních závaží na jednom řádku. | [Text] |  | Zkušební prostředky | všechny | 18
Genauigkeitsklasse_lang_liste | Seznam systémů největších dovolených chyb a tříd přesnosti použitých zkušebních závaží, jeden záznam na sadu závaží. | [Text] |  | Zkušební prostředky | všechny | 29
Genauigkeitsklasse_liste | Seznam tříd přesnosti použitých zkušebních závaží, jeden záznam na sadu závaží. | [Text] |  | Zkušební prostředky | všechny | 24
Genauigkeitsklassen | Třídy přesnosti zkušebních závaží použitých při kalibraci. | [Text] |  | Zkušební prostředky | všechny | 19
Pruefmittel | Výrobní čísla použitých sad závaží na jednom řádku. | [Text] |  | Zkušební prostředky | všechny | 11
Pruefmittel_Ablaufdatum_liste | Seznam dat vypršení platnosti použitých sad závaží, jeden záznam na sadu závaží. | [Text] |  | Zkušební prostředky | všechny | 29
Pruefmittel_Bezeichnung_liste | Seznam označení použitých sad závaží, jeden záznam na sadu závaží. | [Text] |  | Zkušební prostředky | všechny | 29
Pruefmittel_gueltig | Ano/Ne, zda jsou použité sady závaží platné (s neuplynulou platností). | Ano / Ne |  | Zkušební prostředky | všechny | 19
Pruefmittel_Hersteller_liste | Seznam výrobců použitých sad závaží, jeden záznam na sadu závaží. | [Text] |  | Zkušební prostředky | všechny | 28
Pruefmittel_Identnummer_liste | Seznam identifikačních čísel použitých sad závaží, jeden záznam na sadu závaží. | [Text] |  | Zkušební prostředky | všechny | 29
Pruefmittel_Kalibrierdatum_liste | Seznam dat kalibrace použitých sad závaží, jeden záznam na sadu závaží. | [Text] |  | Zkušební prostředky | všechny | 32
Pruefmittel_Kalibrierschein_liste | Seznam čísel kalibračních listů použitých sad závaží, jeden záznam na sadu závaží. | [Text] |  | Zkušební prostředky | všechny | 33
Pruefmittel_lang | Výrobní číslo sady závaží spolu s číslem kalibračního listu sady závaží. | [Text] |  | Zkušební prostředky | všechny | 16
Pruefmittel_liste | Seznam výrobních čísel použitých sad závaží, jeden záznam na sadu závaží. | [Text] |  | Zkušební prostředky | všechny | 17
Beobachtete_Toleranz{Nr} | Druh sledované tolerance (specifikace zákazníka, specifikace výrobce nebo největší dovolená chyba při ověření) jako text. | [Text] | {Nr}: Číslo (bez, 1-20) | Kalibrace a prostředí | všechny | 22
Innerhalb_Toleranz | Ano/Ne, zda je při kalibraci dodržena přípustná tolerance. | Ano / Ne |  | Kalibrace a prostředí | všechny | 18
Innerhalb_Toleranz_mJ | Ano/Ne, zda je při kalibraci s justováním dodržena přípustná tolerance. | Ano / Ne |  | Kalibrace a prostředí | všechny | 21
Innerhalb_Toleranz_oJ | Ano/Ne, zda je při kalibraci bez justování dodržena přípustná tolerance. | Ano / Ne |  | Kalibrace a prostředí | všechny | 21
Interne_Gewichtsschaltung | Ano/Ne, zda je k dispozici interní zatěžování závažími (interní justování). | Ano / Ne |  | Kalibrace a prostředí | všechny | 25
Justage_mJ{Nr} | Způsob justování váhy při kalibraci s justováním. | [Text] | {Nr}: Číslo (bez, 1-4) | Kalibrace a prostředí | všechny | 11
Justage_oJ{Nr} | Způsob justování váhy při kalibraci bez justování. | [Text] | {Nr}: Číslo (bez, 1-4) | Kalibrace a prostředí | všechny | 11
Justage{Nr} | Způsob justování váhy při kalibraci. | [Text] | {Nr}: Číslo (bez, 1-4) | Kalibrace a prostředí | všechny | 8
Luftbewegung | Podmínka měření proudění vzduchu při kalibraci. | [Text] |  | Kalibrace a prostředí | všechny | 12
Luftbewegung_mJ | Podmínka měření proudění vzduchu při kalibraci s justováním. | [Text] |  | Kalibrace a prostředí | všechny | 15
Luftbewegung_oJ | Podmínka měření proudění vzduchu při kalibraci bez justování. | [Text] |  | Kalibrace a prostředí | všechny | 15
Luftfeuchtigkeit | Relativní vlhkost vzduchu v procentech; pouze pokud byla vlhkost vzduchu zaznamenána. | [Hodnota] % |  | Kalibrace a prostředí | všechny | 16
MaxAbw_Innerhalb_Toleranz | Ano/Ne, zda je v celkovém posouzení na základě maximální odchylky dodržena přípustná tolerance. | Ano / Ne |  | Kalibrace a prostředí | všechny | 25
MaxAbw_Innerhalb_Toleranz_mJ | Ano/Ne, zda je v celkovém posouzení na základě maximální odchylky při kalibraci s justováním dodržena tolerance. | Ano / Ne |  | Kalibrace a prostředí | všechny | 28
MaxAbw_Innerhalb_Toleranz_oJ | Ano/Ne, zda je v celkovém posouzení na základě maximální odchylky při kalibraci bez justování dodržena tolerance. | Ano / Ne |  | Kalibrace a prostředí | všechny | 28
Messbedingung_mJ{Nr} | Podmínky měření při kalibraci s justováním: proudění vzduchu, neklid a znečištění, pod sebou ve třech řádcích. | [Text] | {Nr}: Číslo (bez, 1-10) | Kalibrace a prostředí | všechny | 18
Messbedingung_oJ{Nr} | Podmínky měření při kalibraci bez justování: proudění vzduchu, neklid a znečištění, pod sebou ve třech řádcích. | [Text] | {Nr}: Číslo (bez, 1-10) | Kalibrace a prostředí | všechny | 18
Messbedingung{Nr} | Podmínky měření při kalibraci: proudění vzduchu, neklid a znečištění, pod sebou ve třech řádcích. | [Text] | {Nr}: Číslo (bez, 1-10) | Kalibrace a prostředí | všechny | 15
Pruefmittel_Thermometer | Číslo zkušebního prostředku teploměru pro měření teploty okolí. | [Text] |  | Kalibrace a prostředí | všechny | 23
Pruefmittel_Thermometer_Gewicht | Označení (jinak číslo) zkušebního prostředku pro měření teploty závaží. | [Text] |  | Kalibrace a prostředí | všechny | 31
Pruefmittel_Thermometer_Seriennummer | Sériové číslo teploměru pro teplotu okolí (sériové číslo teplotního čidla, jinak klimatického měřicího přístroje). | [Text] |  | Kalibrace a prostředí | všechny | 36
Temperatur_Differenz | Naměřený rozdíl teplot mezi zkušebními závažími a okolím na začátku kalibrace v kelvinech (K); prázdné, pokud jedna z obou teplot není zaznamenána. | [Hodnota] [Jednotka] |  | Kalibrace a prostředí | všechny | 20
Temperatur_Differenz_Berechnung | Rozdíl teplot v kelvinech (K), se kterým se počítá konvekce: teplota zkušebních závaží vůči průměru teploty okolí na začátku a na konci, nejméně minimální rozdíl teplot kalibrace. | [Hodnota] [Jednotka] |  | Kalibrace a prostředí | všechny | 31
Temperatur_Differenz_Berechnung_mJ | Rozdíl teplot v kelvinech (K), se kterým se počítá konvekce u kalibrace s justováním: teplota zkušebních závaží vůči průměru teploty okolí na začátku a na konci, nejméně minimální rozdíl teplot kalibrace. | [Hodnota] [Jednotka] |  | Kalibrace a prostředí | všechny | 34
Temperatur_Differenz_Berechnung_oJ | Rozdíl teplot v kelvinech (K), se kterým se počítá konvekce u kalibrace bez justování: teplota zkušebních závaží vůči průměru teploty okolí na začátku a na konci, nejméně minimální rozdíl teplot kalibrace. | [Hodnota] [Jednotka] |  | Kalibrace a prostředí | všechny | 34
Temperatur_Differenz_mJ | Naměřený rozdíl teplot mezi zkušebními závažími a okolím na začátku kalibrace s justováním v kelvinech (K); prázdné, pokud jedna z obou teplot není zaznamenána. | [Hodnota] [Jednotka] |  | Kalibrace a prostředí | všechny | 23
Temperatur_Differenz_oJ | Naměřený rozdíl teplot mezi zkušebními závažími a okolím na začátku kalibrace bez justování v kelvinech (K); prázdné, pokud jedna z obou teplot není zaznamenána. | [Hodnota] [Jednotka] |  | Kalibrace a prostředí | všechny | 23
Temperatur_Gewicht | Teplota zkušebních závaží s jednotkou teploty. | [Hodnota] [Jednotka] |  | Kalibrace a prostředí | všechny | 18
Temperatur_Kalibrierung_ende | Teplota okolí na konci kalibrace s jednotkou teploty. | [Hodnota] [Jednotka] |  | Kalibrace a prostředí | všechny | 28
Temperatur_Kalibrierung_ende_mJ | Teplota okolí na konci kalibrace s justováním, s jednotkou teploty. | [Hodnota] [Jednotka] |  | Kalibrace a prostředí | všechny | 31
Temperatur_Kalibrierung_ende_oJ | Teplota okolí na konci kalibrace bez justování, s jednotkou teploty. | [Hodnota] [Jednotka] |  | Kalibrace a prostředí | všechny | 31
Temperatur_Kalibrierung_start | Teplota okolí na začátku kalibrace s jednotkou teploty. | [Hodnota] [Jednotka] |  | Kalibrace a prostředí | všechny | 29
Temperatur_Kalibrierung_start_mJ | Teplota okolí na začátku kalibrace s justováním, s jednotkou teploty. | [Hodnota] [Jednotka] |  | Kalibrace a prostředí | všechny | 32
Temperatur_Kalibrierung_start_oJ | Teplota okolí na začátku kalibrace bez justování, s jednotkou teploty. | [Hodnota] [Jednotka] |  | Kalibrace a prostředí | všechny | 32
Unruhe | Podmínka měření neklid při kalibraci. | [Text] |  | Kalibrace a prostředí | všechny | 6
Unruhe_mJ | Podmínka měření neklid při kalibraci s justováním. | [Text] |  | Kalibrace a prostředí | všechny | 9
Unruhe_oJ | Podmínka měření neklid při kalibraci bez justování. | [Text] |  | Kalibrace a prostředí | všechny | 9
Verschmutzung | Podmínka měření znečištění při kalibraci. | [Text] |  | Kalibrace a prostředí | všechny | 13
Verschmutzung_mJ | Podmínka měření znečištění při kalibraci s justováním. | [Text] |  | Kalibrace a prostředí | všechny | 16
Verschmutzung_oJ | Podmínka měření znečištění při kalibraci bez justování. | [Text] |  | Kalibrace a prostředí | všechny | 16
Innerhalb_Toleranz_Wiederholbarkeit{Bereich} | Ano/Ne, zda je splněn přípustný požadavek zkoušky opakovatelnosti ve vážicím rozsahu {Bereich}. | Ano / Ne | {Bereich}: Vážicí rozsah (1-4) | Opakovatelnost | všechny | 36
Standardabweichung_mJ{Bereich} | Směrodatná odchylka zkoušky opakovatelnosti ve vážicím rozsahu {Bereich} s jednotkou, po justování (kalibrace s justováním). | [Hodnota] [Jednotka] | {Bereich}: Vážicí rozsah (1-4) | Opakovatelnost | všechny | 22
Standardabweichung_oJ{Bereich} | Směrodatná odchylka zkoušky opakovatelnosti ve vážicím rozsahu {Bereich} s jednotkou, před justováním (kalibrace bez justování). | [Hodnota] [Jednotka] | {Bereich}: Vážicí rozsah (1-4) | Opakovatelnost | všechny | 22
Standardabweichung{Bereich} | Směrodatná odchylka zkoušky opakovatelnosti ve vážicím rozsahu {Bereich} s jednotkou. | [Hodnota] [Jednotka] | {Bereich}: Vážicí rozsah (1-4) | Opakovatelnost | všechny | 19
Summe_Waegewerte_Wiederholbarkeit_mJ{Bereich}_{Messung} | Součet konvenčních hodnot hmotnosti závaží, která byla použita pro měření {Messung} zkoušky opakovatelnosti ve vážicím rozsahu {Bereich}, po justování (kalibrace s justováním). | [Hodnota] | {Bereich}: Vážicí rozsah (1-4) {Messung}: Měření (1 ... n) | Opakovatelnost | všechny | 40
Summe_Waegewerte_Wiederholbarkeit_oJ{Bereich}_{Messung} | Součet konvenčních hodnot hmotnosti závaží, která byla použita pro měření {Messung} zkoušky opakovatelnosti ve vážicím rozsahu {Bereich}, před justováním (kalibrace bez justování). | [Hodnota] | {Bereich}: Vážicí rozsah (1-4) {Messung}: Měření (1 ... n) | Opakovatelnost | všechny | 40
Summe_Waegewerte_Wiederholbarkeit{Bereich}_{Messung} | Součet konvenčních hodnot hmotnosti závaží, která byla použita pro měření {Messung} zkoušky opakovatelnosti ve vážicím rozsahu {Bereich}. | [Hodnota] | {Bereich}: Vážicí rozsah (1-4) {Messung}: Měření (1 ... n) | Opakovatelnost | všechny | 37
Wiederholbarkeit2_Abweichung_mJ{Bereich}_{Messung} | Odchylka (bez nejistoty měření) měření {Messung} druhé zkoušky opakovatelnosti ve vážicím rozsahu {Bereich} s jednotkou, po justování (kalibrace s justováním). | [Hodnota] [Jednotka] | {Bereich}: Vážicí rozsah (1-4) {Messung}: Měření (1 ... n) | Opakovatelnost | všechny | 35
Wiederholbarkeit2_Abweichung_oJ{Bereich}_{Messung} | Odchylka (bez nejistoty měření) měření {Messung} druhé zkoušky opakovatelnosti ve vážicím rozsahu {Bereich} s jednotkou, před justováním (kalibrace bez justování). | [Hodnota] [Jednotka] | {Bereich}: Vážicí rozsah (1-4) {Messung}: Měření (1 ... n) | Opakovatelnost | všechny | 35
Wiederholbarkeit2_Abweichung{Bereich}_{Messung} | Odchylka (bez nejistoty měření) měření {Messung} druhé zkoušky opakovatelnosti ve vážicím rozsahu {Bereich} s jednotkou. | [Hodnota] [Jednotka] | {Bereich}: Vážicí rozsah (1-4) {Messung}: Měření (1 ... n) | Opakovatelnost | všechny | 32
Wiederholbarkeit_Abweichung_mJ{Bereich}_{Messung} | Odchylka (bez nejistoty měření) měření {Messung} zkoušky opakovatelnosti ve vážicím rozsahu {Bereich} s jednotkou, po justování (kalibrace s justováním). | [Hodnota] [Jednotka] | {Bereich}: Vážicí rozsah (1-4) {Messung}: Měření (1 ... n) | Opakovatelnost | všechny | 34
Wiederholbarkeit_Abweichung_oJ{Bereich}_{Messung} | Odchylka (bez nejistoty měření) měření {Messung} zkoušky opakovatelnosti ve vážicím rozsahu {Bereich} s jednotkou, před justováním (kalibrace bez justování). | [Hodnota] [Jednotka] | {Bereich}: Vážicí rozsah (1-4) {Messung}: Měření (1 ... n) | Opakovatelnost | všechny | 34
Wiederholbarkeit_Abweichung{Bereich}_{Messung} | Odchylka (bez nejistoty měření) měření {Messung} zkoušky opakovatelnosti ve vážicím rozsahu {Bereich} s jednotkou. | [Hodnota] [Jednotka] | {Bereich}: Vážicí rozsah (1-4) {Messung}: Měření (1 ... n) | Opakovatelnost | všechny | 31
Wiederholbarkeit_Differenz_mJ{Bereich}_{Messung} | Absolutní hodnota odchylky (bez nejistoty měření) měření {Messung} zkoušky opakovatelnosti ve vážicím rozsahu {Bereich} s jednotkou, po justování (kalibrace s justováním). | [Hodnota] [Jednotka] | {Bereich}: Vážicí rozsah (1-4) {Messung}: Měření (1 ... n) | Opakovatelnost | všechny | 33
Wiederholbarkeit_Differenz_oJ{Bereich}_{Messung} | Absolutní hodnota odchylky (bez nejistoty měření) měření {Messung} zkoušky opakovatelnosti ve vážicím rozsahu {Bereich} s jednotkou, před justováním (kalibrace bez justování). | [Hodnota] [Jednotka] | {Bereich}: Vážicí rozsah (1-4) {Messung}: Měření (1 ... n) | Opakovatelnost | všechny | 33
Wiederholbarkeit_Differenz{Bereich}_{Messung} | Absolutní hodnota odchylky (bez nejistoty měření) měření {Messung} zkoušky opakovatelnosti ve vážicím rozsahu {Bereich} s jednotkou. | [Hodnota] [Jednotka] | {Bereich}: Vážicí rozsah (1-4) {Messung}: Měření (1 ... n) | Opakovatelnost | všechny | 30
Wiederholbarkeit_Max_Abweichung_mJ{Bereich} | Největší rozdíl mezi naměřenými hodnotami (největší minus nejmenší hodnota) zkoušky opakovatelnosti ve vážicím rozsahu {Bereich} s jednotkou, po justování (kalibrace s justováním). | [Hodnota] [Jednotka] | {Bereich}: Vážicí rozsah (1-4) | Opakovatelnost | všechny | 35
Wiederholbarkeit_Max_Abweichung_oJ{Bereich} | Největší rozdíl mezi naměřenými hodnotami (největší minus nejmenší hodnota) zkoušky opakovatelnosti ve vážicím rozsahu {Bereich} s jednotkou, před justováním (kalibrace bez justování). | [Hodnota] [Jednotka] | {Bereich}: Vážicí rozsah (1-4) | Opakovatelnost | všechny | 35
Wiederholbarkeit_Max_Abweichung{Bereich} | Největší rozdíl mezi naměřenými hodnotami (největší minus nejmenší hodnota) zkoušky opakovatelnosti ve vážicím rozsahu {Bereich} s jednotkou. | [Hodnota] [Jednotka] | {Bereich}: Vážicí rozsah (1-4) | Opakovatelnost | všechny | 32
Wiederholbarkeit_Messung_mJ{Bereich}_{Messung} | Naměřená hodnota měření {Messung} zkoušky opakovatelnosti ve vážicím rozsahu {Bereich} s jednotkou; při dvou zkouškách opakovatelnosti obě hodnoty ve dvou sloupcích, po justování (kalibrace s justováním). | [Hodnota] [Jednotka] | {Bereich}: Vážicí rozsah (1-4) {Messung}: Měření (1 ... n) | Opakovatelnost | všechny | 31
Wiederholbarkeit_Messung_oeh_mJ{Bereich}_{Messung} | Naměřená hodnota měření {Messung} zkoušky opakovatelnosti ve vážicím rozsahu {Bereich} bez jednotky, po justování (kalibrace s justováním). | [Hodnota] | {Bereich}: Vážicí rozsah (1-4) {Messung}: Měření (1 ... n) | Opakovatelnost | všechny | 35
Wiederholbarkeit_Messung_oeh_oJ{Bereich}_{Messung} | Naměřená hodnota měření {Messung} zkoušky opakovatelnosti ve vážicím rozsahu {Bereich} bez jednotky, před justováním (kalibrace bez justování). | [Hodnota] | {Bereich}: Vážicí rozsah (1-4) {Messung}: Měření (1 ... n) | Opakovatelnost | všechny | 35
Wiederholbarkeit_Messung_oeh{Bereich}_{Messung} | Naměřená hodnota měření {Messung} zkoušky opakovatelnosti ve vážicím rozsahu {Bereich} bez jednotky. | [Hodnota] | {Bereich}: Vážicí rozsah (1-4) {Messung}: Měření (1 ... n) | Opakovatelnost | všechny | 32
Wiederholbarkeit_Messung_oJ{Bereich}_{Messung} | Naměřená hodnota měření {Messung} zkoušky opakovatelnosti ve vážicím rozsahu {Bereich} s jednotkou; při dvou zkouškách opakovatelnosti obě hodnoty ve dvou sloupcích, před justováním (kalibrace bez justování). | [Hodnota] [Jednotka] | {Bereich}: Vážicí rozsah (1-4) {Messung}: Měření (1 ... n) | Opakovatelnost | všechny | 31
Wiederholbarkeit_Messung{Bereich}_{Messung} | Naměřená hodnota měření {Messung} zkoušky opakovatelnosti ve vážicím rozsahu {Bereich} s jednotkou; při dvou zkouškách opakovatelnosti obě hodnoty ve dvou sloupcích. | [Hodnota] [Jednotka] | {Bereich}: Vážicí rozsah (1-4) {Messung}: Měření (1 ... n) | Opakovatelnost | všechny | 28
Wiederholbarkeit_Mittelwert_mJ{Bereich} | Průměr měření zkoušky opakovatelnosti ve vážicím rozsahu {Bereich} s jednotkou, po justování (kalibrace s justováním). | [Hodnota] [Jednotka] | {Bereich}: Vážicí rozsah (1-4) | Opakovatelnost | všechny | 31
Wiederholbarkeit_Mittelwert_oJ{Bereich} | Průměr měření zkoušky opakovatelnosti ve vážicím rozsahu {Bereich} s jednotkou, před justováním (kalibrace bez justování). | [Hodnota] [Jednotka] | {Bereich}: Vážicí rozsah (1-4) | Opakovatelnost | všechny | 31
Wiederholbarkeit_Mittelwert{Bereich} | Průměr měření zkoušky opakovatelnosti ve vážicím rozsahu {Bereich} s jednotkou. | [Hodnota] [Jednotka] | {Bereich}: Vážicí rozsah (1-4) | Opakovatelnost | všechny | 28
Wiederholbarkeit_Nennwert_eh_mJ{Bereich} | Jednotka jmenovité hodnoty zkoušky opakovatelnosti ve vážicím rozsahu {Bereich}, po justování (kalibrace s justováním). | [Jednotka] | {Bereich}: Vážicí rozsah (1-4) | Opakovatelnost | všechny | 32
Wiederholbarkeit_Nennwert_eh_oJ{Bereich} | Jednotka jmenovité hodnoty zkoušky opakovatelnosti ve vážicím rozsahu {Bereich}, před justováním (kalibrace bez justování). | [Jednotka] | {Bereich}: Vážicí rozsah (1-4) | Opakovatelnost | všechny | 32
Wiederholbarkeit_Nennwert_eh{Bereich} | Jednotka jmenovité hodnoty zkoušky opakovatelnosti ve vážicím rozsahu {Bereich}. | [Jednotka] | {Bereich}: Vážicí rozsah (1-4) | Opakovatelnost | všechny | 29
Wiederholbarkeit_Nennwert_mJ{Bereich} | Jmenovitá hodnota zkoušky opakovatelnosti ve vážicím rozsahu {Bereich} s jednotkou: zkušební zatížení (jmenovitá hodnota) nebo při zatížení tárou zatížení tárou plus zkušební zatížení; při dvou zkouškách opakovatelnosti obě ve dvou sloupcích, po justování (kalibrace s justováním). | [Text] | {Bereich}: Vážicí rozsah (1-4) | Opakovatelnost | všechny | 29
Wiederholbarkeit_Nennwert_mJ{Bereich}_{Messung} | Jmenovitá hodnota měření {Messung} zkoušky opakovatelnosti ve vážicím rozsahu {Bereich} s jednotkou; při dvou zkouškách opakovatelnosti obě hodnoty ve dvou sloupcích, po justování (kalibrace s justováním). | [Hodnota] [Jednotka] | {Bereich}: Vážicí rozsah (1-4) {Messung}: Měření (1 ... n) | Opakovatelnost | všechny | 32
Wiederholbarkeit_Nennwert_oeh_mJ{Bereich}_{Messung} | Jmenovitá hodnota měření {Messung} zkoušky opakovatelnosti ve vážicím rozsahu {Bereich} bez jednotky, po justování (kalibrace s justováním). | [Hodnota] | {Bereich}: Vážicí rozsah (1-4) {Messung}: Měření (1 ... n) | Opakovatelnost | všechny | 36
Wiederholbarkeit_Nennwert_oeh_oJ{Bereich}_{Messung} | Jmenovitá hodnota měření {Messung} zkoušky opakovatelnosti ve vážicím rozsahu {Bereich} bez jednotky, před justováním (kalibrace bez justování). | [Hodnota] | {Bereich}: Vážicí rozsah (1-4) {Messung}: Měření (1 ... n) | Opakovatelnost | všechny | 36
Wiederholbarkeit_Nennwert_oeh{Bereich}_{Messung} | Jmenovitá hodnota měření {Messung} zkoušky opakovatelnosti ve vážicím rozsahu {Bereich} bez jednotky. | [Hodnota] | {Bereich}: Vážicí rozsah (1-4) {Messung}: Měření (1 ... n) | Opakovatelnost | všechny | 33
Wiederholbarkeit_Nennwert_oJ{Bereich} | Jmenovitá hodnota zkoušky opakovatelnosti ve vážicím rozsahu {Bereich} s jednotkou: zkušební zatížení (jmenovitá hodnota) nebo při zatížení tárou zatížení tárou plus zkušební zatížení; při dvou zkouškách opakovatelnosti obě ve dvou sloupcích, před justováním (kalibrace bez justování). | [Text] | {Bereich}: Vážicí rozsah (1-4) | Opakovatelnost | všechny | 29
Wiederholbarkeit_Nennwert_oJ{Bereich}_{Messung} | Jmenovitá hodnota měření {Messung} zkoušky opakovatelnosti ve vážicím rozsahu {Bereich} s jednotkou; při dvou zkouškách opakovatelnosti obě hodnoty ve dvou sloupcích, před justováním (kalibrace bez justování). | [Hodnota] [Jednotka] | {Bereich}: Vážicí rozsah (1-4) {Messung}: Měření (1 ... n) | Opakovatelnost | všechny | 32
Wiederholbarkeit_Nennwert{Bereich} | Jmenovitá hodnota zkoušky opakovatelnosti ve vážicím rozsahu {Bereich} s jednotkou: zkušební zatížení (jmenovitá hodnota) nebo při zatížení tárou zatížení tárou plus zkušební zatížení; při dvou zkouškách opakovatelnosti obě ve dvou sloupcích. | [Text] | {Bereich}: Vážicí rozsah (1-4) | Opakovatelnost | všechny | 26
Wiederholbarkeit_Nennwert{Bereich}_{Messung} | Jmenovitá hodnota měření {Messung} zkoušky opakovatelnosti ve vážicím rozsahu {Bereich} s jednotkou; při dvou zkouškách opakovatelnosti obě hodnoty ve dvou sloupcích. | [Hodnota] [Jednotka] | {Bereich}: Vážicí rozsah (1-4) {Messung}: Měření (1 ... n) | Opakovatelnost | všechny | 29
Aussermittig_Abweichung_mJ{Bereich}_{Punkt} | Odchylka (bez nejistoty měření) ve zkušebním bodě {Punkt} zkoušky excentricity ve vážicím rozsahu {Bereich} s jednotkou, po justování (kalibrace s justováním). | [Hodnota] [Jednotka] | {Bereich}: Vážicí rozsah (1-4) {Punkt}: Zkušební bod (1 ... n) | Excentricita | všechny | 30
Aussermittig_Abweichung_oJ{Bereich}_{Punkt} | Odchylka (bez nejistoty měření) ve zkušebním bodě {Punkt} zkoušky excentricity ve vážicím rozsahu {Bereich} s jednotkou, před justováním (kalibrace bez justování). | [Hodnota] [Jednotka] | {Bereich}: Vážicí rozsah (1-4) {Punkt}: Zkušební bod (1 ... n) | Excentricita | všechny | 30
Aussermittig_Abweichung{Bereich}_{Punkt} | Odchylka (bez nejistoty měření) ve zkušebním bodě {Punkt} zkoušky excentricity ve vážicím rozsahu {Bereich} s jednotkou. | [Hodnota] [Jednotka] | {Bereich}: Vážicí rozsah (1-4) {Punkt}: Zkušební bod (1 ... n) | Excentricita | všechny | 27
Aussermittig_Differenz_mJ{Bereich}_{Punkt} | Absolutní hodnota odchylky (bez nejistoty měření) ve zkušebním bodě {Punkt} zkoušky excentricity ve vážicím rozsahu {Bereich} s jednotkou, po justování (kalibrace s justováním). | [Hodnota] [Jednotka] | {Bereich}: Vážicí rozsah (1-4) {Punkt}: Zkušební bod (1 ... n) | Excentricita | všechny | 29
Aussermittig_Differenz_oJ{Bereich}_{Punkt} | Absolutní hodnota odchylky (bez nejistoty měření) ve zkušebním bodě {Punkt} zkoušky excentricity ve vážicím rozsahu {Bereich} s jednotkou, před justováním (kalibrace bez justování). | [Hodnota] [Jednotka] | {Bereich}: Vážicí rozsah (1-4) {Punkt}: Zkušební bod (1 ... n) | Excentricita | všechny | 29
Aussermittig_Differenz{Bereich}_{Punkt} | Absolutní hodnota odchylky (bez nejistoty měření) ve zkušebním bodě {Punkt} zkoušky excentricity ve vážicím rozsahu {Bereich} s jednotkou. | [Hodnota] [Jednotka] | {Bereich}: Vážicí rozsah (1-4) {Punkt}: Zkušební bod (1 ... n) | Excentricita | všechny | 26
Aussermittig_Messung_mJ{Bereich}_{Punkt} | Naměřená hodnota ve zkušebním bodě {Punkt} zkoušky excentricity ve vážicím rozsahu {Bereich} s jednotkou, po justování (kalibrace s justováním). | [Hodnota] [Jednotka] | {Bereich}: Vážicí rozsah (1-4) {Punkt}: Zkušební bod (1 ... n) | Excentricita | všechny | 27
Aussermittig_Messung_oeh_mJ{Bereich}_{Punkt} | Naměřená hodnota ve zkušebním bodě {Punkt} zkoušky excentricity ve vážicím rozsahu {Bereich} bez jednotky, po justování (kalibrace s justováním). | [Hodnota] | {Bereich}: Vážicí rozsah (1-4) {Punkt}: Zkušební bod (1 ... n) | Excentricita | všechny | 31
Aussermittig_Messung_oeh_oJ{Bereich}_{Punkt} | Naměřená hodnota ve zkušebním bodě {Punkt} zkoušky excentricity ve vážicím rozsahu {Bereich} bez jednotky, před justováním (kalibrace bez justování). | [Hodnota] | {Bereich}: Vážicí rozsah (1-4) {Punkt}: Zkušební bod (1 ... n) | Excentricita | všechny | 31
Aussermittig_Messung_oeh{Bereich}_{Punkt} | Naměřená hodnota ve zkušebním bodě {Punkt} zkoušky excentricity ve vážicím rozsahu {Bereich} bez jednotky. | [Hodnota] | {Bereich}: Vážicí rozsah (1-4) {Punkt}: Zkušební bod (1 ... n) | Excentricita | všechny | 28
Aussermittig_Messung_oJ{Bereich}_{Punkt} | Naměřená hodnota ve zkušebním bodě {Punkt} zkoušky excentricity ve vážicím rozsahu {Bereich} s jednotkou, před justováním (kalibrace bez justování). | [Hodnota] [Jednotka] | {Bereich}: Vážicí rozsah (1-4) {Punkt}: Zkušební bod (1 ... n) | Excentricita | všechny | 27
Aussermittig_Messung{Bereich}_{Punkt} | Naměřená hodnota ve zkušebním bodě {Punkt} zkoušky excentricity ve vážicím rozsahu {Bereich} s jednotkou. | [Hodnota] [Jednotka] | {Bereich}: Vážicí rozsah (1-4) {Punkt}: Zkušební bod (1 ... n) | Excentricita | všechny | 24
Aussermittig_Mittelwert_mJ{Bereich} | Průměr naměřených hodnot všech zkušebních bodů zkoušky excentricity ve vážicím rozsahu {Bereich} s jednotkou, po justování (kalibrace s justováním). | [Hodnota] [Jednotka] | {Bereich}: Vážicí rozsah (1-4) | Excentricita | všechny | 27
Aussermittig_Mittelwert_oJ{Bereich} | Průměr naměřených hodnot všech zkušebních bodů zkoušky excentricity ve vážicím rozsahu {Bereich} s jednotkou, před justováním (kalibrace bez justování). | [Hodnota] [Jednotka] | {Bereich}: Vážicí rozsah (1-4) | Excentricita | všechny | 27
Aussermittig_Mittelwert{Bereich} | Průměr naměřených hodnot všech zkušebních bodů zkoušky excentricity ve vážicím rozsahu {Bereich} s jednotkou. | [Hodnota] [Jednotka] | {Bereich}: Vážicí rozsah (1-4) | Excentricita | všechny | 24
Aussermittig_Nennwert_eh_mJ{Bereich} | Jednotka jmenovité hodnoty zkoušky excentricity ve vážicím rozsahu {Bereich}, po justování (kalibrace s justováním). | [Jednotka] | {Bereich}: Vážicí rozsah (1-4) | Excentricita | všechny | 28
Aussermittig_Nennwert_eh_oJ{Bereich} | Jednotka jmenovité hodnoty zkoušky excentricity ve vážicím rozsahu {Bereich}, před justováním (kalibrace bez justování). | [Jednotka] | {Bereich}: Vážicí rozsah (1-4) | Excentricita | všechny | 28
Aussermittig_Nennwert_eh{Bereich} | Jednotka jmenovité hodnoty zkoušky excentricity ve vážicím rozsahu {Bereich}. | [Jednotka] | {Bereich}: Vážicí rozsah (1-4) | Excentricita | všechny | 25
Aussermittig_Nennwert_mJ{Bereich} | Zkušební zatížení (jmenovitá hodnota) zkoušky excentricity ve vážicím rozsahu {Bereich} s jednotkou, po justování (kalibrace s justováním). | [Text] | {Bereich}: Vážicí rozsah (1-4) | Excentricita | všechny | 25
Aussermittig_Nennwert_mJ{Bereich}_{Punkt} | Jmenovitá hodnota (zkušební zatížení) ve zkušebním bodě {Punkt} zkoušky excentricity ve vážicím rozsahu {Bereich} s jednotkou, po justování (kalibrace s justováním). | [Hodnota] [Jednotka] | {Bereich}: Vážicí rozsah (1-4) {Punkt}: Zkušební bod (1 ... n) | Excentricita | všechny | 28
Aussermittig_Nennwert_oeh_mJ{Bereich}_1 | Jmenovitá hodnota (zkušební zatížení) zkoušky excentricity ve vážicím rozsahu {Bereich} bez jednotky, po justování (kalibrace s justováním). | [Hodnota] | {Bereich}: Vážicí rozsah (1-4) | Excentricita | všechny | 31
Aussermittig_Nennwert_oeh_oJ{Bereich}_1 | Jmenovitá hodnota (zkušební zatížení) zkoušky excentricity ve vážicím rozsahu {Bereich} bez jednotky, před justováním (kalibrace bez justování). | [Hodnota] | {Bereich}: Vážicí rozsah (1-4) | Excentricita | všechny | 31
Aussermittig_Nennwert_oeh{Bereich}_1 | Jmenovitá hodnota (zkušební zatížení) zkoušky excentricity ve vážicím rozsahu {Bereich} bez jednotky. | [Hodnota] | {Bereich}: Vážicí rozsah (1-4) | Excentricita | všechny | 28
Aussermittig_Nennwert_oJ{Bereich} | Zkušební zatížení (jmenovitá hodnota) zkoušky excentricity ve vážicím rozsahu {Bereich} s jednotkou, před justováním (kalibrace bez justování). | [Text] | {Bereich}: Vážicí rozsah (1-4) | Excentricita | všechny | 25
Aussermittig_Nennwert_oJ{Bereich}_{Punkt} | Jmenovitá hodnota (zkušební zatížení) ve zkušebním bodě {Punkt} zkoušky excentricity ve vážicím rozsahu {Bereich} s jednotkou, před justováním (kalibrace bez justování). | [Hodnota] [Jednotka] | {Bereich}: Vážicí rozsah (1-4) {Punkt}: Zkušební bod (1 ... n) | Excentricita | všechny | 28
Aussermittig_Nennwert{Bereich} | Zkušební zatížení (jmenovitá hodnota) zkoušky excentricity ve vážicím rozsahu {Bereich} s jednotkou. | [Text] | {Bereich}: Vážicí rozsah (1-4) | Excentricita | všechny | 22
Aussermittig_Nennwert{Bereich}_{Punkt} | Jmenovitá hodnota (zkušební zatížení) ve zkušebním bodě {Punkt} zkoušky excentricity ve vážicím rozsahu {Bereich} s jednotkou. | [Hodnota] [Jednotka] | {Bereich}: Vážicí rozsah (1-4) {Punkt}: Zkušební bod (1 ... n) | Excentricita | všechny | 25
Aussermittig_Position_mJ{Bereich}_1 | Poloha zatížení zkušebního bodu 1 zkoušky excentricity ve vážicím rozsahu {Bereich} („Střed“), po justování (kalibrace s justováním). | [Pozice] | {Bereich}: Vážicí rozsah (1-4) | Excentricita | všechny | 27
Aussermittig_Position_mJ{Bereich}_2 | Poloha zatížení zkušebního bodu 2 zkoušky excentricity ve vážicím rozsahu {Bereich} („Vlevo vpředu“), po justování (kalibrace s justováním). | [Pozice] | {Bereich}: Vážicí rozsah (1-4) | Excentricita | všechny | 27
Aussermittig_Position_mJ{Bereich}_3 | Poloha zatížení zkušebního bodu 3 zkoušky excentricity ve vážicím rozsahu {Bereich} („Vlevo vzadu“), po justování (kalibrace s justováním). | [Pozice] | {Bereich}: Vážicí rozsah (1-4) | Excentricita | všechny | 27
Aussermittig_Position_mJ{Bereich}_4 | Poloha zatížení zkušebního bodu 4 zkoušky excentricity ve vážicím rozsahu {Bereich} („Vzadu“), po justování (kalibrace s justováním). | [Pozice] | {Bereich}: Vážicí rozsah (1-4) | Excentricita | všechny | 27
Aussermittig_Position_mJ{Bereich}_5 | Poloha zatížení zkušebního bodu 5 zkoušky excentricity ve vážicím rozsahu {Bereich} („Vpředu“), po justování (kalibrace s justováním). | [Pozice] | {Bereich}: Vážicí rozsah (1-4) | Excentricita | všechny | 27
Aussermittig_Position_mJ{Bereich}_6 | Poloha zatížení zkušebního bodu 6 zkoušky excentricity ve vážicím rozsahu {Bereich} („Vpravo vpředu“), po justování (kalibrace s justováním). | [Pozice] | {Bereich}: Vážicí rozsah (1-4) | Excentricita | všechny | 27
Aussermittig_Position_mJ{Bereich}_7 | Poloha zatížení zkušebního bodu 7 zkoušky excentricity ve vážicím rozsahu {Bereich} („Vpravo vzadu“), po justování (kalibrace s justováním). | [Pozice] | {Bereich}: Vážicí rozsah (1-4) | Excentricita | všechny | 27
Aussermittig_Position_mJ{Bereich}_{Punkt} | Poloha zatížení zkušebního bodu {Punkt} zkoušky excentricity ve vážicím rozsahu {Bereich}, např. „Vlevo vpředu“, po justování (kalibrace s justováním). | [Pozice] | {Bereich}: Vážicí rozsah (1-4) {Punkt}: Zkušební bod (1 ... n) | Excentricita | všechny | 28
Aussermittig_Position_oJ{Bereich}_1 | Poloha zatížení zkušebního bodu 1 zkoušky excentricity ve vážicím rozsahu {Bereich} („Střed“), před justováním (kalibrace bez justování). | [Pozice] | {Bereich}: Vážicí rozsah (1-4) | Excentricita | všechny | 27
Aussermittig_Position_oJ{Bereich}_2 | Poloha zatížení zkušebního bodu 2 zkoušky excentricity ve vážicím rozsahu {Bereich} („Vlevo vpředu“), před justováním (kalibrace bez justování). | [Pozice] | {Bereich}: Vážicí rozsah (1-4) | Excentricita | všechny | 27
Aussermittig_Position_oJ{Bereich}_3 | Poloha zatížení zkušebního bodu 3 zkoušky excentricity ve vážicím rozsahu {Bereich} („Vlevo vzadu“), před justováním (kalibrace bez justování). | [Pozice] | {Bereich}: Vážicí rozsah (1-4) | Excentricita | všechny | 27
Aussermittig_Position_oJ{Bereich}_4 | Poloha zatížení zkušebního bodu 4 zkoušky excentricity ve vážicím rozsahu {Bereich} („Vzadu“), před justováním (kalibrace bez justování). | [Pozice] | {Bereich}: Vážicí rozsah (1-4) | Excentricita | všechny | 27
Aussermittig_Position_oJ{Bereich}_5 | Poloha zatížení zkušebního bodu 5 zkoušky excentricity ve vážicím rozsahu {Bereich} („Vpředu“), před justováním (kalibrace bez justování). | [Pozice] | {Bereich}: Vážicí rozsah (1-4) | Excentricita | všechny | 27
Aussermittig_Position_oJ{Bereich}_6 | Poloha zatížení zkušebního bodu 6 zkoušky excentricity ve vážicím rozsahu {Bereich} („Vpravo vpředu“), před justováním (kalibrace bez justování). | [Pozice] | {Bereich}: Vážicí rozsah (1-4) | Excentricita | všechny | 27
Aussermittig_Position_oJ{Bereich}_7 | Poloha zatížení zkušebního bodu 7 zkoušky excentricity ve vážicím rozsahu {Bereich} („Vpravo vzadu“), před justováním (kalibrace bez justování). | [Pozice] | {Bereich}: Vážicí rozsah (1-4) | Excentricita | všechny | 27
Aussermittig_Position_oJ{Bereich}_{Punkt} | Poloha zatížení zkušebního bodu {Punkt} zkoušky excentricity ve vážicím rozsahu {Bereich}, např. „Vlevo vpředu“, před justováním (kalibrace bez justování). | [Pozice] | {Bereich}: Vážicí rozsah (1-4) {Punkt}: Zkušební bod (1 ... n) | Excentricita | všechny | 28
Aussermittig_Position{Bereich}_1 | Poloha zatížení zkušebního bodu 1 zkoušky excentricity ve vážicím rozsahu {Bereich} („Střed“). | [Pozice] | {Bereich}: Vážicí rozsah (1-4) | Excentricita | všechny | 24
Aussermittig_Position{Bereich}_2 | Poloha zatížení zkušebního bodu 2 zkoušky excentricity ve vážicím rozsahu {Bereich} („Vlevo vpředu“). | [Pozice] | {Bereich}: Vážicí rozsah (1-4) | Excentricita | všechny | 24
Aussermittig_Position{Bereich}_3 | Poloha zatížení zkušebního bodu 3 zkoušky excentricity ve vážicím rozsahu {Bereich} („Vlevo vzadu“). | [Pozice] | {Bereich}: Vážicí rozsah (1-4) | Excentricita | všechny | 24
Aussermittig_Position{Bereich}_4 | Poloha zatížení zkušebního bodu 4 zkoušky excentricity ve vážicím rozsahu {Bereich} („Vzadu“). | [Pozice] | {Bereich}: Vážicí rozsah (1-4) | Excentricita | všechny | 24
Aussermittig_Position{Bereich}_5 | Poloha zatížení zkušebního bodu 5 zkoušky excentricity ve vážicím rozsahu {Bereich} („Vpředu“). | [Pozice] | {Bereich}: Vážicí rozsah (1-4) | Excentricita | všechny | 24
Aussermittig_Position{Bereich}_6 | Poloha zatížení zkušebního bodu 6 zkoušky excentricity ve vážicím rozsahu {Bereich} („Vpravo vpředu“). | [Pozice] | {Bereich}: Vážicí rozsah (1-4) | Excentricita | všechny | 24
Aussermittig_Position{Bereich}_7 | Poloha zatížení zkušebního bodu 7 zkoušky excentricity ve vážicím rozsahu {Bereich} („Vpravo vzadu“). | [Pozice] | {Bereich}: Vážicí rozsah (1-4) | Excentricita | všechny | 24
Aussermittig_Position{Bereich}_{Punkt} | Poloha zatížení zkušebního bodu {Punkt} zkoušky excentricity ve vážicím rozsahu {Bereich}, např. „Vlevo vpředu“. | [Pozice] | {Bereich}: Vážicí rozsah (1-4) {Punkt}: Zkušební bod (1 ... n) | Excentricita | všechny | 25
Innerhalb_Toleranz_Aussermittig{Bereich} | Ano/Ne, zda všechny zkušební body zkoušky excentricity ve vážicím rozsahu {Bereich} leží v rámci přípustného požadavku. | Ano / Ne | {Bereich}: Vážicí rozsah (1-4) | Excentricita | všechny | 32
MaximaleAbweichung_mJ{Bereich} | Největší odchylka zkušebních bodů zkoušky excentricity ve vážicím rozsahu {Bereich} s jednotkou, po justování (kalibrace s justováním). | [Hodnota] [Jednotka] | {Bereich}: Vážicí rozsah (1-4) | Excentricita | všechny | 22
MaximaleAbweichung_oJ{Bereich} | Největší odchylka zkušebních bodů zkoušky excentricity ve vážicím rozsahu {Bereich} s jednotkou, před justováním (kalibrace bez justování). | [Hodnota] [Jednotka] | {Bereich}: Vážicí rozsah (1-4) | Excentricita | všechny | 22
MaximaleAbweichung{Bereich} | Největší odchylka zkušebních bodů zkoušky excentricity ve vážicím rozsahu {Bereich} s jednotkou. | [Hodnota] [Jednotka] | {Bereich}: Vážicí rozsah (1-4) | Excentricita | všechny | 19
Summe_Waegewerte_Aussermittig_mJ{Bereich}_{Punkt} | Součet konvenčních hodnot hmotnosti závaží, která byla použita pro zkušební bod {Punkt} zkoušky excentricity ve vážicím rozsahu {Bereich}, po justování (kalibrace s justováním). | [Hodnota] | {Bereich}: Vážicí rozsah (1-4) {Punkt}: Zkušební bod (1 ... n) | Excentricita | všechny | 36
Summe_Waegewerte_Aussermittig_oJ{Bereich}_{Punkt} | Součet konvenčních hodnot hmotnosti závaží, která byla použita pro zkušební bod {Punkt} zkoušky excentricity ve vážicím rozsahu {Bereich}, před justováním (kalibrace bez justování). | [Hodnota] | {Bereich}: Vážicí rozsah (1-4) {Punkt}: Zkušební bod (1 ... n) | Excentricita | všechny | 36
Summe_Waegewerte_Aussermittig{Bereich}_{Punkt} | Součet konvenčních hodnot hmotnosti závaží, která byla použita pro zkušební bod {Punkt} zkoušky excentricity ve vážicím rozsahu {Bereich}. | [Hodnota] | {Bereich}: Vážicí rozsah (1-4) {Punkt}: Zkušební bod (1 ... n) | Excentricita | všechny | 33
Abweichung_mJ_oeh{Bereich}_{Punkt} | Odchylka ve zkušebním bodě {Punkt} zkoušky chyb indikace ve vážicím rozsahu {Bereich} bez jednotky, po justování (kalibrace s justováním). | [Hodnota] | {Bereich}: Vážicí rozsah (1-4) {Punkt}: Zkušební bod (1 ... n) | Chyby indikace | všechny | 21
Abweichung_mJ_oeh{Bereich}_{Punkt}_d | Odchylka ve zkušebním bodě {Punkt} zkoušky chyb indikace ve vážicím rozsahu {Bereich} bez jednotky, zaokrouhlená na dílek stupnice d, po justování (kalibrace s justováním). | [Hodnota] | {Bereich}: Vážicí rozsah (1-4) {Punkt}: Zkušební bod (1 ... n) | Chyby indikace | všechny | 23
Abweichung_mJ{Bereich}_{Punkt} | Odchylka ve zkušebním bodě {Punkt} zkoušky chyb indikace ve vážicím rozsahu {Bereich} s jednotkou, po justování (kalibrace s justováním). | [Hodnota] [Jednotka] | {Bereich}: Vážicí rozsah (1-4) {Punkt}: Zkušební bod (1 ... n) | Chyby indikace | všechny | 17
Abweichung_mJ{Bereich}_{Punkt}_d | Odchylka ve zkušebním bodě {Punkt} zkoušky chyb indikace ve vážicím rozsahu {Bereich} s jednotkou, zaokrouhlená na dílek stupnice d, po justování (kalibrace s justováním). | [Hodnota] [Jednotka] | {Bereich}: Vážicí rozsah (1-4) {Punkt}: Zkušební bod (1 ... n) | Chyby indikace | všechny | 19
Abweichung_oeh{Bereich}_{Punkt} | Odchylka ve zkušebním bodě {Punkt} zkoušky chyb indikace ve vážicím rozsahu {Bereich} bez jednotky. | [Hodnota] | {Bereich}: Vážicí rozsah (1-4) {Punkt}: Zkušební bod (1 ... n) | Chyby indikace | všechny | 18
Abweichung_oeh{Bereich}_{Punkt}_d | Odchylka ve zkušebním bodě {Punkt} zkoušky chyb indikace ve vážicím rozsahu {Bereich} bez jednotky, zaokrouhlená na dílek stupnice d. | [Hodnota] | {Bereich}: Vážicí rozsah (1-4) {Punkt}: Zkušební bod (1 ... n) | Chyby indikace | všechny | 20
Abweichung_oJ_oeh{Bereich}_{Punkt} | Odchylka ve zkušebním bodě {Punkt} zkoušky chyb indikace ve vážicím rozsahu {Bereich} bez jednotky, před justováním (kalibrace bez justování). | [Hodnota] | {Bereich}: Vážicí rozsah (1-4) {Punkt}: Zkušební bod (1 ... n) | Chyby indikace | všechny | 21
Abweichung_oJ_oeh{Bereich}_{Punkt}_d | Odchylka ve zkušebním bodě {Punkt} zkoušky chyb indikace ve vážicím rozsahu {Bereich} bez jednotky, zaokrouhlená na dílek stupnice d, před justováním (kalibrace bez justování). | [Hodnota] | {Bereich}: Vážicí rozsah (1-4) {Punkt}: Zkušební bod (1 ... n) | Chyby indikace | všechny | 23
Abweichung_oJ{Bereich}_{Punkt} | Odchylka ve zkušebním bodě {Punkt} zkoušky chyb indikace ve vážicím rozsahu {Bereich} s jednotkou, před justováním (kalibrace bez justování). | [Hodnota] [Jednotka] | {Bereich}: Vážicí rozsah (1-4) {Punkt}: Zkušební bod (1 ... n) | Chyby indikace | všechny | 17
Abweichung_oJ{Bereich}_{Punkt}_d | Odchylka ve zkušebním bodě {Punkt} zkoušky chyb indikace ve vážicím rozsahu {Bereich} s jednotkou, zaokrouhlená na dílek stupnice d, před justováním (kalibrace bez justování). | [Hodnota] [Jednotka] | {Bereich}: Vážicí rozsah (1-4) {Punkt}: Zkušební bod (1 ... n) | Chyby indikace | všechny | 19
Abweichung{Bereich}_{Punkt} | Odchylka ve zkušebním bodě {Punkt} zkoušky chyb indikace ve vážicím rozsahu {Bereich} s jednotkou. | [Hodnota] [Jednotka] | {Bereich}: Vážicí rozsah (1-4) {Punkt}: Zkušební bod (1 ... n) | Chyby indikace | všechny | 14
Abweichung{Bereich}_{Punkt}_d | Odchylka ve zkušebním bodě {Punkt} zkoušky chyb indikace ve vážicím rozsahu {Bereich} s jednotkou, zaokrouhlená na dílek stupnice d. | [Hodnota] [Jednotka] | {Bereich}: Vážicí rozsah (1-4) {Punkt}: Zkušební bod (1 ... n) | Chyby indikace | všechny | 16
Anzeige_mJ{Bereich}_{Punkt} | Naměřená hodnota (údaj váhy) ve zkušebním bodě {Punkt} zkoušky chyb indikace ve vážicím rozsahu {Bereich} s jednotkou, po justování (kalibrace s justováním). | [Hodnota] [Jednotka] | {Bereich}: Vážicí rozsah (1-4) {Punkt}: Zkušební bod (1 ... n) | Chyby indikace | všechny | 14
Anzeige_oJ{Bereich}_{Punkt} | Naměřená hodnota (údaj váhy) ve zkušebním bodě {Punkt} zkoušky chyb indikace ve vážicím rozsahu {Bereich} s jednotkou, před justováním (kalibrace bez justování). | [Hodnota] [Jednotka] | {Bereich}: Vážicí rozsah (1-4) {Punkt}: Zkušební bod (1 ... n) | Chyby indikace | všechny | 14
Anzeige{Bereich}_{Punkt} | Naměřená hodnota (údaj váhy) ve zkušebním bodě {Punkt} zkoušky chyb indikace ve vážicím rozsahu {Bereich} s jednotkou. | [Hodnota] [Jednotka] | {Bereich}: Vážicí rozsah (1-4) {Punkt}: Zkušební bod (1 ... n) | Chyby indikace | všechny | 11
Erweiterungsfaktor_mJ{Bereich}_{Punkt} | Koeficient rozšíření k nejistoty měření ve zkušebním bodě {Punkt} zkoušky chyb indikace ve vážicím rozsahu {Bereich}, po justování (kalibrace s justováním). | [Hodnota] | {Bereich}: Vážicí rozsah (1-4) {Punkt}: Zkušební bod (1 ... n) | Chyby indikace | všechny | 25
Erweiterungsfaktor_oJ{Bereich}_{Punkt} | Koeficient rozšíření k nejistoty měření ve zkušebním bodě {Punkt} zkoušky chyb indikace ve vážicím rozsahu {Bereich}, před justováním (kalibrace bez justování). | [Hodnota] | {Bereich}: Vážicí rozsah (1-4) {Punkt}: Zkušební bod (1 ... n) | Chyby indikace | všechny | 25
Erweiterungsfaktor{Bereich}_{Punkt} | Koeficient rozšíření k nejistoty měření ve zkušebním bodě {Punkt} zkoušky chyb indikace ve vážicím rozsahu {Bereich}. | [Hodnota] | {Bereich}: Vážicí rozsah (1-4) {Punkt}: Zkušební bod (1 ... n) | Chyby indikace | všechny | 22
Innerhalb_Toleranz_Richtigkeit{Bereich} | Ano/Ne, zda všechny zkušební body zkoušky chyb indikace ve vážicím rozsahu {Bereich} leží v rámci přípustného požadavku. | Ano / Ne | {Bereich}: Vážicí rozsah (1-4) | Chyby indikace | všechny | 31
Messunsicherheit_mJ_oeh{Bereich}_{Punkt} | Nejistota měření ve zkušebním bodě {Punkt} zkoušky chyb indikace ve vážicím rozsahu {Bereich} bez jednotky, po justování (kalibrace s justováním). | [Hodnota] | {Bereich}: Vážicí rozsah (1-4) {Punkt}: Zkušební bod (1 ... n) | Chyby indikace | všechny | 27
Messunsicherheit_mJ_oeh{Bereich}_{Punkt}_d | Nejistota měření ve zkušebním bodě {Punkt} zkoušky chyb indikace ve vážicím rozsahu {Bereich} bez jednotky, zaokrouhlená na dílek stupnice d, po justování (kalibrace s justováním). | [Hodnota] | {Bereich}: Vážicí rozsah (1-4) {Punkt}: Zkušební bod (1 ... n) | Chyby indikace | všechny | 29
Messunsicherheit_mJ{Bereich}_{Punkt} | Nejistota měření ve zkušebním bodě {Punkt} zkoušky chyb indikace ve vážicím rozsahu {Bereich} s jednotkou, po justování (kalibrace s justováním). | [Hodnota] [Jednotka] | {Bereich}: Vážicí rozsah (1-4) {Punkt}: Zkušební bod (1 ... n) | Chyby indikace | všechny | 23
Messunsicherheit_mJ{Bereich}_{Punkt}_d | Nejistota měření ve zkušebním bodě {Punkt} zkoušky chyb indikace ve vážicím rozsahu {Bereich} s jednotkou, zaokrouhlená na dílek stupnice d, po justování (kalibrace s justováním). | [Hodnota] [Jednotka] | {Bereich}: Vážicí rozsah (1-4) {Punkt}: Zkušební bod (1 ... n) | Chyby indikace | všechny | 25
Messunsicherheit_oeh{Bereich}_{Punkt} | Nejistota měření ve zkušebním bodě {Punkt} zkoušky chyb indikace ve vážicím rozsahu {Bereich} bez jednotky. | [Hodnota] | {Bereich}: Vážicí rozsah (1-4) {Punkt}: Zkušební bod (1 ... n) | Chyby indikace | všechny | 24
Messunsicherheit_oeh{Bereich}_{Punkt}_d | Nejistota měření ve zkušebním bodě {Punkt} zkoušky chyb indikace ve vážicím rozsahu {Bereich} bez jednotky, zaokrouhlená na dílek stupnice d. | [Hodnota] | {Bereich}: Vážicí rozsah (1-4) {Punkt}: Zkušební bod (1 ... n) | Chyby indikace | všechny | 26
Messunsicherheit_oJ_oeh{Bereich}_{Punkt} | Nejistota měření ve zkušebním bodě {Punkt} zkoušky chyb indikace ve vážicím rozsahu {Bereich} bez jednotky, před justováním (kalibrace bez justování). | [Hodnota] | {Bereich}: Vážicí rozsah (1-4) {Punkt}: Zkušební bod (1 ... n) | Chyby indikace | všechny | 27
Messunsicherheit_oJ_oeh{Bereich}_{Punkt}_d | Nejistota měření ve zkušebním bodě {Punkt} zkoušky chyb indikace ve vážicím rozsahu {Bereich} bez jednotky, zaokrouhlená na dílek stupnice d, před justováním (kalibrace bez justování). | [Hodnota] | {Bereich}: Vážicí rozsah (1-4) {Punkt}: Zkušební bod (1 ... n) | Chyby indikace | všechny | 29
Messunsicherheit_oJ{Bereich}_{Punkt} | Nejistota měření ve zkušebním bodě {Punkt} zkoušky chyb indikace ve vážicím rozsahu {Bereich} s jednotkou, před justováním (kalibrace bez justování). | [Hodnota] [Jednotka] | {Bereich}: Vážicí rozsah (1-4) {Punkt}: Zkušební bod (1 ... n) | Chyby indikace | všechny | 23
Messunsicherheit_oJ{Bereich}_{Punkt}_d | Nejistota měření ve zkušebním bodě {Punkt} zkoušky chyb indikace ve vážicím rozsahu {Bereich} s jednotkou, zaokrouhlená na dílek stupnice d, před justováním (kalibrace bez justování). | [Hodnota] [Jednotka] | {Bereich}: Vážicí rozsah (1-4) {Punkt}: Zkušební bod (1 ... n) | Chyby indikace | všechny | 25
Messunsicherheit_relativ_mJ{Bereich}_{Punkt} | Relativní nejistota měření ve zkušebním bodě {Punkt} zkoušky chyb indikace ve vážicím rozsahu {Bereich} v procentech; „---“, pokud ji nelze určit, po justování (kalibrace s justováním). | [Hodnota] % | {Bereich}: Vážicí rozsah (1-4) {Punkt}: Zkušební bod (1 ... n) | Chyby indikace | všechny | 31
Messunsicherheit_relativ_oJ{Bereich}_{Punkt} | Relativní nejistota měření ve zkušebním bodě {Punkt} zkoušky chyb indikace ve vážicím rozsahu {Bereich} v procentech; „---“, pokud ji nelze určit, před justováním (kalibrace bez justování). | [Hodnota] % | {Bereich}: Vážicí rozsah (1-4) {Punkt}: Zkušební bod (1 ... n) | Chyby indikace | všechny | 31
Messunsicherheit_relativ{Bereich}_{Punkt} | Relativní nejistota měření ve zkušebním bodě {Punkt} zkoušky chyb indikace ve vážicím rozsahu {Bereich} v procentech; „---“, pokud ji nelze určit. | [Hodnota] % | {Bereich}: Vážicí rozsah (1-4) {Punkt}: Zkušební bod (1 ... n) | Chyby indikace | všechny | 28
MessunsicherheitR_mJ{Bereich}_{Punkt} | Nejistota měření zkušebního bodu {Punkt} používané váhy ve vážicím rozsahu {Bereich} s jednotkou, vypočtená z funkce nejistoty měření vážicího rozsahu, po justování (kalibrace s justováním). | [Hodnota] [Jednotka] | {Bereich}: Vážicí rozsah (1-4) {Punkt}: Zkušební bod (1 ... n) | Chyby indikace | všechny | 24
MessunsicherheitR_oJ{Bereich}_{Punkt} | Nejistota měření zkušebního bodu {Punkt} používané váhy ve vážicím rozsahu {Bereich} s jednotkou, vypočtená z funkce nejistoty měření vážicího rozsahu, před justováním (kalibrace bez justování). | [Hodnota] [Jednotka] | {Bereich}: Vážicí rozsah (1-4) {Punkt}: Zkušební bod (1 ... n) | Chyby indikace | všechny | 24
MessunsicherheitR_relativ_mJ{Bereich}_{Punkt} | Relativní nejistota měření zkušebního bodu {Punkt} používané váhy ve vážicím rozsahu {Bereich} v procentech, po justování (kalibrace s justováním). | [Hodnota] % | {Bereich}: Vážicí rozsah (1-4) {Punkt}: Zkušební bod (1 ... n) | Chyby indikace | všechny | 32
MessunsicherheitR_relativ_oJ{Bereich}_{Punkt} | Relativní nejistota měření zkušebního bodu {Punkt} používané váhy ve vážicím rozsahu {Bereich} v procentech, před justováním (kalibrace bez justování). | [Hodnota] % | {Bereich}: Vážicí rozsah (1-4) {Punkt}: Zkušební bod (1 ... n) | Chyby indikace | všechny | 32
MessunsicherheitR_relativ{Bereich}_{Punkt} | Relativní nejistota měření zkušebního bodu {Punkt} používané váhy ve vážicím rozsahu {Bereich} v procentech. | [Hodnota] % | {Bereich}: Vážicí rozsah (1-4) {Punkt}: Zkušební bod (1 ... n) | Chyby indikace | všechny | 29
MessunsicherheitR{Bereich}_{Punkt} | Nejistota měření zkušebního bodu {Punkt} používané váhy ve vážicím rozsahu {Bereich} s jednotkou, vypočtená z funkce nejistoty měření vážicího rozsahu. | [Hodnota] [Jednotka] | {Bereich}: Vážicí rozsah (1-4) {Punkt}: Zkušební bod (1 ... n) | Chyby indikace | všechny | 21
Messunsicherheit{Bereich}_{Punkt} | Nejistota měření ve zkušebním bodě {Punkt} zkoušky chyb indikace ve vážicím rozsahu {Bereich} s jednotkou. | [Hodnota] [Jednotka] | {Bereich}: Vážicí rozsah (1-4) {Punkt}: Zkušební bod (1 ... n) | Chyby indikace | všechny | 20
Messunsicherheit{Bereich}_{Punkt}_d | Nejistota měření ve zkušebním bodě {Punkt} zkoušky chyb indikace ve vážicím rozsahu {Bereich} s jednotkou, zaokrouhlená na dílek stupnice d. | [Hodnota] [Jednotka] | {Bereich}: Vážicí rozsah (1-4) {Punkt}: Zkušební bod (1 ... n) | Chyby indikace | všechny | 22
Nennwert_mJ{Bereich}_{Punkt} | Jmenovitá hodnota ve zkušebním bodě {Punkt} zkoušky chyb indikace ve vážicím rozsahu {Bereich} s jednotkou; při zatížení tárou jako zatížení tárou plus zkušební zatížení, po justování (kalibrace s justováním). | [Text] | {Bereich}: Vážicí rozsah (1-4) {Punkt}: Zkušební bod (1 ... n) | Chyby indikace | všechny | 15
Nennwert_oJ{Bereich}_{Punkt} | Jmenovitá hodnota ve zkušebním bodě {Punkt} zkoušky chyb indikace ve vážicím rozsahu {Bereich} s jednotkou; při zatížení tárou jako zatížení tárou plus zkušební zatížení, před justováním (kalibrace bez justování). | [Text] | {Bereich}: Vážicí rozsah (1-4) {Punkt}: Zkušební bod (1 ... n) | Chyby indikace | všechny | 15
Nennwert{Bereich}_{Punkt} | Jmenovitá hodnota ve zkušebním bodě {Punkt} zkoušky chyb indikace ve vážicím rozsahu {Bereich} s jednotkou; při zatížení tárou jako zatížení tárou plus zkušební zatížení. | [Text] | {Bereich}: Vážicí rozsah (1-4) {Punkt}: Zkušební bod (1 ... n) | Chyby indikace | všechny | 12
Prueflast_mJ{Bereich}_{Punkt} | Zkušební zatížení ve zkušebním bodě {Punkt} zkoušky chyb indikace ve vážicím rozsahu {Bereich} s jednotkou; při zatížení tárou zatížení tárou a zkušební zatížení pod sebou, po justování (kalibrace s justováním). | [Text] | {Bereich}: Vážicí rozsah (1-4) {Punkt}: Zkušební bod (1 ... n) | Chyby indikace | všechny | 16
Prueflast_oJ{Bereich}_{Punkt} | Zkušební zatížení ve zkušebním bodě {Punkt} zkoušky chyb indikace ve vážicím rozsahu {Bereich} s jednotkou; při zatížení tárou zatížení tárou a zkušební zatížení pod sebou, před justováním (kalibrace bez justování). | [Text] | {Bereich}: Vážicí rozsah (1-4) {Punkt}: Zkušební bod (1 ... n) | Chyby indikace | všechny | 16
Prueflast{Bereich}_{Punkt} | Zkušební zatížení ve zkušebním bodě {Punkt} zkoušky chyb indikace ve vážicím rozsahu {Bereich} s jednotkou; při zatížení tárou zatížení tárou a zkušební zatížení pod sebou. | [Text] | {Bereich}: Vážicí rozsah (1-4) {Punkt}: Zkušební bod (1 ... n) | Chyby indikace | všechny | 13
Richtigkeit_Abweichung_mJ{Bereich}_{Punkt} | Odchylka ve zkušebním bodě {Punkt} zkoušky chyb indikace ve vážicím rozsahu {Bereich} s jednotkou, po justování (kalibrace s justováním). | [Hodnota] [Jednotka] | {Bereich}: Vážicí rozsah (1-4) {Punkt}: Zkušební bod (1 ... n) | Chyby indikace | všechny | 29
Richtigkeit_Abweichung_oJ{Bereich}_{Punkt} | Odchylka ve zkušebním bodě {Punkt} zkoušky chyb indikace ve vážicím rozsahu {Bereich} s jednotkou, před justováním (kalibrace bez justování). | [Hodnota] [Jednotka] | {Bereich}: Vážicí rozsah (1-4) {Punkt}: Zkušební bod (1 ... n) | Chyby indikace | všechny | 29
Richtigkeit_Abweichung{Bereich}_{Punkt} | Odchylka ve zkušebním bodě {Punkt} zkoušky chyb indikace ve vážicím rozsahu {Bereich} s jednotkou. | [Hodnota] [Jednotka] | {Bereich}: Vážicí rozsah (1-4) {Punkt}: Zkušební bod (1 ... n) | Chyby indikace | všechny | 26
Richtigkeit_Differenz_mJ_oeh{Bereich}_{Punkt} | Absolutní hodnota odchylky ve zkušebním bodě {Punkt} zkoušky chyb indikace ve vážicím rozsahu {Bereich} bez jednotky, po justování (kalibrace s justováním). | [Hodnota] | {Bereich}: Vážicí rozsah (1-4) {Punkt}: Zkušební bod (1 ... n) | Chyby indikace | všechny | 32
Richtigkeit_Differenz_mJ{Bereich}_{Punkt} | Absolutní hodnota odchylky ve zkušebním bodě {Punkt} zkoušky chyb indikace ve vážicím rozsahu {Bereich} s jednotkou, po justování (kalibrace s justováním). | [Hodnota] [Jednotka] | {Bereich}: Vážicí rozsah (1-4) {Punkt}: Zkušební bod (1 ... n) | Chyby indikace | všechny | 28
Richtigkeit_Differenz_oeh{Bereich}_{Punkt} | Absolutní hodnota odchylky ve zkušebním bodě {Punkt} zkoušky chyb indikace ve vážicím rozsahu {Bereich} bez jednotky. | [Hodnota] | {Bereich}: Vážicí rozsah (1-4) {Punkt}: Zkušební bod (1 ... n) | Chyby indikace | všechny | 29
Richtigkeit_Differenz_oJ_oeh{Bereich}_{Punkt} | Absolutní hodnota odchylky ve zkušebním bodě {Punkt} zkoušky chyb indikace ve vážicím rozsahu {Bereich} bez jednotky, před justováním (kalibrace bez justování). | [Hodnota] | {Bereich}: Vážicí rozsah (1-4) {Punkt}: Zkušební bod (1 ... n) | Chyby indikace | všechny | 32
Richtigkeit_Differenz_oJ{Bereich}_{Punkt} | Absolutní hodnota odchylky ve zkušebním bodě {Punkt} zkoušky chyb indikace ve vážicím rozsahu {Bereich} s jednotkou, před justováním (kalibrace bez justování). | [Hodnota] [Jednotka] | {Bereich}: Vážicí rozsah (1-4) {Punkt}: Zkušební bod (1 ... n) | Chyby indikace | všechny | 28
Richtigkeit_Differenz{Bereich}_{Punkt} | Absolutní hodnota odchylky ve zkušebním bodě {Punkt} zkoušky chyb indikace ve vážicím rozsahu {Bereich} s jednotkou. | [Hodnota] [Jednotka] | {Bereich}: Vážicí rozsah (1-4) {Punkt}: Zkušební bod (1 ... n) | Chyby indikace | všechny | 25
Richtigkeit_Innerhalb_Toleranz | Ano/Ne, zda všechny zkušební body zkoušky chyb indikace ve všech vážicích rozsazích leží v rámci přípustného požadavku. | Ano / Ne |  | Chyby indikace | všechny | 30
Richtigkeit_Konv_Waegewert_mJ_oeh{Bereich}_{Punkt} | Konvenční hodnota hmotnosti použitých zkušebních závaží (údaj minus odchylka) ve zkušebním bodě {Punkt} zkoušky chyb indikace ve vážicím rozsahu {Bereich} bez jednotky, po justování (kalibrace s justováním). | [Hodnota] | {Bereich}: Vážicí rozsah (1-4) {Punkt}: Zkušební bod (1 ... n) | Chyby indikace | všechny | 37
Richtigkeit_Konv_Waegewert_oeh{Bereich}_{Punkt} | Konvenční hodnota hmotnosti použitých zkušebních závaží (údaj minus odchylka) ve zkušebním bodě {Punkt} zkoušky chyb indikace ve vážicím rozsahu {Bereich} bez jednotky. | [Hodnota] | {Bereich}: Vážicí rozsah (1-4) {Punkt}: Zkušební bod (1 ... n) | Chyby indikace | všechny | 34
Richtigkeit_Konv_Waegewert_oJ_oeh{Bereich}_{Punkt} | Konvenční hodnota hmotnosti použitých zkušebních závaží (údaj minus odchylka) ve zkušebním bodě {Punkt} zkoušky chyb indikace ve vážicím rozsahu {Bereich} bez jednotky, před justováním (kalibrace bez justování). | [Hodnota] | {Bereich}: Vážicí rozsah (1-4) {Punkt}: Zkušební bod (1 ... n) | Chyby indikace | všechny | 37
Richtigkeit_Messung_mJ_oeh{Bereich}_{Punkt} | Naměřená hodnota (údaj váhy) ve zkušebním bodě {Punkt} zkoušky chyb indikace ve vážicím rozsahu {Bereich} bez jednotky, po justování (kalibrace s justováním). | [Hodnota] | {Bereich}: Vážicí rozsah (1-4) {Punkt}: Zkušební bod (1 ... n) | Chyby indikace | všechny | 30
Richtigkeit_Messung_mJ{Bereich}_{Punkt} | Naměřená hodnota (údaj váhy) ve zkušebním bodě {Punkt} zkoušky chyb indikace ve vážicím rozsahu {Bereich} s jednotkou, po justování (kalibrace s justováním). | [Hodnota] [Jednotka] | {Bereich}: Vážicí rozsah (1-4) {Punkt}: Zkušební bod (1 ... n) | Chyby indikace | všechny | 26
Richtigkeit_Messung_oeh{Bereich}_{Punkt} | Naměřená hodnota (údaj váhy) ve zkušebním bodě {Punkt} zkoušky chyb indikace ve vážicím rozsahu {Bereich} bez jednotky. | [Hodnota] | {Bereich}: Vážicí rozsah (1-4) {Punkt}: Zkušební bod (1 ... n) | Chyby indikace | všechny | 27
Richtigkeit_Messung_oJ_oeh{Bereich}_{Punkt} | Naměřená hodnota (údaj váhy) ve zkušebním bodě {Punkt} zkoušky chyb indikace ve vážicím rozsahu {Bereich} bez jednotky, před justováním (kalibrace bez justování). | [Hodnota] | {Bereich}: Vážicí rozsah (1-4) {Punkt}: Zkušební bod (1 ... n) | Chyby indikace | všechny | 30
Richtigkeit_Messung_oJ{Bereich}_{Punkt} | Naměřená hodnota (údaj váhy) ve zkušebním bodě {Punkt} zkoušky chyb indikace ve vážicím rozsahu {Bereich} s jednotkou, před justováním (kalibrace bez justování). | [Hodnota] [Jednotka] | {Bereich}: Vážicí rozsah (1-4) {Punkt}: Zkušební bod (1 ... n) | Chyby indikace | všechny | 26
Richtigkeit_Messung{Bereich}_{Punkt} | Naměřená hodnota (údaj váhy) ve zkušebním bodě {Punkt} zkoušky chyb indikace ve vážicím rozsahu {Bereich} s jednotkou. | [Hodnota] [Jednotka] | {Bereich}: Vážicí rozsah (1-4) {Punkt}: Zkušební bod (1 ... n) | Chyby indikace | všechny | 23
Richtigkeit_Messunsicherheit_mJ_oeh{Bereich}_{Punkt} | Nejistota měření ve zkušebním bodě {Punkt} zkoušky chyb indikace ve vážicím rozsahu {Bereich} bez jednotky, po justování (kalibrace s justováním). | [Hodnota] | {Bereich}: Vážicí rozsah (1-4) {Punkt}: Zkušební bod (1 ... n) | Chyby indikace | všechny | 39
Richtigkeit_Messunsicherheit_mJ{Bereich}_{Punkt} | Nejistota měření ve zkušebním bodě {Punkt} zkoušky chyb indikace ve vážicím rozsahu {Bereich} s jednotkou, po justování (kalibrace s justováním). | [Hodnota] [Jednotka] | {Bereich}: Vážicí rozsah (1-4) {Punkt}: Zkušební bod (1 ... n) | Chyby indikace | všechny | 35
Richtigkeit_Messunsicherheit_oeh{Bereich}_{Punkt} | Nejistota měření ve zkušebním bodě {Punkt} zkoušky chyb indikace ve vážicím rozsahu {Bereich} bez jednotky. | [Hodnota] | {Bereich}: Vážicí rozsah (1-4) {Punkt}: Zkušební bod (1 ... n) | Chyby indikace | všechny | 36
Richtigkeit_Messunsicherheit_oJ_oeh{Bereich}_{Punkt} | Nejistota měření ve zkušebním bodě {Punkt} zkoušky chyb indikace ve vážicím rozsahu {Bereich} bez jednotky, před justováním (kalibrace bez justování). | [Hodnota] | {Bereich}: Vážicí rozsah (1-4) {Punkt}: Zkušební bod (1 ... n) | Chyby indikace | všechny | 39
Richtigkeit_Messunsicherheit_oJ{Bereich}_{Punkt} | Nejistota měření ve zkušebním bodě {Punkt} zkoušky chyb indikace ve vážicím rozsahu {Bereich} s jednotkou, před justováním (kalibrace bez justování). | [Hodnota] [Jednotka] | {Bereich}: Vážicí rozsah (1-4) {Punkt}: Zkušební bod (1 ... n) | Chyby indikace | všechny | 35
Richtigkeit_Messunsicherheit{Bereich}_{Punkt} | Nejistota měření ve zkušebním bodě {Punkt} zkoušky chyb indikace ve vážicím rozsahu {Bereich} s jednotkou. | [Hodnota] [Jednotka] | {Bereich}: Vážicí rozsah (1-4) {Punkt}: Zkušební bod (1 ... n) | Chyby indikace | všechny | 32
Richtigkeit_Nennwert_eh_mJ{Bereich}_{Nr} | Jednotka jmenovité hodnoty zkoušky chyb indikace ve vážicím rozsahu {Bereich}, po justování (kalibrace s justováním). | [Jednotka] | {Bereich}: Vážicí rozsah (1-4) {Nr}: Číslo (bez, 1-20) | Chyby indikace | všechny | 30
Richtigkeit_Nennwert_eh_oJ{Bereich}_{Nr} | Jednotka jmenovité hodnoty zkoušky chyb indikace ve vážicím rozsahu {Bereich}, před justováním (kalibrace bez justování). | [Jednotka] | {Bereich}: Vážicí rozsah (1-4) {Nr}: Číslo (bez, 1-20) | Chyby indikace | všechny | 30
Richtigkeit_Nennwert_eh{Bereich}_{Nr} | Jednotka jmenovité hodnoty zkoušky chyb indikace ve vážicím rozsahu {Bereich}. | [Jednotka] | {Bereich}: Vážicí rozsah (1-4) {Nr}: Číslo (bez, 1-20) | Chyby indikace | všechny | 27
Richtigkeit_Nennwert_mJ_oeh{Bereich}_{Punkt} | Jmenovitá hodnota ve zkušebním bodě {Punkt} zkoušky chyb indikace ve vážicím rozsahu {Bereich} bez jednotky, po justování (kalibrace s justováním). | [Hodnota] | {Bereich}: Vážicí rozsah (1-4) {Punkt}: Zkušební bod (1 ... n) | Chyby indikace | všechny | 31
Richtigkeit_Nennwert_mJ{Bereich}_{Punkt} | Jmenovitá hodnota ve zkušebním bodě {Punkt} zkoušky chyb indikace ve vážicím rozsahu {Bereich} s jednotkou, po justování (kalibrace s justováním). | [Hodnota] [Jednotka] | {Bereich}: Vážicí rozsah (1-4) {Punkt}: Zkušební bod (1 ... n) | Chyby indikace | všechny | 27
Richtigkeit_Nennwert_oeh{Bereich}_{Punkt} | Jmenovitá hodnota ve zkušebním bodě {Punkt} zkoušky chyb indikace ve vážicím rozsahu {Bereich} bez jednotky. | [Hodnota] | {Bereich}: Vážicí rozsah (1-4) {Punkt}: Zkušební bod (1 ... n) | Chyby indikace | všechny | 28
Richtigkeit_Nennwert_oJ_oeh{Bereich}_{Punkt} | Jmenovitá hodnota ve zkušebním bodě {Punkt} zkoušky chyb indikace ve vážicím rozsahu {Bereich} bez jednotky, před justováním (kalibrace bez justování). | [Hodnota] | {Bereich}: Vážicí rozsah (1-4) {Punkt}: Zkušební bod (1 ... n) | Chyby indikace | všechny | 31
Richtigkeit_Nennwert_oJ{Bereich}_{Punkt} | Jmenovitá hodnota ve zkušebním bodě {Punkt} zkoušky chyb indikace ve vážicím rozsahu {Bereich} s jednotkou, před justováním (kalibrace bez justování). | [Hodnota] [Jednotka] | {Bereich}: Vážicí rozsah (1-4) {Punkt}: Zkušební bod (1 ... n) | Chyby indikace | všechny | 27
Richtigkeit_Nennwert{Bereich}_{Punkt} | Jmenovitá hodnota ve zkušebním bodě {Punkt} zkoušky chyb indikace ve vážicím rozsahu {Bereich} s jednotkou. | [Hodnota] [Jednotka] | {Bereich}: Vážicí rozsah (1-4) {Punkt}: Zkušební bod (1 ... n) | Chyby indikace | všechny | 24
Summe_Waegewerte_Richtigkeit_mJ{Bereich}_{Punkt} | Součet konvenčních hodnot hmotnosti závaží, která byla použita pro zkušební bod {Punkt} zkoušky chyb indikace ve vážicím rozsahu {Bereich}, po justování (kalibrace s justováním). | [Hodnota] | {Bereich}: Vážicí rozsah (1-4) {Punkt}: Zkušební bod (1 ... n) | Chyby indikace | všechny | 35
Summe_Waegewerte_Richtigkeit_oJ{Bereich}_{Punkt} | Součet konvenčních hodnot hmotnosti závaží, která byla použita pro zkušební bod {Punkt} zkoušky chyb indikace ve vážicím rozsahu {Bereich}, před justováním (kalibrace bez justování). | [Hodnota] | {Bereich}: Vážicí rozsah (1-4) {Punkt}: Zkušební bod (1 ... n) | Chyby indikace | všechny | 35
Summe_Waegewerte_Richtigkeit{Bereich}_{Punkt} | Součet konvenčních hodnot hmotnosti závaží, která byla použita pro zkušební bod {Punkt} zkoušky chyb indikace ve vážicím rozsahu {Bereich}. | [Hodnota] | {Bereich}: Vážicí rozsah (1-4) {Punkt}: Zkušební bod (1 ... n) | Chyby indikace | všechny | 32
Waagenanzeige_mJ{Bereich}_{Punkt} | Zatížení (zobrazená hodnota) zkušebního bodu {Punkt} používané váhy ve vážicím rozsahu {Bereich} s jednotkou, určené ze stanoveného zkušebního bodu, po justování (kalibrace s justováním). | [Hodnota] [Jednotka] | {Bereich}: Vážicí rozsah (1-4) {Punkt}: Zkušební bod (1 ... n) | Chyby indikace | všechny | 20
Waagenanzeige_oJ{Bereich}_{Punkt} | Zatížení (zobrazená hodnota) zkušebního bodu {Punkt} používané váhy ve vážicím rozsahu {Bereich} s jednotkou, určené ze stanoveného zkušebního bodu, před justováním (kalibrace bez justování). | [Hodnota] [Jednotka] | {Bereich}: Vážicí rozsah (1-4) {Punkt}: Zkušební bod (1 ... n) | Chyby indikace | všechny | 20
Waagenanzeige{Bereich}_{Punkt} | Zatížení (zobrazená hodnota) zkušebního bodu {Punkt} používané váhy ve vážicím rozsahu {Bereich} s jednotkou, určené ze stanoveného zkušebního bodu. | [Hodnota] [Jednotka] | {Bereich}: Vážicí rozsah (1-4) {Punkt}: Zkušební bod (1 ... n) | Chyby indikace | všechny | 17
LE_Abweichung_mJ{Bereich}_{Punkt} | Odchylka náhradního zatížení {Punkt} ve vážicím rozsahu {Bereich} s jednotkou, po justování (kalibrace s justováním). | [Hodnota] [Jednotka] | {Bereich}: Vážicí rozsah (1-4) {Punkt}: Zkušební bod (1 ... n) | Náhradní zatížení | všechny | 20
LE_Abweichung_oJ{Bereich}_{Punkt} | Odchylka náhradního zatížení {Punkt} ve vážicím rozsahu {Bereich} s jednotkou, před justováním (kalibrace bez justování). | [Hodnota] [Jednotka] | {Bereich}: Vážicí rozsah (1-4) {Punkt}: Zkušební bod (1 ... n) | Náhradní zatížení | všechny | 20
LE_Abweichung{Bereich}_{Punkt} | Odchylka náhradního zatížení {Punkt} ve vážicím rozsahu {Bereich} s jednotkou. | [Hodnota] [Jednotka] | {Bereich}: Vážicí rozsah (1-4) {Punkt}: Zkušební bod (1 ... n) | Náhradní zatížení | všechny | 17
LE_Anzeige_mJ{Bereich}_1 | Odstraní tabulku náhradního zatížení ve vážicím rozsahu {Bereich}, pokud tam nebylo provedeno vyrovnání náhradním zatížením; nevkládá žádný text, po justování (kalibrace s justováním). | (odstraní tabulku/řádek) | {Bereich}: Vážicí rozsah (1-4) | Náhradní zatížení | všechny | 16
LE_Anzeige_mJ{Bereich}_{Punkt} | Zobrazená hodnota náhradního zatížení {Punkt} ve vážicím rozsahu {Bereich} s jednotkou, po justování (kalibrace s justováním). | [Hodnota] [Jednotka] | {Bereich}: Vážicí rozsah (1-4) {Punkt}: Zkušební bod (1 ... n) | Náhradní zatížení | všechny | 17
LE_Anzeige_oJ{Bereich}_1 | Odstraní tabulku náhradního zatížení ve vážicím rozsahu {Bereich}, pokud tam nebylo provedeno vyrovnání náhradním zatížením; nevkládá žádný text, před justováním (kalibrace bez justování). | (odstraní tabulku/řádek) | {Bereich}: Vážicí rozsah (1-4) | Náhradní zatížení | všechny | 16
LE_Anzeige_oJ{Bereich}_{Punkt} | Zobrazená hodnota náhradního zatížení {Punkt} ve vážicím rozsahu {Bereich} s jednotkou, před justováním (kalibrace bez justování). | [Hodnota] [Jednotka] | {Bereich}: Vážicí rozsah (1-4) {Punkt}: Zkušební bod (1 ... n) | Náhradní zatížení | všechny | 17
LE_Anzeige{Bereich}_1 | Odstraní tabulku náhradního zatížení ve vážicím rozsahu {Bereich}, pokud tam nebylo provedeno vyrovnání náhradním zatížením; nevkládá žádný text. | (odstraní tabulku/řádek) | {Bereich}: Vážicí rozsah (1-4) | Náhradní zatížení | všechny | 13
LE_Anzeige{Bereich}_{Punkt} | Zobrazená hodnota náhradního zatížení {Punkt} ve vážicím rozsahu {Bereich} s jednotkou. | [Hodnota] [Jednotka] | {Bereich}: Vážicí rozsah (1-4) {Punkt}: Zkušební bod (1 ... n) | Náhradní zatížení | všechny | 14
LE_Beschreibung_mJ{Bereich}_{Punkt} | Popis náhradního zatížení {Punkt} ve vážicím rozsahu {Bereich}, po justování (kalibrace s justováním). | [Text] | {Bereich}: Vážicí rozsah (1-4) {Punkt}: Zkušební bod (1 ... n) | Náhradní zatížení | všechny | 22
LE_Beschreibung_oJ{Bereich}_{Punkt} | Popis náhradního zatížení {Punkt} ve vážicím rozsahu {Bereich}, před justováním (kalibrace bez justování). | [Text] | {Bereich}: Vážicí rozsah (1-4) {Punkt}: Zkušební bod (1 ... n) | Náhradní zatížení | všechny | 22
LE_Beschreibung{Bereich}_{Punkt} | Popis náhradního zatížení {Punkt} ve vážicím rozsahu {Bereich}. | [Text] | {Bereich}: Vážicí rozsah (1-4) {Punkt}: Zkušební bod (1 ... n) | Náhradní zatížení | všechny | 19
LE_Kennzeichnung_mJ{Bereich}_{Punkt} | Označení náhradního zatížení {Punkt} ve vážicím rozsahu {Bereich}, po justování (kalibrace s justováním). | [Text] | {Bereich}: Vážicí rozsah (1-4) {Punkt}: Zkušební bod (1 ... n) | Náhradní zatížení | všechny | 23
LE_Kennzeichnung_oJ{Bereich}_{Punkt} | Označení náhradního zatížení {Punkt} ve vážicím rozsahu {Bereich}, před justováním (kalibrace bez justování). | [Text] | {Bereich}: Vážicí rozsah (1-4) {Punkt}: Zkušební bod (1 ... n) | Náhradní zatížení | všechny | 23
LE_Kennzeichnung{Bereich}_{Punkt} | Označení náhradního zatížení {Punkt} ve vážicím rozsahu {Bereich}. | [Text] | {Bereich}: Vážicí rozsah (1-4) {Punkt}: Zkušební bod (1 ... n) | Náhradní zatížení | všechny | 20
LE_Messunsicherheit_mJ{Bereich}_{Punkt} | Nejistota měření náhradního zatížení {Punkt} ve vážicím rozsahu {Bereich} s jednotkou, po justování (kalibrace s justováním). | [Hodnota] [Jednotka] | {Bereich}: Vážicí rozsah (1-4) {Punkt}: Zkušební bod (1 ... n) | Náhradní zatížení | všechny | 26
LE_Messunsicherheit_oJ{Bereich}_{Punkt} | Nejistota měření náhradního zatížení {Punkt} ve vážicím rozsahu {Bereich} s jednotkou, před justováním (kalibrace bez justování). | [Hodnota] [Jednotka] | {Bereich}: Vážicí rozsah (1-4) {Punkt}: Zkušební bod (1 ... n) | Náhradní zatížení | všechny | 26
LE_Messunsicherheit{Bereich}_{Punkt} | Nejistota měření náhradního zatížení {Punkt} ve vážicím rozsahu {Bereich} s jednotkou. | [Hodnota] [Jednotka] | {Bereich}: Vážicí rozsah (1-4) {Punkt}: Zkušební bod (1 ... n) | Náhradní zatížení | všechny | 23
LE_Prueflast_mJ{Bereich}_{Punkt} | Jmenovitá hodnota náhradního zatížení {Punkt} ve vážicím rozsahu {Bereich} s jednotkou, po justování (kalibrace s justováním). | [Hodnota] [Jednotka] | {Bereich}: Vážicí rozsah (1-4) {Punkt}: Zkušební bod (1 ... n) | Náhradní zatížení | všechny | 19
LE_Prueflast_oJ{Bereich}_{Punkt} | Jmenovitá hodnota náhradního zatížení {Punkt} ve vážicím rozsahu {Bereich} s jednotkou, před justováním (kalibrace bez justování). | [Hodnota] [Jednotka] | {Bereich}: Vážicí rozsah (1-4) {Punkt}: Zkušební bod (1 ... n) | Náhradní zatížení | všechny | 19
LE_Prueflast{Bereich}_{Punkt} | Jmenovitá hodnota náhradního zatížení {Punkt} ve vážicím rozsahu {Bereich} s jednotkou. | [Hodnota] [Jednotka] | {Bereich}: Vážicí rozsah (1-4) {Punkt}: Zkušební bod (1 ... n) | Náhradní zatížení | všechny | 16
max_mref_el{Bereich} | Největší součet referenčních závaží při vyrovnání náhradním zatížením ve vážicím rozsahu {Bereich} s jednotkou. | [Hodnota] [Jednotka] | {Bereich}: Vážicí rozsah (1-4) | Náhradní zatížení | všechny | 12
Summe_Waegewerte_Ersatzlast_mJ{Bereich}_{Punkt} | Součet konvenčních hodnot hmotnosti závaží, která byla použita pro náhradní zatížení {Punkt} ve vážicím rozsahu {Bereich}, po justování (kalibrace s justováním). | [Hodnota] | {Bereich}: Vážicí rozsah (1-4) {Punkt}: Zkušební bod (1 ... n) | Náhradní zatížení | všechny | 34
Summe_Waegewerte_Ersatzlast_oJ{Bereich}_{Punkt} | Součet konvenčních hodnot hmotnosti závaží, která byla použita pro náhradní zatížení {Punkt} ve vážicím rozsahu {Bereich}, před justováním (kalibrace bez justování). | [Hodnota] | {Bereich}: Vážicí rozsah (1-4) {Punkt}: Zkušební bod (1 ... n) | Náhradní zatížení | všechny | 34
Summe_Waegewerte_Ersatzlast{Bereich}_{Punkt} | Součet konvenčních hodnot hmotnosti závaží, která byla použita pro náhradní zatížení {Punkt} ve vážicím rozsahu {Bereich}. | [Hodnota] | {Bereich}: Vážicí rozsah (1-4) {Punkt}: Zkušební bod (1 ... n) | Náhradní zatížení | všechny | 31
Chart_mJ{Bereich} | Graf minimální navážky ve vážicím rozsahu {Bereich}, kalibrace s justováním (po justování). | [Obrázek] | {Bereich}: Vážicí rozsah (1-4) | Příloha (nejistota měření, minimální navážka) | všechny | 9
Chart_oJ{Bereich} | Graf minimální navážky ve vážicím rozsahu {Bereich}, kalibrace bez justování (před justováním). | [Obrázek] | {Bereich}: Vážicí rozsah (1-4) | Příloha (nejistota měření, minimální navážka) | všechny | 9
Chart_Unc_Cal_mJ{Bereich} | Graf výsledků kalibrace (nejistota měření kalibrace) ve vážicím rozsahu {Bereich}, kalibrace s justováním (po justování). | [Obrázek] | {Bereich}: Vážicí rozsah (1-4) | Příloha (nejistota měření, minimální navážka) | všechny | 17
Chart_Unc_Cal_oJ{Bereich} | Graf výsledků kalibrace (nejistota měření kalibrace) ve vážicím rozsahu {Bereich}, kalibrace bez justování (před justováním). | [Obrázek] | {Bereich}: Vážicí rozsah (1-4) | Příloha (nejistota měření, minimální navážka) | všechny | 17
Chart_Unc_Cal{Bereich} | Graf výsledků kalibrace (nejistota měření kalibrace) ve vážicím rozsahu {Bereich}. | [Obrázek] | {Bereich}: Vážicí rozsah (1-4) | Příloha (nejistota měření, minimální navážka) | všechny | 14
Chart_Unc_Use_mJ{Bereich} | Graf výsledků používané váhy (nejistota měření při používání) ve vážicím rozsahu {Bereich}, kalibrace s justováním (po justování). | [Obrázek] | {Bereich}: Vážicí rozsah (1-4) | Příloha (nejistota měření, minimální navážka) | všechny | 17
Chart_Unc_Use_oJ{Bereich} | Graf výsledků používané váhy (nejistota měření při používání) ve vážicím rozsahu {Bereich}, kalibrace bez justování (před justováním). | [Obrázek] | {Bereich}: Vážicí rozsah (1-4) | Příloha (nejistota měření, minimální navážka) | všechny | 17
Chart_Unc_Use{Bereich} | Graf výsledků používané váhy (nejistota měření při používání) ve vážicím rozsahu {Bereich}. | [Obrázek] | {Bereich}: Vážicí rozsah (1-4) | Příloha (nejistota měření, minimální navážka) | všechny | 14
Chart{Bereich} | Graf minimální navážky ve vážicím rozsahu {Bereich}. | [Obrázek] | {Bereich}: Vážicí rozsah (1-4) | Příloha (nejistota měření, minimální navážka) | všechny | 6
Mindesteinwaage_mJ{Bereich} | Minimální navážka ve vážicím rozsahu {Bereich} s jednotkou, vypočtená z přesnosti procesu a bezpečnostního faktoru rozsahu, kalibrace s justováním (po justování). | [Hodnota] [Jednotka] | {Bereich}: Vážicí rozsah (1-4) | Příloha (nejistota měření, minimální navážka) | všechny | 19
Mindesteinwaage_mJ{Bereich}_d | Minimální navážka ve vážicím rozsahu {Bereich} s jednotkou, vypočtená z přesnosti procesu a bezpečnostního faktoru rozsahu, počet desetinných míst podle dílku stupnice d, kalibrace s justováním (po justování). | [Hodnota] [Jednotka] | {Bereich}: Vážicí rozsah (1-4) | Příloha (nejistota měření, minimální navážka) | všechny | 21
Mindesteinwaage_mJ{Bereich}_SF0K5_01 | Minimální navážka ve vážicím rozsahu {Bereich} s jednotkou pro bezpečnostní faktor 0,5 a přesnost procesu 0,1 %, s justováním (po justování). | [Hodnota] [Jednotka] | {Bereich}: Vážicí rozsah (1-4) | Příloha (nejistota měření, minimální navážka) | všechny | 28
Mindesteinwaage_mJ{Bereich}_SF0K5_01_d | Minimální navážka ve vážicím rozsahu {Bereich} s jednotkou pro bezpečnostní faktor 0,5 a přesnost procesu 0,1 %, počet desetinných míst podle dílku stupnice d, s justováním (po justování). | [Hodnota] [Jednotka] | {Bereich}: Vážicí rozsah (1-4) | Příloha (nejistota měření, minimální navážka) | všechny | 30
Mindesteinwaage_mJ{Bereich}_SF0K5_02 | Minimální navážka ve vážicím rozsahu {Bereich} s jednotkou pro bezpečnostní faktor 0,5 a přesnost procesu 0,2 %, s justováním (po justování). | [Hodnota] [Jednotka] | {Bereich}: Vážicí rozsah (1-4) | Příloha (nejistota měření, minimální navážka) | všechny | 28
Mindesteinwaage_mJ{Bereich}_SF0K5_02_d | Minimální navážka ve vážicím rozsahu {Bereich} s jednotkou pro bezpečnostní faktor 0,5 a přesnost procesu 0,2 %, počet desetinných míst podle dílku stupnice d, s justováním (po justování). | [Hodnota] [Jednotka] | {Bereich}: Vážicí rozsah (1-4) | Příloha (nejistota měření, minimální navážka) | všechny | 30
Mindesteinwaage_mJ{Bereich}_SF0K5_03 | Minimální navážka ve vážicím rozsahu {Bereich} s jednotkou pro bezpečnostní faktor 0,5 a přesnost procesu 0,3 %, s justováním (po justování). | [Hodnota] [Jednotka] | {Bereich}: Vážicí rozsah (1-4) | Příloha (nejistota měření, minimální navážka) | všechny | 28
Mindesteinwaage_mJ{Bereich}_SF0K5_03_d | Minimální navážka ve vážicím rozsahu {Bereich} s jednotkou pro bezpečnostní faktor 0,5 a přesnost procesu 0,3 %, počet desetinných míst podle dílku stupnice d, s justováním (po justování). | [Hodnota] [Jednotka] | {Bereich}: Vážicí rozsah (1-4) | Příloha (nejistota měření, minimální navážka) | všechny | 30
Mindesteinwaage_mJ{Bereich}_SF0K5_05 | Minimální navážka ve vážicím rozsahu {Bereich} s jednotkou pro bezpečnostní faktor 0,5 a přesnost procesu 0,5 %, s justováním (po justování). | [Hodnota] [Jednotka] | {Bereich}: Vážicí rozsah (1-4) | Příloha (nejistota měření, minimální navážka) | všechny | 28
Mindesteinwaage_mJ{Bereich}_SF0K5_05_d | Minimální navážka ve vážicím rozsahu {Bereich} s jednotkou pro bezpečnostní faktor 0,5 a přesnost procesu 0,5 %, počet desetinných míst podle dílku stupnice d, s justováním (po justování). | [Hodnota] [Jednotka] | {Bereich}: Vážicí rozsah (1-4) | Příloha (nejistota měření, minimální navážka) | všechny | 30
Mindesteinwaage_mJ{Bereich}_SF0K5_1 | Minimální navážka ve vážicím rozsahu {Bereich} s jednotkou pro bezpečnostní faktor 0,5 a přesnost procesu 1 %, s justováním (po justování). | [Hodnota] [Jednotka] | {Bereich}: Vážicí rozsah (1-4) | Příloha (nejistota měření, minimální navážka) | všechny | 27
Mindesteinwaage_mJ{Bereich}_SF0K5_10 | Minimální navážka ve vážicím rozsahu {Bereich} s jednotkou pro bezpečnostní faktor 0,5 a přesnost procesu 10 %, s justováním (po justování). | [Hodnota] [Jednotka] | {Bereich}: Vážicí rozsah (1-4) | Příloha (nejistota měření, minimální navážka) | všechny | 28
Mindesteinwaage_mJ{Bereich}_SF0K5_10_d | Minimální navážka ve vážicím rozsahu {Bereich} s jednotkou pro bezpečnostní faktor 0,5 a přesnost procesu 10 %, počet desetinných míst podle dílku stupnice d, s justováním (po justování). | [Hodnota] [Jednotka] | {Bereich}: Vážicí rozsah (1-4) | Příloha (nejistota měření, minimální navážka) | všechny | 30
Mindesteinwaage_mJ{Bereich}_SF0K5_1_d | Minimální navážka ve vážicím rozsahu {Bereich} s jednotkou pro bezpečnostní faktor 0,5 a přesnost procesu 1 %, počet desetinných míst podle dílku stupnice d, s justováním (po justování). | [Hodnota] [Jednotka] | {Bereich}: Vážicí rozsah (1-4) | Příloha (nejistota měření, minimální navážka) | všechny | 29
Mindesteinwaage_mJ{Bereich}_SF0K5_2 | Minimální navážka ve vážicím rozsahu {Bereich} s jednotkou pro bezpečnostní faktor 0,5 a přesnost procesu 2 %, s justováním (po justování). | [Hodnota] [Jednotka] | {Bereich}: Vážicí rozsah (1-4) | Příloha (nejistota měření, minimální navážka) | všechny | 27
Mindesteinwaage_mJ{Bereich}_SF0K5_2_d | Minimální navážka ve vážicím rozsahu {Bereich} s jednotkou pro bezpečnostní faktor 0,5 a přesnost procesu 2 %, počet desetinných míst podle dílku stupnice d, s justováním (po justování). | [Hodnota] [Jednotka] | {Bereich}: Vážicí rozsah (1-4) | Příloha (nejistota měření, minimální navážka) | všechny | 29
Mindesteinwaage_mJ{Bereich}_SF0K5_3 | Minimální navážka ve vážicím rozsahu {Bereich} s jednotkou pro bezpečnostní faktor 0,5 a přesnost procesu 3 %, s justováním (po justování). | [Hodnota] [Jednotka] | {Bereich}: Vážicí rozsah (1-4) | Příloha (nejistota měření, minimální navážka) | všechny | 27
Mindesteinwaage_mJ{Bereich}_SF0K5_3_d | Minimální navážka ve vážicím rozsahu {Bereich} s jednotkou pro bezpečnostní faktor 0,5 a přesnost procesu 3 %, počet desetinných míst podle dílku stupnice d, s justováním (po justování). | [Hodnota] [Jednotka] | {Bereich}: Vážicí rozsah (1-4) | Příloha (nejistota měření, minimální navážka) | všechny | 29
Mindesteinwaage_mJ{Bereich}_SF0K5_5 | Minimální navážka ve vážicím rozsahu {Bereich} s jednotkou pro bezpečnostní faktor 0,5 a přesnost procesu 5 %, s justováním (po justování). | [Hodnota] [Jednotka] | {Bereich}: Vážicí rozsah (1-4) | Příloha (nejistota měření, minimální navážka) | všechny | 27
Mindesteinwaage_mJ{Bereich}_SF0K5_5_d | Minimální navážka ve vážicím rozsahu {Bereich} s jednotkou pro bezpečnostní faktor 0,5 a přesnost procesu 5 %, počet desetinných míst podle dílku stupnice d, s justováním (po justování). | [Hodnota] [Jednotka] | {Bereich}: Vážicí rozsah (1-4) | Příloha (nejistota měření, minimální navážka) | všechny | 29
Mindesteinwaage_mJ{Bereich}_SF10_01 | Minimální navážka ve vážicím rozsahu {Bereich} s jednotkou pro bezpečnostní faktor 10 a přesnost procesu 0,1 %, s justováním (po justování). | [Hodnota] [Jednotka] | {Bereich}: Vážicí rozsah (1-4) | Příloha (nejistota měření, minimální navážka) | všechny | 27
Mindesteinwaage_mJ{Bereich}_SF10_01_d | Minimální navážka ve vážicím rozsahu {Bereich} s jednotkou pro bezpečnostní faktor 10 a přesnost procesu 0,1 %, počet desetinných míst podle dílku stupnice d, s justováním (po justování). | [Hodnota] [Jednotka] | {Bereich}: Vážicí rozsah (1-4) | Příloha (nejistota měření, minimální navážka) | všechny | 29
Mindesteinwaage_mJ{Bereich}_SF10_02 | Minimální navážka ve vážicím rozsahu {Bereich} s jednotkou pro bezpečnostní faktor 10 a přesnost procesu 0,2 %, s justováním (po justování). | [Hodnota] [Jednotka] | {Bereich}: Vážicí rozsah (1-4) | Příloha (nejistota měření, minimální navážka) | všechny | 27
Mindesteinwaage_mJ{Bereich}_SF10_02_d | Minimální navážka ve vážicím rozsahu {Bereich} s jednotkou pro bezpečnostní faktor 10 a přesnost procesu 0,2 %, počet desetinných míst podle dílku stupnice d, s justováním (po justování). | [Hodnota] [Jednotka] | {Bereich}: Vážicí rozsah (1-4) | Příloha (nejistota měření, minimální navážka) | všechny | 29
Mindesteinwaage_mJ{Bereich}_SF10_03 | Minimální navážka ve vážicím rozsahu {Bereich} s jednotkou pro bezpečnostní faktor 10 a přesnost procesu 0,3 %, s justováním (po justování). | [Hodnota] [Jednotka] | {Bereich}: Vážicí rozsah (1-4) | Příloha (nejistota měření, minimální navážka) | všechny | 27
Mindesteinwaage_mJ{Bereich}_SF10_03_d | Minimální navážka ve vážicím rozsahu {Bereich} s jednotkou pro bezpečnostní faktor 10 a přesnost procesu 0,3 %, počet desetinných míst podle dílku stupnice d, s justováním (po justování). | [Hodnota] [Jednotka] | {Bereich}: Vážicí rozsah (1-4) | Příloha (nejistota měření, minimální navážka) | všechny | 29
Mindesteinwaage_mJ{Bereich}_SF10_05 | Minimální navážka ve vážicím rozsahu {Bereich} s jednotkou pro bezpečnostní faktor 10 a přesnost procesu 0,5 %, s justováním (po justování). | [Hodnota] [Jednotka] | {Bereich}: Vážicí rozsah (1-4) | Příloha (nejistota měření, minimální navážka) | všechny | 27
Mindesteinwaage_mJ{Bereich}_SF10_05_d | Minimální navážka ve vážicím rozsahu {Bereich} s jednotkou pro bezpečnostní faktor 10 a přesnost procesu 0,5 %, počet desetinných míst podle dílku stupnice d, s justováním (po justování). | [Hodnota] [Jednotka] | {Bereich}: Vážicí rozsah (1-4) | Příloha (nejistota měření, minimální navážka) | všechny | 29
Mindesteinwaage_mJ{Bereich}_SF10_1 | Minimální navážka ve vážicím rozsahu {Bereich} s jednotkou pro bezpečnostní faktor 10 a přesnost procesu 1 %, s justováním (po justování). | [Hodnota] [Jednotka] | {Bereich}: Vážicí rozsah (1-4) | Příloha (nejistota měření, minimální navážka) | všechny | 26
Mindesteinwaage_mJ{Bereich}_SF10_10 | Minimální navážka ve vážicím rozsahu {Bereich} s jednotkou pro bezpečnostní faktor 10 a přesnost procesu 10 %, s justováním (po justování). | [Hodnota] [Jednotka] | {Bereich}: Vážicí rozsah (1-4) | Příloha (nejistota měření, minimální navážka) | všechny | 27
Mindesteinwaage_mJ{Bereich}_SF10_10_d | Minimální navážka ve vážicím rozsahu {Bereich} s jednotkou pro bezpečnostní faktor 10 a přesnost procesu 10 %, počet desetinných míst podle dílku stupnice d, s justováním (po justování). | [Hodnota] [Jednotka] | {Bereich}: Vážicí rozsah (1-4) | Příloha (nejistota měření, minimální navážka) | všechny | 29
Mindesteinwaage_mJ{Bereich}_SF10_1_d | Minimální navážka ve vážicím rozsahu {Bereich} s jednotkou pro bezpečnostní faktor 10 a přesnost procesu 1 %, počet desetinných míst podle dílku stupnice d, s justováním (po justování). | [Hodnota] [Jednotka] | {Bereich}: Vážicí rozsah (1-4) | Příloha (nejistota měření, minimální navážka) | všechny | 28
Mindesteinwaage_mJ{Bereich}_SF10_2 | Minimální navážka ve vážicím rozsahu {Bereich} s jednotkou pro bezpečnostní faktor 10 a přesnost procesu 2 %, s justováním (po justování). | [Hodnota] [Jednotka] | {Bereich}: Vážicí rozsah (1-4) | Příloha (nejistota měření, minimální navážka) | všechny | 26
Mindesteinwaage_mJ{Bereich}_SF10_2_d | Minimální navážka ve vážicím rozsahu {Bereich} s jednotkou pro bezpečnostní faktor 10 a přesnost procesu 2 %, počet desetinných míst podle dílku stupnice d, s justováním (po justování). | [Hodnota] [Jednotka] | {Bereich}: Vážicí rozsah (1-4) | Příloha (nejistota měření, minimální navážka) | všechny | 28
Mindesteinwaage_mJ{Bereich}_SF10_3 | Minimální navážka ve vážicím rozsahu {Bereich} s jednotkou pro bezpečnostní faktor 10 a přesnost procesu 3 %, s justováním (po justování). | [Hodnota] [Jednotka] | {Bereich}: Vážicí rozsah (1-4) | Příloha (nejistota měření, minimální navážka) | všechny | 26
Mindesteinwaage_mJ{Bereich}_SF10_3_d | Minimální navážka ve vážicím rozsahu {Bereich} s jednotkou pro bezpečnostní faktor 10 a přesnost procesu 3 %, počet desetinných míst podle dílku stupnice d, s justováním (po justování). | [Hodnota] [Jednotka] | {Bereich}: Vážicí rozsah (1-4) | Příloha (nejistota měření, minimální navážka) | všechny | 28
Mindesteinwaage_mJ{Bereich}_SF10_5 | Minimální navážka ve vážicím rozsahu {Bereich} s jednotkou pro bezpečnostní faktor 10 a přesnost procesu 5 %, s justováním (po justování). | [Hodnota] [Jednotka] | {Bereich}: Vážicí rozsah (1-4) | Příloha (nejistota měření, minimální navážka) | všechny | 26
Mindesteinwaage_mJ{Bereich}_SF10_5_d | Minimální navážka ve vážicím rozsahu {Bereich} s jednotkou pro bezpečnostní faktor 10 a přesnost procesu 5 %, počet desetinných míst podle dílku stupnice d, s justováním (po justování). | [Hodnota] [Jednotka] | {Bereich}: Vážicí rozsah (1-4) | Příloha (nejistota měření, minimální navážka) | všechny | 28
Mindesteinwaage_mJ{Bereich}_SF1_01 | Minimální navážka ve vážicím rozsahu {Bereich} s jednotkou pro bezpečnostní faktor 1 a přesnost procesu 0,1 %, s justováním (po justování). | [Hodnota] [Jednotka] | {Bereich}: Vážicí rozsah (1-4) | Příloha (nejistota měření, minimální navážka) | všechny | 26
Mindesteinwaage_mJ{Bereich}_SF1_01_d | Minimální navážka ve vážicím rozsahu {Bereich} s jednotkou pro bezpečnostní faktor 1 a přesnost procesu 0,1 %, počet desetinných míst podle dílku stupnice d, s justováním (po justování). | [Hodnota] [Jednotka] | {Bereich}: Vážicí rozsah (1-4) | Příloha (nejistota měření, minimální navážka) | všechny | 28
Mindesteinwaage_mJ{Bereich}_SF1_02 | Minimální navážka ve vážicím rozsahu {Bereich} s jednotkou pro bezpečnostní faktor 1 a přesnost procesu 0,2 %, s justováním (po justování). | [Hodnota] [Jednotka] | {Bereich}: Vážicí rozsah (1-4) | Příloha (nejistota měření, minimální navážka) | všechny | 26
Mindesteinwaage_mJ{Bereich}_SF1_02_d | Minimální navážka ve vážicím rozsahu {Bereich} s jednotkou pro bezpečnostní faktor 1 a přesnost procesu 0,2 %, počet desetinných míst podle dílku stupnice d, s justováním (po justování). | [Hodnota] [Jednotka] | {Bereich}: Vážicí rozsah (1-4) | Příloha (nejistota měření, minimální navážka) | všechny | 28
Mindesteinwaage_mJ{Bereich}_SF1_03 | Minimální navážka ve vážicím rozsahu {Bereich} s jednotkou pro bezpečnostní faktor 1 a přesnost procesu 0,3 %, s justováním (po justování). | [Hodnota] [Jednotka] | {Bereich}: Vážicí rozsah (1-4) | Příloha (nejistota měření, minimální navážka) | všechny | 26
Mindesteinwaage_mJ{Bereich}_SF1_03_d | Minimální navážka ve vážicím rozsahu {Bereich} s jednotkou pro bezpečnostní faktor 1 a přesnost procesu 0,3 %, počet desetinných míst podle dílku stupnice d, s justováním (po justování). | [Hodnota] [Jednotka] | {Bereich}: Vážicí rozsah (1-4) | Příloha (nejistota měření, minimální navážka) | všechny | 28
Mindesteinwaage_mJ{Bereich}_SF1_05 | Minimální navážka ve vážicím rozsahu {Bereich} s jednotkou pro bezpečnostní faktor 1 a přesnost procesu 0,5 %, s justováním (po justování). | [Hodnota] [Jednotka] | {Bereich}: Vážicí rozsah (1-4) | Příloha (nejistota měření, minimální navážka) | všechny | 26
Mindesteinwaage_mJ{Bereich}_SF1_05_d | Minimální navážka ve vážicím rozsahu {Bereich} s jednotkou pro bezpečnostní faktor 1 a přesnost procesu 0,5 %, počet desetinných míst podle dílku stupnice d, s justováním (po justování). | [Hodnota] [Jednotka] | {Bereich}: Vážicí rozsah (1-4) | Příloha (nejistota měření, minimální navážka) | všechny | 28
Mindesteinwaage_mJ{Bereich}_SF1_1 | Minimální navážka ve vážicím rozsahu {Bereich} s jednotkou pro bezpečnostní faktor 1 a přesnost procesu 1 %, s justováním (po justování). | [Hodnota] [Jednotka] | {Bereich}: Vážicí rozsah (1-4) | Příloha (nejistota měření, minimální navážka) | všechny | 25
Mindesteinwaage_mJ{Bereich}_SF1_10 | Minimální navážka ve vážicím rozsahu {Bereich} s jednotkou pro bezpečnostní faktor 1 a přesnost procesu 10 %, s justováním (po justování). | [Hodnota] [Jednotka] | {Bereich}: Vážicí rozsah (1-4) | Příloha (nejistota měření, minimální navážka) | všechny | 26
Mindesteinwaage_mJ{Bereich}_SF1_10_d | Minimální navážka ve vážicím rozsahu {Bereich} s jednotkou pro bezpečnostní faktor 1 a přesnost procesu 10 %, počet desetinných míst podle dílku stupnice d, s justováním (po justování). | [Hodnota] [Jednotka] | {Bereich}: Vážicí rozsah (1-4) | Příloha (nejistota měření, minimální navážka) | všechny | 28
Mindesteinwaage_mJ{Bereich}_SF1_1_d | Minimální navážka ve vážicím rozsahu {Bereich} s jednotkou pro bezpečnostní faktor 1 a přesnost procesu 1 %, počet desetinných míst podle dílku stupnice d, s justováním (po justování). | [Hodnota] [Jednotka] | {Bereich}: Vážicí rozsah (1-4) | Příloha (nejistota měření, minimální navážka) | všechny | 27
Mindesteinwaage_mJ{Bereich}_SF1_2 | Minimální navážka ve vážicím rozsahu {Bereich} s jednotkou pro bezpečnostní faktor 1 a přesnost procesu 2 %, s justováním (po justování). | [Hodnota] [Jednotka] | {Bereich}: Vážicí rozsah (1-4) | Příloha (nejistota měření, minimální navážka) | všechny | 25
Mindesteinwaage_mJ{Bereich}_SF1_2_d | Minimální navážka ve vážicím rozsahu {Bereich} s jednotkou pro bezpečnostní faktor 1 a přesnost procesu 2 %, počet desetinných míst podle dílku stupnice d, s justováním (po justování). | [Hodnota] [Jednotka] | {Bereich}: Vážicí rozsah (1-4) | Příloha (nejistota měření, minimální navážka) | všechny | 27
Mindesteinwaage_mJ{Bereich}_SF1_3 | Minimální navážka ve vážicím rozsahu {Bereich} s jednotkou pro bezpečnostní faktor 1 a přesnost procesu 3 %, s justováním (po justování). | [Hodnota] [Jednotka] | {Bereich}: Vážicí rozsah (1-4) | Příloha (nejistota měření, minimální navážka) | všechny | 25
Mindesteinwaage_mJ{Bereich}_SF1_3_d | Minimální navážka ve vážicím rozsahu {Bereich} s jednotkou pro bezpečnostní faktor 1 a přesnost procesu 3 %, počet desetinných míst podle dílku stupnice d, s justováním (po justování). | [Hodnota] [Jednotka] | {Bereich}: Vážicí rozsah (1-4) | Příloha (nejistota měření, minimální navážka) | všechny | 27
Mindesteinwaage_mJ{Bereich}_SF1_5 | Minimální navážka ve vážicím rozsahu {Bereich} s jednotkou pro bezpečnostní faktor 1 a přesnost procesu 5 %, s justováním (po justování). | [Hodnota] [Jednotka] | {Bereich}: Vážicí rozsah (1-4) | Příloha (nejistota měření, minimální navážka) | všechny | 25
Mindesteinwaage_mJ{Bereich}_SF1_5_d | Minimální navážka ve vážicím rozsahu {Bereich} s jednotkou pro bezpečnostní faktor 1 a přesnost procesu 5 %, počet desetinných míst podle dílku stupnice d, s justováním (po justování). | [Hodnota] [Jednotka] | {Bereich}: Vážicí rozsah (1-4) | Příloha (nejistota měření, minimální navážka) | všechny | 27
Mindesteinwaage_mJ{Bereich}_SF1K5_01 | Minimální navážka ve vážicím rozsahu {Bereich} s jednotkou pro bezpečnostní faktor 1,5 a přesnost procesu 0,1 %, s justováním (po justování). | [Hodnota] [Jednotka] | {Bereich}: Vážicí rozsah (1-4) | Příloha (nejistota měření, minimální navážka) | všechny | 28
Mindesteinwaage_mJ{Bereich}_SF1K5_01_d | Minimální navážka ve vážicím rozsahu {Bereich} s jednotkou pro bezpečnostní faktor 1,5 a přesnost procesu 0,1 %, počet desetinných míst podle dílku stupnice d, s justováním (po justování). | [Hodnota] [Jednotka] | {Bereich}: Vážicí rozsah (1-4) | Příloha (nejistota měření, minimální navážka) | všechny | 30
Mindesteinwaage_mJ{Bereich}_SF1K5_02 | Minimální navážka ve vážicím rozsahu {Bereich} s jednotkou pro bezpečnostní faktor 1,5 a přesnost procesu 0,2 %, s justováním (po justování). | [Hodnota] [Jednotka] | {Bereich}: Vážicí rozsah (1-4) | Příloha (nejistota měření, minimální navážka) | všechny | 28
Mindesteinwaage_mJ{Bereich}_SF1K5_02_d | Minimální navážka ve vážicím rozsahu {Bereich} s jednotkou pro bezpečnostní faktor 1,5 a přesnost procesu 0,2 %, počet desetinných míst podle dílku stupnice d, s justováním (po justování). | [Hodnota] [Jednotka] | {Bereich}: Vážicí rozsah (1-4) | Příloha (nejistota měření, minimální navážka) | všechny | 30
Mindesteinwaage_mJ{Bereich}_SF1K5_03 | Minimální navážka ve vážicím rozsahu {Bereich} s jednotkou pro bezpečnostní faktor 1,5 a přesnost procesu 0,3 %, s justováním (po justování). | [Hodnota] [Jednotka] | {Bereich}: Vážicí rozsah (1-4) | Příloha (nejistota měření, minimální navážka) | všechny | 28
Mindesteinwaage_mJ{Bereich}_SF1K5_03_d | Minimální navážka ve vážicím rozsahu {Bereich} s jednotkou pro bezpečnostní faktor 1,5 a přesnost procesu 0,3 %, počet desetinných míst podle dílku stupnice d, s justováním (po justování). | [Hodnota] [Jednotka] | {Bereich}: Vážicí rozsah (1-4) | Příloha (nejistota měření, minimální navážka) | všechny | 30
Mindesteinwaage_mJ{Bereich}_SF1K5_05 | Minimální navážka ve vážicím rozsahu {Bereich} s jednotkou pro bezpečnostní faktor 1,5 a přesnost procesu 0,5 %, s justováním (po justování). | [Hodnota] [Jednotka] | {Bereich}: Vážicí rozsah (1-4) | Příloha (nejistota měření, minimální navážka) | všechny | 28
Mindesteinwaage_mJ{Bereich}_SF1K5_05_d | Minimální navážka ve vážicím rozsahu {Bereich} s jednotkou pro bezpečnostní faktor 1,5 a přesnost procesu 0,5 %, počet desetinných míst podle dílku stupnice d, s justováním (po justování). | [Hodnota] [Jednotka] | {Bereich}: Vážicí rozsah (1-4) | Příloha (nejistota měření, minimální navážka) | všechny | 30
Mindesteinwaage_mJ{Bereich}_SF1K5_1 | Minimální navážka ve vážicím rozsahu {Bereich} s jednotkou pro bezpečnostní faktor 1,5 a přesnost procesu 1 %, s justováním (po justování). | [Hodnota] [Jednotka] | {Bereich}: Vážicí rozsah (1-4) | Příloha (nejistota měření, minimální navážka) | všechny | 27
Mindesteinwaage_mJ{Bereich}_SF1K5_10 | Minimální navážka ve vážicím rozsahu {Bereich} s jednotkou pro bezpečnostní faktor 1,5 a přesnost procesu 10 %, s justováním (po justování). | [Hodnota] [Jednotka] | {Bereich}: Vážicí rozsah (1-4) | Příloha (nejistota měření, minimální navážka) | všechny | 28
Mindesteinwaage_mJ{Bereich}_SF1K5_10_d | Minimální navážka ve vážicím rozsahu {Bereich} s jednotkou pro bezpečnostní faktor 1,5 a přesnost procesu 10 %, počet desetinných míst podle dílku stupnice d, s justováním (po justování). | [Hodnota] [Jednotka] | {Bereich}: Vážicí rozsah (1-4) | Příloha (nejistota měření, minimální navážka) | všechny | 30
Mindesteinwaage_mJ{Bereich}_SF1K5_1_d | Minimální navážka ve vážicím rozsahu {Bereich} s jednotkou pro bezpečnostní faktor 1,5 a přesnost procesu 1 %, počet desetinných míst podle dílku stupnice d, s justováním (po justování). | [Hodnota] [Jednotka] | {Bereich}: Vážicí rozsah (1-4) | Příloha (nejistota měření, minimální navážka) | všechny | 29
Mindesteinwaage_mJ{Bereich}_SF1K5_2 | Minimální navážka ve vážicím rozsahu {Bereich} s jednotkou pro bezpečnostní faktor 1,5 a přesnost procesu 2 %, s justováním (po justování). | [Hodnota] [Jednotka] | {Bereich}: Vážicí rozsah (1-4) | Příloha (nejistota měření, minimální navážka) | všechny | 27
Mindesteinwaage_mJ{Bereich}_SF1K5_2_d | Minimální navážka ve vážicím rozsahu {Bereich} s jednotkou pro bezpečnostní faktor 1,5 a přesnost procesu 2 %, počet desetinných míst podle dílku stupnice d, s justováním (po justování). | [Hodnota] [Jednotka] | {Bereich}: Vážicí rozsah (1-4) | Příloha (nejistota měření, minimální navážka) | všechny | 29
Mindesteinwaage_mJ{Bereich}_SF1K5_3 | Minimální navážka ve vážicím rozsahu {Bereich} s jednotkou pro bezpečnostní faktor 1,5 a přesnost procesu 3 %, s justováním (po justování). | [Hodnota] [Jednotka] | {Bereich}: Vážicí rozsah (1-4) | Příloha (nejistota měření, minimální navážka) | všechny | 27
Mindesteinwaage_mJ{Bereich}_SF1K5_3_d | Minimální navážka ve vážicím rozsahu {Bereich} s jednotkou pro bezpečnostní faktor 1,5 a přesnost procesu 3 %, počet desetinných míst podle dílku stupnice d, s justováním (po justování). | [Hodnota] [Jednotka] | {Bereich}: Vážicí rozsah (1-4) | Příloha (nejistota měření, minimální navážka) | všechny | 29
Mindesteinwaage_mJ{Bereich}_SF1K5_5 | Minimální navážka ve vážicím rozsahu {Bereich} s jednotkou pro bezpečnostní faktor 1,5 a přesnost procesu 5 %, s justováním (po justování). | [Hodnota] [Jednotka] | {Bereich}: Vážicí rozsah (1-4) | Příloha (nejistota měření, minimální navážka) | všechny | 27
Mindesteinwaage_mJ{Bereich}_SF1K5_5_d | Minimální navážka ve vážicím rozsahu {Bereich} s jednotkou pro bezpečnostní faktor 1,5 a přesnost procesu 5 %, počet desetinných míst podle dílku stupnice d, s justováním (po justování). | [Hodnota] [Jednotka] | {Bereich}: Vážicí rozsah (1-4) | Příloha (nejistota měření, minimální navážka) | všechny | 29
Mindesteinwaage_mJ{Bereich}_SF2_01 | Minimální navážka ve vážicím rozsahu {Bereich} s jednotkou pro bezpečnostní faktor 2 a přesnost procesu 0,1 %, s justováním (po justování). | [Hodnota] [Jednotka] | {Bereich}: Vážicí rozsah (1-4) | Příloha (nejistota měření, minimální navážka) | všechny | 26
Mindesteinwaage_mJ{Bereich}_SF2_01_d | Minimální navážka ve vážicím rozsahu {Bereich} s jednotkou pro bezpečnostní faktor 2 a přesnost procesu 0,1 %, počet desetinných míst podle dílku stupnice d, s justováním (po justování). | [Hodnota] [Jednotka] | {Bereich}: Vážicí rozsah (1-4) | Příloha (nejistota měření, minimální navážka) | všechny | 28
Mindesteinwaage_mJ{Bereich}_SF2_02 | Minimální navážka ve vážicím rozsahu {Bereich} s jednotkou pro bezpečnostní faktor 2 a přesnost procesu 0,2 %, s justováním (po justování). | [Hodnota] [Jednotka] | {Bereich}: Vážicí rozsah (1-4) | Příloha (nejistota měření, minimální navážka) | všechny | 26
Mindesteinwaage_mJ{Bereich}_SF2_02_d | Minimální navážka ve vážicím rozsahu {Bereich} s jednotkou pro bezpečnostní faktor 2 a přesnost procesu 0,2 %, počet desetinných míst podle dílku stupnice d, s justováním (po justování). | [Hodnota] [Jednotka] | {Bereich}: Vážicí rozsah (1-4) | Příloha (nejistota měření, minimální navážka) | všechny | 28
Mindesteinwaage_mJ{Bereich}_SF2_03 | Minimální navážka ve vážicím rozsahu {Bereich} s jednotkou pro bezpečnostní faktor 2 a přesnost procesu 0,3 %, s justováním (po justování). | [Hodnota] [Jednotka] | {Bereich}: Vážicí rozsah (1-4) | Příloha (nejistota měření, minimální navážka) | všechny | 26
Mindesteinwaage_mJ{Bereich}_SF2_03_d | Minimální navážka ve vážicím rozsahu {Bereich} s jednotkou pro bezpečnostní faktor 2 a přesnost procesu 0,3 %, počet desetinných míst podle dílku stupnice d, s justováním (po justování). | [Hodnota] [Jednotka] | {Bereich}: Vážicí rozsah (1-4) | Příloha (nejistota měření, minimální navážka) | všechny | 28
Mindesteinwaage_mJ{Bereich}_SF2_05 | Minimální navážka ve vážicím rozsahu {Bereich} s jednotkou pro bezpečnostní faktor 2 a přesnost procesu 0,5 %, s justováním (po justování). | [Hodnota] [Jednotka] | {Bereich}: Vážicí rozsah (1-4) | Příloha (nejistota měření, minimální navážka) | všechny | 26
Mindesteinwaage_mJ{Bereich}_SF2_05_d | Minimální navážka ve vážicím rozsahu {Bereich} s jednotkou pro bezpečnostní faktor 2 a přesnost procesu 0,5 %, počet desetinných míst podle dílku stupnice d, s justováním (po justování). | [Hodnota] [Jednotka] | {Bereich}: Vážicí rozsah (1-4) | Příloha (nejistota měření, minimální navážka) | všechny | 28
Mindesteinwaage_mJ{Bereich}_SF2_1 | Minimální navážka ve vážicím rozsahu {Bereich} s jednotkou pro bezpečnostní faktor 2 a přesnost procesu 1 %, s justováním (po justování). | [Hodnota] [Jednotka] | {Bereich}: Vážicí rozsah (1-4) | Příloha (nejistota měření, minimální navážka) | všechny | 25
Mindesteinwaage_mJ{Bereich}_SF2_10 | Minimální navážka ve vážicím rozsahu {Bereich} s jednotkou pro bezpečnostní faktor 2 a přesnost procesu 10 %, s justováním (po justování). | [Hodnota] [Jednotka] | {Bereich}: Vážicí rozsah (1-4) | Příloha (nejistota měření, minimální navážka) | všechny | 26
Mindesteinwaage_mJ{Bereich}_SF2_10_d | Minimální navážka ve vážicím rozsahu {Bereich} s jednotkou pro bezpečnostní faktor 2 a přesnost procesu 10 %, počet desetinných míst podle dílku stupnice d, s justováním (po justování). | [Hodnota] [Jednotka] | {Bereich}: Vážicí rozsah (1-4) | Příloha (nejistota měření, minimální navážka) | všechny | 28
Mindesteinwaage_mJ{Bereich}_SF2_1_d | Minimální navážka ve vážicím rozsahu {Bereich} s jednotkou pro bezpečnostní faktor 2 a přesnost procesu 1 %, počet desetinných míst podle dílku stupnice d, s justováním (po justování). | [Hodnota] [Jednotka] | {Bereich}: Vážicí rozsah (1-4) | Příloha (nejistota měření, minimální navážka) | všechny | 27
Mindesteinwaage_mJ{Bereich}_SF2_2 | Minimální navážka ve vážicím rozsahu {Bereich} s jednotkou pro bezpečnostní faktor 2 a přesnost procesu 2 %, s justováním (po justování). | [Hodnota] [Jednotka] | {Bereich}: Vážicí rozsah (1-4) | Příloha (nejistota měření, minimální navážka) | všechny | 25
Mindesteinwaage_mJ{Bereich}_SF2_2_d | Minimální navážka ve vážicím rozsahu {Bereich} s jednotkou pro bezpečnostní faktor 2 a přesnost procesu 2 %, počet desetinných míst podle dílku stupnice d, s justováním (po justování). | [Hodnota] [Jednotka] | {Bereich}: Vážicí rozsah (1-4) | Příloha (nejistota měření, minimální navážka) | všechny | 27
Mindesteinwaage_mJ{Bereich}_SF2_3 | Minimální navážka ve vážicím rozsahu {Bereich} s jednotkou pro bezpečnostní faktor 2 a přesnost procesu 3 %, s justováním (po justování). | [Hodnota] [Jednotka] | {Bereich}: Vážicí rozsah (1-4) | Příloha (nejistota měření, minimální navážka) | všechny | 25
Mindesteinwaage_mJ{Bereich}_SF2_3_d | Minimální navážka ve vážicím rozsahu {Bereich} s jednotkou pro bezpečnostní faktor 2 a přesnost procesu 3 %, počet desetinných míst podle dílku stupnice d, s justováním (po justování). | [Hodnota] [Jednotka] | {Bereich}: Vážicí rozsah (1-4) | Příloha (nejistota měření, minimální navážka) | všechny | 27
Mindesteinwaage_mJ{Bereich}_SF2_5 | Minimální navážka ve vážicím rozsahu {Bereich} s jednotkou pro bezpečnostní faktor 2 a přesnost procesu 5 %, s justováním (po justování). | [Hodnota] [Jednotka] | {Bereich}: Vážicí rozsah (1-4) | Příloha (nejistota měření, minimální navážka) | všechny | 25
Mindesteinwaage_mJ{Bereich}_SF2_5_d | Minimální navážka ve vážicím rozsahu {Bereich} s jednotkou pro bezpečnostní faktor 2 a přesnost procesu 5 %, počet desetinných míst podle dílku stupnice d, s justováním (po justování). | [Hodnota] [Jednotka] | {Bereich}: Vážicí rozsah (1-4) | Příloha (nejistota měření, minimální navážka) | všechny | 27
Mindesteinwaage_mJ{Bereich}_SF2K5_01 | Minimální navážka ve vážicím rozsahu {Bereich} s jednotkou pro bezpečnostní faktor 2,5 a přesnost procesu 0,1 %, s justováním (po justování). | [Hodnota] [Jednotka] | {Bereich}: Vážicí rozsah (1-4) | Příloha (nejistota měření, minimální navážka) | všechny | 28
Mindesteinwaage_mJ{Bereich}_SF2K5_01_d | Minimální navážka ve vážicím rozsahu {Bereich} s jednotkou pro bezpečnostní faktor 2,5 a přesnost procesu 0,1 %, počet desetinných míst podle dílku stupnice d, s justováním (po justování). | [Hodnota] [Jednotka] | {Bereich}: Vážicí rozsah (1-4) | Příloha (nejistota měření, minimální navážka) | všechny | 30
Mindesteinwaage_mJ{Bereich}_SF2K5_02 | Minimální navážka ve vážicím rozsahu {Bereich} s jednotkou pro bezpečnostní faktor 2,5 a přesnost procesu 0,2 %, s justováním (po justování). | [Hodnota] [Jednotka] | {Bereich}: Vážicí rozsah (1-4) | Příloha (nejistota měření, minimální navážka) | všechny | 28
Mindesteinwaage_mJ{Bereich}_SF2K5_02_d | Minimální navážka ve vážicím rozsahu {Bereich} s jednotkou pro bezpečnostní faktor 2,5 a přesnost procesu 0,2 %, počet desetinných míst podle dílku stupnice d, s justováním (po justování). | [Hodnota] [Jednotka] | {Bereich}: Vážicí rozsah (1-4) | Příloha (nejistota měření, minimální navážka) | všechny | 30
Mindesteinwaage_mJ{Bereich}_SF2K5_03 | Minimální navážka ve vážicím rozsahu {Bereich} s jednotkou pro bezpečnostní faktor 2,5 a přesnost procesu 0,3 %, s justováním (po justování). | [Hodnota] [Jednotka] | {Bereich}: Vážicí rozsah (1-4) | Příloha (nejistota měření, minimální navážka) | všechny | 28
Mindesteinwaage_mJ{Bereich}_SF2K5_03_d | Minimální navážka ve vážicím rozsahu {Bereich} s jednotkou pro bezpečnostní faktor 2,5 a přesnost procesu 0,3 %, počet desetinných míst podle dílku stupnice d, s justováním (po justování). | [Hodnota] [Jednotka] | {Bereich}: Vážicí rozsah (1-4) | Příloha (nejistota měření, minimální navážka) | všechny | 30
Mindesteinwaage_mJ{Bereich}_SF2K5_05 | Minimální navážka ve vážicím rozsahu {Bereich} s jednotkou pro bezpečnostní faktor 2,5 a přesnost procesu 0,5 %, s justováním (po justování). | [Hodnota] [Jednotka] | {Bereich}: Vážicí rozsah (1-4) | Příloha (nejistota měření, minimální navážka) | všechny | 28
Mindesteinwaage_mJ{Bereich}_SF2K5_05_d | Minimální navážka ve vážicím rozsahu {Bereich} s jednotkou pro bezpečnostní faktor 2,5 a přesnost procesu 0,5 %, počet desetinných míst podle dílku stupnice d, s justováním (po justování). | [Hodnota] [Jednotka] | {Bereich}: Vážicí rozsah (1-4) | Příloha (nejistota měření, minimální navážka) | všechny | 30
Mindesteinwaage_mJ{Bereich}_SF2K5_1 | Minimální navážka ve vážicím rozsahu {Bereich} s jednotkou pro bezpečnostní faktor 2,5 a přesnost procesu 1 %, s justováním (po justování). | [Hodnota] [Jednotka] | {Bereich}: Vážicí rozsah (1-4) | Příloha (nejistota měření, minimální navážka) | všechny | 27
Mindesteinwaage_mJ{Bereich}_SF2K5_10 | Minimální navážka ve vážicím rozsahu {Bereich} s jednotkou pro bezpečnostní faktor 2,5 a přesnost procesu 10 %, s justováním (po justování). | [Hodnota] [Jednotka] | {Bereich}: Vážicí rozsah (1-4) | Příloha (nejistota měření, minimální navážka) | všechny | 28
Mindesteinwaage_mJ{Bereich}_SF2K5_10_d | Minimální navážka ve vážicím rozsahu {Bereich} s jednotkou pro bezpečnostní faktor 2,5 a přesnost procesu 10 %, počet desetinných míst podle dílku stupnice d, s justováním (po justování). | [Hodnota] [Jednotka] | {Bereich}: Vážicí rozsah (1-4) | Příloha (nejistota měření, minimální navážka) | všechny | 30
Mindesteinwaage_mJ{Bereich}_SF2K5_1_d | Minimální navážka ve vážicím rozsahu {Bereich} s jednotkou pro bezpečnostní faktor 2,5 a přesnost procesu 1 %, počet desetinných míst podle dílku stupnice d, s justováním (po justování). | [Hodnota] [Jednotka] | {Bereich}: Vážicí rozsah (1-4) | Příloha (nejistota měření, minimální navážka) | všechny | 29
Mindesteinwaage_mJ{Bereich}_SF2K5_2 | Minimální navážka ve vážicím rozsahu {Bereich} s jednotkou pro bezpečnostní faktor 2,5 a přesnost procesu 2 %, s justováním (po justování). | [Hodnota] [Jednotka] | {Bereich}: Vážicí rozsah (1-4) | Příloha (nejistota měření, minimální navážka) | všechny | 27
Mindesteinwaage_mJ{Bereich}_SF2K5_2_d | Minimální navážka ve vážicím rozsahu {Bereich} s jednotkou pro bezpečnostní faktor 2,5 a přesnost procesu 2 %, počet desetinných míst podle dílku stupnice d, s justováním (po justování). | [Hodnota] [Jednotka] | {Bereich}: Vážicí rozsah (1-4) | Příloha (nejistota měření, minimální navážka) | všechny | 29
Mindesteinwaage_mJ{Bereich}_SF2K5_3 | Minimální navážka ve vážicím rozsahu {Bereich} s jednotkou pro bezpečnostní faktor 2,5 a přesnost procesu 3 %, s justováním (po justování). | [Hodnota] [Jednotka] | {Bereich}: Vážicí rozsah (1-4) | Příloha (nejistota měření, minimální navážka) | všechny | 27
Mindesteinwaage_mJ{Bereich}_SF2K5_3_d | Minimální navážka ve vážicím rozsahu {Bereich} s jednotkou pro bezpečnostní faktor 2,5 a přesnost procesu 3 %, počet desetinných míst podle dílku stupnice d, s justováním (po justování). | [Hodnota] [Jednotka] | {Bereich}: Vážicí rozsah (1-4) | Příloha (nejistota měření, minimální navážka) | všechny | 29
Mindesteinwaage_mJ{Bereich}_SF2K5_5 | Minimální navážka ve vážicím rozsahu {Bereich} s jednotkou pro bezpečnostní faktor 2,5 a přesnost procesu 5 %, s justováním (po justování). | [Hodnota] [Jednotka] | {Bereich}: Vážicí rozsah (1-4) | Příloha (nejistota měření, minimální navážka) | všechny | 27
Mindesteinwaage_mJ{Bereich}_SF2K5_5_d | Minimální navážka ve vážicím rozsahu {Bereich} s jednotkou pro bezpečnostní faktor 2,5 a přesnost procesu 5 %, počet desetinných míst podle dílku stupnice d, s justováním (po justování). | [Hodnota] [Jednotka] | {Bereich}: Vážicí rozsah (1-4) | Příloha (nejistota měření, minimální navážka) | všechny | 29
Mindesteinwaage_mJ{Bereich}_SF3_01 | Minimální navážka ve vážicím rozsahu {Bereich} s jednotkou pro bezpečnostní faktor 3 a přesnost procesu 0,1 %, s justováním (po justování). | [Hodnota] [Jednotka] | {Bereich}: Vážicí rozsah (1-4) | Příloha (nejistota měření, minimální navážka) | všechny | 26
Mindesteinwaage_mJ{Bereich}_SF3_01_d | Minimální navážka ve vážicím rozsahu {Bereich} s jednotkou pro bezpečnostní faktor 3 a přesnost procesu 0,1 %, počet desetinných míst podle dílku stupnice d, s justováním (po justování). | [Hodnota] [Jednotka] | {Bereich}: Vážicí rozsah (1-4) | Příloha (nejistota měření, minimální navážka) | všechny | 28
Mindesteinwaage_mJ{Bereich}_SF3_02 | Minimální navážka ve vážicím rozsahu {Bereich} s jednotkou pro bezpečnostní faktor 3 a přesnost procesu 0,2 %, s justováním (po justování). | [Hodnota] [Jednotka] | {Bereich}: Vážicí rozsah (1-4) | Příloha (nejistota měření, minimální navážka) | všechny | 26
Mindesteinwaage_mJ{Bereich}_SF3_02_d | Minimální navážka ve vážicím rozsahu {Bereich} s jednotkou pro bezpečnostní faktor 3 a přesnost procesu 0,2 %, počet desetinných míst podle dílku stupnice d, s justováním (po justování). | [Hodnota] [Jednotka] | {Bereich}: Vážicí rozsah (1-4) | Příloha (nejistota měření, minimální navážka) | všechny | 28
Mindesteinwaage_mJ{Bereich}_SF3_03 | Minimální navážka ve vážicím rozsahu {Bereich} s jednotkou pro bezpečnostní faktor 3 a přesnost procesu 0,3 %, s justováním (po justování). | [Hodnota] [Jednotka] | {Bereich}: Vážicí rozsah (1-4) | Příloha (nejistota měření, minimální navážka) | všechny | 26
Mindesteinwaage_mJ{Bereich}_SF3_03_d | Minimální navážka ve vážicím rozsahu {Bereich} s jednotkou pro bezpečnostní faktor 3 a přesnost procesu 0,3 %, počet desetinných míst podle dílku stupnice d, s justováním (po justování). | [Hodnota] [Jednotka] | {Bereich}: Vážicí rozsah (1-4) | Příloha (nejistota měření, minimální navážka) | všechny | 28
Mindesteinwaage_mJ{Bereich}_SF3_05 | Minimální navážka ve vážicím rozsahu {Bereich} s jednotkou pro bezpečnostní faktor 3 a přesnost procesu 0,5 %, s justováním (po justování). | [Hodnota] [Jednotka] | {Bereich}: Vážicí rozsah (1-4) | Příloha (nejistota měření, minimální navážka) | všechny | 26
Mindesteinwaage_mJ{Bereich}_SF3_05_d | Minimální navážka ve vážicím rozsahu {Bereich} s jednotkou pro bezpečnostní faktor 3 a přesnost procesu 0,5 %, počet desetinných míst podle dílku stupnice d, s justováním (po justování). | [Hodnota] [Jednotka] | {Bereich}: Vážicí rozsah (1-4) | Příloha (nejistota měření, minimální navážka) | všechny | 28
Mindesteinwaage_mJ{Bereich}_SF3_1 | Minimální navážka ve vážicím rozsahu {Bereich} s jednotkou pro bezpečnostní faktor 3 a přesnost procesu 1 %, s justováním (po justování). | [Hodnota] [Jednotka] | {Bereich}: Vážicí rozsah (1-4) | Příloha (nejistota měření, minimální navážka) | všechny | 25
Mindesteinwaage_mJ{Bereich}_SF3_10 | Minimální navážka ve vážicím rozsahu {Bereich} s jednotkou pro bezpečnostní faktor 3 a přesnost procesu 10 %, s justováním (po justování). | [Hodnota] [Jednotka] | {Bereich}: Vážicí rozsah (1-4) | Příloha (nejistota měření, minimální navážka) | všechny | 26
Mindesteinwaage_mJ{Bereich}_SF3_10_d | Minimální navážka ve vážicím rozsahu {Bereich} s jednotkou pro bezpečnostní faktor 3 a přesnost procesu 10 %, počet desetinných míst podle dílku stupnice d, s justováním (po justování). | [Hodnota] [Jednotka] | {Bereich}: Vážicí rozsah (1-4) | Příloha (nejistota měření, minimální navážka) | všechny | 28
Mindesteinwaage_mJ{Bereich}_SF3_1_d | Minimální navážka ve vážicím rozsahu {Bereich} s jednotkou pro bezpečnostní faktor 3 a přesnost procesu 1 %, počet desetinných míst podle dílku stupnice d, s justováním (po justování). | [Hodnota] [Jednotka] | {Bereich}: Vážicí rozsah (1-4) | Příloha (nejistota měření, minimální navážka) | všechny | 27
Mindesteinwaage_mJ{Bereich}_SF3_2 | Minimální navážka ve vážicím rozsahu {Bereich} s jednotkou pro bezpečnostní faktor 3 a přesnost procesu 2 %, s justováním (po justování). | [Hodnota] [Jednotka] | {Bereich}: Vážicí rozsah (1-4) | Příloha (nejistota měření, minimální navážka) | všechny | 25
Mindesteinwaage_mJ{Bereich}_SF3_2_d | Minimální navážka ve vážicím rozsahu {Bereich} s jednotkou pro bezpečnostní faktor 3 a přesnost procesu 2 %, počet desetinných míst podle dílku stupnice d, s justováním (po justování). | [Hodnota] [Jednotka] | {Bereich}: Vážicí rozsah (1-4) | Příloha (nejistota měření, minimální navážka) | všechny | 27
Mindesteinwaage_mJ{Bereich}_SF3_3 | Minimální navážka ve vážicím rozsahu {Bereich} s jednotkou pro bezpečnostní faktor 3 a přesnost procesu 3 %, s justováním (po justování). | [Hodnota] [Jednotka] | {Bereich}: Vážicí rozsah (1-4) | Příloha (nejistota měření, minimální navážka) | všechny | 25
Mindesteinwaage_mJ{Bereich}_SF3_3_d | Minimální navážka ve vážicím rozsahu {Bereich} s jednotkou pro bezpečnostní faktor 3 a přesnost procesu 3 %, počet desetinných míst podle dílku stupnice d, s justováním (po justování). | [Hodnota] [Jednotka] | {Bereich}: Vážicí rozsah (1-4) | Příloha (nejistota měření, minimální navážka) | všechny | 27
Mindesteinwaage_mJ{Bereich}_SF3_5 | Minimální navážka ve vážicím rozsahu {Bereich} s jednotkou pro bezpečnostní faktor 3 a přesnost procesu 5 %, s justováním (po justování). | [Hodnota] [Jednotka] | {Bereich}: Vážicí rozsah (1-4) | Příloha (nejistota měření, minimální navážka) | všechny | 25
Mindesteinwaage_mJ{Bereich}_SF3_5_d | Minimální navážka ve vážicím rozsahu {Bereich} s jednotkou pro bezpečnostní faktor 3 a přesnost procesu 5 %, počet desetinných míst podle dílku stupnice d, s justováním (po justování). | [Hodnota] [Jednotka] | {Bereich}: Vážicí rozsah (1-4) | Příloha (nejistota měření, minimální navážka) | všechny | 27
Mindesteinwaage_mJ{Bereich}_SF5_01 | Minimální navážka ve vážicím rozsahu {Bereich} s jednotkou pro bezpečnostní faktor 5 a přesnost procesu 0,1 %, s justováním (po justování). | [Hodnota] [Jednotka] | {Bereich}: Vážicí rozsah (1-4) | Příloha (nejistota měření, minimální navážka) | všechny | 26
Mindesteinwaage_mJ{Bereich}_SF5_01_d | Minimální navážka ve vážicím rozsahu {Bereich} s jednotkou pro bezpečnostní faktor 5 a přesnost procesu 0,1 %, počet desetinných míst podle dílku stupnice d, s justováním (po justování). | [Hodnota] [Jednotka] | {Bereich}: Vážicí rozsah (1-4) | Příloha (nejistota měření, minimální navážka) | všechny | 28
Mindesteinwaage_mJ{Bereich}_SF5_02 | Minimální navážka ve vážicím rozsahu {Bereich} s jednotkou pro bezpečnostní faktor 5 a přesnost procesu 0,2 %, s justováním (po justování). | [Hodnota] [Jednotka] | {Bereich}: Vážicí rozsah (1-4) | Příloha (nejistota měření, minimální navážka) | všechny | 26
Mindesteinwaage_mJ{Bereich}_SF5_02_d | Minimální navážka ve vážicím rozsahu {Bereich} s jednotkou pro bezpečnostní faktor 5 a přesnost procesu 0,2 %, počet desetinných míst podle dílku stupnice d, s justováním (po justování). | [Hodnota] [Jednotka] | {Bereich}: Vážicí rozsah (1-4) | Příloha (nejistota měření, minimální navážka) | všechny | 28
Mindesteinwaage_mJ{Bereich}_SF5_03 | Minimální navážka ve vážicím rozsahu {Bereich} s jednotkou pro bezpečnostní faktor 5 a přesnost procesu 0,3 %, s justováním (po justování). | [Hodnota] [Jednotka] | {Bereich}: Vážicí rozsah (1-4) | Příloha (nejistota měření, minimální navážka) | všechny | 26
Mindesteinwaage_mJ{Bereich}_SF5_03_d | Minimální navážka ve vážicím rozsahu {Bereich} s jednotkou pro bezpečnostní faktor 5 a přesnost procesu 0,3 %, počet desetinných míst podle dílku stupnice d, s justováním (po justování). | [Hodnota] [Jednotka] | {Bereich}: Vážicí rozsah (1-4) | Příloha (nejistota měření, minimální navážka) | všechny | 28
Mindesteinwaage_mJ{Bereich}_SF5_05 | Minimální navážka ve vážicím rozsahu {Bereich} s jednotkou pro bezpečnostní faktor 5 a přesnost procesu 0,5 %, s justováním (po justování). | [Hodnota] [Jednotka] | {Bereich}: Vážicí rozsah (1-4) | Příloha (nejistota měření, minimální navážka) | všechny | 26
Mindesteinwaage_mJ{Bereich}_SF5_05_d | Minimální navážka ve vážicím rozsahu {Bereich} s jednotkou pro bezpečnostní faktor 5 a přesnost procesu 0,5 %, počet desetinných míst podle dílku stupnice d, s justováním (po justování). | [Hodnota] [Jednotka] | {Bereich}: Vážicí rozsah (1-4) | Příloha (nejistota měření, minimální navážka) | všechny | 28
Mindesteinwaage_mJ{Bereich}_SF5_1 | Minimální navážka ve vážicím rozsahu {Bereich} s jednotkou pro bezpečnostní faktor 5 a přesnost procesu 1 %, s justováním (po justování). | [Hodnota] [Jednotka] | {Bereich}: Vážicí rozsah (1-4) | Příloha (nejistota měření, minimální navážka) | všechny | 25
Mindesteinwaage_mJ{Bereich}_SF5_10 | Minimální navážka ve vážicím rozsahu {Bereich} s jednotkou pro bezpečnostní faktor 5 a přesnost procesu 10 %, s justováním (po justování). | [Hodnota] [Jednotka] | {Bereich}: Vážicí rozsah (1-4) | Příloha (nejistota měření, minimální navážka) | všechny | 26
Mindesteinwaage_mJ{Bereich}_SF5_10_d | Minimální navážka ve vážicím rozsahu {Bereich} s jednotkou pro bezpečnostní faktor 5 a přesnost procesu 10 %, počet desetinných míst podle dílku stupnice d, s justováním (po justování). | [Hodnota] [Jednotka] | {Bereich}: Vážicí rozsah (1-4) | Příloha (nejistota měření, minimální navážka) | všechny | 28
Mindesteinwaage_mJ{Bereich}_SF5_1_d | Minimální navážka ve vážicím rozsahu {Bereich} s jednotkou pro bezpečnostní faktor 5 a přesnost procesu 1 %, počet desetinných míst podle dílku stupnice d, s justováním (po justování). | [Hodnota] [Jednotka] | {Bereich}: Vážicí rozsah (1-4) | Příloha (nejistota měření, minimální navážka) | všechny | 27
Mindesteinwaage_mJ{Bereich}_SF5_2 | Minimální navážka ve vážicím rozsahu {Bereich} s jednotkou pro bezpečnostní faktor 5 a přesnost procesu 2 %, s justováním (po justování). | [Hodnota] [Jednotka] | {Bereich}: Vážicí rozsah (1-4) | Příloha (nejistota měření, minimální navážka) | všechny | 25
Mindesteinwaage_mJ{Bereich}_SF5_2_d | Minimální navážka ve vážicím rozsahu {Bereich} s jednotkou pro bezpečnostní faktor 5 a přesnost procesu 2 %, počet desetinných míst podle dílku stupnice d, s justováním (po justování). | [Hodnota] [Jednotka] | {Bereich}: Vážicí rozsah (1-4) | Příloha (nejistota měření, minimální navážka) | všechny | 27
Mindesteinwaage_mJ{Bereich}_SF5_3 | Minimální navážka ve vážicím rozsahu {Bereich} s jednotkou pro bezpečnostní faktor 5 a přesnost procesu 3 %, s justováním (po justování). | [Hodnota] [Jednotka] | {Bereich}: Vážicí rozsah (1-4) | Příloha (nejistota měření, minimální navážka) | všechny | 25
Mindesteinwaage_mJ{Bereich}_SF5_3_d | Minimální navážka ve vážicím rozsahu {Bereich} s jednotkou pro bezpečnostní faktor 5 a přesnost procesu 3 %, počet desetinných míst podle dílku stupnice d, s justováním (po justování). | [Hodnota] [Jednotka] | {Bereich}: Vážicí rozsah (1-4) | Příloha (nejistota měření, minimální navážka) | všechny | 27
Mindesteinwaage_mJ{Bereich}_SF5_5 | Minimální navážka ve vážicím rozsahu {Bereich} s jednotkou pro bezpečnostní faktor 5 a přesnost procesu 5 %, s justováním (po justování). | [Hodnota] [Jednotka] | {Bereich}: Vážicí rozsah (1-4) | Příloha (nejistota měření, minimální navážka) | všechny | 25
Mindesteinwaage_mJ{Bereich}_SF5_5_d | Minimální navážka ve vážicím rozsahu {Bereich} s jednotkou pro bezpečnostní faktor 5 a přesnost procesu 5 %, počet desetinných míst podle dílku stupnice d, s justováním (po justování). | [Hodnota] [Jednotka] | {Bereich}: Vážicí rozsah (1-4) | Příloha (nejistota měření, minimální navážka) | všechny | 27
Mindesteinwaage_oJ{Bereich} | Minimální navážka ve vážicím rozsahu {Bereich} s jednotkou, vypočtená z přesnosti procesu a bezpečnostního faktoru rozsahu, kalibrace bez justování (před justováním). | [Hodnota] [Jednotka] | {Bereich}: Vážicí rozsah (1-4) | Příloha (nejistota měření, minimální navážka) | všechny | 19
Mindesteinwaage_oJ{Bereich}_d | Minimální navážka ve vážicím rozsahu {Bereich} s jednotkou, vypočtená z přesnosti procesu a bezpečnostního faktoru rozsahu, počet desetinných míst podle dílku stupnice d, kalibrace bez justování (před justováním). | [Hodnota] [Jednotka] | {Bereich}: Vážicí rozsah (1-4) | Příloha (nejistota měření, minimální navážka) | všechny | 21
Mindesteinwaage_oJ{Bereich}_SF0K5_01 | Minimální navážka ve vážicím rozsahu {Bereich} s jednotkou pro bezpečnostní faktor 0,5 a přesnost procesu 0,1 %, bez justování (před justováním). | [Hodnota] [Jednotka] | {Bereich}: Vážicí rozsah (1-4) | Příloha (nejistota měření, minimální navážka) | všechny | 28
Mindesteinwaage_oJ{Bereich}_SF0K5_01_d | Minimální navážka ve vážicím rozsahu {Bereich} s jednotkou pro bezpečnostní faktor 0,5 a přesnost procesu 0,1 %, počet desetinných míst podle dílku stupnice d, bez justování (před justováním). | [Hodnota] [Jednotka] | {Bereich}: Vážicí rozsah (1-4) | Příloha (nejistota měření, minimální navážka) | všechny | 30
Mindesteinwaage_oJ{Bereich}_SF0K5_02 | Minimální navážka ve vážicím rozsahu {Bereich} s jednotkou pro bezpečnostní faktor 0,5 a přesnost procesu 0,2 %, bez justování (před justováním). | [Hodnota] [Jednotka] | {Bereich}: Vážicí rozsah (1-4) | Příloha (nejistota měření, minimální navážka) | všechny | 28
Mindesteinwaage_oJ{Bereich}_SF0K5_02_d | Minimální navážka ve vážicím rozsahu {Bereich} s jednotkou pro bezpečnostní faktor 0,5 a přesnost procesu 0,2 %, počet desetinných míst podle dílku stupnice d, bez justování (před justováním). | [Hodnota] [Jednotka] | {Bereich}: Vážicí rozsah (1-4) | Příloha (nejistota měření, minimální navážka) | všechny | 30
Mindesteinwaage_oJ{Bereich}_SF0K5_03 | Minimální navážka ve vážicím rozsahu {Bereich} s jednotkou pro bezpečnostní faktor 0,5 a přesnost procesu 0,3 %, bez justování (před justováním). | [Hodnota] [Jednotka] | {Bereich}: Vážicí rozsah (1-4) | Příloha (nejistota měření, minimální navážka) | všechny | 28
Mindesteinwaage_oJ{Bereich}_SF0K5_03_d | Minimální navážka ve vážicím rozsahu {Bereich} s jednotkou pro bezpečnostní faktor 0,5 a přesnost procesu 0,3 %, počet desetinných míst podle dílku stupnice d, bez justování (před justováním). | [Hodnota] [Jednotka] | {Bereich}: Vážicí rozsah (1-4) | Příloha (nejistota měření, minimální navážka) | všechny | 30
Mindesteinwaage_oJ{Bereich}_SF0K5_05 | Minimální navážka ve vážicím rozsahu {Bereich} s jednotkou pro bezpečnostní faktor 0,5 a přesnost procesu 0,5 %, bez justování (před justováním). | [Hodnota] [Jednotka] | {Bereich}: Vážicí rozsah (1-4) | Příloha (nejistota měření, minimální navážka) | všechny | 28
Mindesteinwaage_oJ{Bereich}_SF0K5_05_d | Minimální navážka ve vážicím rozsahu {Bereich} s jednotkou pro bezpečnostní faktor 0,5 a přesnost procesu 0,5 %, počet desetinných míst podle dílku stupnice d, bez justování (před justováním). | [Hodnota] [Jednotka] | {Bereich}: Vážicí rozsah (1-4) | Příloha (nejistota měření, minimální navážka) | všechny | 30
Mindesteinwaage_oJ{Bereich}_SF0K5_1 | Minimální navážka ve vážicím rozsahu {Bereich} s jednotkou pro bezpečnostní faktor 0,5 a přesnost procesu 1 %, bez justování (před justováním). | [Hodnota] [Jednotka] | {Bereich}: Vážicí rozsah (1-4) | Příloha (nejistota měření, minimální navážka) | všechny | 27
Mindesteinwaage_oJ{Bereich}_SF0K5_10 | Minimální navážka ve vážicím rozsahu {Bereich} s jednotkou pro bezpečnostní faktor 0,5 a přesnost procesu 10 %, bez justování (před justováním). | [Hodnota] [Jednotka] | {Bereich}: Vážicí rozsah (1-4) | Příloha (nejistota měření, minimální navážka) | všechny | 28
Mindesteinwaage_oJ{Bereich}_SF0K5_10_d | Minimální navážka ve vážicím rozsahu {Bereich} s jednotkou pro bezpečnostní faktor 0,5 a přesnost procesu 10 %, počet desetinných míst podle dílku stupnice d, bez justování (před justováním). | [Hodnota] [Jednotka] | {Bereich}: Vážicí rozsah (1-4) | Příloha (nejistota měření, minimální navážka) | všechny | 30
Mindesteinwaage_oJ{Bereich}_SF0K5_1_d | Minimální navážka ve vážicím rozsahu {Bereich} s jednotkou pro bezpečnostní faktor 0,5 a přesnost procesu 1 %, počet desetinných míst podle dílku stupnice d, bez justování (před justováním). | [Hodnota] [Jednotka] | {Bereich}: Vážicí rozsah (1-4) | Příloha (nejistota měření, minimální navážka) | všechny | 29
Mindesteinwaage_oJ{Bereich}_SF0K5_2 | Minimální navážka ve vážicím rozsahu {Bereich} s jednotkou pro bezpečnostní faktor 0,5 a přesnost procesu 2 %, bez justování (před justováním). | [Hodnota] [Jednotka] | {Bereich}: Vážicí rozsah (1-4) | Příloha (nejistota měření, minimální navážka) | všechny | 27
Mindesteinwaage_oJ{Bereich}_SF0K5_2_d | Minimální navážka ve vážicím rozsahu {Bereich} s jednotkou pro bezpečnostní faktor 0,5 a přesnost procesu 2 %, počet desetinných míst podle dílku stupnice d, bez justování (před justováním). | [Hodnota] [Jednotka] | {Bereich}: Vážicí rozsah (1-4) | Příloha (nejistota měření, minimální navážka) | všechny | 29
Mindesteinwaage_oJ{Bereich}_SF0K5_3 | Minimální navážka ve vážicím rozsahu {Bereich} s jednotkou pro bezpečnostní faktor 0,5 a přesnost procesu 3 %, bez justování (před justováním). | [Hodnota] [Jednotka] | {Bereich}: Vážicí rozsah (1-4) | Příloha (nejistota měření, minimální navážka) | všechny | 27
Mindesteinwaage_oJ{Bereich}_SF0K5_3_d | Minimální navážka ve vážicím rozsahu {Bereich} s jednotkou pro bezpečnostní faktor 0,5 a přesnost procesu 3 %, počet desetinných míst podle dílku stupnice d, bez justování (před justováním). | [Hodnota] [Jednotka] | {Bereich}: Vážicí rozsah (1-4) | Příloha (nejistota měření, minimální navážka) | všechny | 29
Mindesteinwaage_oJ{Bereich}_SF0K5_5 | Minimální navážka ve vážicím rozsahu {Bereich} s jednotkou pro bezpečnostní faktor 0,5 a přesnost procesu 5 %, bez justování (před justováním). | [Hodnota] [Jednotka] | {Bereich}: Vážicí rozsah (1-4) | Příloha (nejistota měření, minimální navážka) | všechny | 27
Mindesteinwaage_oJ{Bereich}_SF0K5_5_d | Minimální navážka ve vážicím rozsahu {Bereich} s jednotkou pro bezpečnostní faktor 0,5 a přesnost procesu 5 %, počet desetinných míst podle dílku stupnice d, bez justování (před justováním). | [Hodnota] [Jednotka] | {Bereich}: Vážicí rozsah (1-4) | Příloha (nejistota měření, minimální navážka) | všechny | 29
Mindesteinwaage_oJ{Bereich}_SF10_01 | Minimální navážka ve vážicím rozsahu {Bereich} s jednotkou pro bezpečnostní faktor 10 a přesnost procesu 0,1 %, bez justování (před justováním). | [Hodnota] [Jednotka] | {Bereich}: Vážicí rozsah (1-4) | Příloha (nejistota měření, minimální navážka) | všechny | 27
Mindesteinwaage_oJ{Bereich}_SF10_01_d | Minimální navážka ve vážicím rozsahu {Bereich} s jednotkou pro bezpečnostní faktor 10 a přesnost procesu 0,1 %, počet desetinných míst podle dílku stupnice d, bez justování (před justováním). | [Hodnota] [Jednotka] | {Bereich}: Vážicí rozsah (1-4) | Příloha (nejistota měření, minimální navážka) | všechny | 29
Mindesteinwaage_oJ{Bereich}_SF10_02 | Minimální navážka ve vážicím rozsahu {Bereich} s jednotkou pro bezpečnostní faktor 10 a přesnost procesu 0,2 %, bez justování (před justováním). | [Hodnota] [Jednotka] | {Bereich}: Vážicí rozsah (1-4) | Příloha (nejistota měření, minimální navážka) | všechny | 27
Mindesteinwaage_oJ{Bereich}_SF10_02_d | Minimální navážka ve vážicím rozsahu {Bereich} s jednotkou pro bezpečnostní faktor 10 a přesnost procesu 0,2 %, počet desetinných míst podle dílku stupnice d, bez justování (před justováním). | [Hodnota] [Jednotka] | {Bereich}: Vážicí rozsah (1-4) | Příloha (nejistota měření, minimální navážka) | všechny | 29
Mindesteinwaage_oJ{Bereich}_SF10_03 | Minimální navážka ve vážicím rozsahu {Bereich} s jednotkou pro bezpečnostní faktor 10 a přesnost procesu 0,3 %, bez justování (před justováním). | [Hodnota] [Jednotka] | {Bereich}: Vážicí rozsah (1-4) | Příloha (nejistota měření, minimální navážka) | všechny | 27
Mindesteinwaage_oJ{Bereich}_SF10_03_d | Minimální navážka ve vážicím rozsahu {Bereich} s jednotkou pro bezpečnostní faktor 10 a přesnost procesu 0,3 %, počet desetinných míst podle dílku stupnice d, bez justování (před justováním). | [Hodnota] [Jednotka] | {Bereich}: Vážicí rozsah (1-4) | Příloha (nejistota měření, minimální navážka) | všechny | 29
Mindesteinwaage_oJ{Bereich}_SF10_05 | Minimální navážka ve vážicím rozsahu {Bereich} s jednotkou pro bezpečnostní faktor 10 a přesnost procesu 0,5 %, bez justování (před justováním). | [Hodnota] [Jednotka] | {Bereich}: Vážicí rozsah (1-4) | Příloha (nejistota měření, minimální navážka) | všechny | 27
Mindesteinwaage_oJ{Bereich}_SF10_05_d | Minimální navážka ve vážicím rozsahu {Bereich} s jednotkou pro bezpečnostní faktor 10 a přesnost procesu 0,5 %, počet desetinných míst podle dílku stupnice d, bez justování (před justováním). | [Hodnota] [Jednotka] | {Bereich}: Vážicí rozsah (1-4) | Příloha (nejistota měření, minimální navážka) | všechny | 29
Mindesteinwaage_oJ{Bereich}_SF10_1 | Minimální navážka ve vážicím rozsahu {Bereich} s jednotkou pro bezpečnostní faktor 10 a přesnost procesu 1 %, bez justování (před justováním). | [Hodnota] [Jednotka] | {Bereich}: Vážicí rozsah (1-4) | Příloha (nejistota měření, minimální navážka) | všechny | 26
Mindesteinwaage_oJ{Bereich}_SF10_10 | Minimální navážka ve vážicím rozsahu {Bereich} s jednotkou pro bezpečnostní faktor 10 a přesnost procesu 10 %, bez justování (před justováním). | [Hodnota] [Jednotka] | {Bereich}: Vážicí rozsah (1-4) | Příloha (nejistota měření, minimální navážka) | všechny | 27
Mindesteinwaage_oJ{Bereich}_SF10_10_d | Minimální navážka ve vážicím rozsahu {Bereich} s jednotkou pro bezpečnostní faktor 10 a přesnost procesu 10 %, počet desetinných míst podle dílku stupnice d, bez justování (před justováním). | [Hodnota] [Jednotka] | {Bereich}: Vážicí rozsah (1-4) | Příloha (nejistota měření, minimální navážka) | všechny | 29
Mindesteinwaage_oJ{Bereich}_SF10_1_d | Minimální navážka ve vážicím rozsahu {Bereich} s jednotkou pro bezpečnostní faktor 10 a přesnost procesu 1 %, počet desetinných míst podle dílku stupnice d, bez justování (před justováním). | [Hodnota] [Jednotka] | {Bereich}: Vážicí rozsah (1-4) | Příloha (nejistota měření, minimální navážka) | všechny | 28
Mindesteinwaage_oJ{Bereich}_SF10_2 | Minimální navážka ve vážicím rozsahu {Bereich} s jednotkou pro bezpečnostní faktor 10 a přesnost procesu 2 %, bez justování (před justováním). | [Hodnota] [Jednotka] | {Bereich}: Vážicí rozsah (1-4) | Příloha (nejistota měření, minimální navážka) | všechny | 26
Mindesteinwaage_oJ{Bereich}_SF10_2_d | Minimální navážka ve vážicím rozsahu {Bereich} s jednotkou pro bezpečnostní faktor 10 a přesnost procesu 2 %, počet desetinných míst podle dílku stupnice d, bez justování (před justováním). | [Hodnota] [Jednotka] | {Bereich}: Vážicí rozsah (1-4) | Příloha (nejistota měření, minimální navážka) | všechny | 28
Mindesteinwaage_oJ{Bereich}_SF10_3 | Minimální navážka ve vážicím rozsahu {Bereich} s jednotkou pro bezpečnostní faktor 10 a přesnost procesu 3 %, bez justování (před justováním). | [Hodnota] [Jednotka] | {Bereich}: Vážicí rozsah (1-4) | Příloha (nejistota měření, minimální navážka) | všechny | 26
Mindesteinwaage_oJ{Bereich}_SF10_3_d | Minimální navážka ve vážicím rozsahu {Bereich} s jednotkou pro bezpečnostní faktor 10 a přesnost procesu 3 %, počet desetinných míst podle dílku stupnice d, bez justování (před justováním). | [Hodnota] [Jednotka] | {Bereich}: Vážicí rozsah (1-4) | Příloha (nejistota měření, minimální navážka) | všechny | 28
Mindesteinwaage_oJ{Bereich}_SF10_5 | Minimální navážka ve vážicím rozsahu {Bereich} s jednotkou pro bezpečnostní faktor 10 a přesnost procesu 5 %, bez justování (před justováním). | [Hodnota] [Jednotka] | {Bereich}: Vážicí rozsah (1-4) | Příloha (nejistota měření, minimální navážka) | všechny | 26
Mindesteinwaage_oJ{Bereich}_SF10_5_d | Minimální navážka ve vážicím rozsahu {Bereich} s jednotkou pro bezpečnostní faktor 10 a přesnost procesu 5 %, počet desetinných míst podle dílku stupnice d, bez justování (před justováním). | [Hodnota] [Jednotka] | {Bereich}: Vážicí rozsah (1-4) | Příloha (nejistota měření, minimální navážka) | všechny | 28
Mindesteinwaage_oJ{Bereich}_SF1_01 | Minimální navážka ve vážicím rozsahu {Bereich} s jednotkou pro bezpečnostní faktor 1 a přesnost procesu 0,1 %, bez justování (před justováním). | [Hodnota] [Jednotka] | {Bereich}: Vážicí rozsah (1-4) | Příloha (nejistota měření, minimální navážka) | všechny | 26
Mindesteinwaage_oJ{Bereich}_SF1_01_d | Minimální navážka ve vážicím rozsahu {Bereich} s jednotkou pro bezpečnostní faktor 1 a přesnost procesu 0,1 %, počet desetinných míst podle dílku stupnice d, bez justování (před justováním). | [Hodnota] [Jednotka] | {Bereich}: Vážicí rozsah (1-4) | Příloha (nejistota měření, minimální navážka) | všechny | 28
Mindesteinwaage_oJ{Bereich}_SF1_02 | Minimální navážka ve vážicím rozsahu {Bereich} s jednotkou pro bezpečnostní faktor 1 a přesnost procesu 0,2 %, bez justování (před justováním). | [Hodnota] [Jednotka] | {Bereich}: Vážicí rozsah (1-4) | Příloha (nejistota měření, minimální navážka) | všechny | 26
Mindesteinwaage_oJ{Bereich}_SF1_02_d | Minimální navážka ve vážicím rozsahu {Bereich} s jednotkou pro bezpečnostní faktor 1 a přesnost procesu 0,2 %, počet desetinných míst podle dílku stupnice d, bez justování (před justováním). | [Hodnota] [Jednotka] | {Bereich}: Vážicí rozsah (1-4) | Příloha (nejistota měření, minimální navážka) | všechny | 28
Mindesteinwaage_oJ{Bereich}_SF1_03 | Minimální navážka ve vážicím rozsahu {Bereich} s jednotkou pro bezpečnostní faktor 1 a přesnost procesu 0,3 %, bez justování (před justováním). | [Hodnota] [Jednotka] | {Bereich}: Vážicí rozsah (1-4) | Příloha (nejistota měření, minimální navážka) | všechny | 26
Mindesteinwaage_oJ{Bereich}_SF1_03_d | Minimální navážka ve vážicím rozsahu {Bereich} s jednotkou pro bezpečnostní faktor 1 a přesnost procesu 0,3 %, počet desetinných míst podle dílku stupnice d, bez justování (před justováním). | [Hodnota] [Jednotka] | {Bereich}: Vážicí rozsah (1-4) | Příloha (nejistota měření, minimální navážka) | všechny | 28
Mindesteinwaage_oJ{Bereich}_SF1_05 | Minimální navážka ve vážicím rozsahu {Bereich} s jednotkou pro bezpečnostní faktor 1 a přesnost procesu 0,5 %, bez justování (před justováním). | [Hodnota] [Jednotka] | {Bereich}: Vážicí rozsah (1-4) | Příloha (nejistota měření, minimální navážka) | všechny | 26
Mindesteinwaage_oJ{Bereich}_SF1_05_d | Minimální navážka ve vážicím rozsahu {Bereich} s jednotkou pro bezpečnostní faktor 1 a přesnost procesu 0,5 %, počet desetinných míst podle dílku stupnice d, bez justování (před justováním). | [Hodnota] [Jednotka] | {Bereich}: Vážicí rozsah (1-4) | Příloha (nejistota měření, minimální navážka) | všechny | 28
Mindesteinwaage_oJ{Bereich}_SF1_1 | Minimální navážka ve vážicím rozsahu {Bereich} s jednotkou pro bezpečnostní faktor 1 a přesnost procesu 1 %, bez justování (před justováním). | [Hodnota] [Jednotka] | {Bereich}: Vážicí rozsah (1-4) | Příloha (nejistota měření, minimální navážka) | všechny | 25
Mindesteinwaage_oJ{Bereich}_SF1_10 | Minimální navážka ve vážicím rozsahu {Bereich} s jednotkou pro bezpečnostní faktor 1 a přesnost procesu 10 %, bez justování (před justováním). | [Hodnota] [Jednotka] | {Bereich}: Vážicí rozsah (1-4) | Příloha (nejistota měření, minimální navážka) | všechny | 26
Mindesteinwaage_oJ{Bereich}_SF1_10_d | Minimální navážka ve vážicím rozsahu {Bereich} s jednotkou pro bezpečnostní faktor 1 a přesnost procesu 10 %, počet desetinných míst podle dílku stupnice d, bez justování (před justováním). | [Hodnota] [Jednotka] | {Bereich}: Vážicí rozsah (1-4) | Příloha (nejistota měření, minimální navážka) | všechny | 28
Mindesteinwaage_oJ{Bereich}_SF1_1_d | Minimální navážka ve vážicím rozsahu {Bereich} s jednotkou pro bezpečnostní faktor 1 a přesnost procesu 1 %, počet desetinných míst podle dílku stupnice d, bez justování (před justováním). | [Hodnota] [Jednotka] | {Bereich}: Vážicí rozsah (1-4) | Příloha (nejistota měření, minimální navážka) | všechny | 27
Mindesteinwaage_oJ{Bereich}_SF1_2 | Minimální navážka ve vážicím rozsahu {Bereich} s jednotkou pro bezpečnostní faktor 1 a přesnost procesu 2 %, bez justování (před justováním). | [Hodnota] [Jednotka] | {Bereich}: Vážicí rozsah (1-4) | Příloha (nejistota měření, minimální navážka) | všechny | 25
Mindesteinwaage_oJ{Bereich}_SF1_2_d | Minimální navážka ve vážicím rozsahu {Bereich} s jednotkou pro bezpečnostní faktor 1 a přesnost procesu 2 %, počet desetinných míst podle dílku stupnice d, bez justování (před justováním). | [Hodnota] [Jednotka] | {Bereich}: Vážicí rozsah (1-4) | Příloha (nejistota měření, minimální navážka) | všechny | 27
Mindesteinwaage_oJ{Bereich}_SF1_3 | Minimální navážka ve vážicím rozsahu {Bereich} s jednotkou pro bezpečnostní faktor 1 a přesnost procesu 3 %, bez justování (před justováním). | [Hodnota] [Jednotka] | {Bereich}: Vážicí rozsah (1-4) | Příloha (nejistota měření, minimální navážka) | všechny | 25
Mindesteinwaage_oJ{Bereich}_SF1_3_d | Minimální navážka ve vážicím rozsahu {Bereich} s jednotkou pro bezpečnostní faktor 1 a přesnost procesu 3 %, počet desetinných míst podle dílku stupnice d, bez justování (před justováním). | [Hodnota] [Jednotka] | {Bereich}: Vážicí rozsah (1-4) | Příloha (nejistota měření, minimální navážka) | všechny | 27
Mindesteinwaage_oJ{Bereich}_SF1_5 | Minimální navážka ve vážicím rozsahu {Bereich} s jednotkou pro bezpečnostní faktor 1 a přesnost procesu 5 %, bez justování (před justováním). | [Hodnota] [Jednotka] | {Bereich}: Vážicí rozsah (1-4) | Příloha (nejistota měření, minimální navážka) | všechny | 25
Mindesteinwaage_oJ{Bereich}_SF1_5_d | Minimální navážka ve vážicím rozsahu {Bereich} s jednotkou pro bezpečnostní faktor 1 a přesnost procesu 5 %, počet desetinných míst podle dílku stupnice d, bez justování (před justováním). | [Hodnota] [Jednotka] | {Bereich}: Vážicí rozsah (1-4) | Příloha (nejistota měření, minimální navážka) | všechny | 27
Mindesteinwaage_oJ{Bereich}_SF1K5_01 | Minimální navážka ve vážicím rozsahu {Bereich} s jednotkou pro bezpečnostní faktor 1,5 a přesnost procesu 0,1 %, bez justování (před justováním). | [Hodnota] [Jednotka] | {Bereich}: Vážicí rozsah (1-4) | Příloha (nejistota měření, minimální navážka) | všechny | 28
Mindesteinwaage_oJ{Bereich}_SF1K5_01_d | Minimální navážka ve vážicím rozsahu {Bereich} s jednotkou pro bezpečnostní faktor 1,5 a přesnost procesu 0,1 %, počet desetinných míst podle dílku stupnice d, bez justování (před justováním). | [Hodnota] [Jednotka] | {Bereich}: Vážicí rozsah (1-4) | Příloha (nejistota měření, minimální navážka) | všechny | 30
Mindesteinwaage_oJ{Bereich}_SF1K5_02 | Minimální navážka ve vážicím rozsahu {Bereich} s jednotkou pro bezpečnostní faktor 1,5 a přesnost procesu 0,2 %, bez justování (před justováním). | [Hodnota] [Jednotka] | {Bereich}: Vážicí rozsah (1-4) | Příloha (nejistota měření, minimální navážka) | všechny | 28
Mindesteinwaage_oJ{Bereich}_SF1K5_02_d | Minimální navážka ve vážicím rozsahu {Bereich} s jednotkou pro bezpečnostní faktor 1,5 a přesnost procesu 0,2 %, počet desetinných míst podle dílku stupnice d, bez justování (před justováním). | [Hodnota] [Jednotka] | {Bereich}: Vážicí rozsah (1-4) | Příloha (nejistota měření, minimální navážka) | všechny | 30
Mindesteinwaage_oJ{Bereich}_SF1K5_03 | Minimální navážka ve vážicím rozsahu {Bereich} s jednotkou pro bezpečnostní faktor 1,5 a přesnost procesu 0,3 %, bez justování (před justováním). | [Hodnota] [Jednotka] | {Bereich}: Vážicí rozsah (1-4) | Příloha (nejistota měření, minimální navážka) | všechny | 28
Mindesteinwaage_oJ{Bereich}_SF1K5_03_d | Minimální navážka ve vážicím rozsahu {Bereich} s jednotkou pro bezpečnostní faktor 1,5 a přesnost procesu 0,3 %, počet desetinných míst podle dílku stupnice d, bez justování (před justováním). | [Hodnota] [Jednotka] | {Bereich}: Vážicí rozsah (1-4) | Příloha (nejistota měření, minimální navážka) | všechny | 30
Mindesteinwaage_oJ{Bereich}_SF1K5_05 | Minimální navážka ve vážicím rozsahu {Bereich} s jednotkou pro bezpečnostní faktor 1,5 a přesnost procesu 0,5 %, bez justování (před justováním). | [Hodnota] [Jednotka] | {Bereich}: Vážicí rozsah (1-4) | Příloha (nejistota měření, minimální navážka) | všechny | 28
Mindesteinwaage_oJ{Bereich}_SF1K5_05_d | Minimální navážka ve vážicím rozsahu {Bereich} s jednotkou pro bezpečnostní faktor 1,5 a přesnost procesu 0,5 %, počet desetinných míst podle dílku stupnice d, bez justování (před justováním). | [Hodnota] [Jednotka] | {Bereich}: Vážicí rozsah (1-4) | Příloha (nejistota měření, minimální navážka) | všechny | 30
Mindesteinwaage_oJ{Bereich}_SF1K5_1 | Minimální navážka ve vážicím rozsahu {Bereich} s jednotkou pro bezpečnostní faktor 1,5 a přesnost procesu 1 %, bez justování (před justováním). | [Hodnota] [Jednotka] | {Bereich}: Vážicí rozsah (1-4) | Příloha (nejistota měření, minimální navážka) | všechny | 27
Mindesteinwaage_oJ{Bereich}_SF1K5_10 | Minimální navážka ve vážicím rozsahu {Bereich} s jednotkou pro bezpečnostní faktor 1,5 a přesnost procesu 10 %, bez justování (před justováním). | [Hodnota] [Jednotka] | {Bereich}: Vážicí rozsah (1-4) | Příloha (nejistota měření, minimální navážka) | všechny | 28
Mindesteinwaage_oJ{Bereich}_SF1K5_10_d | Minimální navážka ve vážicím rozsahu {Bereich} s jednotkou pro bezpečnostní faktor 1,5 a přesnost procesu 10 %, počet desetinných míst podle dílku stupnice d, bez justování (před justováním). | [Hodnota] [Jednotka] | {Bereich}: Vážicí rozsah (1-4) | Příloha (nejistota měření, minimální navážka) | všechny | 30
Mindesteinwaage_oJ{Bereich}_SF1K5_1_d | Minimální navážka ve vážicím rozsahu {Bereich} s jednotkou pro bezpečnostní faktor 1,5 a přesnost procesu 1 %, počet desetinných míst podle dílku stupnice d, bez justování (před justováním). | [Hodnota] [Jednotka] | {Bereich}: Vážicí rozsah (1-4) | Příloha (nejistota měření, minimální navážka) | všechny | 29
Mindesteinwaage_oJ{Bereich}_SF1K5_2 | Minimální navážka ve vážicím rozsahu {Bereich} s jednotkou pro bezpečnostní faktor 1,5 a přesnost procesu 2 %, bez justování (před justováním). | [Hodnota] [Jednotka] | {Bereich}: Vážicí rozsah (1-4) | Příloha (nejistota měření, minimální navážka) | všechny | 27
Mindesteinwaage_oJ{Bereich}_SF1K5_2_d | Minimální navážka ve vážicím rozsahu {Bereich} s jednotkou pro bezpečnostní faktor 1,5 a přesnost procesu 2 %, počet desetinných míst podle dílku stupnice d, bez justování (před justováním). | [Hodnota] [Jednotka] | {Bereich}: Vážicí rozsah (1-4) | Příloha (nejistota měření, minimální navážka) | všechny | 29
Mindesteinwaage_oJ{Bereich}_SF1K5_3 | Minimální navážka ve vážicím rozsahu {Bereich} s jednotkou pro bezpečnostní faktor 1,5 a přesnost procesu 3 %, bez justování (před justováním). | [Hodnota] [Jednotka] | {Bereich}: Vážicí rozsah (1-4) | Příloha (nejistota měření, minimální navážka) | všechny | 27
Mindesteinwaage_oJ{Bereich}_SF1K5_3_d | Minimální navážka ve vážicím rozsahu {Bereich} s jednotkou pro bezpečnostní faktor 1,5 a přesnost procesu 3 %, počet desetinných míst podle dílku stupnice d, bez justování (před justováním). | [Hodnota] [Jednotka] | {Bereich}: Vážicí rozsah (1-4) | Příloha (nejistota měření, minimální navážka) | všechny | 29
Mindesteinwaage_oJ{Bereich}_SF1K5_5 | Minimální navážka ve vážicím rozsahu {Bereich} s jednotkou pro bezpečnostní faktor 1,5 a přesnost procesu 5 %, bez justování (před justováním). | [Hodnota] [Jednotka] | {Bereich}: Vážicí rozsah (1-4) | Příloha (nejistota měření, minimální navážka) | všechny | 27
Mindesteinwaage_oJ{Bereich}_SF1K5_5_d | Minimální navážka ve vážicím rozsahu {Bereich} s jednotkou pro bezpečnostní faktor 1,5 a přesnost procesu 5 %, počet desetinných míst podle dílku stupnice d, bez justování (před justováním). | [Hodnota] [Jednotka] | {Bereich}: Vážicí rozsah (1-4) | Příloha (nejistota měření, minimální navážka) | všechny | 29
Mindesteinwaage_oJ{Bereich}_SF2_01 | Minimální navážka ve vážicím rozsahu {Bereich} s jednotkou pro bezpečnostní faktor 2 a přesnost procesu 0,1 %, bez justování (před justováním). | [Hodnota] [Jednotka] | {Bereich}: Vážicí rozsah (1-4) | Příloha (nejistota měření, minimální navážka) | všechny | 26
Mindesteinwaage_oJ{Bereich}_SF2_01_d | Minimální navážka ve vážicím rozsahu {Bereich} s jednotkou pro bezpečnostní faktor 2 a přesnost procesu 0,1 %, počet desetinných míst podle dílku stupnice d, bez justování (před justováním). | [Hodnota] [Jednotka] | {Bereich}: Vážicí rozsah (1-4) | Příloha (nejistota měření, minimální navážka) | všechny | 28
Mindesteinwaage_oJ{Bereich}_SF2_02 | Minimální navážka ve vážicím rozsahu {Bereich} s jednotkou pro bezpečnostní faktor 2 a přesnost procesu 0,2 %, bez justování (před justováním). | [Hodnota] [Jednotka] | {Bereich}: Vážicí rozsah (1-4) | Příloha (nejistota měření, minimální navážka) | všechny | 26
Mindesteinwaage_oJ{Bereich}_SF2_02_d | Minimální navážka ve vážicím rozsahu {Bereich} s jednotkou pro bezpečnostní faktor 2 a přesnost procesu 0,2 %, počet desetinných míst podle dílku stupnice d, bez justování (před justováním). | [Hodnota] [Jednotka] | {Bereich}: Vážicí rozsah (1-4) | Příloha (nejistota měření, minimální navážka) | všechny | 28
Mindesteinwaage_oJ{Bereich}_SF2_03 | Minimální navážka ve vážicím rozsahu {Bereich} s jednotkou pro bezpečnostní faktor 2 a přesnost procesu 0,3 %, bez justování (před justováním). | [Hodnota] [Jednotka] | {Bereich}: Vážicí rozsah (1-4) | Příloha (nejistota měření, minimální navážka) | všechny | 26
Mindesteinwaage_oJ{Bereich}_SF2_03_d | Minimální navážka ve vážicím rozsahu {Bereich} s jednotkou pro bezpečnostní faktor 2 a přesnost procesu 0,3 %, počet desetinných míst podle dílku stupnice d, bez justování (před justováním). | [Hodnota] [Jednotka] | {Bereich}: Vážicí rozsah (1-4) | Příloha (nejistota měření, minimální navážka) | všechny | 28
Mindesteinwaage_oJ{Bereich}_SF2_05 | Minimální navážka ve vážicím rozsahu {Bereich} s jednotkou pro bezpečnostní faktor 2 a přesnost procesu 0,5 %, bez justování (před justováním). | [Hodnota] [Jednotka] | {Bereich}: Vážicí rozsah (1-4) | Příloha (nejistota měření, minimální navážka) | všechny | 26
Mindesteinwaage_oJ{Bereich}_SF2_05_d | Minimální navážka ve vážicím rozsahu {Bereich} s jednotkou pro bezpečnostní faktor 2 a přesnost procesu 0,5 %, počet desetinných míst podle dílku stupnice d, bez justování (před justováním). | [Hodnota] [Jednotka] | {Bereich}: Vážicí rozsah (1-4) | Příloha (nejistota měření, minimální navážka) | všechny | 28
Mindesteinwaage_oJ{Bereich}_SF2_1 | Minimální navážka ve vážicím rozsahu {Bereich} s jednotkou pro bezpečnostní faktor 2 a přesnost procesu 1 %, bez justování (před justováním). | [Hodnota] [Jednotka] | {Bereich}: Vážicí rozsah (1-4) | Příloha (nejistota měření, minimální navážka) | všechny | 25
Mindesteinwaage_oJ{Bereich}_SF2_10 | Minimální navážka ve vážicím rozsahu {Bereich} s jednotkou pro bezpečnostní faktor 2 a přesnost procesu 10 %, bez justování (před justováním). | [Hodnota] [Jednotka] | {Bereich}: Vážicí rozsah (1-4) | Příloha (nejistota měření, minimální navážka) | všechny | 26
Mindesteinwaage_oJ{Bereich}_SF2_10_d | Minimální navážka ve vážicím rozsahu {Bereich} s jednotkou pro bezpečnostní faktor 2 a přesnost procesu 10 %, počet desetinných míst podle dílku stupnice d, bez justování (před justováním). | [Hodnota] [Jednotka] | {Bereich}: Vážicí rozsah (1-4) | Příloha (nejistota měření, minimální navážka) | všechny | 28
Mindesteinwaage_oJ{Bereich}_SF2_1_d | Minimální navážka ve vážicím rozsahu {Bereich} s jednotkou pro bezpečnostní faktor 2 a přesnost procesu 1 %, počet desetinných míst podle dílku stupnice d, bez justování (před justováním). | [Hodnota] [Jednotka] | {Bereich}: Vážicí rozsah (1-4) | Příloha (nejistota měření, minimální navážka) | všechny | 27
Mindesteinwaage_oJ{Bereich}_SF2_2 | Minimální navážka ve vážicím rozsahu {Bereich} s jednotkou pro bezpečnostní faktor 2 a přesnost procesu 2 %, bez justování (před justováním). | [Hodnota] [Jednotka] | {Bereich}: Vážicí rozsah (1-4) | Příloha (nejistota měření, minimální navážka) | všechny | 25
Mindesteinwaage_oJ{Bereich}_SF2_2_d | Minimální navážka ve vážicím rozsahu {Bereich} s jednotkou pro bezpečnostní faktor 2 a přesnost procesu 2 %, počet desetinných míst podle dílku stupnice d, bez justování (před justováním). | [Hodnota] [Jednotka] | {Bereich}: Vážicí rozsah (1-4) | Příloha (nejistota měření, minimální navážka) | všechny | 27
Mindesteinwaage_oJ{Bereich}_SF2_3 | Minimální navážka ve vážicím rozsahu {Bereich} s jednotkou pro bezpečnostní faktor 2 a přesnost procesu 3 %, bez justování (před justováním). | [Hodnota] [Jednotka] | {Bereich}: Vážicí rozsah (1-4) | Příloha (nejistota měření, minimální navážka) | všechny | 25
Mindesteinwaage_oJ{Bereich}_SF2_3_d | Minimální navážka ve vážicím rozsahu {Bereich} s jednotkou pro bezpečnostní faktor 2 a přesnost procesu 3 %, počet desetinných míst podle dílku stupnice d, bez justování (před justováním). | [Hodnota] [Jednotka] | {Bereich}: Vážicí rozsah (1-4) | Příloha (nejistota měření, minimální navážka) | všechny | 27
Mindesteinwaage_oJ{Bereich}_SF2_5 | Minimální navážka ve vážicím rozsahu {Bereich} s jednotkou pro bezpečnostní faktor 2 a přesnost procesu 5 %, bez justování (před justováním). | [Hodnota] [Jednotka] | {Bereich}: Vážicí rozsah (1-4) | Příloha (nejistota měření, minimální navážka) | všechny | 25
Mindesteinwaage_oJ{Bereich}_SF2_5_d | Minimální navážka ve vážicím rozsahu {Bereich} s jednotkou pro bezpečnostní faktor 2 a přesnost procesu 5 %, počet desetinných míst podle dílku stupnice d, bez justování (před justováním). | [Hodnota] [Jednotka] | {Bereich}: Vážicí rozsah (1-4) | Příloha (nejistota měření, minimální navážka) | všechny | 27
Mindesteinwaage_oJ{Bereich}_SF2K5_01 | Minimální navážka ve vážicím rozsahu {Bereich} s jednotkou pro bezpečnostní faktor 2,5 a přesnost procesu 0,1 %, bez justování (před justováním). | [Hodnota] [Jednotka] | {Bereich}: Vážicí rozsah (1-4) | Příloha (nejistota měření, minimální navážka) | všechny | 28
Mindesteinwaage_oJ{Bereich}_SF2K5_01_d | Minimální navážka ve vážicím rozsahu {Bereich} s jednotkou pro bezpečnostní faktor 2,5 a přesnost procesu 0,1 %, počet desetinných míst podle dílku stupnice d, bez justování (před justováním). | [Hodnota] [Jednotka] | {Bereich}: Vážicí rozsah (1-4) | Příloha (nejistota měření, minimální navážka) | všechny | 30
Mindesteinwaage_oJ{Bereich}_SF2K5_02 | Minimální navážka ve vážicím rozsahu {Bereich} s jednotkou pro bezpečnostní faktor 2,5 a přesnost procesu 0,2 %, bez justování (před justováním). | [Hodnota] [Jednotka] | {Bereich}: Vážicí rozsah (1-4) | Příloha (nejistota měření, minimální navážka) | všechny | 28
Mindesteinwaage_oJ{Bereich}_SF2K5_02_d | Minimální navážka ve vážicím rozsahu {Bereich} s jednotkou pro bezpečnostní faktor 2,5 a přesnost procesu 0,2 %, počet desetinných míst podle dílku stupnice d, bez justování (před justováním). | [Hodnota] [Jednotka] | {Bereich}: Vážicí rozsah (1-4) | Příloha (nejistota měření, minimální navážka) | všechny | 30
Mindesteinwaage_oJ{Bereich}_SF2K5_03 | Minimální navážka ve vážicím rozsahu {Bereich} s jednotkou pro bezpečnostní faktor 2,5 a přesnost procesu 0,3 %, bez justování (před justováním). | [Hodnota] [Jednotka] | {Bereich}: Vážicí rozsah (1-4) | Příloha (nejistota měření, minimální navážka) | všechny | 28
Mindesteinwaage_oJ{Bereich}_SF2K5_03_d | Minimální navážka ve vážicím rozsahu {Bereich} s jednotkou pro bezpečnostní faktor 2,5 a přesnost procesu 0,3 %, počet desetinných míst podle dílku stupnice d, bez justování (před justováním). | [Hodnota] [Jednotka] | {Bereich}: Vážicí rozsah (1-4) | Příloha (nejistota měření, minimální navážka) | všechny | 30
Mindesteinwaage_oJ{Bereich}_SF2K5_05 | Minimální navážka ve vážicím rozsahu {Bereich} s jednotkou pro bezpečnostní faktor 2,5 a přesnost procesu 0,5 %, bez justování (před justováním). | [Hodnota] [Jednotka] | {Bereich}: Vážicí rozsah (1-4) | Příloha (nejistota měření, minimální navážka) | všechny | 28
Mindesteinwaage_oJ{Bereich}_SF2K5_05_d | Minimální navážka ve vážicím rozsahu {Bereich} s jednotkou pro bezpečnostní faktor 2,5 a přesnost procesu 0,5 %, počet desetinných míst podle dílku stupnice d, bez justování (před justováním). | [Hodnota] [Jednotka] | {Bereich}: Vážicí rozsah (1-4) | Příloha (nejistota měření, minimální navážka) | všechny | 30
Mindesteinwaage_oJ{Bereich}_SF2K5_1 | Minimální navážka ve vážicím rozsahu {Bereich} s jednotkou pro bezpečnostní faktor 2,5 a přesnost procesu 1 %, bez justování (před justováním). | [Hodnota] [Jednotka] | {Bereich}: Vážicí rozsah (1-4) | Příloha (nejistota měření, minimální navážka) | všechny | 27
Mindesteinwaage_oJ{Bereich}_SF2K5_10 | Minimální navážka ve vážicím rozsahu {Bereich} s jednotkou pro bezpečnostní faktor 2,5 a přesnost procesu 10 %, bez justování (před justováním). | [Hodnota] [Jednotka] | {Bereich}: Vážicí rozsah (1-4) | Příloha (nejistota měření, minimální navážka) | všechny | 28
Mindesteinwaage_oJ{Bereich}_SF2K5_10_d | Minimální navážka ve vážicím rozsahu {Bereich} s jednotkou pro bezpečnostní faktor 2,5 a přesnost procesu 10 %, počet desetinných míst podle dílku stupnice d, bez justování (před justováním). | [Hodnota] [Jednotka] | {Bereich}: Vážicí rozsah (1-4) | Příloha (nejistota měření, minimální navážka) | všechny | 30
Mindesteinwaage_oJ{Bereich}_SF2K5_1_d | Minimální navážka ve vážicím rozsahu {Bereich} s jednotkou pro bezpečnostní faktor 2,5 a přesnost procesu 1 %, počet desetinných míst podle dílku stupnice d, bez justování (před justováním). | [Hodnota] [Jednotka] | {Bereich}: Vážicí rozsah (1-4) | Příloha (nejistota měření, minimální navážka) | všechny | 29
Mindesteinwaage_oJ{Bereich}_SF2K5_2 | Minimální navážka ve vážicím rozsahu {Bereich} s jednotkou pro bezpečnostní faktor 2,5 a přesnost procesu 2 %, bez justování (před justováním). | [Hodnota] [Jednotka] | {Bereich}: Vážicí rozsah (1-4) | Příloha (nejistota měření, minimální navážka) | všechny | 27
Mindesteinwaage_oJ{Bereich}_SF2K5_2_d | Minimální navážka ve vážicím rozsahu {Bereich} s jednotkou pro bezpečnostní faktor 2,5 a přesnost procesu 2 %, počet desetinných míst podle dílku stupnice d, bez justování (před justováním). | [Hodnota] [Jednotka] | {Bereich}: Vážicí rozsah (1-4) | Příloha (nejistota měření, minimální navážka) | všechny | 29
Mindesteinwaage_oJ{Bereich}_SF2K5_3 | Minimální navážka ve vážicím rozsahu {Bereich} s jednotkou pro bezpečnostní faktor 2,5 a přesnost procesu 3 %, bez justování (před justováním). | [Hodnota] [Jednotka] | {Bereich}: Vážicí rozsah (1-4) | Příloha (nejistota měření, minimální navážka) | všechny | 27
Mindesteinwaage_oJ{Bereich}_SF2K5_3_d | Minimální navážka ve vážicím rozsahu {Bereich} s jednotkou pro bezpečnostní faktor 2,5 a přesnost procesu 3 %, počet desetinných míst podle dílku stupnice d, bez justování (před justováním). | [Hodnota] [Jednotka] | {Bereich}: Vážicí rozsah (1-4) | Příloha (nejistota měření, minimální navážka) | všechny | 29
Mindesteinwaage_oJ{Bereich}_SF2K5_5 | Minimální navážka ve vážicím rozsahu {Bereich} s jednotkou pro bezpečnostní faktor 2,5 a přesnost procesu 5 %, bez justování (před justováním). | [Hodnota] [Jednotka] | {Bereich}: Vážicí rozsah (1-4) | Příloha (nejistota měření, minimální navážka) | všechny | 27
Mindesteinwaage_oJ{Bereich}_SF2K5_5_d | Minimální navážka ve vážicím rozsahu {Bereich} s jednotkou pro bezpečnostní faktor 2,5 a přesnost procesu 5 %, počet desetinných míst podle dílku stupnice d, bez justování (před justováním). | [Hodnota] [Jednotka] | {Bereich}: Vážicí rozsah (1-4) | Příloha (nejistota měření, minimální navážka) | všechny | 29
Mindesteinwaage_oJ{Bereich}_SF3_01 | Minimální navážka ve vážicím rozsahu {Bereich} s jednotkou pro bezpečnostní faktor 3 a přesnost procesu 0,1 %, bez justování (před justováním). | [Hodnota] [Jednotka] | {Bereich}: Vážicí rozsah (1-4) | Příloha (nejistota měření, minimální navážka) | všechny | 26
Mindesteinwaage_oJ{Bereich}_SF3_01_d | Minimální navážka ve vážicím rozsahu {Bereich} s jednotkou pro bezpečnostní faktor 3 a přesnost procesu 0,1 %, počet desetinných míst podle dílku stupnice d, bez justování (před justováním). | [Hodnota] [Jednotka] | {Bereich}: Vážicí rozsah (1-4) | Příloha (nejistota měření, minimální navážka) | všechny | 28
Mindesteinwaage_oJ{Bereich}_SF3_02 | Minimální navážka ve vážicím rozsahu {Bereich} s jednotkou pro bezpečnostní faktor 3 a přesnost procesu 0,2 %, bez justování (před justováním). | [Hodnota] [Jednotka] | {Bereich}: Vážicí rozsah (1-4) | Příloha (nejistota měření, minimální navážka) | všechny | 26
Mindesteinwaage_oJ{Bereich}_SF3_02_d | Minimální navážka ve vážicím rozsahu {Bereich} s jednotkou pro bezpečnostní faktor 3 a přesnost procesu 0,2 %, počet desetinných míst podle dílku stupnice d, bez justování (před justováním). | [Hodnota] [Jednotka] | {Bereich}: Vážicí rozsah (1-4) | Příloha (nejistota měření, minimální navážka) | všechny | 28
Mindesteinwaage_oJ{Bereich}_SF3_03 | Minimální navážka ve vážicím rozsahu {Bereich} s jednotkou pro bezpečnostní faktor 3 a přesnost procesu 0,3 %, bez justování (před justováním). | [Hodnota] [Jednotka] | {Bereich}: Vážicí rozsah (1-4) | Příloha (nejistota měření, minimální navážka) | všechny | 26
Mindesteinwaage_oJ{Bereich}_SF3_03_d | Minimální navážka ve vážicím rozsahu {Bereich} s jednotkou pro bezpečnostní faktor 3 a přesnost procesu 0,3 %, počet desetinných míst podle dílku stupnice d, bez justování (před justováním). | [Hodnota] [Jednotka] | {Bereich}: Vážicí rozsah (1-4) | Příloha (nejistota měření, minimální navážka) | všechny | 28
Mindesteinwaage_oJ{Bereich}_SF3_05 | Minimální navážka ve vážicím rozsahu {Bereich} s jednotkou pro bezpečnostní faktor 3 a přesnost procesu 0,5 %, bez justování (před justováním). | [Hodnota] [Jednotka] | {Bereich}: Vážicí rozsah (1-4) | Příloha (nejistota měření, minimální navážka) | všechny | 26
Mindesteinwaage_oJ{Bereich}_SF3_05_d | Minimální navážka ve vážicím rozsahu {Bereich} s jednotkou pro bezpečnostní faktor 3 a přesnost procesu 0,5 %, počet desetinných míst podle dílku stupnice d, bez justování (před justováním). | [Hodnota] [Jednotka] | {Bereich}: Vážicí rozsah (1-4) | Příloha (nejistota měření, minimální navážka) | všechny | 28
Mindesteinwaage_oJ{Bereich}_SF3_1 | Minimální navážka ve vážicím rozsahu {Bereich} s jednotkou pro bezpečnostní faktor 3 a přesnost procesu 1 %, bez justování (před justováním). | [Hodnota] [Jednotka] | {Bereich}: Vážicí rozsah (1-4) | Příloha (nejistota měření, minimální navážka) | všechny | 25
Mindesteinwaage_oJ{Bereich}_SF3_10 | Minimální navážka ve vážicím rozsahu {Bereich} s jednotkou pro bezpečnostní faktor 3 a přesnost procesu 10 %, bez justování (před justováním). | [Hodnota] [Jednotka] | {Bereich}: Vážicí rozsah (1-4) | Příloha (nejistota měření, minimální navážka) | všechny | 26
Mindesteinwaage_oJ{Bereich}_SF3_10_d | Minimální navážka ve vážicím rozsahu {Bereich} s jednotkou pro bezpečnostní faktor 3 a přesnost procesu 10 %, počet desetinných míst podle dílku stupnice d, bez justování (před justováním). | [Hodnota] [Jednotka] | {Bereich}: Vážicí rozsah (1-4) | Příloha (nejistota měření, minimální navážka) | všechny | 28
Mindesteinwaage_oJ{Bereich}_SF3_1_d | Minimální navážka ve vážicím rozsahu {Bereich} s jednotkou pro bezpečnostní faktor 3 a přesnost procesu 1 %, počet desetinných míst podle dílku stupnice d, bez justování (před justováním). | [Hodnota] [Jednotka] | {Bereich}: Vážicí rozsah (1-4) | Příloha (nejistota měření, minimální navážka) | všechny | 27
Mindesteinwaage_oJ{Bereich}_SF3_2 | Minimální navážka ve vážicím rozsahu {Bereich} s jednotkou pro bezpečnostní faktor 3 a přesnost procesu 2 %, bez justování (před justováním). | [Hodnota] [Jednotka] | {Bereich}: Vážicí rozsah (1-4) | Příloha (nejistota měření, minimální navážka) | všechny | 25
Mindesteinwaage_oJ{Bereich}_SF3_2_d | Minimální navážka ve vážicím rozsahu {Bereich} s jednotkou pro bezpečnostní faktor 3 a přesnost procesu 2 %, počet desetinných míst podle dílku stupnice d, bez justování (před justováním). | [Hodnota] [Jednotka] | {Bereich}: Vážicí rozsah (1-4) | Příloha (nejistota měření, minimální navážka) | všechny | 27
Mindesteinwaage_oJ{Bereich}_SF3_3 | Minimální navážka ve vážicím rozsahu {Bereich} s jednotkou pro bezpečnostní faktor 3 a přesnost procesu 3 %, bez justování (před justováním). | [Hodnota] [Jednotka] | {Bereich}: Vážicí rozsah (1-4) | Příloha (nejistota měření, minimální navážka) | všechny | 25
Mindesteinwaage_oJ{Bereich}_SF3_3_d | Minimální navážka ve vážicím rozsahu {Bereich} s jednotkou pro bezpečnostní faktor 3 a přesnost procesu 3 %, počet desetinných míst podle dílku stupnice d, bez justování (před justováním). | [Hodnota] [Jednotka] | {Bereich}: Vážicí rozsah (1-4) | Příloha (nejistota měření, minimální navážka) | všechny | 27
Mindesteinwaage_oJ{Bereich}_SF3_5 | Minimální navážka ve vážicím rozsahu {Bereich} s jednotkou pro bezpečnostní faktor 3 a přesnost procesu 5 %, bez justování (před justováním). | [Hodnota] [Jednotka] | {Bereich}: Vážicí rozsah (1-4) | Příloha (nejistota měření, minimální navážka) | všechny | 25
Mindesteinwaage_oJ{Bereich}_SF3_5_d | Minimální navážka ve vážicím rozsahu {Bereich} s jednotkou pro bezpečnostní faktor 3 a přesnost procesu 5 %, počet desetinných míst podle dílku stupnice d, bez justování (před justováním). | [Hodnota] [Jednotka] | {Bereich}: Vážicí rozsah (1-4) | Příloha (nejistota měření, minimální navážka) | všechny | 27
Mindesteinwaage_oJ{Bereich}_SF5_01 | Minimální navážka ve vážicím rozsahu {Bereich} s jednotkou pro bezpečnostní faktor 5 a přesnost procesu 0,1 %, bez justování (před justováním). | [Hodnota] [Jednotka] | {Bereich}: Vážicí rozsah (1-4) | Příloha (nejistota měření, minimální navážka) | všechny | 26
Mindesteinwaage_oJ{Bereich}_SF5_01_d | Minimální navážka ve vážicím rozsahu {Bereich} s jednotkou pro bezpečnostní faktor 5 a přesnost procesu 0,1 %, počet desetinných míst podle dílku stupnice d, bez justování (před justováním). | [Hodnota] [Jednotka] | {Bereich}: Vážicí rozsah (1-4) | Příloha (nejistota měření, minimální navážka) | všechny | 28
Mindesteinwaage_oJ{Bereich}_SF5_02 | Minimální navážka ve vážicím rozsahu {Bereich} s jednotkou pro bezpečnostní faktor 5 a přesnost procesu 0,2 %, bez justování (před justováním). | [Hodnota] [Jednotka] | {Bereich}: Vážicí rozsah (1-4) | Příloha (nejistota měření, minimální navážka) | všechny | 26
Mindesteinwaage_oJ{Bereich}_SF5_02_d | Minimální navážka ve vážicím rozsahu {Bereich} s jednotkou pro bezpečnostní faktor 5 a přesnost procesu 0,2 %, počet desetinných míst podle dílku stupnice d, bez justování (před justováním). | [Hodnota] [Jednotka] | {Bereich}: Vážicí rozsah (1-4) | Příloha (nejistota měření, minimální navážka) | všechny | 28
Mindesteinwaage_oJ{Bereich}_SF5_03 | Minimální navážka ve vážicím rozsahu {Bereich} s jednotkou pro bezpečnostní faktor 5 a přesnost procesu 0,3 %, bez justování (před justováním). | [Hodnota] [Jednotka] | {Bereich}: Vážicí rozsah (1-4) | Příloha (nejistota měření, minimální navážka) | všechny | 26
Mindesteinwaage_oJ{Bereich}_SF5_03_d | Minimální navážka ve vážicím rozsahu {Bereich} s jednotkou pro bezpečnostní faktor 5 a přesnost procesu 0,3 %, počet desetinných míst podle dílku stupnice d, bez justování (před justováním). | [Hodnota] [Jednotka] | {Bereich}: Vážicí rozsah (1-4) | Příloha (nejistota měření, minimální navážka) | všechny | 28
Mindesteinwaage_oJ{Bereich}_SF5_05 | Minimální navážka ve vážicím rozsahu {Bereich} s jednotkou pro bezpečnostní faktor 5 a přesnost procesu 0,5 %, bez justování (před justováním). | [Hodnota] [Jednotka] | {Bereich}: Vážicí rozsah (1-4) | Příloha (nejistota měření, minimální navážka) | všechny | 26
Mindesteinwaage_oJ{Bereich}_SF5_05_d | Minimální navážka ve vážicím rozsahu {Bereich} s jednotkou pro bezpečnostní faktor 5 a přesnost procesu 0,5 %, počet desetinných míst podle dílku stupnice d, bez justování (před justováním). | [Hodnota] [Jednotka] | {Bereich}: Vážicí rozsah (1-4) | Příloha (nejistota měření, minimální navážka) | všechny | 28
Mindesteinwaage_oJ{Bereich}_SF5_1 | Minimální navážka ve vážicím rozsahu {Bereich} s jednotkou pro bezpečnostní faktor 5 a přesnost procesu 1 %, bez justování (před justováním). | [Hodnota] [Jednotka] | {Bereich}: Vážicí rozsah (1-4) | Příloha (nejistota měření, minimální navážka) | všechny | 25
Mindesteinwaage_oJ{Bereich}_SF5_10 | Minimální navážka ve vážicím rozsahu {Bereich} s jednotkou pro bezpečnostní faktor 5 a přesnost procesu 10 %, bez justování (před justováním). | [Hodnota] [Jednotka] | {Bereich}: Vážicí rozsah (1-4) | Příloha (nejistota měření, minimální navážka) | všechny | 26
Mindesteinwaage_oJ{Bereich}_SF5_10_d | Minimální navážka ve vážicím rozsahu {Bereich} s jednotkou pro bezpečnostní faktor 5 a přesnost procesu 10 %, počet desetinných míst podle dílku stupnice d, bez justování (před justováním). | [Hodnota] [Jednotka] | {Bereich}: Vážicí rozsah (1-4) | Příloha (nejistota měření, minimální navážka) | všechny | 28
Mindesteinwaage_oJ{Bereich}_SF5_1_d | Minimální navážka ve vážicím rozsahu {Bereich} s jednotkou pro bezpečnostní faktor 5 a přesnost procesu 1 %, počet desetinných míst podle dílku stupnice d, bez justování (před justováním). | [Hodnota] [Jednotka] | {Bereich}: Vážicí rozsah (1-4) | Příloha (nejistota měření, minimální navážka) | všechny | 27
Mindesteinwaage_oJ{Bereich}_SF5_2 | Minimální navážka ve vážicím rozsahu {Bereich} s jednotkou pro bezpečnostní faktor 5 a přesnost procesu 2 %, bez justování (před justováním). | [Hodnota] [Jednotka] | {Bereich}: Vážicí rozsah (1-4) | Příloha (nejistota měření, minimální navážka) | všechny | 25
Mindesteinwaage_oJ{Bereich}_SF5_2_d | Minimální navážka ve vážicím rozsahu {Bereich} s jednotkou pro bezpečnostní faktor 5 a přesnost procesu 2 %, počet desetinných míst podle dílku stupnice d, bez justování (před justováním). | [Hodnota] [Jednotka] | {Bereich}: Vážicí rozsah (1-4) | Příloha (nejistota měření, minimální navážka) | všechny | 27
Mindesteinwaage_oJ{Bereich}_SF5_3 | Minimální navážka ve vážicím rozsahu {Bereich} s jednotkou pro bezpečnostní faktor 5 a přesnost procesu 3 %, bez justování (před justováním). | [Hodnota] [Jednotka] | {Bereich}: Vážicí rozsah (1-4) | Příloha (nejistota měření, minimální navážka) | všechny | 25
Mindesteinwaage_oJ{Bereich}_SF5_3_d | Minimální navážka ve vážicím rozsahu {Bereich} s jednotkou pro bezpečnostní faktor 5 a přesnost procesu 3 %, počet desetinných míst podle dílku stupnice d, bez justování (před justováním). | [Hodnota] [Jednotka] | {Bereich}: Vážicí rozsah (1-4) | Příloha (nejistota měření, minimální navážka) | všechny | 27
Mindesteinwaage_oJ{Bereich}_SF5_5 | Minimální navážka ve vážicím rozsahu {Bereich} s jednotkou pro bezpečnostní faktor 5 a přesnost procesu 5 %, bez justování (před justováním). | [Hodnota] [Jednotka] | {Bereich}: Vážicí rozsah (1-4) | Příloha (nejistota měření, minimální navážka) | všechny | 25
Mindesteinwaage_oJ{Bereich}_SF5_5_d | Minimální navážka ve vážicím rozsahu {Bereich} s jednotkou pro bezpečnostní faktor 5 a přesnost procesu 5 %, počet desetinných míst podle dílku stupnice d, bez justování (před justováním). | [Hodnota] [Jednotka] | {Bereich}: Vážicí rozsah (1-4) | Příloha (nejistota měření, minimální navážka) | všechny | 27
Mindesteinwaagespez_bew_mJ{Bereich} | Ano/Ne, zda zjištěná minimální navážka ve vážicím rozsahu {Bereich} splňuje předepsanou minimální navážku, kalibrace s justováním (po justování). | Ano / Ne | {Bereich}: Vážicí rozsah (1-4) | Příloha (nejistota měření, minimální navážka) | všechny | 27
Mindesteinwaagespez_bew_oJ{Bereich} | Ano/Ne, zda zjištěná minimální navážka ve vážicím rozsahu {Bereich} splňuje předepsanou minimální navážku, kalibrace bez justování (před justováním). | Ano / Ne | {Bereich}: Vážicí rozsah (1-4) | Příloha (nejistota měření, minimální navážka) | všechny | 27
Mindesteinwaagespez_bew{Bereich} | Ano/Ne, zda zjištěná minimální navážka ve vážicím rozsahu {Bereich} splňuje předepsanou minimální navážku. | Ano / Ne | {Bereich}: Vážicí rozsah (1-4) | Příloha (nejistota měření, minimální navážka) | všechny | 24
Mindesteinwaagespez_mJ{Bereich} | Předepsaná (specifikovaná) minimální navážka vážicího rozsahu {Bereich} s jednotkou, kalibrace s justováním (po justování). | [Hodnota] [Jednotka] | {Bereich}: Vážicí rozsah (1-4) | Příloha (nejistota měření, minimální navážka) | všechny | 23
Mindesteinwaagespez_oJ{Bereich} | Předepsaná (specifikovaná) minimální navážka vážicího rozsahu {Bereich} s jednotkou, kalibrace bez justování (před justováním). | [Hodnota] [Jednotka] | {Bereich}: Vážicí rozsah (1-4) | Příloha (nejistota měření, minimální navážka) | všechny | 23
Mindesteinwaagespez_SF_mJ{Bereich} | Bezpečnostní faktor uložený pro vážicí rozsah {Bereich} (číslo), kalibrace s justováním (po justování). | [Hodnota] | {Bereich}: Vážicí rozsah (1-4) | Příloha (nejistota měření, minimální navážka) | všechny | 26
Mindesteinwaagespez_SF_oJ{Bereich} | Bezpečnostní faktor uložený pro vážicí rozsah {Bereich} (číslo), kalibrace bez justování (před justováním). | [Hodnota] | {Bereich}: Vážicí rozsah (1-4) | Příloha (nejistota měření, minimální navážka) | všechny | 26
Mindesteinwaagespez_SF{Bereich} | Bezpečnostní faktor uložený pro vážicí rozsah {Bereich} (číslo). | [Hodnota] | {Bereich}: Vážicí rozsah (1-4) | Příloha (nejistota měření, minimální navážka) | všechny | 23
Mindesteinwaagespez{Bereich} | Předepsaná (specifikovaná) minimální navážka vážicího rozsahu {Bereich} s jednotkou. | [Hodnota] [Jednotka] | {Bereich}: Vážicí rozsah (1-4) | Příloha (nejistota měření, minimální navážka) | všechny | 20
Mindesteinwaage{Bereich} | Minimální navážka ve vážicím rozsahu {Bereich} s jednotkou, vypočtená z přesnosti procesu a bezpečnostního faktoru rozsahu. | [Hodnota] [Jednotka] | {Bereich}: Vážicí rozsah (1-4) | Příloha (nejistota měření, minimální navážka) | všechny | 16
Mindesteinwaage{Bereich}_d | Minimální navážka ve vážicím rozsahu {Bereich} s jednotkou, vypočtená z přesnosti procesu a bezpečnostního faktoru rozsahu, počet desetinných míst podle dílku stupnice d. | [Hodnota] [Jednotka] | {Bereich}: Vážicí rozsah (1-4) | Příloha (nejistota měření, minimální navážka) | všechny | 18
Mindesteinwaage{Bereich}_SF0K5_01 | Minimální navážka ve vážicím rozsahu {Bereich} s jednotkou pro bezpečnostní faktor 0,5 a přesnost procesu 0,1 %. | [Hodnota] [Jednotka] | {Bereich}: Vážicí rozsah (1-4) | Příloha (nejistota měření, minimální navážka) | všechny | 25
Mindesteinwaage{Bereich}_SF0K5_01_d | Minimální navážka ve vážicím rozsahu {Bereich} s jednotkou pro bezpečnostní faktor 0,5 a přesnost procesu 0,1 %, počet desetinných míst podle dílku stupnice d. | [Hodnota] [Jednotka] | {Bereich}: Vážicí rozsah (1-4) | Příloha (nejistota měření, minimální navážka) | všechny | 27
Mindesteinwaage{Bereich}_SF0K5_02 | Minimální navážka ve vážicím rozsahu {Bereich} s jednotkou pro bezpečnostní faktor 0,5 a přesnost procesu 0,2 %. | [Hodnota] [Jednotka] | {Bereich}: Vážicí rozsah (1-4) | Příloha (nejistota měření, minimální navážka) | všechny | 25
Mindesteinwaage{Bereich}_SF0K5_02_d | Minimální navážka ve vážicím rozsahu {Bereich} s jednotkou pro bezpečnostní faktor 0,5 a přesnost procesu 0,2 %, počet desetinných míst podle dílku stupnice d. | [Hodnota] [Jednotka] | {Bereich}: Vážicí rozsah (1-4) | Příloha (nejistota měření, minimální navážka) | všechny | 27
Mindesteinwaage{Bereich}_SF0K5_03 | Minimální navážka ve vážicím rozsahu {Bereich} s jednotkou pro bezpečnostní faktor 0,5 a přesnost procesu 0,3 %. | [Hodnota] [Jednotka] | {Bereich}: Vážicí rozsah (1-4) | Příloha (nejistota měření, minimální navážka) | všechny | 25
Mindesteinwaage{Bereich}_SF0K5_03_d | Minimální navážka ve vážicím rozsahu {Bereich} s jednotkou pro bezpečnostní faktor 0,5 a přesnost procesu 0,3 %, počet desetinných míst podle dílku stupnice d. | [Hodnota] [Jednotka] | {Bereich}: Vážicí rozsah (1-4) | Příloha (nejistota měření, minimální navážka) | všechny | 27
Mindesteinwaage{Bereich}_SF0K5_05 | Minimální navážka ve vážicím rozsahu {Bereich} s jednotkou pro bezpečnostní faktor 0,5 a přesnost procesu 0,5 %. | [Hodnota] [Jednotka] | {Bereich}: Vážicí rozsah (1-4) | Příloha (nejistota měření, minimální navážka) | všechny | 25
Mindesteinwaage{Bereich}_SF0K5_05_d | Minimální navážka ve vážicím rozsahu {Bereich} s jednotkou pro bezpečnostní faktor 0,5 a přesnost procesu 0,5 %, počet desetinných míst podle dílku stupnice d. | [Hodnota] [Jednotka] | {Bereich}: Vážicí rozsah (1-4) | Příloha (nejistota měření, minimální navážka) | všechny | 27
Mindesteinwaage{Bereich}_SF0K5_1 | Minimální navážka ve vážicím rozsahu {Bereich} s jednotkou pro bezpečnostní faktor 0,5 a přesnost procesu 1 %. | [Hodnota] [Jednotka] | {Bereich}: Vážicí rozsah (1-4) | Příloha (nejistota měření, minimální navážka) | všechny | 24
Mindesteinwaage{Bereich}_SF0K5_10 | Minimální navážka ve vážicím rozsahu {Bereich} s jednotkou pro bezpečnostní faktor 0,5 a přesnost procesu 10 %. | [Hodnota] [Jednotka] | {Bereich}: Vážicí rozsah (1-4) | Příloha (nejistota měření, minimální navážka) | všechny | 25
Mindesteinwaage{Bereich}_SF0K5_10_d | Minimální navážka ve vážicím rozsahu {Bereich} s jednotkou pro bezpečnostní faktor 0,5 a přesnost procesu 10 %, počet desetinných míst podle dílku stupnice d. | [Hodnota] [Jednotka] | {Bereich}: Vážicí rozsah (1-4) | Příloha (nejistota měření, minimální navážka) | všechny | 27
Mindesteinwaage{Bereich}_SF0K5_1_d | Minimální navážka ve vážicím rozsahu {Bereich} s jednotkou pro bezpečnostní faktor 0,5 a přesnost procesu 1 %, počet desetinných míst podle dílku stupnice d. | [Hodnota] [Jednotka] | {Bereich}: Vážicí rozsah (1-4) | Příloha (nejistota měření, minimální navážka) | všechny | 26
Mindesteinwaage{Bereich}_SF0K5_2 | Minimální navážka ve vážicím rozsahu {Bereich} s jednotkou pro bezpečnostní faktor 0,5 a přesnost procesu 2 %. | [Hodnota] [Jednotka] | {Bereich}: Vážicí rozsah (1-4) | Příloha (nejistota měření, minimální navážka) | všechny | 24
Mindesteinwaage{Bereich}_SF0K5_2_d | Minimální navážka ve vážicím rozsahu {Bereich} s jednotkou pro bezpečnostní faktor 0,5 a přesnost procesu 2 %, počet desetinných míst podle dílku stupnice d. | [Hodnota] [Jednotka] | {Bereich}: Vážicí rozsah (1-4) | Příloha (nejistota měření, minimální navážka) | všechny | 26
Mindesteinwaage{Bereich}_SF0K5_3 | Minimální navážka ve vážicím rozsahu {Bereich} s jednotkou pro bezpečnostní faktor 0,5 a přesnost procesu 3 %. | [Hodnota] [Jednotka] | {Bereich}: Vážicí rozsah (1-4) | Příloha (nejistota měření, minimální navážka) | všechny | 24
Mindesteinwaage{Bereich}_SF0K5_3_d | Minimální navážka ve vážicím rozsahu {Bereich} s jednotkou pro bezpečnostní faktor 0,5 a přesnost procesu 3 %, počet desetinných míst podle dílku stupnice d. | [Hodnota] [Jednotka] | {Bereich}: Vážicí rozsah (1-4) | Příloha (nejistota měření, minimální navážka) | všechny | 26
Mindesteinwaage{Bereich}_SF0K5_5 | Minimální navážka ve vážicím rozsahu {Bereich} s jednotkou pro bezpečnostní faktor 0,5 a přesnost procesu 5 %. | [Hodnota] [Jednotka] | {Bereich}: Vážicí rozsah (1-4) | Příloha (nejistota měření, minimální navážka) | všechny | 24
Mindesteinwaage{Bereich}_SF0K5_5_d | Minimální navážka ve vážicím rozsahu {Bereich} s jednotkou pro bezpečnostní faktor 0,5 a přesnost procesu 5 %, počet desetinných míst podle dílku stupnice d. | [Hodnota] [Jednotka] | {Bereich}: Vážicí rozsah (1-4) | Příloha (nejistota měření, minimální navážka) | všechny | 26
Mindesteinwaage{Bereich}_SF10_01 | Minimální navážka ve vážicím rozsahu {Bereich} s jednotkou pro bezpečnostní faktor 10 a přesnost procesu 0,1 %. | [Hodnota] [Jednotka] | {Bereich}: Vážicí rozsah (1-4) | Příloha (nejistota měření, minimální navážka) | všechny | 24
Mindesteinwaage{Bereich}_SF10_01_d | Minimální navážka ve vážicím rozsahu {Bereich} s jednotkou pro bezpečnostní faktor 10 a přesnost procesu 0,1 %, počet desetinných míst podle dílku stupnice d. | [Hodnota] [Jednotka] | {Bereich}: Vážicí rozsah (1-4) | Příloha (nejistota měření, minimální navážka) | všechny | 26
Mindesteinwaage{Bereich}_SF10_02 | Minimální navážka ve vážicím rozsahu {Bereich} s jednotkou pro bezpečnostní faktor 10 a přesnost procesu 0,2 %. | [Hodnota] [Jednotka] | {Bereich}: Vážicí rozsah (1-4) | Příloha (nejistota měření, minimální navážka) | všechny | 24
Mindesteinwaage{Bereich}_SF10_02_d | Minimální navážka ve vážicím rozsahu {Bereich} s jednotkou pro bezpečnostní faktor 10 a přesnost procesu 0,2 %, počet desetinných míst podle dílku stupnice d. | [Hodnota] [Jednotka] | {Bereich}: Vážicí rozsah (1-4) | Příloha (nejistota měření, minimální navážka) | všechny | 26
Mindesteinwaage{Bereich}_SF10_03 | Minimální navážka ve vážicím rozsahu {Bereich} s jednotkou pro bezpečnostní faktor 10 a přesnost procesu 0,3 %. | [Hodnota] [Jednotka] | {Bereich}: Vážicí rozsah (1-4) | Příloha (nejistota měření, minimální navážka) | všechny | 24
Mindesteinwaage{Bereich}_SF10_03_d | Minimální navážka ve vážicím rozsahu {Bereich} s jednotkou pro bezpečnostní faktor 10 a přesnost procesu 0,3 %, počet desetinných míst podle dílku stupnice d. | [Hodnota] [Jednotka] | {Bereich}: Vážicí rozsah (1-4) | Příloha (nejistota měření, minimální navážka) | všechny | 26
Mindesteinwaage{Bereich}_SF10_05 | Minimální navážka ve vážicím rozsahu {Bereich} s jednotkou pro bezpečnostní faktor 10 a přesnost procesu 0,5 %. | [Hodnota] [Jednotka] | {Bereich}: Vážicí rozsah (1-4) | Příloha (nejistota měření, minimální navážka) | všechny | 24
Mindesteinwaage{Bereich}_SF10_05_d | Minimální navážka ve vážicím rozsahu {Bereich} s jednotkou pro bezpečnostní faktor 10 a přesnost procesu 0,5 %, počet desetinných míst podle dílku stupnice d. | [Hodnota] [Jednotka] | {Bereich}: Vážicí rozsah (1-4) | Příloha (nejistota měření, minimální navážka) | všechny | 26
Mindesteinwaage{Bereich}_SF10_1 | Minimální navážka ve vážicím rozsahu {Bereich} s jednotkou pro bezpečnostní faktor 10 a přesnost procesu 1 %. | [Hodnota] [Jednotka] | {Bereich}: Vážicí rozsah (1-4) | Příloha (nejistota měření, minimální navážka) | všechny | 23
Mindesteinwaage{Bereich}_SF10_10 | Minimální navážka ve vážicím rozsahu {Bereich} s jednotkou pro bezpečnostní faktor 10 a přesnost procesu 10 %. | [Hodnota] [Jednotka] | {Bereich}: Vážicí rozsah (1-4) | Příloha (nejistota měření, minimální navážka) | všechny | 24
Mindesteinwaage{Bereich}_SF10_10_d | Minimální navážka ve vážicím rozsahu {Bereich} s jednotkou pro bezpečnostní faktor 10 a přesnost procesu 10 %, počet desetinných míst podle dílku stupnice d. | [Hodnota] [Jednotka] | {Bereich}: Vážicí rozsah (1-4) | Příloha (nejistota měření, minimální navážka) | všechny | 26
Mindesteinwaage{Bereich}_SF10_1_d | Minimální navážka ve vážicím rozsahu {Bereich} s jednotkou pro bezpečnostní faktor 10 a přesnost procesu 1 %, počet desetinných míst podle dílku stupnice d. | [Hodnota] [Jednotka] | {Bereich}: Vážicí rozsah (1-4) | Příloha (nejistota měření, minimální navážka) | všechny | 25
Mindesteinwaage{Bereich}_SF10_2 | Minimální navážka ve vážicím rozsahu {Bereich} s jednotkou pro bezpečnostní faktor 10 a přesnost procesu 2 %. | [Hodnota] [Jednotka] | {Bereich}: Vážicí rozsah (1-4) | Příloha (nejistota měření, minimální navážka) | všechny | 23
Mindesteinwaage{Bereich}_SF10_2_d | Minimální navážka ve vážicím rozsahu {Bereich} s jednotkou pro bezpečnostní faktor 10 a přesnost procesu 2 %, počet desetinných míst podle dílku stupnice d. | [Hodnota] [Jednotka] | {Bereich}: Vážicí rozsah (1-4) | Příloha (nejistota měření, minimální navážka) | všechny | 25
Mindesteinwaage{Bereich}_SF10_3 | Minimální navážka ve vážicím rozsahu {Bereich} s jednotkou pro bezpečnostní faktor 10 a přesnost procesu 3 %. | [Hodnota] [Jednotka] | {Bereich}: Vážicí rozsah (1-4) | Příloha (nejistota měření, minimální navážka) | všechny | 23
Mindesteinwaage{Bereich}_SF10_3_d | Minimální navážka ve vážicím rozsahu {Bereich} s jednotkou pro bezpečnostní faktor 10 a přesnost procesu 3 %, počet desetinných míst podle dílku stupnice d. | [Hodnota] [Jednotka] | {Bereich}: Vážicí rozsah (1-4) | Příloha (nejistota měření, minimální navážka) | všechny | 25
Mindesteinwaage{Bereich}_SF10_5 | Minimální navážka ve vážicím rozsahu {Bereich} s jednotkou pro bezpečnostní faktor 10 a přesnost procesu 5 %. | [Hodnota] [Jednotka] | {Bereich}: Vážicí rozsah (1-4) | Příloha (nejistota měření, minimální navážka) | všechny | 23
Mindesteinwaage{Bereich}_SF10_5_d | Minimální navážka ve vážicím rozsahu {Bereich} s jednotkou pro bezpečnostní faktor 10 a přesnost procesu 5 %, počet desetinných míst podle dílku stupnice d. | [Hodnota] [Jednotka] | {Bereich}: Vážicí rozsah (1-4) | Příloha (nejistota měření, minimální navážka) | všechny | 25
Mindesteinwaage{Bereich}_SF1_01 | Minimální navážka ve vážicím rozsahu {Bereich} s jednotkou pro bezpečnostní faktor 1 a přesnost procesu 0,1 %. | [Hodnota] [Jednotka] | {Bereich}: Vážicí rozsah (1-4) | Příloha (nejistota měření, minimální navážka) | všechny | 23
Mindesteinwaage{Bereich}_SF1_01_d | Minimální navážka ve vážicím rozsahu {Bereich} s jednotkou pro bezpečnostní faktor 1 a přesnost procesu 0,1 %, počet desetinných míst podle dílku stupnice d. | [Hodnota] [Jednotka] | {Bereich}: Vážicí rozsah (1-4) | Příloha (nejistota měření, minimální navážka) | všechny | 25
Mindesteinwaage{Bereich}_SF1_02 | Minimální navážka ve vážicím rozsahu {Bereich} s jednotkou pro bezpečnostní faktor 1 a přesnost procesu 0,2 %. | [Hodnota] [Jednotka] | {Bereich}: Vážicí rozsah (1-4) | Příloha (nejistota měření, minimální navážka) | všechny | 23
Mindesteinwaage{Bereich}_SF1_02_d | Minimální navážka ve vážicím rozsahu {Bereich} s jednotkou pro bezpečnostní faktor 1 a přesnost procesu 0,2 %, počet desetinných míst podle dílku stupnice d. | [Hodnota] [Jednotka] | {Bereich}: Vážicí rozsah (1-4) | Příloha (nejistota měření, minimální navážka) | všechny | 25
Mindesteinwaage{Bereich}_SF1_03 | Minimální navážka ve vážicím rozsahu {Bereich} s jednotkou pro bezpečnostní faktor 1 a přesnost procesu 0,3 %. | [Hodnota] [Jednotka] | {Bereich}: Vážicí rozsah (1-4) | Příloha (nejistota měření, minimální navážka) | všechny | 23
Mindesteinwaage{Bereich}_SF1_03_d | Minimální navážka ve vážicím rozsahu {Bereich} s jednotkou pro bezpečnostní faktor 1 a přesnost procesu 0,3 %, počet desetinných míst podle dílku stupnice d. | [Hodnota] [Jednotka] | {Bereich}: Vážicí rozsah (1-4) | Příloha (nejistota měření, minimální navážka) | všechny | 25
Mindesteinwaage{Bereich}_SF1_05 | Minimální navážka ve vážicím rozsahu {Bereich} s jednotkou pro bezpečnostní faktor 1 a přesnost procesu 0,5 %. | [Hodnota] [Jednotka] | {Bereich}: Vážicí rozsah (1-4) | Příloha (nejistota měření, minimální navážka) | všechny | 23
Mindesteinwaage{Bereich}_SF1_05_d | Minimální navážka ve vážicím rozsahu {Bereich} s jednotkou pro bezpečnostní faktor 1 a přesnost procesu 0,5 %, počet desetinných míst podle dílku stupnice d. | [Hodnota] [Jednotka] | {Bereich}: Vážicí rozsah (1-4) | Příloha (nejistota měření, minimální navážka) | všechny | 25
Mindesteinwaage{Bereich}_SF1_1 | Minimální navážka ve vážicím rozsahu {Bereich} s jednotkou pro bezpečnostní faktor 1 a přesnost procesu 1 %. | [Hodnota] [Jednotka] | {Bereich}: Vážicí rozsah (1-4) | Příloha (nejistota měření, minimální navážka) | všechny | 22
Mindesteinwaage{Bereich}_SF1_10 | Minimální navážka ve vážicím rozsahu {Bereich} s jednotkou pro bezpečnostní faktor 1 a přesnost procesu 10 %. | [Hodnota] [Jednotka] | {Bereich}: Vážicí rozsah (1-4) | Příloha (nejistota měření, minimální navážka) | všechny | 23
Mindesteinwaage{Bereich}_SF1_10_d | Minimální navážka ve vážicím rozsahu {Bereich} s jednotkou pro bezpečnostní faktor 1 a přesnost procesu 10 %, počet desetinných míst podle dílku stupnice d. | [Hodnota] [Jednotka] | {Bereich}: Vážicí rozsah (1-4) | Příloha (nejistota měření, minimální navážka) | všechny | 25
Mindesteinwaage{Bereich}_SF1_1_d | Minimální navážka ve vážicím rozsahu {Bereich} s jednotkou pro bezpečnostní faktor 1 a přesnost procesu 1 %, počet desetinných míst podle dílku stupnice d. | [Hodnota] [Jednotka] | {Bereich}: Vážicí rozsah (1-4) | Příloha (nejistota měření, minimální navážka) | všechny | 24
Mindesteinwaage{Bereich}_SF1_2 | Minimální navážka ve vážicím rozsahu {Bereich} s jednotkou pro bezpečnostní faktor 1 a přesnost procesu 2 %. | [Hodnota] [Jednotka] | {Bereich}: Vážicí rozsah (1-4) | Příloha (nejistota měření, minimální navážka) | všechny | 22
Mindesteinwaage{Bereich}_SF1_2_d | Minimální navážka ve vážicím rozsahu {Bereich} s jednotkou pro bezpečnostní faktor 1 a přesnost procesu 2 %, počet desetinných míst podle dílku stupnice d. | [Hodnota] [Jednotka] | {Bereich}: Vážicí rozsah (1-4) | Příloha (nejistota měření, minimální navážka) | všechny | 24
Mindesteinwaage{Bereich}_SF1_3 | Minimální navážka ve vážicím rozsahu {Bereich} s jednotkou pro bezpečnostní faktor 1 a přesnost procesu 3 %. | [Hodnota] [Jednotka] | {Bereich}: Vážicí rozsah (1-4) | Příloha (nejistota měření, minimální navážka) | všechny | 22
Mindesteinwaage{Bereich}_SF1_3_d | Minimální navážka ve vážicím rozsahu {Bereich} s jednotkou pro bezpečnostní faktor 1 a přesnost procesu 3 %, počet desetinných míst podle dílku stupnice d. | [Hodnota] [Jednotka] | {Bereich}: Vážicí rozsah (1-4) | Příloha (nejistota měření, minimální navážka) | všechny | 24
Mindesteinwaage{Bereich}_SF1_5 | Minimální navážka ve vážicím rozsahu {Bereich} s jednotkou pro bezpečnostní faktor 1 a přesnost procesu 5 %. | [Hodnota] [Jednotka] | {Bereich}: Vážicí rozsah (1-4) | Příloha (nejistota měření, minimální navážka) | všechny | 22
Mindesteinwaage{Bereich}_SF1_5_d | Minimální navážka ve vážicím rozsahu {Bereich} s jednotkou pro bezpečnostní faktor 1 a přesnost procesu 5 %, počet desetinných míst podle dílku stupnice d. | [Hodnota] [Jednotka] | {Bereich}: Vážicí rozsah (1-4) | Příloha (nejistota měření, minimální navážka) | všechny | 24
Mindesteinwaage{Bereich}_SF1K5_01 | Minimální navážka ve vážicím rozsahu {Bereich} s jednotkou pro bezpečnostní faktor 1,5 a přesnost procesu 0,1 %. | [Hodnota] [Jednotka] | {Bereich}: Vážicí rozsah (1-4) | Příloha (nejistota měření, minimální navážka) | všechny | 25
Mindesteinwaage{Bereich}_SF1K5_01_d | Minimální navážka ve vážicím rozsahu {Bereich} s jednotkou pro bezpečnostní faktor 1,5 a přesnost procesu 0,1 %, počet desetinných míst podle dílku stupnice d. | [Hodnota] [Jednotka] | {Bereich}: Vážicí rozsah (1-4) | Příloha (nejistota měření, minimální navážka) | všechny | 27
Mindesteinwaage{Bereich}_SF1K5_02 | Minimální navážka ve vážicím rozsahu {Bereich} s jednotkou pro bezpečnostní faktor 1,5 a přesnost procesu 0,2 %. | [Hodnota] [Jednotka] | {Bereich}: Vážicí rozsah (1-4) | Příloha (nejistota měření, minimální navážka) | všechny | 25
Mindesteinwaage{Bereich}_SF1K5_02_d | Minimální navážka ve vážicím rozsahu {Bereich} s jednotkou pro bezpečnostní faktor 1,5 a přesnost procesu 0,2 %, počet desetinných míst podle dílku stupnice d. | [Hodnota] [Jednotka] | {Bereich}: Vážicí rozsah (1-4) | Příloha (nejistota měření, minimální navážka) | všechny | 27
Mindesteinwaage{Bereich}_SF1K5_03 | Minimální navážka ve vážicím rozsahu {Bereich} s jednotkou pro bezpečnostní faktor 1,5 a přesnost procesu 0,3 %. | [Hodnota] [Jednotka] | {Bereich}: Vážicí rozsah (1-4) | Příloha (nejistota měření, minimální navážka) | všechny | 25
Mindesteinwaage{Bereich}_SF1K5_03_d | Minimální navážka ve vážicím rozsahu {Bereich} s jednotkou pro bezpečnostní faktor 1,5 a přesnost procesu 0,3 %, počet desetinných míst podle dílku stupnice d. | [Hodnota] [Jednotka] | {Bereich}: Vážicí rozsah (1-4) | Příloha (nejistota měření, minimální navážka) | všechny | 27
Mindesteinwaage{Bereich}_SF1K5_05 | Minimální navážka ve vážicím rozsahu {Bereich} s jednotkou pro bezpečnostní faktor 1,5 a přesnost procesu 0,5 %. | [Hodnota] [Jednotka] | {Bereich}: Vážicí rozsah (1-4) | Příloha (nejistota měření, minimální navážka) | všechny | 25
Mindesteinwaage{Bereich}_SF1K5_05_d | Minimální navážka ve vážicím rozsahu {Bereich} s jednotkou pro bezpečnostní faktor 1,5 a přesnost procesu 0,5 %, počet desetinných míst podle dílku stupnice d. | [Hodnota] [Jednotka] | {Bereich}: Vážicí rozsah (1-4) | Příloha (nejistota měření, minimální navážka) | všechny | 27
Mindesteinwaage{Bereich}_SF1K5_1 | Minimální navážka ve vážicím rozsahu {Bereich} s jednotkou pro bezpečnostní faktor 1,5 a přesnost procesu 1 %. | [Hodnota] [Jednotka] | {Bereich}: Vážicí rozsah (1-4) | Příloha (nejistota měření, minimální navážka) | všechny | 24
Mindesteinwaage{Bereich}_SF1K5_10 | Minimální navážka ve vážicím rozsahu {Bereich} s jednotkou pro bezpečnostní faktor 1,5 a přesnost procesu 10 %. | [Hodnota] [Jednotka] | {Bereich}: Vážicí rozsah (1-4) | Příloha (nejistota měření, minimální navážka) | všechny | 25
Mindesteinwaage{Bereich}_SF1K5_10_d | Minimální navážka ve vážicím rozsahu {Bereich} s jednotkou pro bezpečnostní faktor 1,5 a přesnost procesu 10 %, počet desetinných míst podle dílku stupnice d. | [Hodnota] [Jednotka] | {Bereich}: Vážicí rozsah (1-4) | Příloha (nejistota měření, minimální navážka) | všechny | 27
Mindesteinwaage{Bereich}_SF1K5_1_d | Minimální navážka ve vážicím rozsahu {Bereich} s jednotkou pro bezpečnostní faktor 1,5 a přesnost procesu 1 %, počet desetinných míst podle dílku stupnice d. | [Hodnota] [Jednotka] | {Bereich}: Vážicí rozsah (1-4) | Příloha (nejistota měření, minimální navážka) | všechny | 26
Mindesteinwaage{Bereich}_SF1K5_2 | Minimální navážka ve vážicím rozsahu {Bereich} s jednotkou pro bezpečnostní faktor 1,5 a přesnost procesu 2 %. | [Hodnota] [Jednotka] | {Bereich}: Vážicí rozsah (1-4) | Příloha (nejistota měření, minimální navážka) | všechny | 24
Mindesteinwaage{Bereich}_SF1K5_2_d | Minimální navážka ve vážicím rozsahu {Bereich} s jednotkou pro bezpečnostní faktor 1,5 a přesnost procesu 2 %, počet desetinných míst podle dílku stupnice d. | [Hodnota] [Jednotka] | {Bereich}: Vážicí rozsah (1-4) | Příloha (nejistota měření, minimální navážka) | všechny | 26
Mindesteinwaage{Bereich}_SF1K5_3 | Minimální navážka ve vážicím rozsahu {Bereich} s jednotkou pro bezpečnostní faktor 1,5 a přesnost procesu 3 %. | [Hodnota] [Jednotka] | {Bereich}: Vážicí rozsah (1-4) | Příloha (nejistota měření, minimální navážka) | všechny | 24
Mindesteinwaage{Bereich}_SF1K5_3_d | Minimální navážka ve vážicím rozsahu {Bereich} s jednotkou pro bezpečnostní faktor 1,5 a přesnost procesu 3 %, počet desetinných míst podle dílku stupnice d. | [Hodnota] [Jednotka] | {Bereich}: Vážicí rozsah (1-4) | Příloha (nejistota měření, minimální navážka) | všechny | 26
Mindesteinwaage{Bereich}_SF1K5_5 | Minimální navážka ve vážicím rozsahu {Bereich} s jednotkou pro bezpečnostní faktor 1,5 a přesnost procesu 5 %. | [Hodnota] [Jednotka] | {Bereich}: Vážicí rozsah (1-4) | Příloha (nejistota měření, minimální navážka) | všechny | 24
Mindesteinwaage{Bereich}_SF1K5_5_d | Minimální navážka ve vážicím rozsahu {Bereich} s jednotkou pro bezpečnostní faktor 1,5 a přesnost procesu 5 %, počet desetinných míst podle dílku stupnice d. | [Hodnota] [Jednotka] | {Bereich}: Vážicí rozsah (1-4) | Příloha (nejistota měření, minimální navážka) | všechny | 26
Mindesteinwaage{Bereich}_SF2_01 | Minimální navážka ve vážicím rozsahu {Bereich} s jednotkou pro bezpečnostní faktor 2 a přesnost procesu 0,1 %. | [Hodnota] [Jednotka] | {Bereich}: Vážicí rozsah (1-4) | Příloha (nejistota měření, minimální navážka) | všechny | 23
Mindesteinwaage{Bereich}_SF2_01_d | Minimální navážka ve vážicím rozsahu {Bereich} s jednotkou pro bezpečnostní faktor 2 a přesnost procesu 0,1 %, počet desetinných míst podle dílku stupnice d. | [Hodnota] [Jednotka] | {Bereich}: Vážicí rozsah (1-4) | Příloha (nejistota měření, minimální navážka) | všechny | 25
Mindesteinwaage{Bereich}_SF2_02 | Minimální navážka ve vážicím rozsahu {Bereich} s jednotkou pro bezpečnostní faktor 2 a přesnost procesu 0,2 %. | [Hodnota] [Jednotka] | {Bereich}: Vážicí rozsah (1-4) | Příloha (nejistota měření, minimální navážka) | všechny | 23
Mindesteinwaage{Bereich}_SF2_02_d | Minimální navážka ve vážicím rozsahu {Bereich} s jednotkou pro bezpečnostní faktor 2 a přesnost procesu 0,2 %, počet desetinných míst podle dílku stupnice d. | [Hodnota] [Jednotka] | {Bereich}: Vážicí rozsah (1-4) | Příloha (nejistota měření, minimální navážka) | všechny | 25
Mindesteinwaage{Bereich}_SF2_03 | Minimální navážka ve vážicím rozsahu {Bereich} s jednotkou pro bezpečnostní faktor 2 a přesnost procesu 0,3 %. | [Hodnota] [Jednotka] | {Bereich}: Vážicí rozsah (1-4) | Příloha (nejistota měření, minimální navážka) | všechny | 23
Mindesteinwaage{Bereich}_SF2_03_d | Minimální navážka ve vážicím rozsahu {Bereich} s jednotkou pro bezpečnostní faktor 2 a přesnost procesu 0,3 %, počet desetinných míst podle dílku stupnice d. | [Hodnota] [Jednotka] | {Bereich}: Vážicí rozsah (1-4) | Příloha (nejistota měření, minimální navážka) | všechny | 25
Mindesteinwaage{Bereich}_SF2_05 | Minimální navážka ve vážicím rozsahu {Bereich} s jednotkou pro bezpečnostní faktor 2 a přesnost procesu 0,5 %. | [Hodnota] [Jednotka] | {Bereich}: Vážicí rozsah (1-4) | Příloha (nejistota měření, minimální navážka) | všechny | 23
Mindesteinwaage{Bereich}_SF2_05_d | Minimální navážka ve vážicím rozsahu {Bereich} s jednotkou pro bezpečnostní faktor 2 a přesnost procesu 0,5 %, počet desetinných míst podle dílku stupnice d. | [Hodnota] [Jednotka] | {Bereich}: Vážicí rozsah (1-4) | Příloha (nejistota měření, minimální navážka) | všechny | 25
Mindesteinwaage{Bereich}_SF2_1 | Minimální navážka ve vážicím rozsahu {Bereich} s jednotkou pro bezpečnostní faktor 2 a přesnost procesu 1 %. | [Hodnota] [Jednotka] | {Bereich}: Vážicí rozsah (1-4) | Příloha (nejistota měření, minimální navážka) | všechny | 22
Mindesteinwaage{Bereich}_SF2_10 | Minimální navážka ve vážicím rozsahu {Bereich} s jednotkou pro bezpečnostní faktor 2 a přesnost procesu 10 %. | [Hodnota] [Jednotka] | {Bereich}: Vážicí rozsah (1-4) | Příloha (nejistota měření, minimální navážka) | všechny | 23
Mindesteinwaage{Bereich}_SF2_10_d | Minimální navážka ve vážicím rozsahu {Bereich} s jednotkou pro bezpečnostní faktor 2 a přesnost procesu 10 %, počet desetinných míst podle dílku stupnice d. | [Hodnota] [Jednotka] | {Bereich}: Vážicí rozsah (1-4) | Příloha (nejistota měření, minimální navážka) | všechny | 25
Mindesteinwaage{Bereich}_SF2_1_d | Minimální navážka ve vážicím rozsahu {Bereich} s jednotkou pro bezpečnostní faktor 2 a přesnost procesu 1 %, počet desetinných míst podle dílku stupnice d. | [Hodnota] [Jednotka] | {Bereich}: Vážicí rozsah (1-4) | Příloha (nejistota měření, minimální navážka) | všechny | 24
Mindesteinwaage{Bereich}_SF2_2 | Minimální navážka ve vážicím rozsahu {Bereich} s jednotkou pro bezpečnostní faktor 2 a přesnost procesu 2 %. | [Hodnota] [Jednotka] | {Bereich}: Vážicí rozsah (1-4) | Příloha (nejistota měření, minimální navážka) | všechny | 22
Mindesteinwaage{Bereich}_SF2_2_d | Minimální navážka ve vážicím rozsahu {Bereich} s jednotkou pro bezpečnostní faktor 2 a přesnost procesu 2 %, počet desetinných míst podle dílku stupnice d. | [Hodnota] [Jednotka] | {Bereich}: Vážicí rozsah (1-4) | Příloha (nejistota měření, minimální navážka) | všechny | 24
Mindesteinwaage{Bereich}_SF2_3 | Minimální navážka ve vážicím rozsahu {Bereich} s jednotkou pro bezpečnostní faktor 2 a přesnost procesu 3 %. | [Hodnota] [Jednotka] | {Bereich}: Vážicí rozsah (1-4) | Příloha (nejistota měření, minimální navážka) | všechny | 22
Mindesteinwaage{Bereich}_SF2_3_d | Minimální navážka ve vážicím rozsahu {Bereich} s jednotkou pro bezpečnostní faktor 2 a přesnost procesu 3 %, počet desetinných míst podle dílku stupnice d. | [Hodnota] [Jednotka] | {Bereich}: Vážicí rozsah (1-4) | Příloha (nejistota měření, minimální navážka) | všechny | 24
Mindesteinwaage{Bereich}_SF2_5 | Minimální navážka ve vážicím rozsahu {Bereich} s jednotkou pro bezpečnostní faktor 2 a přesnost procesu 5 %. | [Hodnota] [Jednotka] | {Bereich}: Vážicí rozsah (1-4) | Příloha (nejistota měření, minimální navážka) | všechny | 22
Mindesteinwaage{Bereich}_SF2_5_d | Minimální navážka ve vážicím rozsahu {Bereich} s jednotkou pro bezpečnostní faktor 2 a přesnost procesu 5 %, počet desetinných míst podle dílku stupnice d. | [Hodnota] [Jednotka] | {Bereich}: Vážicí rozsah (1-4) | Příloha (nejistota měření, minimální navážka) | všechny | 24
Mindesteinwaage{Bereich}_SF2K5_01 | Minimální navážka ve vážicím rozsahu {Bereich} s jednotkou pro bezpečnostní faktor 2,5 a přesnost procesu 0,1 %. | [Hodnota] [Jednotka] | {Bereich}: Vážicí rozsah (1-4) | Příloha (nejistota měření, minimální navážka) | všechny | 25
Mindesteinwaage{Bereich}_SF2K5_01_d | Minimální navážka ve vážicím rozsahu {Bereich} s jednotkou pro bezpečnostní faktor 2,5 a přesnost procesu 0,1 %, počet desetinných míst podle dílku stupnice d. | [Hodnota] [Jednotka] | {Bereich}: Vážicí rozsah (1-4) | Příloha (nejistota měření, minimální navážka) | všechny | 27
Mindesteinwaage{Bereich}_SF2K5_02 | Minimální navážka ve vážicím rozsahu {Bereich} s jednotkou pro bezpečnostní faktor 2,5 a přesnost procesu 0,2 %. | [Hodnota] [Jednotka] | {Bereich}: Vážicí rozsah (1-4) | Příloha (nejistota měření, minimální navážka) | všechny | 25
Mindesteinwaage{Bereich}_SF2K5_02_d | Minimální navážka ve vážicím rozsahu {Bereich} s jednotkou pro bezpečnostní faktor 2,5 a přesnost procesu 0,2 %, počet desetinných míst podle dílku stupnice d. | [Hodnota] [Jednotka] | {Bereich}: Vážicí rozsah (1-4) | Příloha (nejistota měření, minimální navážka) | všechny | 27
Mindesteinwaage{Bereich}_SF2K5_03 | Minimální navážka ve vážicím rozsahu {Bereich} s jednotkou pro bezpečnostní faktor 2,5 a přesnost procesu 0,3 %. | [Hodnota] [Jednotka] | {Bereich}: Vážicí rozsah (1-4) | Příloha (nejistota měření, minimální navážka) | všechny | 25
Mindesteinwaage{Bereich}_SF2K5_03_d | Minimální navážka ve vážicím rozsahu {Bereich} s jednotkou pro bezpečnostní faktor 2,5 a přesnost procesu 0,3 %, počet desetinných míst podle dílku stupnice d. | [Hodnota] [Jednotka] | {Bereich}: Vážicí rozsah (1-4) | Příloha (nejistota měření, minimální navážka) | všechny | 27
Mindesteinwaage{Bereich}_SF2K5_05 | Minimální navážka ve vážicím rozsahu {Bereich} s jednotkou pro bezpečnostní faktor 2,5 a přesnost procesu 0,5 %. | [Hodnota] [Jednotka] | {Bereich}: Vážicí rozsah (1-4) | Příloha (nejistota měření, minimální navážka) | všechny | 25
Mindesteinwaage{Bereich}_SF2K5_05_d | Minimální navážka ve vážicím rozsahu {Bereich} s jednotkou pro bezpečnostní faktor 2,5 a přesnost procesu 0,5 %, počet desetinných míst podle dílku stupnice d. | [Hodnota] [Jednotka] | {Bereich}: Vážicí rozsah (1-4) | Příloha (nejistota měření, minimální navážka) | všechny | 27
Mindesteinwaage{Bereich}_SF2K5_1 | Minimální navážka ve vážicím rozsahu {Bereich} s jednotkou pro bezpečnostní faktor 2,5 a přesnost procesu 1 %. | [Hodnota] [Jednotka] | {Bereich}: Vážicí rozsah (1-4) | Příloha (nejistota měření, minimální navážka) | všechny | 24
Mindesteinwaage{Bereich}_SF2K5_10 | Minimální navážka ve vážicím rozsahu {Bereich} s jednotkou pro bezpečnostní faktor 2,5 a přesnost procesu 10 %. | [Hodnota] [Jednotka] | {Bereich}: Vážicí rozsah (1-4) | Příloha (nejistota měření, minimální navážka) | všechny | 25
Mindesteinwaage{Bereich}_SF2K5_10_d | Minimální navážka ve vážicím rozsahu {Bereich} s jednotkou pro bezpečnostní faktor 2,5 a přesnost procesu 10 %, počet desetinných míst podle dílku stupnice d. | [Hodnota] [Jednotka] | {Bereich}: Vážicí rozsah (1-4) | Příloha (nejistota měření, minimální navážka) | všechny | 27
Mindesteinwaage{Bereich}_SF2K5_1_d | Minimální navážka ve vážicím rozsahu {Bereich} s jednotkou pro bezpečnostní faktor 2,5 a přesnost procesu 1 %, počet desetinných míst podle dílku stupnice d. | [Hodnota] [Jednotka] | {Bereich}: Vážicí rozsah (1-4) | Příloha (nejistota měření, minimální navážka) | všechny | 26
Mindesteinwaage{Bereich}_SF2K5_2 | Minimální navážka ve vážicím rozsahu {Bereich} s jednotkou pro bezpečnostní faktor 2,5 a přesnost procesu 2 %. | [Hodnota] [Jednotka] | {Bereich}: Vážicí rozsah (1-4) | Příloha (nejistota měření, minimální navážka) | všechny | 24
Mindesteinwaage{Bereich}_SF2K5_2_d | Minimální navážka ve vážicím rozsahu {Bereich} s jednotkou pro bezpečnostní faktor 2,5 a přesnost procesu 2 %, počet desetinných míst podle dílku stupnice d. | [Hodnota] [Jednotka] | {Bereich}: Vážicí rozsah (1-4) | Příloha (nejistota měření, minimální navážka) | všechny | 26
Mindesteinwaage{Bereich}_SF2K5_3 | Minimální navážka ve vážicím rozsahu {Bereich} s jednotkou pro bezpečnostní faktor 2,5 a přesnost procesu 3 %. | [Hodnota] [Jednotka] | {Bereich}: Vážicí rozsah (1-4) | Příloha (nejistota měření, minimální navážka) | všechny | 24
Mindesteinwaage{Bereich}_SF2K5_3_d | Minimální navážka ve vážicím rozsahu {Bereich} s jednotkou pro bezpečnostní faktor 2,5 a přesnost procesu 3 %, počet desetinných míst podle dílku stupnice d. | [Hodnota] [Jednotka] | {Bereich}: Vážicí rozsah (1-4) | Příloha (nejistota měření, minimální navážka) | všechny | 26
Mindesteinwaage{Bereich}_SF2K5_5 | Minimální navážka ve vážicím rozsahu {Bereich} s jednotkou pro bezpečnostní faktor 2,5 a přesnost procesu 5 %. | [Hodnota] [Jednotka] | {Bereich}: Vážicí rozsah (1-4) | Příloha (nejistota měření, minimální navážka) | všechny | 24
Mindesteinwaage{Bereich}_SF2K5_5_d | Minimální navážka ve vážicím rozsahu {Bereich} s jednotkou pro bezpečnostní faktor 2,5 a přesnost procesu 5 %, počet desetinných míst podle dílku stupnice d. | [Hodnota] [Jednotka] | {Bereich}: Vážicí rozsah (1-4) | Příloha (nejistota měření, minimální navážka) | všechny | 26
Mindesteinwaage{Bereich}_SF3_01 | Minimální navážka ve vážicím rozsahu {Bereich} s jednotkou pro bezpečnostní faktor 3 a přesnost procesu 0,1 %. | [Hodnota] [Jednotka] | {Bereich}: Vážicí rozsah (1-4) | Příloha (nejistota měření, minimální navážka) | všechny | 23
Mindesteinwaage{Bereich}_SF3_01_d | Minimální navážka ve vážicím rozsahu {Bereich} s jednotkou pro bezpečnostní faktor 3 a přesnost procesu 0,1 %, počet desetinných míst podle dílku stupnice d. | [Hodnota] [Jednotka] | {Bereich}: Vážicí rozsah (1-4) | Příloha (nejistota měření, minimální navážka) | všechny | 25
Mindesteinwaage{Bereich}_SF3_02 | Minimální navážka ve vážicím rozsahu {Bereich} s jednotkou pro bezpečnostní faktor 3 a přesnost procesu 0,2 %. | [Hodnota] [Jednotka] | {Bereich}: Vážicí rozsah (1-4) | Příloha (nejistota měření, minimální navážka) | všechny | 23
Mindesteinwaage{Bereich}_SF3_02_d | Minimální navážka ve vážicím rozsahu {Bereich} s jednotkou pro bezpečnostní faktor 3 a přesnost procesu 0,2 %, počet desetinných míst podle dílku stupnice d. | [Hodnota] [Jednotka] | {Bereich}: Vážicí rozsah (1-4) | Příloha (nejistota měření, minimální navážka) | všechny | 25
Mindesteinwaage{Bereich}_SF3_03 | Minimální navážka ve vážicím rozsahu {Bereich} s jednotkou pro bezpečnostní faktor 3 a přesnost procesu 0,3 %. | [Hodnota] [Jednotka] | {Bereich}: Vážicí rozsah (1-4) | Příloha (nejistota měření, minimální navážka) | všechny | 23
Mindesteinwaage{Bereich}_SF3_03_d | Minimální navážka ve vážicím rozsahu {Bereich} s jednotkou pro bezpečnostní faktor 3 a přesnost procesu 0,3 %, počet desetinných míst podle dílku stupnice d. | [Hodnota] [Jednotka] | {Bereich}: Vážicí rozsah (1-4) | Příloha (nejistota měření, minimální navážka) | všechny | 25
Mindesteinwaage{Bereich}_SF3_05 | Minimální navážka ve vážicím rozsahu {Bereich} s jednotkou pro bezpečnostní faktor 3 a přesnost procesu 0,5 %. | [Hodnota] [Jednotka] | {Bereich}: Vážicí rozsah (1-4) | Příloha (nejistota měření, minimální navážka) | všechny | 23
Mindesteinwaage{Bereich}_SF3_05_d | Minimální navážka ve vážicím rozsahu {Bereich} s jednotkou pro bezpečnostní faktor 3 a přesnost procesu 0,5 %, počet desetinných míst podle dílku stupnice d. | [Hodnota] [Jednotka] | {Bereich}: Vážicí rozsah (1-4) | Příloha (nejistota měření, minimální navážka) | všechny | 25
Mindesteinwaage{Bereich}_SF3_1 | Minimální navážka ve vážicím rozsahu {Bereich} s jednotkou pro bezpečnostní faktor 3 a přesnost procesu 1 %. | [Hodnota] [Jednotka] | {Bereich}: Vážicí rozsah (1-4) | Příloha (nejistota měření, minimální navážka) | všechny | 22
Mindesteinwaage{Bereich}_SF3_10 | Minimální navážka ve vážicím rozsahu {Bereich} s jednotkou pro bezpečnostní faktor 3 a přesnost procesu 10 %. | [Hodnota] [Jednotka] | {Bereich}: Vážicí rozsah (1-4) | Příloha (nejistota měření, minimální navážka) | všechny | 23
Mindesteinwaage{Bereich}_SF3_10_d | Minimální navážka ve vážicím rozsahu {Bereich} s jednotkou pro bezpečnostní faktor 3 a přesnost procesu 10 %, počet desetinných míst podle dílku stupnice d. | [Hodnota] [Jednotka] | {Bereich}: Vážicí rozsah (1-4) | Příloha (nejistota měření, minimální navážka) | všechny | 25
Mindesteinwaage{Bereich}_SF3_1_d | Minimální navážka ve vážicím rozsahu {Bereich} s jednotkou pro bezpečnostní faktor 3 a přesnost procesu 1 %, počet desetinných míst podle dílku stupnice d. | [Hodnota] [Jednotka] | {Bereich}: Vážicí rozsah (1-4) | Příloha (nejistota měření, minimální navážka) | všechny | 24
Mindesteinwaage{Bereich}_SF3_2 | Minimální navážka ve vážicím rozsahu {Bereich} s jednotkou pro bezpečnostní faktor 3 a přesnost procesu 2 %. | [Hodnota] [Jednotka] | {Bereich}: Vážicí rozsah (1-4) | Příloha (nejistota měření, minimální navážka) | všechny | 22
Mindesteinwaage{Bereich}_SF3_2_d | Minimální navážka ve vážicím rozsahu {Bereich} s jednotkou pro bezpečnostní faktor 3 a přesnost procesu 2 %, počet desetinných míst podle dílku stupnice d. | [Hodnota] [Jednotka] | {Bereich}: Vážicí rozsah (1-4) | Příloha (nejistota měření, minimální navážka) | všechny | 24
Mindesteinwaage{Bereich}_SF3_3 | Minimální navážka ve vážicím rozsahu {Bereich} s jednotkou pro bezpečnostní faktor 3 a přesnost procesu 3 %. | [Hodnota] [Jednotka] | {Bereich}: Vážicí rozsah (1-4) | Příloha (nejistota měření, minimální navážka) | všechny | 22
Mindesteinwaage{Bereich}_SF3_3_d | Minimální navážka ve vážicím rozsahu {Bereich} s jednotkou pro bezpečnostní faktor 3 a přesnost procesu 3 %, počet desetinných míst podle dílku stupnice d. | [Hodnota] [Jednotka] | {Bereich}: Vážicí rozsah (1-4) | Příloha (nejistota měření, minimální navážka) | všechny | 24
Mindesteinwaage{Bereich}_SF3_5 | Minimální navážka ve vážicím rozsahu {Bereich} s jednotkou pro bezpečnostní faktor 3 a přesnost procesu 5 %. | [Hodnota] [Jednotka] | {Bereich}: Vážicí rozsah (1-4) | Příloha (nejistota měření, minimální navážka) | všechny | 22
Mindesteinwaage{Bereich}_SF3_5_d | Minimální navážka ve vážicím rozsahu {Bereich} s jednotkou pro bezpečnostní faktor 3 a přesnost procesu 5 %, počet desetinných míst podle dílku stupnice d. | [Hodnota] [Jednotka] | {Bereich}: Vážicí rozsah (1-4) | Příloha (nejistota měření, minimální navážka) | všechny | 24
Mindesteinwaage{Bereich}_SF5_01 | Minimální navážka ve vážicím rozsahu {Bereich} s jednotkou pro bezpečnostní faktor 5 a přesnost procesu 0,1 %. | [Hodnota] [Jednotka] | {Bereich}: Vážicí rozsah (1-4) | Příloha (nejistota měření, minimální navážka) | všechny | 23
Mindesteinwaage{Bereich}_SF5_01_d | Minimální navážka ve vážicím rozsahu {Bereich} s jednotkou pro bezpečnostní faktor 5 a přesnost procesu 0,1 %, počet desetinných míst podle dílku stupnice d. | [Hodnota] [Jednotka] | {Bereich}: Vážicí rozsah (1-4) | Příloha (nejistota měření, minimální navážka) | všechny | 25
Mindesteinwaage{Bereich}_SF5_02 | Minimální navážka ve vážicím rozsahu {Bereich} s jednotkou pro bezpečnostní faktor 5 a přesnost procesu 0,2 %. | [Hodnota] [Jednotka] | {Bereich}: Vážicí rozsah (1-4) | Příloha (nejistota měření, minimální navážka) | všechny | 23
Mindesteinwaage{Bereich}_SF5_02_d | Minimální navážka ve vážicím rozsahu {Bereich} s jednotkou pro bezpečnostní faktor 5 a přesnost procesu 0,2 %, počet desetinných míst podle dílku stupnice d. | [Hodnota] [Jednotka] | {Bereich}: Vážicí rozsah (1-4) | Příloha (nejistota měření, minimální navážka) | všechny | 25
Mindesteinwaage{Bereich}_SF5_03 | Minimální navážka ve vážicím rozsahu {Bereich} s jednotkou pro bezpečnostní faktor 5 a přesnost procesu 0,3 %. | [Hodnota] [Jednotka] | {Bereich}: Vážicí rozsah (1-4) | Příloha (nejistota měření, minimální navážka) | všechny | 23
Mindesteinwaage{Bereich}_SF5_03_d | Minimální navážka ve vážicím rozsahu {Bereich} s jednotkou pro bezpečnostní faktor 5 a přesnost procesu 0,3 %, počet desetinných míst podle dílku stupnice d. | [Hodnota] [Jednotka] | {Bereich}: Vážicí rozsah (1-4) | Příloha (nejistota měření, minimální navážka) | všechny | 25
Mindesteinwaage{Bereich}_SF5_05 | Minimální navážka ve vážicím rozsahu {Bereich} s jednotkou pro bezpečnostní faktor 5 a přesnost procesu 0,5 %. | [Hodnota] [Jednotka] | {Bereich}: Vážicí rozsah (1-4) | Příloha (nejistota měření, minimální navážka) | všechny | 23
Mindesteinwaage{Bereich}_SF5_05_d | Minimální navážka ve vážicím rozsahu {Bereich} s jednotkou pro bezpečnostní faktor 5 a přesnost procesu 0,5 %, počet desetinných míst podle dílku stupnice d. | [Hodnota] [Jednotka] | {Bereich}: Vážicí rozsah (1-4) | Příloha (nejistota měření, minimální navážka) | všechny | 25
Mindesteinwaage{Bereich}_SF5_1 | Minimální navážka ve vážicím rozsahu {Bereich} s jednotkou pro bezpečnostní faktor 5 a přesnost procesu 1 %. | [Hodnota] [Jednotka] | {Bereich}: Vážicí rozsah (1-4) | Příloha (nejistota měření, minimální navážka) | všechny | 22
Mindesteinwaage{Bereich}_SF5_10 | Minimální navážka ve vážicím rozsahu {Bereich} s jednotkou pro bezpečnostní faktor 5 a přesnost procesu 10 %. | [Hodnota] [Jednotka] | {Bereich}: Vážicí rozsah (1-4) | Příloha (nejistota měření, minimální navážka) | všechny | 23
Mindesteinwaage{Bereich}_SF5_10_d | Minimální navážka ve vážicím rozsahu {Bereich} s jednotkou pro bezpečnostní faktor 5 a přesnost procesu 10 %, počet desetinných míst podle dílku stupnice d. | [Hodnota] [Jednotka] | {Bereich}: Vážicí rozsah (1-4) | Příloha (nejistota měření, minimální navážka) | všechny | 25
Mindesteinwaage{Bereich}_SF5_1_d | Minimální navážka ve vážicím rozsahu {Bereich} s jednotkou pro bezpečnostní faktor 5 a přesnost procesu 1 %, počet desetinných míst podle dílku stupnice d. | [Hodnota] [Jednotka] | {Bereich}: Vážicí rozsah (1-4) | Příloha (nejistota měření, minimální navážka) | všechny | 24
Mindesteinwaage{Bereich}_SF5_2 | Minimální navážka ve vážicím rozsahu {Bereich} s jednotkou pro bezpečnostní faktor 5 a přesnost procesu 2 %. | [Hodnota] [Jednotka] | {Bereich}: Vážicí rozsah (1-4) | Příloha (nejistota měření, minimální navážka) | všechny | 22
Mindesteinwaage{Bereich}_SF5_2_d | Minimální navážka ve vážicím rozsahu {Bereich} s jednotkou pro bezpečnostní faktor 5 a přesnost procesu 2 %, počet desetinných míst podle dílku stupnice d. | [Hodnota] [Jednotka] | {Bereich}: Vážicí rozsah (1-4) | Příloha (nejistota měření, minimální navážka) | všechny | 24
Mindesteinwaage{Bereich}_SF5_3 | Minimální navážka ve vážicím rozsahu {Bereich} s jednotkou pro bezpečnostní faktor 5 a přesnost procesu 3 %. | [Hodnota] [Jednotka] | {Bereich}: Vážicí rozsah (1-4) | Příloha (nejistota měření, minimální navážka) | všechny | 22
Mindesteinwaage{Bereich}_SF5_3_d | Minimální navážka ve vážicím rozsahu {Bereich} s jednotkou pro bezpečnostní faktor 5 a přesnost procesu 3 %, počet desetinných míst podle dílku stupnice d. | [Hodnota] [Jednotka] | {Bereich}: Vážicí rozsah (1-4) | Příloha (nejistota měření, minimální navážka) | všechny | 24
Mindesteinwaage{Bereich}_SF5_5 | Minimální navážka ve vážicím rozsahu {Bereich} s jednotkou pro bezpečnostní faktor 5 a přesnost procesu 5 %. | [Hodnota] [Jednotka] | {Bereich}: Vážicí rozsah (1-4) | Příloha (nejistota měření, minimální navážka) | všechny | 22
Mindesteinwaage{Bereich}_SF5_5_d | Minimální navážka ve vážicím rozsahu {Bereich} s jednotkou pro bezpečnostní faktor 5 a přesnost procesu 5 %, počet desetinných míst podle dílku stupnice d. | [Hodnota] [Jednotka] | {Bereich}: Vážicí rozsah (1-4) | Příloha (nejistota měření, minimální navážka) | všechny | 24
Prozessgenauigkeit_mJ{Bereich} | Přesnost procesu vážicího rozsahu {Bereich} v procentech (dvě desetinná místa), kalibrace s justováním (po justování). | [Hodnota] % | {Bereich}: Vážicí rozsah (1-4) | Příloha (nejistota měření, minimální navážka) | všechny | 22
Prozessgenauigkeit_oJ{Bereich} | Přesnost procesu vážicího rozsahu {Bereich} v procentech (dvě desetinná místa), kalibrace bez justování (před justováním). | [Hodnota] % | {Bereich}: Vážicí rozsah (1-4) | Příloha (nejistota měření, minimální navážka) | všechny | 22
Prozessgenauigkeit{Bereich} | Přesnost procesu vážicího rozsahu {Bereich} v procentech (dvě desetinná místa). | [Hodnota] % | {Bereich}: Vážicí rozsah (1-4) | Příloha (nejistota měření, minimální navážka) | všechny | 19
Temperaturkoeffizient_mJ{Bereich} | Teplotní koeficient zákaznické váhy ve vážicím rozsahu {Bereich} v 10^-6/K (jedno desetinné místo), kalibrace s justováním (po justování). | [Hodnota] [Jednotka] | {Bereich}: Vážicí rozsah (1-4) | Příloha (nejistota měření, minimální navážka) | všechny | 25
Temperaturkoeffizient_oJ{Bereich} | Teplotní koeficient zákaznické váhy ve vážicím rozsahu {Bereich} v 10^-6/K (jedno desetinné místo), kalibrace bez justování (před justováním). | [Hodnota] [Jednotka] | {Bereich}: Vážicí rozsah (1-4) | Příloha (nejistota měření, minimální navážka) | všechny | 25
Temperaturkoeffizient{Bereich} | Teplotní koeficient zákaznické váhy ve vážicím rozsahu {Bereich} v 10^-6/K (jedno desetinné místo). | [Hodnota] [Jednotka] | {Bereich}: Vážicí rozsah (1-4) | Příloha (nejistota měření, minimální navážka) | všechny | 22
Temperaturschwankung_mJ{Bereich} | Kolísání teploty zákaznické váhy ve vážicím rozsahu {Bereich} v K (absolutní hodnota, jedno desetinné místo), kalibrace s justováním (po justování). | [Hodnota] [Jednotka] | {Bereich}: Vážicí rozsah (1-4) | Příloha (nejistota měření, minimální navážka) | všechny | 24
Temperaturschwankung_oJ{Bereich} | Kolísání teploty zákaznické váhy ve vážicím rozsahu {Bereich} v K (absolutní hodnota, jedno desetinné místo), kalibrace bez justování (před justováním). | [Hodnota] [Jednotka] | {Bereich}: Vážicí rozsah (1-4) | Příloha (nejistota měření, minimální navážka) | všechny | 24
Temperaturschwankung{Bereich} | Kolísání teploty zákaznické váhy ve vážicím rozsahu {Bereich} v K (absolutní hodnota, jedno desetinné místo). | [Hodnota] [Jednotka] | {Bereich}: Vážicí rozsah (1-4) | Příloha (nejistota měření, minimální navážka) | všechny | 21
Ugl_mJ{Bereich} | Globální vzorec nejistoty Ugl(W) pro používanou váhu, vážicí rozsah {Bereich}, bez předpony „Ugl(W) = “, kalibrace s justováním (po justování). | [Vzorec] | {Bereich}: Vážicí rozsah (1-4) | Příloha (nejistota měření, minimální navážka) | všechny | 7
Ugl_mJ{Nr}_W{Nr} | Globální vzorec nejistoty Ugl(W) pro používanou váhu; první {Nr} je číslo vážicího rozsahu, druhé {Nr} číslo výsledku vážení, kalibrace s justováním (po justování). | [Vzorec] | {Nr}: Číslo (1 ... n) | Příloha (nejistota měření, minimální navážka) | všechny | 12
Ugl_oJ{Bereich} | Globální vzorec nejistoty Ugl(W) pro používanou váhu, vážicí rozsah {Bereich}, bez předpony „Ugl(W) = “, kalibrace bez justování (před justováním). | [Vzorec] | {Bereich}: Vážicí rozsah (1-4) | Příloha (nejistota měření, minimální navážka) | všechny | 7
Ugl_oJ{Nr}_W{Nr} | Globální vzorec nejistoty Ugl(W) pro používanou váhu; první {Nr} je číslo vážicího rozsahu, druhé {Nr} číslo výsledku vážení, kalibrace bez justování (před justováním). | [Vzorec] | {Nr}: Číslo (1 ... n) | Příloha (nejistota měření, minimální navážka) | všechny | 12
Ugl{Bereich} | Globální vzorec nejistoty Ugl(W) pro používanou váhu, vážicí rozsah {Bereich}, bez předpony „Ugl(W) = “. | [Vzorec] | {Bereich}: Vážicí rozsah (1-4) | Příloha (nejistota měření, minimální navážka) | všechny | 4 | Ano
Ugl{Nr}_W{Nr} | Globální vzorec nejistoty Ugl(W) pro používanou váhu; první {Nr} je číslo vážicího rozsahu, druhé {Nr} číslo výsledku vážení. | [Vzorec] | {Nr}: Číslo (1 ... n) | Příloha (nejistota měření, minimální navážka) | všechny | 9
Unsicherheit_Waagenanzeige_Gebrauch_mJ{Bereich} | Globální vzorec nejistoty Ugl(W) pro používanou váhu, vážicí rozsah {Bereich}, včetně předpony „Ugl(W) = “. U vícerozsahových vah a vah s více dílky při celkovém posouzení: vzorec celého rozsahu, kalibrace s justováním (po justování). | [Vzorec] | {Bereich}: Vážicí rozsah (1-4) | Příloha (nejistota měření, minimální navážka) | všechny | 39
Unsicherheit_Waagenanzeige_Gebrauch_oJ{Bereich} | Globální vzorec nejistoty Ugl(W) pro používanou váhu, vážicí rozsah {Bereich}, včetně předpony „Ugl(W) = “. U vícerozsahových vah a vah s více dílky při celkovém posouzení: vzorec celého rozsahu, kalibrace bez justování (před justováním). | [Vzorec] | {Bereich}: Vážicí rozsah (1-4) | Příloha (nejistota měření, minimální navážka) | všechny | 39
Unsicherheit_Waagenanzeige_Gebrauch{Bereich} | Globální vzorec nejistoty Ugl(W) pro používanou váhu, vážicí rozsah {Bereich}, včetně předpony „Ugl(W) = “. U vícerozsahových vah a vah s více dílky při celkovém posouzení: vzorec celého rozsahu. | [Vzorec] | {Bereich}: Vážicí rozsah (1-4) | Příloha (nejistota měření, minimální navážka) | všechny | 36
Vor_Messung_Justiert_mJ{Bereich} | Zda byla váha před měřením ve vážicím rozsahu {Bereich} justována: Ano, Ne nebo „Automaticky při [Wert] K“, kalibrace s justováním (po justování). | Ano / Ne | {Bereich}: Vážicí rozsah (1-4) | Příloha (nejistota měření, minimální navážka) | všechny | 24
Vor_Messung_Justiert_oJ{Bereich} | Zda byla váha před měřením ve vážicím rozsahu {Bereich} justována: Ano, Ne nebo „Automaticky při [Wert] K“, kalibrace bez justování (před justováním). | Ano / Ne | {Bereich}: Vážicí rozsah (1-4) | Příloha (nejistota měření, minimální navážka) | všechny | 24
Vor_Messung_Justiert{Bereich} | Zda byla váha před měřením ve vážicím rozsahu {Bereich} justována: Ano, Ne nebo „Automaticky při [Wert] K“. | Ano / Ne | {Bereich}: Vážicí rozsah (1-4) | Příloha (nejistota měření, minimální navážka) | všechny | 21
Aussermittig_Eichfehler_Innerhalb_Toleranz_mJ{Bereich}_{Punkt} | Ano/Ne, zda je dodržen požadavek největší dovolené chyby při ověření při poloze zatížení {Punkt} zkoušky excentricity ve vážicím rozsahu {Bereich}, po justování; N/A bez tolerance. | Ano / Ne | {Bereich}: Vážicí rozsah (1-4) {Punkt}: Zkušební bod (1 ... n) | Tolerance | všechny | 49
Aussermittig_Eichfehler_Innerhalb_Toleranz_oJ{Bereich}_{Punkt} | Ano/Ne, zda je dodržen požadavek největší dovolené chyby při ověření při poloze zatížení {Punkt} zkoušky excentricity ve vážicím rozsahu {Bereich}, před justováním; N/A bez tolerance. | Ano / Ne | {Bereich}: Vážicí rozsah (1-4) {Punkt}: Zkušební bod (1 ... n) | Tolerance | všechny | 49
Aussermittig_Eichfehler_Innerhalb_Toleranz{Bereich}_{Punkt} | Ano/Ne, zda je dodržen požadavek největší dovolené chyby při ověření při poloze zatížení {Punkt} zkoušky excentricity ve vážicím rozsahu {Bereich}; N/A bez tolerance. | Ano / Ne | {Bereich}: Vážicí rozsah (1-4) {Punkt}: Zkušební bod (1 ... n) | Tolerance | všechny | 46
Aussermittig_Eichfehler_Messung_rot_mJ{Bereich}_{Punkt} | Naměřená hodnota (údaj) s jednotkou při poloze zatížení {Punkt} zkoušky excentricity ve vážicím rozsahu {Bereich}, po justování; červeně, pokud není dodržen požadavek největší dovolené chyby při ověření; N/A bez tolerance. | [Hodnota] [Jednotka] | {Bereich}: Vážicí rozsah (1-4) {Punkt}: Zkušební bod (1 ... n) | Tolerance | všechny | 42
Aussermittig_Eichfehler_Messung_rot_oJ{Bereich}_{Punkt} | Naměřená hodnota (údaj) s jednotkou při poloze zatížení {Punkt} zkoušky excentricity ve vážicím rozsahu {Bereich}, před justováním; červeně, pokud není dodržen požadavek největší dovolené chyby při ověření; N/A bez tolerance. | [Hodnota] [Jednotka] | {Bereich}: Vážicí rozsah (1-4) {Punkt}: Zkušební bod (1 ... n) | Tolerance | všechny | 42
Aussermittig_Eichfehler_Messung_rot{Bereich}_{Punkt} | Naměřená hodnota (údaj) s jednotkou při poloze zatížení {Punkt} zkoušky excentricity ve vážicím rozsahu {Bereich}; červeně, pokud není dodržen požadavek největší dovolené chyby při ověření; N/A bez tolerance. | [Hodnota] [Jednotka] | {Bereich}: Vážicí rozsah (1-4) {Punkt}: Zkušební bod (1 ... n) | Tolerance | všechny | 39
Aussermittig_Eichfehler_Toleranz_Differenz_mJ{Bereich}_{Punkt} | Absolutní hodnota odchylky při poloze zatížení {Punkt} zkoušky excentricity ve vážicím rozsahu {Bereich}, po justování, v jednotce požadavku tolerance (d, % nebo jednotka hmotnosti); prázdné, pokud není převod možný. | [Hodnota] [Jednotka] | {Bereich}: Vážicí rozsah (1-4) {Punkt}: Zkušební bod (1 ... n) | Tolerance | všechny | 49
Aussermittig_Eichfehler_Toleranz_Differenz_oJ{Bereich}_{Punkt} | Absolutní hodnota odchylky při poloze zatížení {Punkt} zkoušky excentricity ve vážicím rozsahu {Bereich}, před justováním, v jednotce požadavku tolerance (d, % nebo jednotka hmotnosti); prázdné, pokud není převod možný. | [Hodnota] [Jednotka] | {Bereich}: Vážicí rozsah (1-4) {Punkt}: Zkušební bod (1 ... n) | Tolerance | všechny | 49
Aussermittig_Eichfehler_Toleranz_Differenz{Bereich}_{Punkt} | Absolutní hodnota odchylky při poloze zatížení {Punkt} zkoušky excentricity ve vážicím rozsahu {Bereich}, v jednotce požadavku tolerance (d, % nebo jednotka hmotnosti); prázdné, pokud není převod možný. | [Hodnota] [Jednotka] | {Bereich}: Vážicí rozsah (1-4) {Punkt}: Zkušební bod (1 ... n) | Tolerance | všechny | 46
Aussermittig_Eichfehler_Toleranz_DiffWert_mJ{Bereich}_{Punkt} | Odstup mezi požadavkem největší dovolené chyby při ověření a porovnávanou hodnotou při poloze zatížení {Punkt} zkoušky excentricity ve vážicím rozsahu {Bereich}, po justování, v jednotce tolerance; při překročení záporný; N/A bez tolerance. | [Hodnota] [Jednotka] | {Bereich}: Vážicí rozsah (1-4) {Punkt}: Zkušební bod (1 ... n) | Tolerance | všechny | 48
Aussermittig_Eichfehler_Toleranz_DiffWert_oJ{Bereich}_{Punkt} | Odstup mezi požadavkem největší dovolené chyby při ověření a porovnávanou hodnotou při poloze zatížení {Punkt} zkoušky excentricity ve vážicím rozsahu {Bereich}, před justováním, v jednotce tolerance; při překročení záporný; N/A bez tolerance. | [Hodnota] [Jednotka] | {Bereich}: Vážicí rozsah (1-4) {Punkt}: Zkušební bod (1 ... n) | Tolerance | všechny | 48
Aussermittig_Eichfehler_Toleranz_DiffWert{Bereich}_{Punkt} | Odstup mezi požadavkem největší dovolené chyby při ověření a porovnávanou hodnotou při poloze zatížení {Punkt} zkoušky excentricity ve vážicím rozsahu {Bereich}, v jednotce tolerance; při překročení záporný; N/A bez tolerance. | [Hodnota] [Jednotka] | {Bereich}: Vážicí rozsah (1-4) {Punkt}: Zkušební bod (1 ... n) | Tolerance | všechny | 45
Aussermittig_Eichfehler_Toleranz_max{Bereich} | Požadavek největší dovolené chyby při ověření na poslední polohu zatížení zkoušky excentricity ve vážicím rozsahu {Bereich}, s jednotkou (d, % nebo jednotka hmotnosti). | [Hodnota] [Jednotka] | {Bereich}: Vážicí rozsah (1-4) | Tolerance | všechny | 37
Aussermittig_Eichfehler_Toleranz_mJ{Bereich} | Požadavek největší dovolené chyby při ověření na první zkušební bod zkoušky excentricity ve vážicím rozsahu {Bereich}, po justování, s jednotkou (d, % nebo jednotka hmotnosti). | [Hodnota] [Jednotka] | {Bereich}: Vážicí rozsah (1-4) | Tolerance | všechny | 36
Aussermittig_Eichfehler_Toleranz_mJ{Bereich}_{Punkt} | Požadavek největší dovolené chyby při ověření na polohu zatížení {Punkt} zkoušky excentricity ve vážicím rozsahu {Bereich}, po justování, s jednotkou (d, % nebo jednotka hmotnosti). | [Hodnota] [Jednotka] | {Bereich}: Vážicí rozsah (1-4) {Punkt}: Zkušební bod (1 ... n) | Tolerance | všechny | 39
Aussermittig_Eichfehler_Toleranz_oJ{Bereich} | Požadavek největší dovolené chyby při ověření na první zkušební bod zkoušky excentricity ve vážicím rozsahu {Bereich}, před justováním, s jednotkou (d, % nebo jednotka hmotnosti). | [Hodnota] [Jednotka] | {Bereich}: Vážicí rozsah (1-4) | Tolerance | všechny | 36
Aussermittig_Eichfehler_Toleranz_oJ{Bereich}_{Punkt} | Požadavek největší dovolené chyby při ověření na polohu zatížení {Punkt} zkoušky excentricity ve vážicím rozsahu {Bereich}, před justováním, s jednotkou (d, % nebo jednotka hmotnosti). | [Hodnota] [Jednotka] | {Bereich}: Vážicí rozsah (1-4) {Punkt}: Zkušební bod (1 ... n) | Tolerance | všechny | 39
Aussermittig_Eichfehler_Toleranz_ok_mJ{Bereich}_{Punkt} | OK/NENÍ V POŘÁDKU, zda je dodržen požadavek největší dovolené chyby při ověření při poloze zatížení {Punkt} zkoušky excentricity ve vážicím rozsahu {Bereich}, po justování (NENÍ V POŘÁDKU červeně); N/A bez tolerance. | OK / NENÍ V POŘÁDKU | {Bereich}: Vážicí rozsah (1-4) {Punkt}: Zkušební bod (1 ... n) | Tolerance | všechny | 42
Aussermittig_Eichfehler_Toleranz_ok_oJ{Bereich}_{Punkt} | OK/NENÍ V POŘÁDKU, zda je dodržen požadavek největší dovolené chyby při ověření při poloze zatížení {Punkt} zkoušky excentricity ve vážicím rozsahu {Bereich}, před justováním (NENÍ V POŘÁDKU červeně); N/A bez tolerance. | OK / NENÍ V POŘÁDKU | {Bereich}: Vážicí rozsah (1-4) {Punkt}: Zkušební bod (1 ... n) | Tolerance | všechny | 42
Aussermittig_Eichfehler_Toleranz_ok{Bereich}_{Punkt} | OK/NENÍ V POŘÁDKU, zda je dodržen požadavek největší dovolené chyby při ověření při poloze zatížení {Punkt} zkoušky excentricity ve vážicím rozsahu {Bereich} (NENÍ V POŘÁDKU červeně); N/A bez tolerance. | OK / NENÍ V POŘÁDKU | {Bereich}: Vážicí rozsah (1-4) {Punkt}: Zkušební bod (1 ... n) | Tolerance | všechny | 39
Aussermittig_Eichfehler_Toleranz_VglWert_mJ{Bereich}_{Punkt} | Porovnávaná hodnota (odchylka) při poloze zatížení {Punkt} zkoušky excentricity ve vážicím rozsahu {Bereich}, po justování, v jednotce požadavku tolerance. N/A bez tolerance. | [Hodnota] [Jednotka] | {Bereich}: Vážicí rozsah (1-4) {Punkt}: Zkušební bod (1 ... n) | Tolerance | všechny | 47
Aussermittig_Eichfehler_Toleranz_VglWert_oJ{Bereich}_{Punkt} | Porovnávaná hodnota (odchylka) při poloze zatížení {Punkt} zkoušky excentricity ve vážicím rozsahu {Bereich}, před justováním, v jednotce požadavku tolerance. N/A bez tolerance. | [Hodnota] [Jednotka] | {Bereich}: Vážicí rozsah (1-4) {Punkt}: Zkušební bod (1 ... n) | Tolerance | všechny | 47
Aussermittig_Eichfehler_Toleranz_VglWert{Bereich}_{Punkt} | Porovnávaná hodnota (odchylka) při poloze zatížení {Punkt} zkoušky excentricity ve vážicím rozsahu {Bereich}, v jednotce požadavku tolerance. N/A bez tolerance. | [Hodnota] [Jednotka] | {Bereich}: Vážicí rozsah (1-4) {Punkt}: Zkušební bod (1 ... n) | Tolerance | všechny | 44
Aussermittig_Eichfehler_Toleranz{Bereich} | Požadavek největší dovolené chyby při ověření na první zkušební bod zkoušky excentricity ve vážicím rozsahu {Bereich}, s jednotkou (d, % nebo jednotka hmotnosti). Uvádí se také u zkušebních hodnot zákaznické váhy s tolerancemi tam uloženými. | [Hodnota] [Jednotka] | {Bereich}: Vážicí rozsah (1-4) | Tolerance | všechny | 33
Aussermittig_Eichfehler_Toleranz{Bereich}_{Punkt} | Požadavek největší dovolené chyby při ověření na polohu zatížení {Punkt} zkoušky excentricity ve vážicím rozsahu {Bereich}, s jednotkou (d, % nebo jednotka hmotnosti). | [Hodnota] [Jednotka] | {Bereich}: Vážicí rozsah (1-4) {Punkt}: Zkušební bod (1 ... n) | Tolerance | všechny | 36
Aussermittig_Eichfehler_Toleranz{Punkt} | Požadavek největší dovolené chyby při ověření na polohu zatížení {Punkt} zkoušky excentricity, s jednotkou (d, % nebo jednotka hmotnosti), bez uvedení vážicího rozsahu. | [Hodnota] [Jednotka] | {Punkt}: Zkušební bod (1 ... n) | Tolerance | všechny | 34
Aussermittig_Hersteller_Innerhalb_Toleranz_mJ{Bereich}_{Punkt} | Ano/Ne, zda je dodržen požadavek tolerance výrobce při poloze zatížení {Punkt} zkoušky excentricity ve vážicím rozsahu {Bereich}, po justování; N/A bez tolerance. | Ano / Ne | {Bereich}: Vážicí rozsah (1-4) {Punkt}: Zkušební bod (1 ... n) | Tolerance | všechny | 49
Aussermittig_Hersteller_Innerhalb_Toleranz_oJ{Bereich}_{Punkt} | Ano/Ne, zda je dodržen požadavek tolerance výrobce při poloze zatížení {Punkt} zkoušky excentricity ve vážicím rozsahu {Bereich}, před justováním; N/A bez tolerance. | Ano / Ne | {Bereich}: Vážicí rozsah (1-4) {Punkt}: Zkušební bod (1 ... n) | Tolerance | všechny | 49
Aussermittig_Hersteller_Innerhalb_Toleranz{Bereich}_{Punkt} | Ano/Ne, zda je dodržen požadavek tolerance výrobce při poloze zatížení {Punkt} zkoušky excentricity ve vážicím rozsahu {Bereich}; N/A bez tolerance. | Ano / Ne | {Bereich}: Vážicí rozsah (1-4) {Punkt}: Zkušební bod (1 ... n) | Tolerance | všechny | 46
Aussermittig_Hersteller_Messung_rot_mJ{Bereich}_{Punkt} | Naměřená hodnota (údaj) s jednotkou při poloze zatížení {Punkt} zkoušky excentricity ve vážicím rozsahu {Bereich}, po justování; červeně, pokud není dodržen požadavek tolerance výrobce; N/A bez tolerance. | [Hodnota] [Jednotka] | {Bereich}: Vážicí rozsah (1-4) {Punkt}: Zkušební bod (1 ... n) | Tolerance | všechny | 42
Aussermittig_Hersteller_Messung_rot_oJ{Bereich}_{Punkt} | Naměřená hodnota (údaj) s jednotkou při poloze zatížení {Punkt} zkoušky excentricity ve vážicím rozsahu {Bereich}, před justováním; červeně, pokud není dodržen požadavek tolerance výrobce; N/A bez tolerance. | [Hodnota] [Jednotka] | {Bereich}: Vážicí rozsah (1-4) {Punkt}: Zkušební bod (1 ... n) | Tolerance | všechny | 42
Aussermittig_Hersteller_Messung_rot{Bereich}_{Punkt} | Naměřená hodnota (údaj) s jednotkou při poloze zatížení {Punkt} zkoušky excentricity ve vážicím rozsahu {Bereich}; červeně, pokud není dodržen požadavek tolerance výrobce; N/A bez tolerance. | [Hodnota] [Jednotka] | {Bereich}: Vážicí rozsah (1-4) {Punkt}: Zkušební bod (1 ... n) | Tolerance | všechny | 39
Aussermittig_Hersteller_Toleranz_Differenz_mJ{Bereich}_{Punkt} | Absolutní hodnota odchylky při poloze zatížení {Punkt} zkoušky excentricity ve vážicím rozsahu {Bereich}, po justování, v jednotce požadavku tolerance (d, % nebo jednotka hmotnosti); prázdné, pokud není převod možný. | [Hodnota] [Jednotka] | {Bereich}: Vážicí rozsah (1-4) {Punkt}: Zkušební bod (1 ... n) | Tolerance | všechny | 49
Aussermittig_Hersteller_Toleranz_Differenz_oJ{Bereich}_{Punkt} | Absolutní hodnota odchylky při poloze zatížení {Punkt} zkoušky excentricity ve vážicím rozsahu {Bereich}, před justováním, v jednotce požadavku tolerance (d, % nebo jednotka hmotnosti); prázdné, pokud není převod možný. | [Hodnota] [Jednotka] | {Bereich}: Vážicí rozsah (1-4) {Punkt}: Zkušební bod (1 ... n) | Tolerance | všechny | 49
Aussermittig_Hersteller_Toleranz_Differenz{Bereich}_{Punkt} | Absolutní hodnota odchylky při poloze zatížení {Punkt} zkoušky excentricity ve vážicím rozsahu {Bereich}, v jednotce požadavku tolerance (d, % nebo jednotka hmotnosti); prázdné, pokud není převod možný. | [Hodnota] [Jednotka] | {Bereich}: Vážicí rozsah (1-4) {Punkt}: Zkušební bod (1 ... n) | Tolerance | všechny | 46
Aussermittig_Hersteller_Toleranz_DiffWert_mJ{Bereich}_{Punkt} | Odstup mezi požadavkem tolerance výrobce a porovnávanou hodnotou při poloze zatížení {Punkt} zkoušky excentricity ve vážicím rozsahu {Bereich}, po justování, v jednotce tolerance; při překročení záporný; N/A bez tolerance. | [Hodnota] [Jednotka] | {Bereich}: Vážicí rozsah (1-4) {Punkt}: Zkušební bod (1 ... n) | Tolerance | všechny | 48
Aussermittig_Hersteller_Toleranz_DiffWert_oJ{Bereich}_{Punkt} | Odstup mezi požadavkem tolerance výrobce a porovnávanou hodnotou při poloze zatížení {Punkt} zkoušky excentricity ve vážicím rozsahu {Bereich}, před justováním, v jednotce tolerance; při překročení záporný; N/A bez tolerance. | [Hodnota] [Jednotka] | {Bereich}: Vážicí rozsah (1-4) {Punkt}: Zkušební bod (1 ... n) | Tolerance | všechny | 48
Aussermittig_Hersteller_Toleranz_DiffWert{Bereich}_{Punkt} | Odstup mezi požadavkem tolerance výrobce a porovnávanou hodnotou při poloze zatížení {Punkt} zkoušky excentricity ve vážicím rozsahu {Bereich}, v jednotce tolerance; při překročení záporný; N/A bez tolerance. | [Hodnota] [Jednotka] | {Bereich}: Vážicí rozsah (1-4) {Punkt}: Zkušební bod (1 ... n) | Tolerance | všechny | 45
Aussermittig_Hersteller_Toleranz_max{Bereich} | Požadavek tolerance výrobce na poslední polohu zatížení zkoušky excentricity ve vážicím rozsahu {Bereich}, s jednotkou (d, % nebo jednotka hmotnosti). | [Hodnota] [Jednotka] | {Bereich}: Vážicí rozsah (1-4) | Tolerance | všechny | 37
Aussermittig_Hersteller_Toleranz_mJ{Bereich} | Požadavek tolerance výrobce na první zkušební bod zkoušky excentricity ve vážicím rozsahu {Bereich}, po justování, s jednotkou (d, % nebo jednotka hmotnosti). | [Hodnota] [Jednotka] | {Bereich}: Vážicí rozsah (1-4) | Tolerance | všechny | 36
Aussermittig_Hersteller_Toleranz_mJ{Bereich}_{Punkt} | Požadavek tolerance výrobce na polohu zatížení {Punkt} zkoušky excentricity ve vážicím rozsahu {Bereich}, po justování, s jednotkou (d, % nebo jednotka hmotnosti). | [Hodnota] [Jednotka] | {Bereich}: Vážicí rozsah (1-4) {Punkt}: Zkušební bod (1 ... n) | Tolerance | všechny | 39
Aussermittig_Hersteller_Toleranz_oJ{Bereich} | Požadavek tolerance výrobce na první zkušební bod zkoušky excentricity ve vážicím rozsahu {Bereich}, před justováním, s jednotkou (d, % nebo jednotka hmotnosti). | [Hodnota] [Jednotka] | {Bereich}: Vážicí rozsah (1-4) | Tolerance | všechny | 36
Aussermittig_Hersteller_Toleranz_oJ{Bereich}_{Punkt} | Požadavek tolerance výrobce na polohu zatížení {Punkt} zkoušky excentricity ve vážicím rozsahu {Bereich}, před justováním, s jednotkou (d, % nebo jednotka hmotnosti). | [Hodnota] [Jednotka] | {Bereich}: Vážicí rozsah (1-4) {Punkt}: Zkušební bod (1 ... n) | Tolerance | všechny | 39
Aussermittig_Hersteller_Toleranz_ok_mJ{Bereich}_{Punkt} | OK/NENÍ V POŘÁDKU, zda je dodržen požadavek tolerance výrobce při poloze zatížení {Punkt} zkoušky excentricity ve vážicím rozsahu {Bereich}, po justování (NENÍ V POŘÁDKU červeně); N/A bez tolerance. | OK / NENÍ V POŘÁDKU | {Bereich}: Vážicí rozsah (1-4) {Punkt}: Zkušební bod (1 ... n) | Tolerance | všechny | 42
Aussermittig_Hersteller_Toleranz_ok_oJ{Bereich}_{Punkt} | OK/NENÍ V POŘÁDKU, zda je dodržen požadavek tolerance výrobce při poloze zatížení {Punkt} zkoušky excentricity ve vážicím rozsahu {Bereich}, před justováním (NENÍ V POŘÁDKU červeně); N/A bez tolerance. | OK / NENÍ V POŘÁDKU | {Bereich}: Vážicí rozsah (1-4) {Punkt}: Zkušební bod (1 ... n) | Tolerance | všechny | 42
Aussermittig_Hersteller_Toleranz_ok{Bereich}_{Punkt} | OK/NENÍ V POŘÁDKU, zda je dodržen požadavek tolerance výrobce při poloze zatížení {Punkt} zkoušky excentricity ve vážicím rozsahu {Bereich} (NENÍ V POŘÁDKU červeně); N/A bez tolerance. | OK / NENÍ V POŘÁDKU | {Bereich}: Vážicí rozsah (1-4) {Punkt}: Zkušební bod (1 ... n) | Tolerance | všechny | 39
Aussermittig_Hersteller_Toleranz_VglWert_mJ{Bereich}_{Punkt} | Porovnávaná hodnota (odchylka) při poloze zatížení {Punkt} zkoušky excentricity ve vážicím rozsahu {Bereich}, po justování, v jednotce požadavku tolerance. N/A bez tolerance. | [Hodnota] [Jednotka] | {Bereich}: Vážicí rozsah (1-4) {Punkt}: Zkušební bod (1 ... n) | Tolerance | všechny | 47
Aussermittig_Hersteller_Toleranz_VglWert_oJ{Bereich}_{Punkt} | Porovnávaná hodnota (odchylka) při poloze zatížení {Punkt} zkoušky excentricity ve vážicím rozsahu {Bereich}, před justováním, v jednotce požadavku tolerance. N/A bez tolerance. | [Hodnota] [Jednotka] | {Bereich}: Vážicí rozsah (1-4) {Punkt}: Zkušební bod (1 ... n) | Tolerance | všechny | 47
Aussermittig_Hersteller_Toleranz_VglWert{Bereich}_{Punkt} | Porovnávaná hodnota (odchylka) při poloze zatížení {Punkt} zkoušky excentricity ve vážicím rozsahu {Bereich}, v jednotce požadavku tolerance. N/A bez tolerance. | [Hodnota] [Jednotka] | {Bereich}: Vážicí rozsah (1-4) {Punkt}: Zkušební bod (1 ... n) | Tolerance | všechny | 44
Aussermittig_Hersteller_Toleranz{Bereich} | Požadavek tolerance výrobce na první zkušební bod zkoušky excentricity ve vážicím rozsahu {Bereich}, s jednotkou (d, % nebo jednotka hmotnosti). Uvádí se také u zkušebních hodnot zákaznické váhy s tolerancemi tam uloženými. | [Hodnota] [Jednotka] | {Bereich}: Vážicí rozsah (1-4) | Tolerance | všechny | 33
Aussermittig_Hersteller_Toleranz{Bereich}_{Punkt} | Požadavek tolerance výrobce na polohu zatížení {Punkt} zkoušky excentricity ve vážicím rozsahu {Bereich}, s jednotkou (d, % nebo jednotka hmotnosti). | [Hodnota] [Jednotka] | {Bereich}: Vážicí rozsah (1-4) {Punkt}: Zkušební bod (1 ... n) | Tolerance | všechny | 36
Aussermittig_Hersteller_Toleranz{Punkt} | Požadavek tolerance výrobce na polohu zatížení {Punkt} zkoušky excentricity, s jednotkou (d, % nebo jednotka hmotnosti), bez uvedení vážicího rozsahu. | [Hodnota] [Jednotka] | {Punkt}: Zkušební bod (1 ... n) | Tolerance | všechny | 34
Aussermittig_Innerhalb_Toleranz_mJ{Bereich}_{Punkt} | Ano/Ne, zda je dodržen požadavek tolerance kalibrace při poloze zatížení {Punkt} zkoušky excentricity ve vážicím rozsahu {Bereich}, po justování; N/A bez tolerance. | Ano / Ne | {Bereich}: Vážicí rozsah (1-4) {Punkt}: Zkušební bod (1 ... n) | Tolerance | všechny | 38
Aussermittig_Innerhalb_Toleranz_oJ{Bereich}_{Punkt} | Ano/Ne, zda je dodržen požadavek tolerance kalibrace při poloze zatížení {Punkt} zkoušky excentricity ve vážicím rozsahu {Bereich}, před justováním; N/A bez tolerance. | Ano / Ne | {Bereich}: Vážicí rozsah (1-4) {Punkt}: Zkušební bod (1 ... n) | Tolerance | všechny | 38
Aussermittig_Innerhalb_Toleranz{Bereich}_{Punkt} | Ano/Ne, zda je dodržen požadavek tolerance kalibrace při poloze zatížení {Punkt} zkoušky excentricity ve vážicím rozsahu {Bereich}; N/A bez tolerance. | Ano / Ne | {Bereich}: Vážicí rozsah (1-4) {Punkt}: Zkušební bod (1 ... n) | Tolerance | všechny | 35
Aussermittig_Kunden_Innerhalb_Toleranz_mJ{Bereich}_{Punkt} | Ano/Ne, zda je dodržen požadavek tolerance zákazníka při poloze zatížení {Punkt} zkoušky excentricity ve vážicím rozsahu {Bereich}, po justování; N/A bez tolerance. | Ano / Ne | {Bereich}: Vážicí rozsah (1-4) {Punkt}: Zkušební bod (1 ... n) | Tolerance | všechny | 45
Aussermittig_Kunden_Innerhalb_Toleranz_oJ{Bereich}_{Punkt} | Ano/Ne, zda je dodržen požadavek tolerance zákazníka při poloze zatížení {Punkt} zkoušky excentricity ve vážicím rozsahu {Bereich}, před justováním; N/A bez tolerance. | Ano / Ne | {Bereich}: Vážicí rozsah (1-4) {Punkt}: Zkušební bod (1 ... n) | Tolerance | všechny | 45
Aussermittig_Kunden_Innerhalb_Toleranz{Bereich}_{Punkt} | Ano/Ne, zda je dodržen požadavek tolerance zákazníka při poloze zatížení {Punkt} zkoušky excentricity ve vážicím rozsahu {Bereich}; N/A bez tolerance. | Ano / Ne | {Bereich}: Vážicí rozsah (1-4) {Punkt}: Zkušební bod (1 ... n) | Tolerance | všechny | 42
Aussermittig_Kunden_Messung_rot_mJ{Bereich}_{Punkt} | Naměřená hodnota (údaj) s jednotkou při poloze zatížení {Punkt} zkoušky excentricity ve vážicím rozsahu {Bereich}, po justování; červeně, pokud není dodržen požadavek tolerance zákazníka; N/A bez tolerance. | [Hodnota] [Jednotka] | {Bereich}: Vážicí rozsah (1-4) {Punkt}: Zkušební bod (1 ... n) | Tolerance | všechny | 38
Aussermittig_Kunden_Messung_rot_oJ{Bereich}_{Punkt} | Naměřená hodnota (údaj) s jednotkou při poloze zatížení {Punkt} zkoušky excentricity ve vážicím rozsahu {Bereich}, před justováním; červeně, pokud není dodržen požadavek tolerance zákazníka; N/A bez tolerance. | [Hodnota] [Jednotka] | {Bereich}: Vážicí rozsah (1-4) {Punkt}: Zkušební bod (1 ... n) | Tolerance | všechny | 38
Aussermittig_Kunden_Messung_rot{Bereich}_{Punkt} | Naměřená hodnota (údaj) s jednotkou při poloze zatížení {Punkt} zkoušky excentricity ve vážicím rozsahu {Bereich}; červeně, pokud není dodržen požadavek tolerance zákazníka; N/A bez tolerance. | [Hodnota] [Jednotka] | {Bereich}: Vážicí rozsah (1-4) {Punkt}: Zkušební bod (1 ... n) | Tolerance | všechny | 35
Aussermittig_Kunden_Toleranz_Differenz_mJ{Bereich}_{Punkt} | Absolutní hodnota odchylky při poloze zatížení {Punkt} zkoušky excentricity ve vážicím rozsahu {Bereich}, po justování, v jednotce požadavku tolerance (d, % nebo jednotka hmotnosti); prázdné, pokud není převod možný. | [Hodnota] [Jednotka] | {Bereich}: Vážicí rozsah (1-4) {Punkt}: Zkušební bod (1 ... n) | Tolerance | všechny | 45
Aussermittig_Kunden_Toleranz_Differenz_oJ{Bereich}_{Punkt} | Absolutní hodnota odchylky při poloze zatížení {Punkt} zkoušky excentricity ve vážicím rozsahu {Bereich}, před justováním, v jednotce požadavku tolerance (d, % nebo jednotka hmotnosti); prázdné, pokud není převod možný. | [Hodnota] [Jednotka] | {Bereich}: Vážicí rozsah (1-4) {Punkt}: Zkušební bod (1 ... n) | Tolerance | všechny | 45
Aussermittig_Kunden_Toleranz_Differenz{Bereich}_{Punkt} | Absolutní hodnota odchylky při poloze zatížení {Punkt} zkoušky excentricity ve vážicím rozsahu {Bereich}, v jednotce požadavku tolerance (d, % nebo jednotka hmotnosti); prázdné, pokud není převod možný. | [Hodnota] [Jednotka] | {Bereich}: Vážicí rozsah (1-4) {Punkt}: Zkušební bod (1 ... n) | Tolerance | všechny | 42
Aussermittig_Kunden_Toleranz_DiffWert_mJ{Bereich}_{Punkt} | Odstup mezi požadavkem tolerance zákazníka a porovnávanou hodnotou při poloze zatížení {Punkt} zkoušky excentricity ve vážicím rozsahu {Bereich}, po justování, v jednotce tolerance; při překročení záporný; N/A bez tolerance. | [Hodnota] [Jednotka] | {Bereich}: Vážicí rozsah (1-4) {Punkt}: Zkušební bod (1 ... n) | Tolerance | všechny | 44
Aussermittig_Kunden_Toleranz_DiffWert_oJ{Bereich}_{Punkt} | Odstup mezi požadavkem tolerance zákazníka a porovnávanou hodnotou při poloze zatížení {Punkt} zkoušky excentricity ve vážicím rozsahu {Bereich}, před justováním, v jednotce tolerance; při překročení záporný; N/A bez tolerance. | [Hodnota] [Jednotka] | {Bereich}: Vážicí rozsah (1-4) {Punkt}: Zkušební bod (1 ... n) | Tolerance | všechny | 44
Aussermittig_Kunden_Toleranz_DiffWert{Bereich}_{Punkt} | Odstup mezi požadavkem tolerance zákazníka a porovnávanou hodnotou při poloze zatížení {Punkt} zkoušky excentricity ve vážicím rozsahu {Bereich}, v jednotce tolerance; při překročení záporný; N/A bez tolerance. | [Hodnota] [Jednotka] | {Bereich}: Vážicí rozsah (1-4) {Punkt}: Zkušební bod (1 ... n) | Tolerance | všechny | 41
Aussermittig_Kunden_Toleranz_max{Bereich} | Požadavek tolerance zákazníka na poslední polohu zatížení zkoušky excentricity ve vážicím rozsahu {Bereich}, s jednotkou (d, % nebo jednotka hmotnosti). | [Hodnota] [Jednotka] | {Bereich}: Vážicí rozsah (1-4) | Tolerance | všechny | 33
Aussermittig_Kunden_Toleranz_mJ{Bereich} | Požadavek tolerance zákazníka na první zkušební bod zkoušky excentricity ve vážicím rozsahu {Bereich}, po justování, s jednotkou (d, % nebo jednotka hmotnosti). | [Hodnota] [Jednotka] | {Bereich}: Vážicí rozsah (1-4) | Tolerance | všechny | 32
Aussermittig_Kunden_Toleranz_mJ{Bereich}_{Punkt} | Požadavek tolerance zákazníka na polohu zatížení {Punkt} zkoušky excentricity ve vážicím rozsahu {Bereich}, po justování, s jednotkou (d, % nebo jednotka hmotnosti). | [Hodnota] [Jednotka] | {Bereich}: Vážicí rozsah (1-4) {Punkt}: Zkušební bod (1 ... n) | Tolerance | všechny | 35
Aussermittig_Kunden_Toleranz_oJ{Bereich} | Požadavek tolerance zákazníka na první zkušební bod zkoušky excentricity ve vážicím rozsahu {Bereich}, před justováním, s jednotkou (d, % nebo jednotka hmotnosti). | [Hodnota] [Jednotka] | {Bereich}: Vážicí rozsah (1-4) | Tolerance | všechny | 32
Aussermittig_Kunden_Toleranz_oJ{Bereich}_{Punkt} | Požadavek tolerance zákazníka na polohu zatížení {Punkt} zkoušky excentricity ve vážicím rozsahu {Bereich}, před justováním, s jednotkou (d, % nebo jednotka hmotnosti). | [Hodnota] [Jednotka] | {Bereich}: Vážicí rozsah (1-4) {Punkt}: Zkušební bod (1 ... n) | Tolerance | všechny | 35
Aussermittig_Kunden_Toleranz_ok_mJ{Bereich}_{Punkt} | OK/NENÍ V POŘÁDKU, zda je dodržen požadavek tolerance zákazníka při poloze zatížení {Punkt} zkoušky excentricity ve vážicím rozsahu {Bereich}, po justování (NENÍ V POŘÁDKU červeně); N/A bez tolerance. | OK / NENÍ V POŘÁDKU | {Bereich}: Vážicí rozsah (1-4) {Punkt}: Zkušební bod (1 ... n) | Tolerance | všechny | 38
Aussermittig_Kunden_Toleranz_ok_oJ{Bereich}_{Punkt} | OK/NENÍ V POŘÁDKU, zda je dodržen požadavek tolerance zákazníka při poloze zatížení {Punkt} zkoušky excentricity ve vážicím rozsahu {Bereich}, před justováním (NENÍ V POŘÁDKU červeně); N/A bez tolerance. | OK / NENÍ V POŘÁDKU | {Bereich}: Vážicí rozsah (1-4) {Punkt}: Zkušební bod (1 ... n) | Tolerance | všechny | 38
Aussermittig_Kunden_Toleranz_ok{Bereich}_{Punkt} | OK/NENÍ V POŘÁDKU, zda je dodržen požadavek tolerance zákazníka při poloze zatížení {Punkt} zkoušky excentricity ve vážicím rozsahu {Bereich} (NENÍ V POŘÁDKU červeně); N/A bez tolerance. | OK / NENÍ V POŘÁDKU | {Bereich}: Vážicí rozsah (1-4) {Punkt}: Zkušební bod (1 ... n) | Tolerance | všechny | 35
Aussermittig_Kunden_Toleranz_VglWert_mJ{Bereich}_{Punkt} | Porovnávaná hodnota (odchylka) při poloze zatížení {Punkt} zkoušky excentricity ve vážicím rozsahu {Bereich}, po justování, v jednotce požadavku tolerance. N/A bez tolerance. | [Hodnota] [Jednotka] | {Bereich}: Vážicí rozsah (1-4) {Punkt}: Zkušební bod (1 ... n) | Tolerance | všechny | 43
Aussermittig_Kunden_Toleranz_VglWert_oJ{Bereich}_{Punkt} | Porovnávaná hodnota (odchylka) při poloze zatížení {Punkt} zkoušky excentricity ve vážicím rozsahu {Bereich}, před justováním, v jednotce požadavku tolerance. N/A bez tolerance. | [Hodnota] [Jednotka] | {Bereich}: Vážicí rozsah (1-4) {Punkt}: Zkušební bod (1 ... n) | Tolerance | všechny | 43
Aussermittig_Kunden_Toleranz_VglWert{Bereich}_{Punkt} | Porovnávaná hodnota (odchylka) při poloze zatížení {Punkt} zkoušky excentricity ve vážicím rozsahu {Bereich}, v jednotce požadavku tolerance. N/A bez tolerance. | [Hodnota] [Jednotka] | {Bereich}: Vážicí rozsah (1-4) {Punkt}: Zkušební bod (1 ... n) | Tolerance | všechny | 40
Aussermittig_Kunden_Toleranz{Bereich} | Požadavek tolerance zákazníka na první zkušební bod zkoušky excentricity ve vážicím rozsahu {Bereich}, s jednotkou (d, % nebo jednotka hmotnosti). Uvádí se také u zkušebních hodnot zákaznické váhy s tolerancemi tam uloženými. | [Hodnota] [Jednotka] | {Bereich}: Vážicí rozsah (1-4) | Tolerance | všechny | 29
Aussermittig_Kunden_Toleranz{Bereich}_{Punkt} | Požadavek tolerance zákazníka na polohu zatížení {Punkt} zkoušky excentricity ve vážicím rozsahu {Bereich}, s jednotkou (d, % nebo jednotka hmotnosti). | [Hodnota] [Jednotka] | {Bereich}: Vážicí rozsah (1-4) {Punkt}: Zkušební bod (1 ... n) | Tolerance | všechny | 32
Aussermittig_Kunden_Toleranz{Punkt} | Požadavek tolerance zákazníka na polohu zatížení {Punkt} zkoušky excentricity, s jednotkou (d, % nebo jednotka hmotnosti), bez uvedení vážicího rozsahu. | [Hodnota] [Jednotka] | {Punkt}: Zkušební bod (1 ... n) | Tolerance | všechny | 30
Aussermittig_Messung_rot_mJ{Bereich}_{Punkt} | Naměřená hodnota (údaj) s jednotkou při poloze zatížení {Punkt} zkoušky excentricity ve vážicím rozsahu {Bereich}, po justování; červeně, pokud není dodržen požadavek tolerance kalibrace; N/A bez tolerance. | [Hodnota] [Jednotka] | {Bereich}: Vážicí rozsah (1-4) {Punkt}: Zkušební bod (1 ... n) | Tolerance | všechny | 31
Aussermittig_Messung_rot_oJ{Bereich}_{Punkt} | Naměřená hodnota (údaj) s jednotkou při poloze zatížení {Punkt} zkoušky excentricity ve vážicím rozsahu {Bereich}, před justováním; červeně, pokud není dodržen požadavek tolerance kalibrace; N/A bez tolerance. | [Hodnota] [Jednotka] | {Bereich}: Vážicí rozsah (1-4) {Punkt}: Zkušební bod (1 ... n) | Tolerance | všechny | 31
Aussermittig_Messung_rot{Bereich}_{Punkt} | Naměřená hodnota (údaj) s jednotkou při poloze zatížení {Punkt} zkoušky excentricity ve vážicím rozsahu {Bereich}; červeně, pokud není dodržen požadavek tolerance kalibrace; N/A bez tolerance. | [Hodnota] [Jednotka] | {Bereich}: Vážicí rozsah (1-4) {Punkt}: Zkušební bod (1 ... n) | Tolerance | všechny | 28
Aussermittig_Toleranz_Differenz_mJ{Bereich}_{Punkt} | Absolutní hodnota odchylky při poloze zatížení {Punkt} zkoušky excentricity ve vážicím rozsahu {Bereich}, po justování, v jednotce požadavku tolerance (d, % nebo jednotka hmotnosti); prázdné, pokud není převod možný. | [Hodnota] [Jednotka] | {Bereich}: Vážicí rozsah (1-4) {Punkt}: Zkušební bod (1 ... n) | Tolerance | všechny | 38
Aussermittig_Toleranz_Differenz_oJ{Bereich}_{Punkt} | Absolutní hodnota odchylky při poloze zatížení {Punkt} zkoušky excentricity ve vážicím rozsahu {Bereich}, před justováním, v jednotce požadavku tolerance (d, % nebo jednotka hmotnosti); prázdné, pokud není převod možný. | [Hodnota] [Jednotka] | {Bereich}: Vážicí rozsah (1-4) {Punkt}: Zkušební bod (1 ... n) | Tolerance | všechny | 38
Aussermittig_Toleranz_Differenz{Bereich}_{Punkt} | Absolutní hodnota odchylky při poloze zatížení {Punkt} zkoušky excentricity ve vážicím rozsahu {Bereich}, v jednotce požadavku tolerance (d, % nebo jednotka hmotnosti); prázdné, pokud není převod možný. | [Hodnota] [Jednotka] | {Bereich}: Vážicí rozsah (1-4) {Punkt}: Zkušební bod (1 ... n) | Tolerance | všechny | 35
Aussermittig_Toleranz_DiffWert_mJ{Bereich}_{Punkt} | Odstup mezi požadavkem tolerance kalibrace a porovnávanou hodnotou při poloze zatížení {Punkt} zkoušky excentricity ve vážicím rozsahu {Bereich}, po justování, v jednotce tolerance; při překročení záporný; N/A bez tolerance. | [Hodnota] [Jednotka] | {Bereich}: Vážicí rozsah (1-4) {Punkt}: Zkušební bod (1 ... n) | Tolerance | všechny | 37
Aussermittig_Toleranz_DiffWert_oJ{Bereich}_{Punkt} | Odstup mezi požadavkem tolerance kalibrace a porovnávanou hodnotou při poloze zatížení {Punkt} zkoušky excentricity ve vážicím rozsahu {Bereich}, před justováním, v jednotce tolerance; při překročení záporný; N/A bez tolerance. | [Hodnota] [Jednotka] | {Bereich}: Vážicí rozsah (1-4) {Punkt}: Zkušební bod (1 ... n) | Tolerance | všechny | 37
Aussermittig_Toleranz_DiffWert{Bereich}_{Punkt} | Odstup mezi požadavkem tolerance kalibrace a porovnávanou hodnotou při poloze zatížení {Punkt} zkoušky excentricity ve vážicím rozsahu {Bereich}, v jednotce tolerance; při překročení záporný; N/A bez tolerance. | [Hodnota] [Jednotka] | {Bereich}: Vážicí rozsah (1-4) {Punkt}: Zkušební bod (1 ... n) | Tolerance | všechny | 34
Aussermittig_Toleranz_max{Bereich} | Požadavek tolerance kalibrace na poslední polohu zatížení zkoušky excentricity ve vážicím rozsahu {Bereich}, s jednotkou (d, % nebo jednotka hmotnosti). | [Hodnota] [Jednotka] | {Bereich}: Vážicí rozsah (1-4) | Tolerance | všechny | 26
Aussermittig_Toleranz_mJ{Bereich} | Požadavek tolerance kalibrace na první zkušební bod zkoušky excentricity ve vážicím rozsahu {Bereich}, po justování, s jednotkou (d, % nebo jednotka hmotnosti). | [Hodnota] [Jednotka] | {Bereich}: Vážicí rozsah (1-4) | Tolerance | všechny | 25
Aussermittig_Toleranz_mJ{Bereich}_{Punkt} | Požadavek tolerance kalibrace na polohu zatížení {Punkt} zkoušky excentricity ve vážicím rozsahu {Bereich}, po justování, s jednotkou (d, % nebo jednotka hmotnosti). | [Hodnota] [Jednotka] | {Bereich}: Vážicí rozsah (1-4) {Punkt}: Zkušební bod (1 ... n) | Tolerance | všechny | 28
Aussermittig_Toleranz_oJ{Bereich} | Požadavek tolerance kalibrace na první zkušební bod zkoušky excentricity ve vážicím rozsahu {Bereich}, před justováním, s jednotkou (d, % nebo jednotka hmotnosti). | [Hodnota] [Jednotka] | {Bereich}: Vážicí rozsah (1-4) | Tolerance | všechny | 25
Aussermittig_Toleranz_oJ{Bereich}_{Punkt} | Požadavek tolerance kalibrace na polohu zatížení {Punkt} zkoušky excentricity ve vážicím rozsahu {Bereich}, před justováním, s jednotkou (d, % nebo jednotka hmotnosti). | [Hodnota] [Jednotka] | {Bereich}: Vážicí rozsah (1-4) {Punkt}: Zkušební bod (1 ... n) | Tolerance | všechny | 28
Aussermittig_Toleranz_ok_mJ{Bereich}_{Punkt} | OK/NENÍ V POŘÁDKU, zda je dodržen požadavek tolerance kalibrace při poloze zatížení {Punkt} zkoušky excentricity ve vážicím rozsahu {Bereich}, po justování (NENÍ V POŘÁDKU červeně); N/A bez tolerance. | OK / NENÍ V POŘÁDKU | {Bereich}: Vážicí rozsah (1-4) {Punkt}: Zkušební bod (1 ... n) | Tolerance | všechny | 31
Aussermittig_Toleranz_ok_oJ{Bereich}_{Punkt} | OK/NENÍ V POŘÁDKU, zda je dodržen požadavek tolerance kalibrace při poloze zatížení {Punkt} zkoušky excentricity ve vážicím rozsahu {Bereich}, před justováním (NENÍ V POŘÁDKU červeně); N/A bez tolerance. | OK / NENÍ V POŘÁDKU | {Bereich}: Vážicí rozsah (1-4) {Punkt}: Zkušební bod (1 ... n) | Tolerance | všechny | 31
Aussermittig_Toleranz_ok{Bereich}_{Punkt} | OK/NENÍ V POŘÁDKU, zda je dodržen požadavek tolerance kalibrace při poloze zatížení {Punkt} zkoušky excentricity ve vážicím rozsahu {Bereich} (NENÍ V POŘÁDKU červeně); N/A bez tolerance. | OK / NENÍ V POŘÁDKU | {Bereich}: Vážicí rozsah (1-4) {Punkt}: Zkušební bod (1 ... n) | Tolerance | všechny | 28
Aussermittig_Toleranz_VglWert_mJ{Bereich}_{Punkt} | Porovnávaná hodnota (odchylka) při poloze zatížení {Punkt} zkoušky excentricity ve vážicím rozsahu {Bereich}, po justování, v jednotce požadavku tolerance. N/A bez tolerance. | [Hodnota] [Jednotka] | {Bereich}: Vážicí rozsah (1-4) {Punkt}: Zkušební bod (1 ... n) | Tolerance | všechny | 36
Aussermittig_Toleranz_VglWert_oJ{Bereich}_{Punkt} | Porovnávaná hodnota (odchylka) při poloze zatížení {Punkt} zkoušky excentricity ve vážicím rozsahu {Bereich}, před justováním, v jednotce požadavku tolerance. N/A bez tolerance. | [Hodnota] [Jednotka] | {Bereich}: Vážicí rozsah (1-4) {Punkt}: Zkušební bod (1 ... n) | Tolerance | všechny | 36
Aussermittig_Toleranz_VglWert{Bereich}_{Punkt} | Porovnávaná hodnota (odchylka) při poloze zatížení {Punkt} zkoušky excentricity ve vážicím rozsahu {Bereich}, v jednotce požadavku tolerance. N/A bez tolerance. | [Hodnota] [Jednotka] | {Bereich}: Vážicí rozsah (1-4) {Punkt}: Zkušební bod (1 ... n) | Tolerance | všechny | 33
Aussermittig_Toleranz{Bereich} | Požadavek tolerance kalibrace na první zkušební bod zkoušky excentricity ve vážicím rozsahu {Bereich}, s jednotkou (d, % nebo jednotka hmotnosti). Uvádí se také u zkušebních hodnot zákaznické váhy s tolerancemi tam uloženými. | [Hodnota] [Jednotka] | {Bereich}: Vážicí rozsah (1-4) | Tolerance | všechny | 22
Aussermittig_Toleranz{Bereich}_{Punkt} | Požadavek tolerance kalibrace na polohu zatížení {Punkt} zkoušky excentricity ve vážicím rozsahu {Bereich}, s jednotkou (d, % nebo jednotka hmotnosti). | [Hodnota] [Jednotka] | {Bereich}: Vážicí rozsah (1-4) {Punkt}: Zkušební bod (1 ... n) | Tolerance | všechny | 25
Aussermittig_Toleranz{Punkt} | Požadavek tolerance kalibrace na polohu zatížení {Punkt} zkoušky excentricity, s jednotkou (d, % nebo jednotka hmotnosti), bez uvedení vážicího rozsahu. | [Hodnota] [Jednotka] | {Punkt}: Zkušební bod (1 ... n) | Tolerance | všechny | 23
Aussermittig_Verkehrsfehler_Innerhalb_Toleranz_mJ{Bereich}_{Punkt} | Ano/Ne, zda je dodržen požadavek největší dovolené chyby v provozu při poloze zatížení {Punkt} zkoušky excentricity ve vážicím rozsahu {Bereich}, po justování; N/A bez tolerance. | Ano / Ne | {Bereich}: Vážicí rozsah (1-4) {Punkt}: Zkušební bod (1 ... n) | Tolerance | všechny | 53
Aussermittig_Verkehrsfehler_Innerhalb_Toleranz_oJ{Bereich}_{Punkt} | Ano/Ne, zda je dodržen požadavek největší dovolené chyby v provozu při poloze zatížení {Punkt} zkoušky excentricity ve vážicím rozsahu {Bereich}, před justováním; N/A bez tolerance. | Ano / Ne | {Bereich}: Vážicí rozsah (1-4) {Punkt}: Zkušební bod (1 ... n) | Tolerance | všechny | 53
Aussermittig_Verkehrsfehler_Innerhalb_Toleranz{Bereich}_{Punkt} | Ano/Ne, zda je dodržen požadavek největší dovolené chyby v provozu při poloze zatížení {Punkt} zkoušky excentricity ve vážicím rozsahu {Bereich}; N/A bez tolerance. | Ano / Ne | {Bereich}: Vážicí rozsah (1-4) {Punkt}: Zkušební bod (1 ... n) | Tolerance | všechny | 50
Aussermittig_Verkehrsfehler_Messung_rot_mJ{Bereich}_{Punkt} | Naměřená hodnota (údaj) s jednotkou při poloze zatížení {Punkt} zkoušky excentricity ve vážicím rozsahu {Bereich}, po justování; červeně, pokud není dodržen požadavek největší dovolené chyby v provozu; N/A bez tolerance. | [Hodnota] [Jednotka] | {Bereich}: Vážicí rozsah (1-4) {Punkt}: Zkušební bod (1 ... n) | Tolerance | všechny | 46
Aussermittig_Verkehrsfehler_Messung_rot_oJ{Bereich}_{Punkt} | Naměřená hodnota (údaj) s jednotkou při poloze zatížení {Punkt} zkoušky excentricity ve vážicím rozsahu {Bereich}, před justováním; červeně, pokud není dodržen požadavek největší dovolené chyby v provozu; N/A bez tolerance. | [Hodnota] [Jednotka] | {Bereich}: Vážicí rozsah (1-4) {Punkt}: Zkušební bod (1 ... n) | Tolerance | všechny | 46
Aussermittig_Verkehrsfehler_Messung_rot{Bereich}_{Punkt} | Naměřená hodnota (údaj) s jednotkou při poloze zatížení {Punkt} zkoušky excentricity ve vážicím rozsahu {Bereich}; červeně, pokud není dodržen požadavek největší dovolené chyby v provozu; N/A bez tolerance. | [Hodnota] [Jednotka] | {Bereich}: Vážicí rozsah (1-4) {Punkt}: Zkušební bod (1 ... n) | Tolerance | všechny | 43
Aussermittig_Verkehrsfehler_Toleranz_Differenz_mJ{Bereich}_{Punkt} | Absolutní hodnota odchylky při poloze zatížení {Punkt} zkoušky excentricity ve vážicím rozsahu {Bereich}, po justování, v jednotce požadavku tolerance (d, % nebo jednotka hmotnosti); prázdné, pokud není převod možný. | [Hodnota] [Jednotka] | {Bereich}: Vážicí rozsah (1-4) {Punkt}: Zkušební bod (1 ... n) | Tolerance | všechny | 53
Aussermittig_Verkehrsfehler_Toleranz_Differenz_oJ{Bereich}_{Punkt} | Absolutní hodnota odchylky při poloze zatížení {Punkt} zkoušky excentricity ve vážicím rozsahu {Bereich}, před justováním, v jednotce požadavku tolerance (d, % nebo jednotka hmotnosti); prázdné, pokud není převod možný. | [Hodnota] [Jednotka] | {Bereich}: Vážicí rozsah (1-4) {Punkt}: Zkušební bod (1 ... n) | Tolerance | všechny | 53
Aussermittig_Verkehrsfehler_Toleranz_Differenz{Bereich}_{Punkt} | Absolutní hodnota odchylky při poloze zatížení {Punkt} zkoušky excentricity ve vážicím rozsahu {Bereich}, v jednotce požadavku tolerance (d, % nebo jednotka hmotnosti); prázdné, pokud není převod možný. | [Hodnota] [Jednotka] | {Bereich}: Vážicí rozsah (1-4) {Punkt}: Zkušební bod (1 ... n) | Tolerance | všechny | 50
Aussermittig_Verkehrsfehler_Toleranz_DiffWert_mJ{Bereich}_{Punkt} | Odstup mezi požadavkem největší dovolené chyby v provozu a porovnávanou hodnotou při poloze zatížení {Punkt} zkoušky excentricity ve vážicím rozsahu {Bereich}, po justování, v jednotce tolerance; při překročení záporný; N/A bez tolerance. | [Hodnota] [Jednotka] | {Bereich}: Vážicí rozsah (1-4) {Punkt}: Zkušební bod (1 ... n) | Tolerance | všechny | 52
Aussermittig_Verkehrsfehler_Toleranz_DiffWert_oJ{Bereich}_{Punkt} | Odstup mezi požadavkem největší dovolené chyby v provozu a porovnávanou hodnotou při poloze zatížení {Punkt} zkoušky excentricity ve vážicím rozsahu {Bereich}, před justováním, v jednotce tolerance; při překročení záporný; N/A bez tolerance. | [Hodnota] [Jednotka] | {Bereich}: Vážicí rozsah (1-4) {Punkt}: Zkušební bod (1 ... n) | Tolerance | všechny | 52
Aussermittig_Verkehrsfehler_Toleranz_DiffWert{Bereich}_{Punkt} | Odstup mezi požadavkem největší dovolené chyby v provozu a porovnávanou hodnotou při poloze zatížení {Punkt} zkoušky excentricity ve vážicím rozsahu {Bereich}, v jednotce tolerance; při překročení záporný; N/A bez tolerance. | [Hodnota] [Jednotka] | {Bereich}: Vážicí rozsah (1-4) {Punkt}: Zkušební bod (1 ... n) | Tolerance | všechny | 49
Aussermittig_Verkehrsfehler_Toleranz_max{Bereich} | Požadavek největší dovolené chyby v provozu na poslední polohu zatížení zkoušky excentricity ve vážicím rozsahu {Bereich}, s jednotkou (d, % nebo jednotka hmotnosti). | [Hodnota] [Jednotka] | {Bereich}: Vážicí rozsah (1-4) | Tolerance | všechny | 41
Aussermittig_Verkehrsfehler_Toleranz_mJ{Bereich} | Požadavek největší dovolené chyby v provozu na první zkušební bod zkoušky excentricity ve vážicím rozsahu {Bereich}, po justování, s jednotkou (d, % nebo jednotka hmotnosti). | [Hodnota] [Jednotka] | {Bereich}: Vážicí rozsah (1-4) | Tolerance | všechny | 40
Aussermittig_Verkehrsfehler_Toleranz_mJ{Bereich}_{Punkt} | Požadavek největší dovolené chyby v provozu na polohu zatížení {Punkt} zkoušky excentricity ve vážicím rozsahu {Bereich}, po justování, s jednotkou (d, % nebo jednotka hmotnosti). | [Hodnota] [Jednotka] | {Bereich}: Vážicí rozsah (1-4) {Punkt}: Zkušební bod (1 ... n) | Tolerance | všechny | 43
Aussermittig_Verkehrsfehler_Toleranz_oJ{Bereich} | Požadavek největší dovolené chyby v provozu na první zkušební bod zkoušky excentricity ve vážicím rozsahu {Bereich}, před justováním, s jednotkou (d, % nebo jednotka hmotnosti). | [Hodnota] [Jednotka] | {Bereich}: Vážicí rozsah (1-4) | Tolerance | všechny | 40
Aussermittig_Verkehrsfehler_Toleranz_oJ{Bereich}_{Punkt} | Požadavek největší dovolené chyby v provozu na polohu zatížení {Punkt} zkoušky excentricity ve vážicím rozsahu {Bereich}, před justováním, s jednotkou (d, % nebo jednotka hmotnosti). | [Hodnota] [Jednotka] | {Bereich}: Vážicí rozsah (1-4) {Punkt}: Zkušební bod (1 ... n) | Tolerance | všechny | 43
Aussermittig_Verkehrsfehler_Toleranz_ok_mJ{Bereich}_{Punkt} | OK/NENÍ V POŘÁDKU, zda je dodržen požadavek největší dovolené chyby v provozu při poloze zatížení {Punkt} zkoušky excentricity ve vážicím rozsahu {Bereich}, po justování (NENÍ V POŘÁDKU červeně); N/A bez tolerance. | OK / NENÍ V POŘÁDKU | {Bereich}: Vážicí rozsah (1-4) {Punkt}: Zkušební bod (1 ... n) | Tolerance | všechny | 46
Aussermittig_Verkehrsfehler_Toleranz_ok_oJ{Bereich}_{Punkt} | OK/NENÍ V POŘÁDKU, zda je dodržen požadavek největší dovolené chyby v provozu při poloze zatížení {Punkt} zkoušky excentricity ve vážicím rozsahu {Bereich}, před justováním (NENÍ V POŘÁDKU červeně); N/A bez tolerance. | OK / NENÍ V POŘÁDKU | {Bereich}: Vážicí rozsah (1-4) {Punkt}: Zkušební bod (1 ... n) | Tolerance | všechny | 46
Aussermittig_Verkehrsfehler_Toleranz_ok{Bereich}_{Punkt} | OK/NENÍ V POŘÁDKU, zda je dodržen požadavek největší dovolené chyby v provozu při poloze zatížení {Punkt} zkoušky excentricity ve vážicím rozsahu {Bereich} (NENÍ V POŘÁDKU červeně); N/A bez tolerance. | OK / NENÍ V POŘÁDKU | {Bereich}: Vážicí rozsah (1-4) {Punkt}: Zkušební bod (1 ... n) | Tolerance | všechny | 43
Aussermittig_Verkehrsfehler_Toleranz_VglWert_mJ{Bereich}_{Punkt} | Porovnávaná hodnota (odchylka) při poloze zatížení {Punkt} zkoušky excentricity ve vážicím rozsahu {Bereich}, po justování, v jednotce požadavku tolerance. N/A bez tolerance. | [Hodnota] [Jednotka] | {Bereich}: Vážicí rozsah (1-4) {Punkt}: Zkušební bod (1 ... n) | Tolerance | všechny | 51
Aussermittig_Verkehrsfehler_Toleranz_VglWert_oJ{Bereich}_{Punkt} | Porovnávaná hodnota (odchylka) při poloze zatížení {Punkt} zkoušky excentricity ve vážicím rozsahu {Bereich}, před justováním, v jednotce požadavku tolerance. N/A bez tolerance. | [Hodnota] [Jednotka] | {Bereich}: Vážicí rozsah (1-4) {Punkt}: Zkušební bod (1 ... n) | Tolerance | všechny | 51
Aussermittig_Verkehrsfehler_Toleranz_VglWert{Bereich}_{Punkt} | Porovnávaná hodnota (odchylka) při poloze zatížení {Punkt} zkoušky excentricity ve vážicím rozsahu {Bereich}, v jednotce požadavku tolerance. N/A bez tolerance. | [Hodnota] [Jednotka] | {Bereich}: Vážicí rozsah (1-4) {Punkt}: Zkušební bod (1 ... n) | Tolerance | všechny | 48
Aussermittig_Verkehrsfehler_Toleranz{Bereich} | Požadavek největší dovolené chyby v provozu na první zkušební bod zkoušky excentricity ve vážicím rozsahu {Bereich}, s jednotkou (d, % nebo jednotka hmotnosti). Uvádí se také u zkušebních hodnot zákaznické váhy s tolerancemi tam uloženými. | [Hodnota] [Jednotka] | {Bereich}: Vážicí rozsah (1-4) | Tolerance | všechny | 37
Aussermittig_Verkehrsfehler_Toleranz{Bereich}_{Punkt} | Požadavek největší dovolené chyby v provozu na polohu zatížení {Punkt} zkoušky excentricity ve vážicím rozsahu {Bereich}, s jednotkou (d, % nebo jednotka hmotnosti). | [Hodnota] [Jednotka] | {Bereich}: Vážicí rozsah (1-4) {Punkt}: Zkušební bod (1 ... n) | Tolerance | všechny | 40
Aussermittig_Verkehrsfehler_Toleranz{Punkt} | Požadavek největší dovolené chyby v provozu na polohu zatížení {Punkt} zkoušky excentricity, s jednotkou (d, % nebo jednotka hmotnosti), bez uvedení vážicího rozsahu. | [Hodnota] [Jednotka] | {Punkt}: Zkušební bod (1 ... n) | Tolerance | všechny | 38
Eck_Eichfehler_MaxAbw_DiffWert{Bereich} | Odstup mezi požadavkem největší dovolené chyby při ověření a porovnávanou hodnotou (největší odchylka naměřených hodnot od naměřené hodnoty ve středu) zkoušky excentricity ve vážicím rozsahu {Bereich}, v jednotce tolerance; N/A bez tolerance. | [Hodnota] [Jednotka] | {Bereich}: Vážicí rozsah (1-4) | Tolerance | všechny | 31
Eck_Eichfehler_MaxAbw_Innerh{Bereich} | Ano/Ne, zda je dodržen požadavek největší dovolené chyby při ověření na největší odchylku naměřených hodnot od naměřené hodnoty ve středu při zkoušce excentricity ve vážicím rozsahu {Bereich}; N/A bez tolerance. | Ano / Ne | {Bereich}: Vážicí rozsah (1-4) | Tolerance | všechny | 29
Eck_Eichfehler_MaxAbw_VglWert{Bereich} | Porovnávaná hodnota: největší odchylka naměřených hodnot od naměřené hodnoty ve středu při zkoušce excentricity ve vážicím rozsahu {Bereich}, v jednotce požadavku tolerance; N/A bez tolerance. | [Hodnota] [Jednotka] | {Bereich}: Vážicí rozsah (1-4) | Tolerance | všechny | 30
Eck_Hersteller_Imax_DiffWert{Bereich} | Odstup mezi požadavkem tolerance výrobce a porovnávanou hodnotou (největší odchylka I_ecc,max od naměřené hodnoty ve středu) zkoušky excentricity ve vážicím rozsahu {Bereich}, v jednotce tolerance; N/A bez tolerance. | [Hodnota] [Jednotka] | {Bereich}: Vážicí rozsah (1-4) | Tolerance | všechny | 29
Eck_Hersteller_Imax_Innerh{Bereich} | Ano/Ne, zda je dodržen požadavek tolerance výrobce na největší odchylku I_ecc,max od naměřené hodnoty ve středu při zkoušce excentricity ve vážicím rozsahu {Bereich}; N/A bez tolerance. | Ano / Ne | {Bereich}: Vážicí rozsah (1-4) | Tolerance | všechny | 27
Eck_Hersteller_Imax_Toleranz{Bereich} | Požadavek tolerance výrobce na největší odchylku I_ecc,max od naměřené hodnoty ve středu při zkoušce excentricity ve vážicím rozsahu {Bereich}, s jednotkou (d, % nebo jednotka hmotnosti); N/A bez tolerance. | [Hodnota] [Jednotka] | {Bereich}: Vážicí rozsah (1-4) | Tolerance | všechny | 29
Eck_Hersteller_Imax_VglWert{Bereich} | Porovnávaná hodnota: největší odchylka I_ecc,max od naměřené hodnoty ve středu při zkoušce excentricity ve vážicím rozsahu {Bereich}, v jednotce požadavku tolerance; N/A bez tolerance. | [Hodnota] [Jednotka] | {Bereich}: Vážicí rozsah (1-4) | Tolerance | všechny | 28
Eck_Hersteller_MaxAbw_DiffWert{Bereich} | Odstup mezi požadavkem tolerance výrobce a porovnávanou hodnotou (největší odchylka naměřených hodnot od naměřené hodnoty ve středu) zkoušky excentricity ve vážicím rozsahu {Bereich}, v jednotce tolerance; N/A bez tolerance. | [Hodnota] [Jednotka] | {Bereich}: Vážicí rozsah (1-4) | Tolerance | všechny | 31
Eck_Hersteller_MaxAbw_Innerh{Bereich} | Ano/Ne, zda je dodržen požadavek tolerance výrobce na největší odchylku naměřených hodnot od naměřené hodnoty ve středu při zkoušce excentricity ve vážicím rozsahu {Bereich}; N/A bez tolerance. | Ano / Ne | {Bereich}: Vážicí rozsah (1-4) | Tolerance | všechny | 29
Eck_Hersteller_MaxAbw_VglWert{Bereich} | Porovnávaná hodnota: největší odchylka naměřených hodnot od naměřené hodnoty ve středu při zkoušce excentricity ve vážicím rozsahu {Bereich}, v jednotce požadavku tolerance; N/A bez tolerance. | [Hodnota] [Jednotka] | {Bereich}: Vážicí rozsah (1-4) | Tolerance | všechny | 30
Eck_Imax_DiffWert{Bereich} | Odstup mezi požadavkem tolerance kalibrace a porovnávanou hodnotou (největší odchylka I_ecc,max od naměřené hodnoty ve středu) zkoušky excentricity ve vážicím rozsahu {Bereich}, v jednotce tolerance; N/A bez tolerance. | [Hodnota] [Jednotka] | {Bereich}: Vážicí rozsah (1-4) | Tolerance | všechny | 18
Eck_Imax_Innerh{Bereich} | Ano/Ne, zda je dodržen požadavek tolerance kalibrace na největší odchylku I_ecc,max od naměřené hodnoty ve středu při zkoušce excentricity ve vážicím rozsahu {Bereich}; N/A bez tolerance. | Ano / Ne | {Bereich}: Vážicí rozsah (1-4) | Tolerance | všechny | 16
Eck_Imax_Toleranz{Bereich} | Požadavek tolerance kalibrace na největší odchylku I_ecc,max od naměřené hodnoty ve středu při zkoušce excentricity ve vážicím rozsahu {Bereich}, s jednotkou (d, % nebo jednotka hmotnosti); N/A bez tolerance. | [Hodnota] [Jednotka] | {Bereich}: Vážicí rozsah (1-4) | Tolerance | všechny | 18
Eck_Imax_VglWert{Bereich} | Porovnávaná hodnota: největší odchylka I_ecc,max od naměřené hodnoty ve středu při zkoušce excentricity ve vážicím rozsahu {Bereich}, v jednotce požadavku tolerance; N/A bez tolerance. | [Hodnota] [Jednotka] | {Bereich}: Vážicí rozsah (1-4) | Tolerance | všechny | 17
Eck_Kunden_Imax_DiffWert{Bereich} | Odstup mezi požadavkem tolerance zákazníka a porovnávanou hodnotou (největší odchylka I_ecc,max od naměřené hodnoty ve středu) zkoušky excentricity ve vážicím rozsahu {Bereich}, v jednotce tolerance; N/A bez tolerance. | [Hodnota] [Jednotka] | {Bereich}: Vážicí rozsah (1-4) | Tolerance | všechny | 25
Eck_Kunden_Imax_Innerh{Bereich} | Ano/Ne, zda je dodržen požadavek tolerance zákazníka na největší odchylku I_ecc,max od naměřené hodnoty ve středu při zkoušce excentricity ve vážicím rozsahu {Bereich}; N/A bez tolerance. | Ano / Ne | {Bereich}: Vážicí rozsah (1-4) | Tolerance | všechny | 23
Eck_Kunden_Imax_Toleranz{Bereich} | Požadavek tolerance zákazníka na největší odchylku I_ecc,max od naměřené hodnoty ve středu při zkoušce excentricity ve vážicím rozsahu {Bereich}, s jednotkou (d, % nebo jednotka hmotnosti); N/A bez tolerance. | [Hodnota] [Jednotka] | {Bereich}: Vážicí rozsah (1-4) | Tolerance | všechny | 25
Eck_Kunden_Imax_VglWert{Bereich} | Porovnávaná hodnota: největší odchylka I_ecc,max od naměřené hodnoty ve středu při zkoušce excentricity ve vážicím rozsahu {Bereich}, v jednotce požadavku tolerance; N/A bez tolerance. | [Hodnota] [Jednotka] | {Bereich}: Vážicí rozsah (1-4) | Tolerance | všechny | 24
Eck_Kunden_MaxAbw_DiffWert{Bereich} | Odstup mezi požadavkem tolerance zákazníka a porovnávanou hodnotou (největší odchylka naměřených hodnot od naměřené hodnoty ve středu) zkoušky excentricity ve vážicím rozsahu {Bereich}, v jednotce tolerance; N/A bez tolerance. | [Hodnota] [Jednotka] | {Bereich}: Vážicí rozsah (1-4) | Tolerance | všechny | 27
Eck_Kunden_MaxAbw_Innerh{Bereich} | Ano/Ne, zda je dodržen požadavek tolerance zákazníka na největší odchylku naměřených hodnot od naměřené hodnoty ve středu při zkoušce excentricity ve vážicím rozsahu {Bereich}; N/A bez tolerance. | Ano / Ne | {Bereich}: Vážicí rozsah (1-4) | Tolerance | všechny | 25
Eck_Kunden_MaxAbw_VglWert{Bereich} | Porovnávaná hodnota: největší odchylka naměřených hodnot od naměřené hodnoty ve středu při zkoušce excentricity ve vážicím rozsahu {Bereich}, v jednotce požadavku tolerance; N/A bez tolerance. | [Hodnota] [Jednotka] | {Bereich}: Vážicí rozsah (1-4) | Tolerance | všechny | 26
Eck_MaxAbw_DiffWert{Bereich} | Odstup mezi požadavkem tolerance kalibrace a porovnávanou hodnotou (největší odchylka naměřených hodnot od naměřené hodnoty ve středu) zkoušky excentricity ve vážicím rozsahu {Bereich}, v jednotce tolerance; N/A bez tolerance. | [Hodnota] [Jednotka] | {Bereich}: Vážicí rozsah (1-4) | Tolerance | všechny | 20
Eck_MaxAbw_Innerh{Bereich} | Ano/Ne, zda je dodržen požadavek tolerance kalibrace na největší odchylku naměřených hodnot od naměřené hodnoty ve středu při zkoušce excentricity ve vážicím rozsahu {Bereich}; N/A bez tolerance. | Ano / Ne | {Bereich}: Vážicí rozsah (1-4) | Tolerance | všechny | 18
Eck_MaxAbw_VglWert{Bereich} | Porovnávaná hodnota: největší odchylka naměřených hodnot od naměřené hodnoty ve středu při zkoušce excentricity ve vážicím rozsahu {Bereich}, v jednotce požadavku tolerance; N/A bez tolerance. | [Hodnota] [Jednotka] | {Bereich}: Vážicí rozsah (1-4) | Tolerance | všechny | 19
Eck_Verkehrsfehler_MaxAbw_DiffWert{Bereich} | Odstup mezi požadavkem největší dovolené chyby v provozu a porovnávanou hodnotou (největší odchylka naměřených hodnot od naměřené hodnoty ve středu) zkoušky excentricity ve vážicím rozsahu {Bereich}, v jednotce tolerance; N/A bez tolerance. | [Hodnota] [Jednotka] | {Bereich}: Vážicí rozsah (1-4) | Tolerance | všechny | 35
Eck_Verkehrsfehler_MaxAbw_Innerh{Bereich} | Ano/Ne, zda je dodržen požadavek největší dovolené chyby v provozu na největší odchylku naměřených hodnot od naměřené hodnoty ve středu při zkoušce excentricity ve vážicím rozsahu {Bereich}; N/A bez tolerance. | Ano / Ne | {Bereich}: Vážicí rozsah (1-4) | Tolerance | všechny | 33
Eck_Verkehrsfehler_MaxAbw_VglWert{Bereich} | Porovnávaná hodnota: největší odchylka naměřených hodnot od naměřené hodnoty ve středu při zkoušce excentricity ve vážicím rozsahu {Bereich}, v jednotce požadavku tolerance; N/A bez tolerance. | [Hodnota] [Jednotka] | {Bereich}: Vážicí rozsah (1-4) | Tolerance | všechny | 34
Richtigkeit_Eichfehler_Innerhalb_Toleranz_mJ{Bereich}_{Punkt} | Ano/Ne, zda je dodržen požadavek největší dovolené chyby při ověření při zkušebním bodě {Punkt} zkoušky chyb indikace ve vážicím rozsahu {Bereich}, po justování; N/A bez tolerance. | Ano / Ne | {Bereich}: Vážicí rozsah (1-4) {Punkt}: Zkušební bod (1 ... n) | Tolerance | všechny | 48
Richtigkeit_Eichfehler_Innerhalb_Toleranz_oJ{Bereich}_{Punkt} | Ano/Ne, zda je dodržen požadavek největší dovolené chyby při ověření při zkušebním bodě {Punkt} zkoušky chyb indikace ve vážicím rozsahu {Bereich}, před justováním; N/A bez tolerance. | Ano / Ne | {Bereich}: Vážicí rozsah (1-4) {Punkt}: Zkušební bod (1 ... n) | Tolerance | všechny | 48
Richtigkeit_Eichfehler_Innerhalb_Toleranz{Bereich}_{Punkt} | Ano/Ne, zda je dodržen požadavek největší dovolené chyby při ověření při zkušebním bodě {Punkt} zkoušky chyb indikace ve vážicím rozsahu {Bereich}; N/A bez tolerance. | Ano / Ne | {Bereich}: Vážicí rozsah (1-4) {Punkt}: Zkušební bod (1 ... n) | Tolerance | všechny | 45
Richtigkeit_Eichfehler_Messung_rot_mJ{Bereich}_{Punkt} | Naměřená hodnota (údaj) s jednotkou při zkušebním bodě {Punkt} zkoušky chyb indikace ve vážicím rozsahu {Bereich}, po justování; červeně, pokud není dodržen požadavek největší dovolené chyby při ověření; N/A bez tolerance. | [Hodnota] [Jednotka] | {Bereich}: Vážicí rozsah (1-4) {Punkt}: Zkušební bod (1 ... n) | Tolerance | všechny | 41
Richtigkeit_Eichfehler_Messung_rot_oJ{Bereich}_{Punkt} | Naměřená hodnota (údaj) s jednotkou při zkušebním bodě {Punkt} zkoušky chyb indikace ve vážicím rozsahu {Bereich}, před justováním; červeně, pokud není dodržen požadavek největší dovolené chyby při ověření; N/A bez tolerance. | [Hodnota] [Jednotka] | {Bereich}: Vážicí rozsah (1-4) {Punkt}: Zkušební bod (1 ... n) | Tolerance | všechny | 41
Richtigkeit_Eichfehler_Messung_rot{Bereich}_{Punkt} | Naměřená hodnota (údaj) s jednotkou při zkušebním bodě {Punkt} zkoušky chyb indikace ve vážicím rozsahu {Bereich}; červeně, pokud není dodržen požadavek největší dovolené chyby při ověření; N/A bez tolerance. | [Hodnota] [Jednotka] | {Bereich}: Vážicí rozsah (1-4) {Punkt}: Zkušební bod (1 ... n) | Tolerance | všechny | 38
Richtigkeit_Eichfehler_Toleranz_Differenz_mJ{Bereich}_{Punkt} | Absolutní hodnota odchylky při zkušebním bodě {Punkt} zkoušky chyb indikace ve vážicím rozsahu {Bereich}, po justování, v jednotce požadavku tolerance (d, % nebo jednotka hmotnosti); prázdné, pokud není převod možný. | [Hodnota] [Jednotka] | {Bereich}: Vážicí rozsah (1-4) {Punkt}: Zkušební bod (1 ... n) | Tolerance | všechny | 48
Richtigkeit_Eichfehler_Toleranz_Differenz_oJ{Bereich}_{Punkt} | Absolutní hodnota odchylky při zkušebním bodě {Punkt} zkoušky chyb indikace ve vážicím rozsahu {Bereich}, před justováním, v jednotce požadavku tolerance (d, % nebo jednotka hmotnosti); prázdné, pokud není převod možný. | [Hodnota] [Jednotka] | {Bereich}: Vážicí rozsah (1-4) {Punkt}: Zkušební bod (1 ... n) | Tolerance | všechny | 48
Richtigkeit_Eichfehler_Toleranz_Differenz{Bereich}_{Punkt} | Absolutní hodnota odchylky při zkušebním bodě {Punkt} zkoušky chyb indikace ve vážicím rozsahu {Bereich}, v jednotce požadavku tolerance (d, % nebo jednotka hmotnosti); prázdné, pokud není převod možný. | [Hodnota] [Jednotka] | {Bereich}: Vážicí rozsah (1-4) {Punkt}: Zkušební bod (1 ... n) | Tolerance | všechny | 45
Richtigkeit_Eichfehler_Toleranz_DiffWert_mJ{Bereich}_{Punkt} | Odstup mezi požadavkem největší dovolené chyby při ověření a porovnávanou hodnotou při zkušebním bodě {Punkt} zkoušky chyb indikace ve vážicím rozsahu {Bereich}, po justování, v jednotce tolerance; při překročení záporný; N/A bez tolerance. | [Hodnota] [Jednotka] | {Bereich}: Vážicí rozsah (1-4) {Punkt}: Zkušební bod (1 ... n) | Tolerance | všechny | 47
Richtigkeit_Eichfehler_Toleranz_DiffWert_oJ{Bereich}_{Punkt} | Odstup mezi požadavkem největší dovolené chyby při ověření a porovnávanou hodnotou při zkušebním bodě {Punkt} zkoušky chyb indikace ve vážicím rozsahu {Bereich}, před justováním, v jednotce tolerance; při překročení záporný; N/A bez tolerance. | [Hodnota] [Jednotka] | {Bereich}: Vážicí rozsah (1-4) {Punkt}: Zkušební bod (1 ... n) | Tolerance | všechny | 47
Richtigkeit_Eichfehler_Toleranz_DiffWert{Bereich}_{Punkt} | Odstup mezi požadavkem největší dovolené chyby při ověření a porovnávanou hodnotou při zkušebním bodě {Punkt} zkoušky chyb indikace ve vážicím rozsahu {Bereich}, v jednotce tolerance; při překročení záporný; N/A bez tolerance. | [Hodnota] [Jednotka] | {Bereich}: Vážicí rozsah (1-4) {Punkt}: Zkušební bod (1 ... n) | Tolerance | všechny | 44
Richtigkeit_Eichfehler_Toleranz_max{Bereich} | Požadavek největší dovolené chyby při ověření na poslední zkušební bod zkoušky chyb indikace ve vážicím rozsahu {Bereich}, s jednotkou (d, % nebo jednotka hmotnosti). | [Hodnota] [Jednotka] | {Bereich}: Vážicí rozsah (1-4) | Tolerance | všechny | 36
Richtigkeit_Eichfehler_Toleranz_mJ{Bereich} | Požadavek největší dovolené chyby při ověření na první zkušební bod zkoušky chyb indikace ve vážicím rozsahu {Bereich}, po justování, s jednotkou (d, % nebo jednotka hmotnosti). | [Hodnota] [Jednotka] | {Bereich}: Vážicí rozsah (1-4) | Tolerance | všechny | 35
Richtigkeit_Eichfehler_Toleranz_mJ{Bereich}_{Punkt} | Požadavek největší dovolené chyby při ověření na zkušební bod {Punkt} zkoušky chyb indikace ve vážicím rozsahu {Bereich}, po justování, s jednotkou (d, % nebo jednotka hmotnosti). | [Hodnota] [Jednotka] | {Bereich}: Vážicí rozsah (1-4) {Punkt}: Zkušební bod (1 ... n) | Tolerance | všechny | 38
Richtigkeit_Eichfehler_Toleranz_oJ{Bereich} | Požadavek největší dovolené chyby při ověření na první zkušební bod zkoušky chyb indikace ve vážicím rozsahu {Bereich}, před justováním, s jednotkou (d, % nebo jednotka hmotnosti). | [Hodnota] [Jednotka] | {Bereich}: Vážicí rozsah (1-4) | Tolerance | všechny | 35
Richtigkeit_Eichfehler_Toleranz_oJ{Bereich}_{Punkt} | Požadavek největší dovolené chyby při ověření na zkušební bod {Punkt} zkoušky chyb indikace ve vážicím rozsahu {Bereich}, před justováním, s jednotkou (d, % nebo jednotka hmotnosti). | [Hodnota] [Jednotka] | {Bereich}: Vážicí rozsah (1-4) {Punkt}: Zkušební bod (1 ... n) | Tolerance | všechny | 38
Richtigkeit_Eichfehler_Toleranz_ok_mJ{Bereich}_{Punkt} | OK/NENÍ V POŘÁDKU, zda je dodržen požadavek největší dovolené chyby při ověření při zkušebním bodě {Punkt} zkoušky chyb indikace ve vážicím rozsahu {Bereich}, po justování (NENÍ V POŘÁDKU červeně); N/A bez tolerance. | OK / NENÍ V POŘÁDKU | {Bereich}: Vážicí rozsah (1-4) {Punkt}: Zkušební bod (1 ... n) | Tolerance | všechny | 41
Richtigkeit_Eichfehler_Toleranz_ok_oJ{Bereich}_{Punkt} | OK/NENÍ V POŘÁDKU, zda je dodržen požadavek největší dovolené chyby při ověření při zkušebním bodě {Punkt} zkoušky chyb indikace ve vážicím rozsahu {Bereich}, před justováním (NENÍ V POŘÁDKU červeně); N/A bez tolerance. | OK / NENÍ V POŘÁDKU | {Bereich}: Vážicí rozsah (1-4) {Punkt}: Zkušební bod (1 ... n) | Tolerance | všechny | 41
Richtigkeit_Eichfehler_Toleranz_ok{Bereich}_{Punkt} | OK/NENÍ V POŘÁDKU, zda je dodržen požadavek největší dovolené chyby při ověření při zkušebním bodě {Punkt} zkoušky chyb indikace ve vážicím rozsahu {Bereich} (NENÍ V POŘÁDKU červeně); N/A bez tolerance. | OK / NENÍ V POŘÁDKU | {Bereich}: Vážicí rozsah (1-4) {Punkt}: Zkušební bod (1 ... n) | Tolerance | všechny | 38
Richtigkeit_Eichfehler_Toleranz_VglWert_mJ{Bereich}_{Punkt} | Porovnávaná hodnota (odchylka) při zkušebním bodě {Punkt} zkoušky chyb indikace ve vážicím rozsahu {Bereich}, po justování, v jednotce požadavku tolerance. Podle rozhodovacího pravidla včetně nejistoty měření. N/A bez tolerance. | [Hodnota] [Jednotka] | {Bereich}: Vážicí rozsah (1-4) {Punkt}: Zkušební bod (1 ... n) | Tolerance | všechny | 46
Richtigkeit_Eichfehler_Toleranz_VglWert_oJ{Bereich}_{Punkt} | Porovnávaná hodnota (odchylka) při zkušebním bodě {Punkt} zkoušky chyb indikace ve vážicím rozsahu {Bereich}, před justováním, v jednotce požadavku tolerance. Podle rozhodovacího pravidla včetně nejistoty měření. N/A bez tolerance. | [Hodnota] [Jednotka] | {Bereich}: Vážicí rozsah (1-4) {Punkt}: Zkušební bod (1 ... n) | Tolerance | všechny | 46
Richtigkeit_Eichfehler_Toleranz_VglWert{Bereich}_{Punkt} | Porovnávaná hodnota (odchylka) při zkušebním bodě {Punkt} zkoušky chyb indikace ve vážicím rozsahu {Bereich}, v jednotce požadavku tolerance. Podle rozhodovacího pravidla včetně nejistoty měření. N/A bez tolerance. | [Hodnota] [Jednotka] | {Bereich}: Vážicí rozsah (1-4) {Punkt}: Zkušební bod (1 ... n) | Tolerance | všechny | 43
Richtigkeit_Eichfehler_Toleranz{Bereich} | Požadavek největší dovolené chyby při ověření na první zkušební bod zkoušky chyb indikace ve vážicím rozsahu {Bereich}, s jednotkou (d, % nebo jednotka hmotnosti). | [Hodnota] [Jednotka] | {Bereich}: Vážicí rozsah (1-4) | Tolerance | všechny | 32
Richtigkeit_Eichfehler_Toleranz{Bereich}_{Punkt} | Požadavek největší dovolené chyby při ověření na zkušební bod {Punkt} zkoušky chyb indikace ve vážicím rozsahu {Bereich}, s jednotkou (d, % nebo jednotka hmotnosti). | [Hodnota] [Jednotka] | {Bereich}: Vážicí rozsah (1-4) {Punkt}: Zkušební bod (1 ... n) | Tolerance | všechny | 35
Richtigkeit_Eichfehler_Toleranz{Punkt} | Požadavek největší dovolené chyby při ověření na zkušební bod {Punkt} zkoušky chyb indikace, s jednotkou (d, % nebo jednotka hmotnosti), bez uvedení vážicího rozsahu. | [Hodnota] [Jednotka] | {Punkt}: Zkušební bod (1 ... n) | Tolerance | všechny | 33
Richtigkeit_Hersteller_Innerhalb_Toleranz_mJ{Bereich}_{Punkt} | Ano/Ne, zda je dodržen požadavek tolerance výrobce při zkušebním bodě {Punkt} zkoušky chyb indikace ve vážicím rozsahu {Bereich}, po justování; N/A bez tolerance. | Ano / Ne | {Bereich}: Vážicí rozsah (1-4) {Punkt}: Zkušební bod (1 ... n) | Tolerance | všechny | 48
Richtigkeit_Hersteller_Innerhalb_Toleranz_oJ{Bereich}_{Punkt} | Ano/Ne, zda je dodržen požadavek tolerance výrobce při zkušebním bodě {Punkt} zkoušky chyb indikace ve vážicím rozsahu {Bereich}, před justováním; N/A bez tolerance. | Ano / Ne | {Bereich}: Vážicí rozsah (1-4) {Punkt}: Zkušební bod (1 ... n) | Tolerance | všechny | 48
Richtigkeit_Hersteller_Innerhalb_Toleranz{Bereich}_{Punkt} | Ano/Ne, zda je dodržen požadavek tolerance výrobce při zkušebním bodě {Punkt} zkoušky chyb indikace ve vážicím rozsahu {Bereich}; N/A bez tolerance. | Ano / Ne | {Bereich}: Vážicí rozsah (1-4) {Punkt}: Zkušební bod (1 ... n) | Tolerance | všechny | 45
Richtigkeit_Hersteller_Messung_rot_mJ{Bereich}_{Punkt} | Naměřená hodnota (údaj) s jednotkou při zkušebním bodě {Punkt} zkoušky chyb indikace ve vážicím rozsahu {Bereich}, po justování; červeně, pokud není dodržen požadavek tolerance výrobce; N/A bez tolerance. | [Hodnota] [Jednotka] | {Bereich}: Vážicí rozsah (1-4) {Punkt}: Zkušební bod (1 ... n) | Tolerance | všechny | 41
Richtigkeit_Hersteller_Messung_rot_oJ{Bereich}_{Punkt} | Naměřená hodnota (údaj) s jednotkou při zkušebním bodě {Punkt} zkoušky chyb indikace ve vážicím rozsahu {Bereich}, před justováním; červeně, pokud není dodržen požadavek tolerance výrobce; N/A bez tolerance. | [Hodnota] [Jednotka] | {Bereich}: Vážicí rozsah (1-4) {Punkt}: Zkušební bod (1 ... n) | Tolerance | všechny | 41
Richtigkeit_Hersteller_Messung_rot{Bereich}_{Punkt} | Naměřená hodnota (údaj) s jednotkou při zkušebním bodě {Punkt} zkoušky chyb indikace ve vážicím rozsahu {Bereich}; červeně, pokud není dodržen požadavek tolerance výrobce; N/A bez tolerance. | [Hodnota] [Jednotka] | {Bereich}: Vážicí rozsah (1-4) {Punkt}: Zkušební bod (1 ... n) | Tolerance | všechny | 38
Richtigkeit_Hersteller_Toleranz_Differenz_mJ{Bereich}_{Punkt} | Absolutní hodnota odchylky při zkušebním bodě {Punkt} zkoušky chyb indikace ve vážicím rozsahu {Bereich}, po justování, v jednotce požadavku tolerance (d, % nebo jednotka hmotnosti); prázdné, pokud není převod možný. | [Hodnota] [Jednotka] | {Bereich}: Vážicí rozsah (1-4) {Punkt}: Zkušební bod (1 ... n) | Tolerance | všechny | 48
Richtigkeit_Hersteller_Toleranz_Differenz_oJ{Bereich}_{Punkt} | Absolutní hodnota odchylky při zkušebním bodě {Punkt} zkoušky chyb indikace ve vážicím rozsahu {Bereich}, před justováním, v jednotce požadavku tolerance (d, % nebo jednotka hmotnosti); prázdné, pokud není převod možný. | [Hodnota] [Jednotka] | {Bereich}: Vážicí rozsah (1-4) {Punkt}: Zkušební bod (1 ... n) | Tolerance | všechny | 48
Richtigkeit_Hersteller_Toleranz_Differenz{Bereich}_{Punkt} | Absolutní hodnota odchylky při zkušebním bodě {Punkt} zkoušky chyb indikace ve vážicím rozsahu {Bereich}, v jednotce požadavku tolerance (d, % nebo jednotka hmotnosti); prázdné, pokud není převod možný. | [Hodnota] [Jednotka] | {Bereich}: Vážicí rozsah (1-4) {Punkt}: Zkušební bod (1 ... n) | Tolerance | všechny | 45
Richtigkeit_Hersteller_Toleranz_DiffWert_mJ{Bereich}_{Punkt} | Odstup mezi požadavkem tolerance výrobce a porovnávanou hodnotou při zkušebním bodě {Punkt} zkoušky chyb indikace ve vážicím rozsahu {Bereich}, po justování, v jednotce tolerance; při překročení záporný; N/A bez tolerance. | [Hodnota] [Jednotka] | {Bereich}: Vážicí rozsah (1-4) {Punkt}: Zkušební bod (1 ... n) | Tolerance | všechny | 47
Richtigkeit_Hersteller_Toleranz_DiffWert_oJ{Bereich}_{Punkt} | Odstup mezi požadavkem tolerance výrobce a porovnávanou hodnotou při zkušebním bodě {Punkt} zkoušky chyb indikace ve vážicím rozsahu {Bereich}, před justováním, v jednotce tolerance; při překročení záporný; N/A bez tolerance. | [Hodnota] [Jednotka] | {Bereich}: Vážicí rozsah (1-4) {Punkt}: Zkušební bod (1 ... n) | Tolerance | všechny | 47
Richtigkeit_Hersteller_Toleranz_DiffWert{Bereich}_{Punkt} | Odstup mezi požadavkem tolerance výrobce a porovnávanou hodnotou při zkušebním bodě {Punkt} zkoušky chyb indikace ve vážicím rozsahu {Bereich}, v jednotce tolerance; při překročení záporný; N/A bez tolerance. | [Hodnota] [Jednotka] | {Bereich}: Vážicí rozsah (1-4) {Punkt}: Zkušební bod (1 ... n) | Tolerance | všechny | 44
Richtigkeit_Hersteller_Toleranz_max{Bereich} | Požadavek tolerance výrobce na poslední zkušební bod zkoušky chyb indikace ve vážicím rozsahu {Bereich}, s jednotkou (d, % nebo jednotka hmotnosti). | [Hodnota] [Jednotka] | {Bereich}: Vážicí rozsah (1-4) | Tolerance | všechny | 36
Richtigkeit_Hersteller_Toleranz_mJ{Bereich} | Požadavek tolerance výrobce na první zkušební bod zkoušky chyb indikace ve vážicím rozsahu {Bereich}, po justování, s jednotkou (d, % nebo jednotka hmotnosti). | [Hodnota] [Jednotka] | {Bereich}: Vážicí rozsah (1-4) | Tolerance | všechny | 35
Richtigkeit_Hersteller_Toleranz_mJ{Bereich}_{Punkt} | Požadavek tolerance výrobce na zkušební bod {Punkt} zkoušky chyb indikace ve vážicím rozsahu {Bereich}, po justování, s jednotkou (d, % nebo jednotka hmotnosti). | [Hodnota] [Jednotka] | {Bereich}: Vážicí rozsah (1-4) {Punkt}: Zkušební bod (1 ... n) | Tolerance | všechny | 38
Richtigkeit_Hersteller_Toleranz_oJ{Bereich} | Požadavek tolerance výrobce na první zkušební bod zkoušky chyb indikace ve vážicím rozsahu {Bereich}, před justováním, s jednotkou (d, % nebo jednotka hmotnosti). | [Hodnota] [Jednotka] | {Bereich}: Vážicí rozsah (1-4) | Tolerance | všechny | 35
Richtigkeit_Hersteller_Toleranz_oJ{Bereich}_{Punkt} | Požadavek tolerance výrobce na zkušební bod {Punkt} zkoušky chyb indikace ve vážicím rozsahu {Bereich}, před justováním, s jednotkou (d, % nebo jednotka hmotnosti). | [Hodnota] [Jednotka] | {Bereich}: Vážicí rozsah (1-4) {Punkt}: Zkušební bod (1 ... n) | Tolerance | všechny | 38
Richtigkeit_Hersteller_Toleranz_ok_mJ{Bereich}_{Punkt} | OK/NENÍ V POŘÁDKU, zda je dodržen požadavek tolerance výrobce při zkušebním bodě {Punkt} zkoušky chyb indikace ve vážicím rozsahu {Bereich}, po justování (NENÍ V POŘÁDKU červeně); N/A bez tolerance. | OK / NENÍ V POŘÁDKU | {Bereich}: Vážicí rozsah (1-4) {Punkt}: Zkušební bod (1 ... n) | Tolerance | všechny | 41
Richtigkeit_Hersteller_Toleranz_ok_oJ{Bereich}_{Punkt} | OK/NENÍ V POŘÁDKU, zda je dodržen požadavek tolerance výrobce při zkušebním bodě {Punkt} zkoušky chyb indikace ve vážicím rozsahu {Bereich}, před justováním (NENÍ V POŘÁDKU červeně); N/A bez tolerance. | OK / NENÍ V POŘÁDKU | {Bereich}: Vážicí rozsah (1-4) {Punkt}: Zkušební bod (1 ... n) | Tolerance | všechny | 41
Richtigkeit_Hersteller_Toleranz_ok{Bereich}_{Punkt} | OK/NENÍ V POŘÁDKU, zda je dodržen požadavek tolerance výrobce při zkušebním bodě {Punkt} zkoušky chyb indikace ve vážicím rozsahu {Bereich} (NENÍ V POŘÁDKU červeně); N/A bez tolerance. | OK / NENÍ V POŘÁDKU | {Bereich}: Vážicí rozsah (1-4) {Punkt}: Zkušební bod (1 ... n) | Tolerance | všechny | 38
Richtigkeit_Hersteller_Toleranz_VglWert_mJ{Bereich}_{Punkt} | Porovnávaná hodnota (odchylka) při zkušebním bodě {Punkt} zkoušky chyb indikace ve vážicím rozsahu {Bereich}, po justování, v jednotce požadavku tolerance. Podle rozhodovacího pravidla včetně nejistoty měření. N/A bez tolerance. | [Hodnota] [Jednotka] | {Bereich}: Vážicí rozsah (1-4) {Punkt}: Zkušební bod (1 ... n) | Tolerance | všechny | 46
Richtigkeit_Hersteller_Toleranz_VglWert_oJ{Bereich}_{Punkt} | Porovnávaná hodnota (odchylka) při zkušebním bodě {Punkt} zkoušky chyb indikace ve vážicím rozsahu {Bereich}, před justováním, v jednotce požadavku tolerance. Podle rozhodovacího pravidla včetně nejistoty měření. N/A bez tolerance. | [Hodnota] [Jednotka] | {Bereich}: Vážicí rozsah (1-4) {Punkt}: Zkušební bod (1 ... n) | Tolerance | všechny | 46
Richtigkeit_Hersteller_Toleranz_VglWert{Bereich}_{Punkt} | Porovnávaná hodnota (odchylka) při zkušebním bodě {Punkt} zkoušky chyb indikace ve vážicím rozsahu {Bereich}, v jednotce požadavku tolerance. Podle rozhodovacího pravidla včetně nejistoty měření. N/A bez tolerance. | [Hodnota] [Jednotka] | {Bereich}: Vážicí rozsah (1-4) {Punkt}: Zkušební bod (1 ... n) | Tolerance | všechny | 43
Richtigkeit_Hersteller_Toleranz{Bereich} | Požadavek tolerance výrobce na první zkušební bod zkoušky chyb indikace ve vážicím rozsahu {Bereich}, s jednotkou (d, % nebo jednotka hmotnosti). | [Hodnota] [Jednotka] | {Bereich}: Vážicí rozsah (1-4) | Tolerance | všechny | 32
Richtigkeit_Hersteller_Toleranz{Bereich}_{Punkt} | Požadavek tolerance výrobce na zkušební bod {Punkt} zkoušky chyb indikace ve vážicím rozsahu {Bereich}, s jednotkou (d, % nebo jednotka hmotnosti). | [Hodnota] [Jednotka] | {Bereich}: Vážicí rozsah (1-4) {Punkt}: Zkušební bod (1 ... n) | Tolerance | všechny | 35
Richtigkeit_Hersteller_Toleranz{Punkt} | Požadavek tolerance výrobce na zkušební bod {Punkt} zkoušky chyb indikace, s jednotkou (d, % nebo jednotka hmotnosti), bez uvedení vážicího rozsahu. | [Hodnota] [Jednotka] | {Punkt}: Zkušební bod (1 ... n) | Tolerance | všechny | 33
Richtigkeit_Innerhalb_Toleranz_mJ{Bereich}_{Punkt} | Ano/Ne, zda je dodržen požadavek tolerance kalibrace při zkušebním bodě {Punkt} zkoušky chyb indikace ve vážicím rozsahu {Bereich}, po justování; N/A bez tolerance. | Ano / Ne | {Bereich}: Vážicí rozsah (1-4) {Punkt}: Zkušební bod (1 ... n) | Tolerance | všechny | 37
Richtigkeit_Innerhalb_Toleranz_oJ{Bereich}_{Punkt} | Ano/Ne, zda je dodržen požadavek tolerance kalibrace při zkušebním bodě {Punkt} zkoušky chyb indikace ve vážicím rozsahu {Bereich}, před justováním; N/A bez tolerance. | Ano / Ne | {Bereich}: Vážicí rozsah (1-4) {Punkt}: Zkušební bod (1 ... n) | Tolerance | všechny | 37
Richtigkeit_Innerhalb_Toleranz{Bereich}_{Punkt} | Ano/Ne, zda je dodržen požadavek tolerance kalibrace při zkušebním bodě {Punkt} zkoušky chyb indikace ve vážicím rozsahu {Bereich}; N/A bez tolerance. | Ano / Ne | {Bereich}: Vážicí rozsah (1-4) {Punkt}: Zkušební bod (1 ... n) | Tolerance | všechny | 34
Richtigkeit_Kunden_Innerhalb_Toleranz_mJ{Bereich}_{Punkt} | Ano/Ne, zda je dodržen požadavek tolerance zákazníka při zkušebním bodě {Punkt} zkoušky chyb indikace ve vážicím rozsahu {Bereich}, po justování; N/A bez tolerance. | Ano / Ne | {Bereich}: Vážicí rozsah (1-4) {Punkt}: Zkušební bod (1 ... n) | Tolerance | všechny | 44
Richtigkeit_Kunden_Innerhalb_Toleranz_oJ{Bereich}_{Punkt} | Ano/Ne, zda je dodržen požadavek tolerance zákazníka při zkušebním bodě {Punkt} zkoušky chyb indikace ve vážicím rozsahu {Bereich}, před justováním; N/A bez tolerance. | Ano / Ne | {Bereich}: Vážicí rozsah (1-4) {Punkt}: Zkušební bod (1 ... n) | Tolerance | všechny | 44
Richtigkeit_Kunden_Innerhalb_Toleranz{Bereich}_{Punkt} | Ano/Ne, zda je dodržen požadavek tolerance zákazníka při zkušebním bodě {Punkt} zkoušky chyb indikace ve vážicím rozsahu {Bereich}; N/A bez tolerance. | Ano / Ne | {Bereich}: Vážicí rozsah (1-4) {Punkt}: Zkušební bod (1 ... n) | Tolerance | všechny | 41
Richtigkeit_Kunden_Messung_rot_mJ{Bereich}_{Punkt} | Naměřená hodnota (údaj) s jednotkou při zkušebním bodě {Punkt} zkoušky chyb indikace ve vážicím rozsahu {Bereich}, po justování; červeně, pokud není dodržen požadavek tolerance zákazníka; N/A bez tolerance. | [Hodnota] [Jednotka] | {Bereich}: Vážicí rozsah (1-4) {Punkt}: Zkušební bod (1 ... n) | Tolerance | všechny | 37
Richtigkeit_Kunden_Messung_rot_oJ{Bereich}_{Punkt} | Naměřená hodnota (údaj) s jednotkou při zkušebním bodě {Punkt} zkoušky chyb indikace ve vážicím rozsahu {Bereich}, před justováním; červeně, pokud není dodržen požadavek tolerance zákazníka; N/A bez tolerance. | [Hodnota] [Jednotka] | {Bereich}: Vážicí rozsah (1-4) {Punkt}: Zkušební bod (1 ... n) | Tolerance | všechny | 37
Richtigkeit_Kunden_Messung_rot{Bereich}_{Punkt} | Naměřená hodnota (údaj) s jednotkou při zkušebním bodě {Punkt} zkoušky chyb indikace ve vážicím rozsahu {Bereich}; červeně, pokud není dodržen požadavek tolerance zákazníka; N/A bez tolerance. | [Hodnota] [Jednotka] | {Bereich}: Vážicí rozsah (1-4) {Punkt}: Zkušební bod (1 ... n) | Tolerance | všechny | 34
Richtigkeit_Kunden_Toleranz_Differenz_mJ{Bereich}_{Punkt} | Absolutní hodnota odchylky při zkušebním bodě {Punkt} zkoušky chyb indikace ve vážicím rozsahu {Bereich}, po justování, v jednotce požadavku tolerance (d, % nebo jednotka hmotnosti); prázdné, pokud není převod možný. | [Hodnota] [Jednotka] | {Bereich}: Vážicí rozsah (1-4) {Punkt}: Zkušební bod (1 ... n) | Tolerance | všechny | 44
Richtigkeit_Kunden_Toleranz_Differenz_oJ{Bereich}_{Punkt} | Absolutní hodnota odchylky při zkušebním bodě {Punkt} zkoušky chyb indikace ve vážicím rozsahu {Bereich}, před justováním, v jednotce požadavku tolerance (d, % nebo jednotka hmotnosti); prázdné, pokud není převod možný. | [Hodnota] [Jednotka] | {Bereich}: Vážicí rozsah (1-4) {Punkt}: Zkušební bod (1 ... n) | Tolerance | všechny | 44
Richtigkeit_Kunden_Toleranz_Differenz{Bereich}_{Punkt} | Absolutní hodnota odchylky při zkušebním bodě {Punkt} zkoušky chyb indikace ve vážicím rozsahu {Bereich}, v jednotce požadavku tolerance (d, % nebo jednotka hmotnosti); prázdné, pokud není převod možný. | [Hodnota] [Jednotka] | {Bereich}: Vážicí rozsah (1-4) {Punkt}: Zkušební bod (1 ... n) | Tolerance | všechny | 41
Richtigkeit_Kunden_Toleranz_DiffWert_mJ{Bereich}_{Punkt} | Odstup mezi požadavkem tolerance zákazníka a porovnávanou hodnotou při zkušebním bodě {Punkt} zkoušky chyb indikace ve vážicím rozsahu {Bereich}, po justování, v jednotce tolerance; při překročení záporný; N/A bez tolerance. | [Hodnota] [Jednotka] | {Bereich}: Vážicí rozsah (1-4) {Punkt}: Zkušební bod (1 ... n) | Tolerance | všechny | 43
Richtigkeit_Kunden_Toleranz_DiffWert_oJ{Bereich}_{Punkt} | Odstup mezi požadavkem tolerance zákazníka a porovnávanou hodnotou při zkušebním bodě {Punkt} zkoušky chyb indikace ve vážicím rozsahu {Bereich}, před justováním, v jednotce tolerance; při překročení záporný; N/A bez tolerance. | [Hodnota] [Jednotka] | {Bereich}: Vážicí rozsah (1-4) {Punkt}: Zkušební bod (1 ... n) | Tolerance | všechny | 43
Richtigkeit_Kunden_Toleranz_DiffWert{Bereich}_{Punkt} | Odstup mezi požadavkem tolerance zákazníka a porovnávanou hodnotou při zkušebním bodě {Punkt} zkoušky chyb indikace ve vážicím rozsahu {Bereich}, v jednotce tolerance; při překročení záporný; N/A bez tolerance. | [Hodnota] [Jednotka] | {Bereich}: Vážicí rozsah (1-4) {Punkt}: Zkušební bod (1 ... n) | Tolerance | všechny | 40
Richtigkeit_Kunden_Toleranz_max{Bereich} | Požadavek tolerance zákazníka na poslední zkušební bod zkoušky chyb indikace ve vážicím rozsahu {Bereich}, s jednotkou (d, % nebo jednotka hmotnosti). | [Hodnota] [Jednotka] | {Bereich}: Vážicí rozsah (1-4) | Tolerance | všechny | 32
Richtigkeit_Kunden_Toleranz_mJ{Bereich} | Požadavek tolerance zákazníka na první zkušební bod zkoušky chyb indikace ve vážicím rozsahu {Bereich}, po justování, s jednotkou (d, % nebo jednotka hmotnosti). | [Hodnota] [Jednotka] | {Bereich}: Vážicí rozsah (1-4) | Tolerance | všechny | 31
Richtigkeit_Kunden_Toleranz_mJ{Bereich}_{Punkt} | Požadavek tolerance zákazníka na zkušební bod {Punkt} zkoušky chyb indikace ve vážicím rozsahu {Bereich}, po justování, s jednotkou (d, % nebo jednotka hmotnosti). | [Hodnota] [Jednotka] | {Bereich}: Vážicí rozsah (1-4) {Punkt}: Zkušební bod (1 ... n) | Tolerance | všechny | 34
Richtigkeit_Kunden_Toleranz_oJ{Bereich} | Požadavek tolerance zákazníka na první zkušební bod zkoušky chyb indikace ve vážicím rozsahu {Bereich}, před justováním, s jednotkou (d, % nebo jednotka hmotnosti). | [Hodnota] [Jednotka] | {Bereich}: Vážicí rozsah (1-4) | Tolerance | všechny | 31
Richtigkeit_Kunden_Toleranz_oJ{Bereich}_{Punkt} | Požadavek tolerance zákazníka na zkušební bod {Punkt} zkoušky chyb indikace ve vážicím rozsahu {Bereich}, před justováním, s jednotkou (d, % nebo jednotka hmotnosti). | [Hodnota] [Jednotka] | {Bereich}: Vážicí rozsah (1-4) {Punkt}: Zkušební bod (1 ... n) | Tolerance | všechny | 34
Richtigkeit_Kunden_Toleranz_ok_mJ{Bereich}_{Punkt} | OK/NENÍ V POŘÁDKU, zda je dodržen požadavek tolerance zákazníka při zkušebním bodě {Punkt} zkoušky chyb indikace ve vážicím rozsahu {Bereich}, po justování (NENÍ V POŘÁDKU červeně); N/A bez tolerance. | OK / NENÍ V POŘÁDKU | {Bereich}: Vážicí rozsah (1-4) {Punkt}: Zkušební bod (1 ... n) | Tolerance | všechny | 37
Richtigkeit_Kunden_Toleranz_ok_oJ{Bereich}_{Punkt} | OK/NENÍ V POŘÁDKU, zda je dodržen požadavek tolerance zákazníka při zkušebním bodě {Punkt} zkoušky chyb indikace ve vážicím rozsahu {Bereich}, před justováním (NENÍ V POŘÁDKU červeně); N/A bez tolerance. | OK / NENÍ V POŘÁDKU | {Bereich}: Vážicí rozsah (1-4) {Punkt}: Zkušební bod (1 ... n) | Tolerance | všechny | 37
Richtigkeit_Kunden_Toleranz_ok{Bereich}_{Punkt} | OK/NENÍ V POŘÁDKU, zda je dodržen požadavek tolerance zákazníka při zkušebním bodě {Punkt} zkoušky chyb indikace ve vážicím rozsahu {Bereich} (NENÍ V POŘÁDKU červeně); N/A bez tolerance. | OK / NENÍ V POŘÁDKU | {Bereich}: Vážicí rozsah (1-4) {Punkt}: Zkušební bod (1 ... n) | Tolerance | všechny | 34
Richtigkeit_Kunden_Toleranz_VglWert_mJ{Bereich}_{Punkt} | Porovnávaná hodnota (odchylka) při zkušebním bodě {Punkt} zkoušky chyb indikace ve vážicím rozsahu {Bereich}, po justování, v jednotce požadavku tolerance. Podle rozhodovacího pravidla včetně nejistoty měření. N/A bez tolerance. | [Hodnota] [Jednotka] | {Bereich}: Vážicí rozsah (1-4) {Punkt}: Zkušební bod (1 ... n) | Tolerance | všechny | 42
Richtigkeit_Kunden_Toleranz_VglWert_oJ{Bereich}_{Punkt} | Porovnávaná hodnota (odchylka) při zkušebním bodě {Punkt} zkoušky chyb indikace ve vážicím rozsahu {Bereich}, před justováním, v jednotce požadavku tolerance. Podle rozhodovacího pravidla včetně nejistoty měření. N/A bez tolerance. | [Hodnota] [Jednotka] | {Bereich}: Vážicí rozsah (1-4) {Punkt}: Zkušební bod (1 ... n) | Tolerance | všechny | 42
Richtigkeit_Kunden_Toleranz_VglWert{Bereich}_{Punkt} | Porovnávaná hodnota (odchylka) při zkušebním bodě {Punkt} zkoušky chyb indikace ve vážicím rozsahu {Bereich}, v jednotce požadavku tolerance. Podle rozhodovacího pravidla včetně nejistoty měření. N/A bez tolerance. | [Hodnota] [Jednotka] | {Bereich}: Vážicí rozsah (1-4) {Punkt}: Zkušební bod (1 ... n) | Tolerance | všechny | 39
Richtigkeit_Kunden_Toleranz{Bereich} | Požadavek tolerance zákazníka na první zkušební bod zkoušky chyb indikace ve vážicím rozsahu {Bereich}, s jednotkou (d, % nebo jednotka hmotnosti). | [Hodnota] [Jednotka] | {Bereich}: Vážicí rozsah (1-4) | Tolerance | všechny | 28
Richtigkeit_Kunden_Toleranz{Bereich}_{Punkt} | Požadavek tolerance zákazníka na zkušební bod {Punkt} zkoušky chyb indikace ve vážicím rozsahu {Bereich}, s jednotkou (d, % nebo jednotka hmotnosti). | [Hodnota] [Jednotka] | {Bereich}: Vážicí rozsah (1-4) {Punkt}: Zkušební bod (1 ... n) | Tolerance | všechny | 31
Richtigkeit_Kunden_Toleranz{Punkt} | Požadavek tolerance zákazníka na zkušební bod {Punkt} zkoušky chyb indikace, s jednotkou (d, % nebo jednotka hmotnosti), bez uvedení vážicího rozsahu. | [Hodnota] [Jednotka] | {Punkt}: Zkušební bod (1 ... n) | Tolerance | všechny | 29
Richtigkeit_Messung_rot_mJ{Bereich}_{Punkt} | Naměřená hodnota (údaj) s jednotkou při zkušebním bodě {Punkt} zkoušky chyb indikace ve vážicím rozsahu {Bereich}, po justování; červeně, pokud není dodržen požadavek tolerance kalibrace; N/A bez tolerance. | [Hodnota] [Jednotka] | {Bereich}: Vážicí rozsah (1-4) {Punkt}: Zkušební bod (1 ... n) | Tolerance | všechny | 30
Richtigkeit_Messung_rot_oJ{Bereich}_{Punkt} | Naměřená hodnota (údaj) s jednotkou při zkušebním bodě {Punkt} zkoušky chyb indikace ve vážicím rozsahu {Bereich}, před justováním; červeně, pokud není dodržen požadavek tolerance kalibrace; N/A bez tolerance. | [Hodnota] [Jednotka] | {Bereich}: Vážicí rozsah (1-4) {Punkt}: Zkušební bod (1 ... n) | Tolerance | všechny | 30
Richtigkeit_Messung_rot{Bereich}_{Punkt} | Naměřená hodnota (údaj) s jednotkou při zkušebním bodě {Punkt} zkoušky chyb indikace ve vážicím rozsahu {Bereich}; červeně, pokud není dodržen požadavek tolerance kalibrace; N/A bez tolerance. | [Hodnota] [Jednotka] | {Bereich}: Vážicí rozsah (1-4) {Punkt}: Zkušební bod (1 ... n) | Tolerance | všechny | 27
Richtigkeit_Toleranz_Differenz_mJ{Bereich}_{Punkt} | Absolutní hodnota odchylky při zkušebním bodě {Punkt} zkoušky chyb indikace ve vážicím rozsahu {Bereich}, po justování, v jednotce požadavku tolerance (d, % nebo jednotka hmotnosti); prázdné, pokud není převod možný. | [Hodnota] [Jednotka] | {Bereich}: Vážicí rozsah (1-4) {Punkt}: Zkušební bod (1 ... n) | Tolerance | všechny | 37
Richtigkeit_Toleranz_Differenz_oJ{Bereich}_{Punkt} | Absolutní hodnota odchylky při zkušebním bodě {Punkt} zkoušky chyb indikace ve vážicím rozsahu {Bereich}, před justováním, v jednotce požadavku tolerance (d, % nebo jednotka hmotnosti); prázdné, pokud není převod možný. | [Hodnota] [Jednotka] | {Bereich}: Vážicí rozsah (1-4) {Punkt}: Zkušební bod (1 ... n) | Tolerance | všechny | 37
Richtigkeit_Toleranz_Differenz{Bereich}_{Punkt} | Absolutní hodnota odchylky při zkušebním bodě {Punkt} zkoušky chyb indikace ve vážicím rozsahu {Bereich}, v jednotce požadavku tolerance (d, % nebo jednotka hmotnosti); prázdné, pokud není převod možný. | [Hodnota] [Jednotka] | {Bereich}: Vážicí rozsah (1-4) {Punkt}: Zkušební bod (1 ... n) | Tolerance | všechny | 34
Richtigkeit_Toleranz_DiffWert_mJ{Bereich}_{Punkt} | Odstup mezi požadavkem tolerance kalibrace a porovnávanou hodnotou při zkušebním bodě {Punkt} zkoušky chyb indikace ve vážicím rozsahu {Bereich}, po justování, v jednotce tolerance; při překročení záporný; N/A bez tolerance. | [Hodnota] [Jednotka] | {Bereich}: Vážicí rozsah (1-4) {Punkt}: Zkušební bod (1 ... n) | Tolerance | všechny | 36
Richtigkeit_Toleranz_DiffWert_oJ{Bereich}_{Punkt} | Odstup mezi požadavkem tolerance kalibrace a porovnávanou hodnotou při zkušebním bodě {Punkt} zkoušky chyb indikace ve vážicím rozsahu {Bereich}, před justováním, v jednotce tolerance; při překročení záporný; N/A bez tolerance. | [Hodnota] [Jednotka] | {Bereich}: Vážicí rozsah (1-4) {Punkt}: Zkušební bod (1 ... n) | Tolerance | všechny | 36
Richtigkeit_Toleranz_DiffWert{Bereich}_{Punkt} | Odstup mezi požadavkem tolerance kalibrace a porovnávanou hodnotou při zkušebním bodě {Punkt} zkoušky chyb indikace ve vážicím rozsahu {Bereich}, v jednotce tolerance; při překročení záporný; N/A bez tolerance. | [Hodnota] [Jednotka] | {Bereich}: Vážicí rozsah (1-4) {Punkt}: Zkušební bod (1 ... n) | Tolerance | všechny | 33
Richtigkeit_Toleranz_max{Bereich} | Požadavek tolerance kalibrace na poslední zkušební bod zkoušky chyb indikace ve vážicím rozsahu {Bereich}, s jednotkou (d, % nebo jednotka hmotnosti). | [Hodnota] [Jednotka] | {Bereich}: Vážicí rozsah (1-4) | Tolerance | všechny | 25
Richtigkeit_Toleranz_mJ{Bereich} | Požadavek tolerance kalibrace na první zkušební bod zkoušky chyb indikace ve vážicím rozsahu {Bereich}, po justování, s jednotkou (d, % nebo jednotka hmotnosti). | [Hodnota] [Jednotka] | {Bereich}: Vážicí rozsah (1-4) | Tolerance | všechny | 24
Richtigkeit_Toleranz_mJ{Bereich}_{Punkt} | Požadavek tolerance kalibrace na zkušební bod {Punkt} zkoušky chyb indikace ve vážicím rozsahu {Bereich}, po justování, s jednotkou (d, % nebo jednotka hmotnosti). | [Hodnota] [Jednotka] | {Bereich}: Vážicí rozsah (1-4) {Punkt}: Zkušební bod (1 ... n) | Tolerance | všechny | 27
Richtigkeit_Toleranz_oJ{Bereich} | Požadavek tolerance kalibrace na první zkušební bod zkoušky chyb indikace ve vážicím rozsahu {Bereich}, před justováním, s jednotkou (d, % nebo jednotka hmotnosti). | [Hodnota] [Jednotka] | {Bereich}: Vážicí rozsah (1-4) | Tolerance | všechny | 24
Richtigkeit_Toleranz_oJ{Bereich}_{Punkt} | Požadavek tolerance kalibrace na zkušební bod {Punkt} zkoušky chyb indikace ve vážicím rozsahu {Bereich}, před justováním, s jednotkou (d, % nebo jednotka hmotnosti). | [Hodnota] [Jednotka] | {Bereich}: Vážicí rozsah (1-4) {Punkt}: Zkušební bod (1 ... n) | Tolerance | všechny | 27
Richtigkeit_Toleranz_ok_mJ{Bereich}_{Punkt} | OK/NENÍ V POŘÁDKU, zda je dodržen požadavek tolerance kalibrace při zkušebním bodě {Punkt} zkoušky chyb indikace ve vážicím rozsahu {Bereich}, po justování (NENÍ V POŘÁDKU červeně); N/A bez tolerance. | OK / NENÍ V POŘÁDKU | {Bereich}: Vážicí rozsah (1-4) {Punkt}: Zkušební bod (1 ... n) | Tolerance | všechny | 30
Richtigkeit_Toleranz_ok_oJ{Bereich}_{Punkt} | OK/NENÍ V POŘÁDKU, zda je dodržen požadavek tolerance kalibrace při zkušebním bodě {Punkt} zkoušky chyb indikace ve vážicím rozsahu {Bereich}, před justováním (NENÍ V POŘÁDKU červeně); N/A bez tolerance. | OK / NENÍ V POŘÁDKU | {Bereich}: Vážicí rozsah (1-4) {Punkt}: Zkušební bod (1 ... n) | Tolerance | všechny | 30
Richtigkeit_Toleranz_ok{Bereich}_{Punkt} | OK/NENÍ V POŘÁDKU, zda je dodržen požadavek tolerance kalibrace při zkušebním bodě {Punkt} zkoušky chyb indikace ve vážicím rozsahu {Bereich} (NENÍ V POŘÁDKU červeně); N/A bez tolerance. | OK / NENÍ V POŘÁDKU | {Bereich}: Vážicí rozsah (1-4) {Punkt}: Zkušební bod (1 ... n) | Tolerance | všechny | 27
Richtigkeit_Toleranz_VglWert_mJ{Bereich}_{Punkt} | Porovnávaná hodnota (odchylka) při zkušebním bodě {Punkt} zkoušky chyb indikace ve vážicím rozsahu {Bereich}, po justování, v jednotce požadavku tolerance. Podle rozhodovacího pravidla včetně nejistoty měření. N/A bez tolerance. | [Hodnota] [Jednotka] | {Bereich}: Vážicí rozsah (1-4) {Punkt}: Zkušební bod (1 ... n) | Tolerance | všechny | 35
Richtigkeit_Toleranz_VglWert_oJ{Bereich}_{Punkt} | Porovnávaná hodnota (odchylka) při zkušebním bodě {Punkt} zkoušky chyb indikace ve vážicím rozsahu {Bereich}, před justováním, v jednotce požadavku tolerance. Podle rozhodovacího pravidla včetně nejistoty měření. N/A bez tolerance. | [Hodnota] [Jednotka] | {Bereich}: Vážicí rozsah (1-4) {Punkt}: Zkušební bod (1 ... n) | Tolerance | všechny | 35
Richtigkeit_Toleranz_VglWert{Bereich}_{Punkt} | Porovnávaná hodnota (odchylka) při zkušebním bodě {Punkt} zkoušky chyb indikace ve vážicím rozsahu {Bereich}, v jednotce požadavku tolerance. Podle rozhodovacího pravidla včetně nejistoty měření. N/A bez tolerance. | [Hodnota] [Jednotka] | {Bereich}: Vážicí rozsah (1-4) {Punkt}: Zkušební bod (1 ... n) | Tolerance | všechny | 32
Richtigkeit_Toleranz{Bereich} | Požadavek tolerance kalibrace na první zkušební bod zkoušky chyb indikace ve vážicím rozsahu {Bereich}, s jednotkou (d, % nebo jednotka hmotnosti). | [Hodnota] [Jednotka] | {Bereich}: Vážicí rozsah (1-4) | Tolerance | všechny | 21
Richtigkeit_Toleranz{Bereich}_{Punkt} | Požadavek tolerance kalibrace na zkušební bod {Punkt} zkoušky chyb indikace ve vážicím rozsahu {Bereich}, s jednotkou (d, % nebo jednotka hmotnosti). | [Hodnota] [Jednotka] | {Bereich}: Vážicí rozsah (1-4) {Punkt}: Zkušební bod (1 ... n) | Tolerance | všechny | 24
Richtigkeit_Toleranz{Punkt} | Požadavek tolerance kalibrace na zkušební bod {Punkt} zkoušky chyb indikace, s jednotkou (d, % nebo jednotka hmotnosti), bez uvedení vážicího rozsahu. | [Hodnota] [Jednotka] | {Punkt}: Zkušební bod (1 ... n) | Tolerance | všechny | 22
Richtigkeit_Verkehrsfehler_Innerhalb_Toleranz_mJ{Bereich}_{Punkt} | Ano/Ne, zda je dodržen požadavek největší dovolené chyby v provozu při zkušebním bodě {Punkt} zkoušky chyb indikace ve vážicím rozsahu {Bereich}, po justování; N/A bez tolerance. | Ano / Ne | {Bereich}: Vážicí rozsah (1-4) {Punkt}: Zkušební bod (1 ... n) | Tolerance | všechny | 52
Richtigkeit_Verkehrsfehler_Innerhalb_Toleranz_oJ{Bereich}_{Punkt} | Ano/Ne, zda je dodržen požadavek největší dovolené chyby v provozu při zkušebním bodě {Punkt} zkoušky chyb indikace ve vážicím rozsahu {Bereich}, před justováním; N/A bez tolerance. | Ano / Ne | {Bereich}: Vážicí rozsah (1-4) {Punkt}: Zkušební bod (1 ... n) | Tolerance | všechny | 52
Richtigkeit_Verkehrsfehler_Innerhalb_Toleranz{Bereich}_{Punkt} | Ano/Ne, zda je dodržen požadavek největší dovolené chyby v provozu při zkušebním bodě {Punkt} zkoušky chyb indikace ve vážicím rozsahu {Bereich}; N/A bez tolerance. | Ano / Ne | {Bereich}: Vážicí rozsah (1-4) {Punkt}: Zkušební bod (1 ... n) | Tolerance | všechny | 49
Richtigkeit_Verkehrsfehler_Messung_rot_mJ{Bereich}_{Punkt} | Naměřená hodnota (údaj) s jednotkou při zkušebním bodě {Punkt} zkoušky chyb indikace ve vážicím rozsahu {Bereich}, po justování; červeně, pokud není dodržen požadavek největší dovolené chyby v provozu; N/A bez tolerance. | [Hodnota] [Jednotka] | {Bereich}: Vážicí rozsah (1-4) {Punkt}: Zkušební bod (1 ... n) | Tolerance | všechny | 45
Richtigkeit_Verkehrsfehler_Messung_rot_oJ{Bereich}_{Punkt} | Naměřená hodnota (údaj) s jednotkou při zkušebním bodě {Punkt} zkoušky chyb indikace ve vážicím rozsahu {Bereich}, před justováním; červeně, pokud není dodržen požadavek největší dovolené chyby v provozu; N/A bez tolerance. | [Hodnota] [Jednotka] | {Bereich}: Vážicí rozsah (1-4) {Punkt}: Zkušební bod (1 ... n) | Tolerance | všechny | 45
Richtigkeit_Verkehrsfehler_Messung_rot{Bereich}_{Punkt} | Naměřená hodnota (údaj) s jednotkou při zkušebním bodě {Punkt} zkoušky chyb indikace ve vážicím rozsahu {Bereich}; červeně, pokud není dodržen požadavek největší dovolené chyby v provozu; N/A bez tolerance. | [Hodnota] [Jednotka] | {Bereich}: Vážicí rozsah (1-4) {Punkt}: Zkušební bod (1 ... n) | Tolerance | všechny | 42
Richtigkeit_Verkehrsfehler_Toleranz_Differenz_mJ{Bereich}_{Punkt} | Absolutní hodnota odchylky při zkušebním bodě {Punkt} zkoušky chyb indikace ve vážicím rozsahu {Bereich}, po justování, v jednotce požadavku tolerance (d, % nebo jednotka hmotnosti); prázdné, pokud není převod možný. | [Hodnota] [Jednotka] | {Bereich}: Vážicí rozsah (1-4) {Punkt}: Zkušební bod (1 ... n) | Tolerance | všechny | 52
Richtigkeit_Verkehrsfehler_Toleranz_Differenz_oJ{Bereich}_{Punkt} | Absolutní hodnota odchylky při zkušebním bodě {Punkt} zkoušky chyb indikace ve vážicím rozsahu {Bereich}, před justováním, v jednotce požadavku tolerance (d, % nebo jednotka hmotnosti); prázdné, pokud není převod možný. | [Hodnota] [Jednotka] | {Bereich}: Vážicí rozsah (1-4) {Punkt}: Zkušební bod (1 ... n) | Tolerance | všechny | 52
Richtigkeit_Verkehrsfehler_Toleranz_Differenz{Bereich}_{Punkt} | Absolutní hodnota odchylky při zkušebním bodě {Punkt} zkoušky chyb indikace ve vážicím rozsahu {Bereich}, v jednotce požadavku tolerance (d, % nebo jednotka hmotnosti); prázdné, pokud není převod možný. | [Hodnota] [Jednotka] | {Bereich}: Vážicí rozsah (1-4) {Punkt}: Zkušební bod (1 ... n) | Tolerance | všechny | 49
Richtigkeit_Verkehrsfehler_Toleranz_DiffWert_mJ{Bereich}_{Punkt} | Odstup mezi požadavkem největší dovolené chyby v provozu a porovnávanou hodnotou při zkušebním bodě {Punkt} zkoušky chyb indikace ve vážicím rozsahu {Bereich}, po justování, v jednotce tolerance; při překročení záporný; N/A bez tolerance. | [Hodnota] [Jednotka] | {Bereich}: Vážicí rozsah (1-4) {Punkt}: Zkušební bod (1 ... n) | Tolerance | všechny | 51
Richtigkeit_Verkehrsfehler_Toleranz_DiffWert_oJ{Bereich}_{Punkt} | Odstup mezi požadavkem největší dovolené chyby v provozu a porovnávanou hodnotou při zkušebním bodě {Punkt} zkoušky chyb indikace ve vážicím rozsahu {Bereich}, před justováním, v jednotce tolerance; při překročení záporný; N/A bez tolerance. | [Hodnota] [Jednotka] | {Bereich}: Vážicí rozsah (1-4) {Punkt}: Zkušební bod (1 ... n) | Tolerance | všechny | 51
Richtigkeit_Verkehrsfehler_Toleranz_DiffWert{Bereich}_{Punkt} | Odstup mezi požadavkem největší dovolené chyby v provozu a porovnávanou hodnotou při zkušebním bodě {Punkt} zkoušky chyb indikace ve vážicím rozsahu {Bereich}, v jednotce tolerance; při překročení záporný; N/A bez tolerance. | [Hodnota] [Jednotka] | {Bereich}: Vážicí rozsah (1-4) {Punkt}: Zkušební bod (1 ... n) | Tolerance | všechny | 48
Richtigkeit_Verkehrsfehler_Toleranz_max{Bereich} | Požadavek největší dovolené chyby v provozu na poslední zkušební bod zkoušky chyb indikace ve vážicím rozsahu {Bereich}, s jednotkou (d, % nebo jednotka hmotnosti). | [Hodnota] [Jednotka] | {Bereich}: Vážicí rozsah (1-4) | Tolerance | všechny | 40
Richtigkeit_Verkehrsfehler_Toleranz_mJ{Bereich} | Požadavek největší dovolené chyby v provozu na první zkušební bod zkoušky chyb indikace ve vážicím rozsahu {Bereich}, po justování, s jednotkou (d, % nebo jednotka hmotnosti). | [Hodnota] [Jednotka] | {Bereich}: Vážicí rozsah (1-4) | Tolerance | všechny | 39
Richtigkeit_Verkehrsfehler_Toleranz_mJ{Bereich}_{Punkt} | Požadavek největší dovolené chyby v provozu na zkušební bod {Punkt} zkoušky chyb indikace ve vážicím rozsahu {Bereich}, po justování, s jednotkou (d, % nebo jednotka hmotnosti). | [Hodnota] [Jednotka] | {Bereich}: Vážicí rozsah (1-4) {Punkt}: Zkušební bod (1 ... n) | Tolerance | všechny | 42
Richtigkeit_Verkehrsfehler_Toleranz_oJ{Bereich} | Požadavek největší dovolené chyby v provozu na první zkušební bod zkoušky chyb indikace ve vážicím rozsahu {Bereich}, před justováním, s jednotkou (d, % nebo jednotka hmotnosti). | [Hodnota] [Jednotka] | {Bereich}: Vážicí rozsah (1-4) | Tolerance | všechny | 39
Richtigkeit_Verkehrsfehler_Toleranz_oJ{Bereich}_{Punkt} | Požadavek největší dovolené chyby v provozu na zkušební bod {Punkt} zkoušky chyb indikace ve vážicím rozsahu {Bereich}, před justováním, s jednotkou (d, % nebo jednotka hmotnosti). | [Hodnota] [Jednotka] | {Bereich}: Vážicí rozsah (1-4) {Punkt}: Zkušební bod (1 ... n) | Tolerance | všechny | 42
Richtigkeit_Verkehrsfehler_Toleranz_ok_mJ{Bereich}_{Punkt} | OK/NENÍ V POŘÁDKU, zda je dodržen požadavek největší dovolené chyby v provozu při zkušebním bodě {Punkt} zkoušky chyb indikace ve vážicím rozsahu {Bereich}, po justování (NENÍ V POŘÁDKU červeně); N/A bez tolerance. | OK / NENÍ V POŘÁDKU | {Bereich}: Vážicí rozsah (1-4) {Punkt}: Zkušební bod (1 ... n) | Tolerance | všechny | 45
Richtigkeit_Verkehrsfehler_Toleranz_ok_oJ{Bereich}_{Punkt} | OK/NENÍ V POŘÁDKU, zda je dodržen požadavek největší dovolené chyby v provozu při zkušebním bodě {Punkt} zkoušky chyb indikace ve vážicím rozsahu {Bereich}, před justováním (NENÍ V POŘÁDKU červeně); N/A bez tolerance. | OK / NENÍ V POŘÁDKU | {Bereich}: Vážicí rozsah (1-4) {Punkt}: Zkušební bod (1 ... n) | Tolerance | všechny | 45
Richtigkeit_Verkehrsfehler_Toleranz_ok{Bereich}_{Punkt} | OK/NENÍ V POŘÁDKU, zda je dodržen požadavek největší dovolené chyby v provozu při zkušebním bodě {Punkt} zkoušky chyb indikace ve vážicím rozsahu {Bereich} (NENÍ V POŘÁDKU červeně); N/A bez tolerance. | OK / NENÍ V POŘÁDKU | {Bereich}: Vážicí rozsah (1-4) {Punkt}: Zkušební bod (1 ... n) | Tolerance | všechny | 42
Richtigkeit_Verkehrsfehler_Toleranz_VglWert_mJ{Bereich}_{Punkt} | Porovnávaná hodnota (odchylka) při zkušebním bodě {Punkt} zkoušky chyb indikace ve vážicím rozsahu {Bereich}, po justování, v jednotce požadavku tolerance. Podle rozhodovacího pravidla včetně nejistoty měření. N/A bez tolerance. | [Hodnota] [Jednotka] | {Bereich}: Vážicí rozsah (1-4) {Punkt}: Zkušební bod (1 ... n) | Tolerance | všechny | 50
Richtigkeit_Verkehrsfehler_Toleranz_VglWert_oJ{Bereich}_{Punkt} | Porovnávaná hodnota (odchylka) při zkušebním bodě {Punkt} zkoušky chyb indikace ve vážicím rozsahu {Bereich}, před justováním, v jednotce požadavku tolerance. Podle rozhodovacího pravidla včetně nejistoty měření. N/A bez tolerance. | [Hodnota] [Jednotka] | {Bereich}: Vážicí rozsah (1-4) {Punkt}: Zkušební bod (1 ... n) | Tolerance | všechny | 50
Richtigkeit_Verkehrsfehler_Toleranz_VglWert{Bereich}_{Punkt} | Porovnávaná hodnota (odchylka) při zkušebním bodě {Punkt} zkoušky chyb indikace ve vážicím rozsahu {Bereich}, v jednotce požadavku tolerance. Podle rozhodovacího pravidla včetně nejistoty měření. N/A bez tolerance. | [Hodnota] [Jednotka] | {Bereich}: Vážicí rozsah (1-4) {Punkt}: Zkušební bod (1 ... n) | Tolerance | všechny | 47
Richtigkeit_Verkehrsfehler_Toleranz{Bereich} | Požadavek největší dovolené chyby v provozu na první zkušební bod zkoušky chyb indikace ve vážicím rozsahu {Bereich}, s jednotkou (d, % nebo jednotka hmotnosti). | [Hodnota] [Jednotka] | {Bereich}: Vážicí rozsah (1-4) | Tolerance | všechny | 36
Richtigkeit_Verkehrsfehler_Toleranz{Bereich}_{Punkt} | Požadavek největší dovolené chyby v provozu na zkušební bod {Punkt} zkoušky chyb indikace ve vážicím rozsahu {Bereich}, s jednotkou (d, % nebo jednotka hmotnosti). | [Hodnota] [Jednotka] | {Bereich}: Vážicí rozsah (1-4) {Punkt}: Zkušební bod (1 ... n) | Tolerance | všechny | 39
Richtigkeit_Verkehrsfehler_Toleranz{Punkt} | Požadavek největší dovolené chyby v provozu na zkušební bod {Punkt} zkoušky chyb indikace, s jednotkou (d, % nebo jednotka hmotnosti), bez uvedení vážicího rozsahu. | [Hodnota] [Jednotka] | {Punkt}: Zkušební bod (1 ... n) | Tolerance | všechny | 37
Toleranz_Entscheidungsregel | Údaj, zda hodnocení tolerance při zkoušce chyb indikace zohledňuje nejistotu měření: „S nejistotou“ nebo „Bez nejistoty“ (podle rozhodovacího pravidla). | [Text] |  | Tolerance | všechny | 27
Wdh2_Eichfehler_MaxAbw_DiffWert{Bereich} | Odstup mezi požadavkem největší dovolené chyby při ověření a porovnávanou hodnotou (rozpětí naměřených hodnot) druhé zkoušky opakovatelnosti ve vážicím rozsahu {Bereich}, v jednotce tolerance; N/A bez tolerance. | [Hodnota] [Jednotka] | {Bereich}: Vážicí rozsah (1-4) | Tolerance | všechny | 32
Wdh2_Eichfehler_MaxAbw_Innerh{Bereich} | Ano/Ne, zda je dodržen požadavek největší dovolené chyby při ověření na rozpětí naměřených hodnot druhé zkoušky opakovatelnosti ve vážicím rozsahu {Bereich}; N/A bez tolerance. | Ano / Ne | {Bereich}: Vážicí rozsah (1-4) | Tolerance | všechny | 30
Wdh2_Eichfehler_MaxAbw_VglWert{Bereich} | Porovnávaná hodnota: rozpětí naměřených hodnot druhé zkoušky opakovatelnosti ve vážicím rozsahu {Bereich}, v jednotce požadavku tolerance; N/A bez tolerance. | [Hodnota] [Jednotka] | {Bereich}: Vážicí rozsah (1-4) | Tolerance | všechny | 31
Wdh2_Hersteller_MaxAbw_DiffWert{Bereich} | Odstup mezi požadavkem tolerance výrobce a porovnávanou hodnotou (rozpětí naměřených hodnot) druhé zkoušky opakovatelnosti ve vážicím rozsahu {Bereich}, v jednotce tolerance; N/A bez tolerance. | [Hodnota] [Jednotka] | {Bereich}: Vážicí rozsah (1-4) | Tolerance | všechny | 32
Wdh2_Hersteller_MaxAbw_Innerh{Bereich} | Ano/Ne, zda je dodržen požadavek tolerance výrobce na rozpětí naměřených hodnot druhé zkoušky opakovatelnosti ve vážicím rozsahu {Bereich}; N/A bez tolerance. | Ano / Ne | {Bereich}: Vážicí rozsah (1-4) | Tolerance | všechny | 30
Wdh2_Hersteller_MaxAbw_VglWert{Bereich} | Porovnávaná hodnota: rozpětí naměřených hodnot druhé zkoušky opakovatelnosti ve vážicím rozsahu {Bereich}, v jednotce požadavku tolerance; N/A bez tolerance. | [Hodnota] [Jednotka] | {Bereich}: Vážicí rozsah (1-4) | Tolerance | všechny | 31
Wdh2_Hersteller_Std_DiffWert{Bereich} | Odstup mezi požadavkem tolerance výrobce a porovnávanou hodnotou (směrodatná odchylka s naměřených hodnot) druhé zkoušky opakovatelnosti ve vážicím rozsahu {Bereich}, v jednotce tolerance; N/A bez tolerance. | [Hodnota] [Jednotka] | {Bereich}: Vážicí rozsah (1-4) | Tolerance | všechny | 29
Wdh2_Hersteller_Std_Innerh{Bereich} | Ano/Ne, zda je dodržen požadavek tolerance výrobce na směrodatnou odchylku s naměřených hodnot druhé zkoušky opakovatelnosti ve vážicím rozsahu {Bereich}; N/A bez tolerance. | Ano / Ne | {Bereich}: Vážicí rozsah (1-4) | Tolerance | všechny | 27
Wdh2_Hersteller_Std_Toleranz{Bereich} | Požadavek tolerance výrobce na směrodatnou odchylku s naměřených hodnot druhé zkoušky opakovatelnosti ve vážicím rozsahu {Bereich}, s jednotkou (d, % nebo jednotka hmotnosti); N/A bez tolerance. | [Hodnota] [Jednotka] | {Bereich}: Vážicí rozsah (1-4) | Tolerance | všechny | 29
Wdh2_Hersteller_Std_VglWert{Bereich} | Porovnávaná hodnota: směrodatná odchylka s naměřených hodnot druhé zkoušky opakovatelnosti ve vážicím rozsahu {Bereich}, v jednotce požadavku tolerance; N/A bez tolerance. | [Hodnota] [Jednotka] | {Bereich}: Vážicí rozsah (1-4) | Tolerance | všechny | 28
Wdh2_Kunden_MaxAbw_DiffWert{Bereich} | Odstup mezi požadavkem tolerance zákazníka a porovnávanou hodnotou (rozpětí naměřených hodnot) druhé zkoušky opakovatelnosti ve vážicím rozsahu {Bereich}, v jednotce tolerance; N/A bez tolerance. | [Hodnota] [Jednotka] | {Bereich}: Vážicí rozsah (1-4) | Tolerance | všechny | 28
Wdh2_Kunden_MaxAbw_Innerh{Bereich} | Ano/Ne, zda je dodržen požadavek tolerance zákazníka na rozpětí naměřených hodnot druhé zkoušky opakovatelnosti ve vážicím rozsahu {Bereich}; N/A bez tolerance. | Ano / Ne | {Bereich}: Vážicí rozsah (1-4) | Tolerance | všechny | 26
Wdh2_Kunden_MaxAbw_VglWert{Bereich} | Porovnávaná hodnota: rozpětí naměřených hodnot druhé zkoušky opakovatelnosti ve vážicím rozsahu {Bereich}, v jednotce požadavku tolerance; N/A bez tolerance. | [Hodnota] [Jednotka] | {Bereich}: Vážicí rozsah (1-4) | Tolerance | všechny | 27
Wdh2_Kunden_Std_DiffWert{Bereich} | Odstup mezi požadavkem tolerance zákazníka a porovnávanou hodnotou (směrodatná odchylka s naměřených hodnot) druhé zkoušky opakovatelnosti ve vážicím rozsahu {Bereich}, v jednotce tolerance; N/A bez tolerance. | [Hodnota] [Jednotka] | {Bereich}: Vážicí rozsah (1-4) | Tolerance | všechny | 25
Wdh2_Kunden_Std_Innerh{Bereich} | Ano/Ne, zda je dodržen požadavek tolerance zákazníka na směrodatnou odchylku s naměřených hodnot druhé zkoušky opakovatelnosti ve vážicím rozsahu {Bereich}; N/A bez tolerance. | Ano / Ne | {Bereich}: Vážicí rozsah (1-4) | Tolerance | všechny | 23
Wdh2_Kunden_Std_Toleranz{Bereich} | Požadavek tolerance zákazníka na směrodatnou odchylku s naměřených hodnot druhé zkoušky opakovatelnosti ve vážicím rozsahu {Bereich}, s jednotkou (d, % nebo jednotka hmotnosti); N/A bez tolerance. | [Hodnota] [Jednotka] | {Bereich}: Vážicí rozsah (1-4) | Tolerance | všechny | 25
Wdh2_Kunden_Std_VglWert{Bereich} | Porovnávaná hodnota: směrodatná odchylka s naměřených hodnot druhé zkoušky opakovatelnosti ve vážicím rozsahu {Bereich}, v jednotce požadavku tolerance; N/A bez tolerance. | [Hodnota] [Jednotka] | {Bereich}: Vážicí rozsah (1-4) | Tolerance | všechny | 24
Wdh2_MaxAbw_DiffWert{Bereich} | Odstup mezi požadavkem tolerance kalibrace a porovnávanou hodnotou (rozpětí naměřených hodnot) druhé zkoušky opakovatelnosti ve vážicím rozsahu {Bereich}, v jednotce tolerance; N/A bez tolerance. | [Hodnota] [Jednotka] | {Bereich}: Vážicí rozsah (1-4) | Tolerance | všechny | 21
Wdh2_MaxAbw_Innerh{Bereich} | Ano/Ne, zda je dodržen požadavek tolerance kalibrace na rozpětí naměřených hodnot druhé zkoušky opakovatelnosti ve vážicím rozsahu {Bereich}; N/A bez tolerance. | Ano / Ne | {Bereich}: Vážicí rozsah (1-4) | Tolerance | všechny | 19
Wdh2_MaxAbw_VglWert{Bereich} | Porovnávaná hodnota: rozpětí naměřených hodnot druhé zkoušky opakovatelnosti ve vážicím rozsahu {Bereich}, v jednotce požadavku tolerance; N/A bez tolerance. | [Hodnota] [Jednotka] | {Bereich}: Vážicí rozsah (1-4) | Tolerance | všechny | 20
Wdh2_Std_DiffWert{Bereich} | Odstup mezi požadavkem tolerance kalibrace a porovnávanou hodnotou (směrodatná odchylka s naměřených hodnot) druhé zkoušky opakovatelnosti ve vážicím rozsahu {Bereich}, v jednotce tolerance; N/A bez tolerance. | [Hodnota] [Jednotka] | {Bereich}: Vážicí rozsah (1-4) | Tolerance | všechny | 18
Wdh2_Std_Innerh{Bereich} | Ano/Ne, zda je dodržen požadavek tolerance kalibrace na směrodatnou odchylku s naměřených hodnot druhé zkoušky opakovatelnosti ve vážicím rozsahu {Bereich}; N/A bez tolerance. | Ano / Ne | {Bereich}: Vážicí rozsah (1-4) | Tolerance | všechny | 16
Wdh2_Std_Toleranz{Bereich} | Požadavek tolerance kalibrace na směrodatnou odchylku s naměřených hodnot druhé zkoušky opakovatelnosti ve vážicím rozsahu {Bereich}, s jednotkou (d, % nebo jednotka hmotnosti); N/A bez tolerance. | [Hodnota] [Jednotka] | {Bereich}: Vážicí rozsah (1-4) | Tolerance | všechny | 18
Wdh2_Std_VglWert{Bereich} | Porovnávaná hodnota: směrodatná odchylka s naměřených hodnot druhé zkoušky opakovatelnosti ve vážicím rozsahu {Bereich}, v jednotce požadavku tolerance; N/A bez tolerance. | [Hodnota] [Jednotka] | {Bereich}: Vážicí rozsah (1-4) | Tolerance | všechny | 17
Wdh2_Verkehrsfehler_MaxAbw_DiffWert{Bereich} | Odstup mezi požadavkem největší dovolené chyby v provozu a porovnávanou hodnotou (rozpětí naměřených hodnot) druhé zkoušky opakovatelnosti ve vážicím rozsahu {Bereich}, v jednotce tolerance; N/A bez tolerance. | [Hodnota] [Jednotka] | {Bereich}: Vážicí rozsah (1-4) | Tolerance | všechny | 36
Wdh2_Verkehrsfehler_MaxAbw_Innerh{Bereich} | Ano/Ne, zda je dodržen požadavek největší dovolené chyby v provozu na rozpětí naměřených hodnot druhé zkoušky opakovatelnosti ve vážicím rozsahu {Bereich}; N/A bez tolerance. | Ano / Ne | {Bereich}: Vážicí rozsah (1-4) | Tolerance | všechny | 34
Wdh2_Verkehrsfehler_MaxAbw_VglWert{Bereich} | Porovnávaná hodnota: rozpětí naměřených hodnot druhé zkoušky opakovatelnosti ve vážicím rozsahu {Bereich}, v jednotce požadavku tolerance; N/A bez tolerance. | [Hodnota] [Jednotka] | {Bereich}: Vážicí rozsah (1-4) | Tolerance | všechny | 35
Wdh_Eichfehler_MaxAbw_DiffWert{Bereich} | Odstup mezi požadavkem největší dovolené chyby při ověření a porovnávanou hodnotou (rozpětí naměřených hodnot) zkoušky opakovatelnosti ve vážicím rozsahu {Bereich}, v jednotce tolerance; N/A bez tolerance. | [Hodnota] [Jednotka] | {Bereich}: Vážicí rozsah (1-4) | Tolerance | všechny | 31
Wdh_Eichfehler_MaxAbw_Innerh{Bereich} | Ano/Ne, zda je dodržen požadavek největší dovolené chyby při ověření na rozpětí naměřených hodnot zkoušky opakovatelnosti ve vážicím rozsahu {Bereich}; N/A bez tolerance. | Ano / Ne | {Bereich}: Vážicí rozsah (1-4) | Tolerance | všechny | 29
Wdh_Eichfehler_MaxAbw_VglWert{Bereich} | Porovnávaná hodnota: rozpětí naměřených hodnot zkoušky opakovatelnosti ve vážicím rozsahu {Bereich}, v jednotce požadavku tolerance; N/A bez tolerance. | [Hodnota] [Jednotka] | {Bereich}: Vážicí rozsah (1-4) | Tolerance | všechny | 30
Wdh_Hersteller_MaxAbw_DiffWert{Bereich} | Odstup mezi požadavkem tolerance výrobce a porovnávanou hodnotou (rozpětí naměřených hodnot) zkoušky opakovatelnosti ve vážicím rozsahu {Bereich}, v jednotce tolerance; N/A bez tolerance. | [Hodnota] [Jednotka] | {Bereich}: Vážicí rozsah (1-4) | Tolerance | všechny | 31
Wdh_Hersteller_MaxAbw_Innerh{Bereich} | Ano/Ne, zda je dodržen požadavek tolerance výrobce na rozpětí naměřených hodnot zkoušky opakovatelnosti ve vážicím rozsahu {Bereich}; N/A bez tolerance. | Ano / Ne | {Bereich}: Vážicí rozsah (1-4) | Tolerance | všechny | 29
Wdh_Hersteller_MaxAbw_VglWert{Bereich} | Porovnávaná hodnota: rozpětí naměřených hodnot zkoušky opakovatelnosti ve vážicím rozsahu {Bereich}, v jednotce požadavku tolerance; N/A bez tolerance. | [Hodnota] [Jednotka] | {Bereich}: Vážicí rozsah (1-4) | Tolerance | všechny | 30
Wdh_Hersteller_Std_DiffWert{Bereich} | Odstup mezi požadavkem tolerance výrobce a porovnávanou hodnotou (směrodatná odchylka s naměřených hodnot) zkoušky opakovatelnosti ve vážicím rozsahu {Bereich}, v jednotce tolerance; N/A bez tolerance. | [Hodnota] [Jednotka] | {Bereich}: Vážicí rozsah (1-4) | Tolerance | všechny | 28
Wdh_Hersteller_Std_Innerh{Bereich} | Ano/Ne, zda je dodržen požadavek tolerance výrobce na směrodatnou odchylku s naměřených hodnot zkoušky opakovatelnosti ve vážicím rozsahu {Bereich}; N/A bez tolerance. | Ano / Ne | {Bereich}: Vážicí rozsah (1-4) | Tolerance | všechny | 26
Wdh_Hersteller_Std_Toleranz{Bereich} | Požadavek tolerance výrobce na směrodatnou odchylku s naměřených hodnot zkoušky opakovatelnosti ve vážicím rozsahu {Bereich}, s jednotkou (d, % nebo jednotka hmotnosti); N/A bez tolerance. | [Hodnota] [Jednotka] | {Bereich}: Vážicí rozsah (1-4) | Tolerance | všechny | 28
Wdh_Hersteller_Std_VglWert{Bereich} | Porovnávaná hodnota: směrodatná odchylka s naměřených hodnot zkoušky opakovatelnosti ve vážicím rozsahu {Bereich}, v jednotce požadavku tolerance; N/A bez tolerance. | [Hodnota] [Jednotka] | {Bereich}: Vážicí rozsah (1-4) | Tolerance | všechny | 27
Wdh_Kunden_MaxAbw_DiffWert{Bereich} | Odstup mezi požadavkem tolerance zákazníka a porovnávanou hodnotou (rozpětí naměřených hodnot) zkoušky opakovatelnosti ve vážicím rozsahu {Bereich}, v jednotce tolerance; N/A bez tolerance. | [Hodnota] [Jednotka] | {Bereich}: Vážicí rozsah (1-4) | Tolerance | všechny | 27
Wdh_Kunden_MaxAbw_Innerh{Bereich} | Ano/Ne, zda je dodržen požadavek tolerance zákazníka na rozpětí naměřených hodnot zkoušky opakovatelnosti ve vážicím rozsahu {Bereich}; N/A bez tolerance. | Ano / Ne | {Bereich}: Vážicí rozsah (1-4) | Tolerance | všechny | 25
Wdh_Kunden_MaxAbw_VglWert{Bereich} | Porovnávaná hodnota: rozpětí naměřených hodnot zkoušky opakovatelnosti ve vážicím rozsahu {Bereich}, v jednotce požadavku tolerance; N/A bez tolerance. | [Hodnota] [Jednotka] | {Bereich}: Vážicí rozsah (1-4) | Tolerance | všechny | 26
Wdh_Kunden_Std_DiffWert{Bereich} | Odstup mezi požadavkem tolerance zákazníka a porovnávanou hodnotou (směrodatná odchylka s naměřených hodnot) zkoušky opakovatelnosti ve vážicím rozsahu {Bereich}, v jednotce tolerance; N/A bez tolerance. | [Hodnota] [Jednotka] | {Bereich}: Vážicí rozsah (1-4) | Tolerance | všechny | 24
Wdh_Kunden_Std_Innerh{Bereich} | Ano/Ne, zda je dodržen požadavek tolerance zákazníka na směrodatnou odchylku s naměřených hodnot zkoušky opakovatelnosti ve vážicím rozsahu {Bereich}; N/A bez tolerance. | Ano / Ne | {Bereich}: Vážicí rozsah (1-4) | Tolerance | všechny | 22
Wdh_Kunden_Std_Toleranz{Bereich} | Požadavek tolerance zákazníka na směrodatnou odchylku s naměřených hodnot zkoušky opakovatelnosti ve vážicím rozsahu {Bereich}, s jednotkou (d, % nebo jednotka hmotnosti); N/A bez tolerance. | [Hodnota] [Jednotka] | {Bereich}: Vážicí rozsah (1-4) | Tolerance | všechny | 24
Wdh_Kunden_Std_VglWert{Bereich} | Porovnávaná hodnota: směrodatná odchylka s naměřených hodnot zkoušky opakovatelnosti ve vážicím rozsahu {Bereich}, v jednotce požadavku tolerance; N/A bez tolerance. | [Hodnota] [Jednotka] | {Bereich}: Vážicí rozsah (1-4) | Tolerance | všechny | 23
Wdh_MaxAbw_DiffWert{Bereich} | Odstup mezi požadavkem tolerance kalibrace a porovnávanou hodnotou (rozpětí naměřených hodnot) zkoušky opakovatelnosti ve vážicím rozsahu {Bereich}, v jednotce tolerance; N/A bez tolerance. | [Hodnota] [Jednotka] | {Bereich}: Vážicí rozsah (1-4) | Tolerance | všechny | 20
Wdh_MaxAbw_Innerh{Bereich} | Ano/Ne, zda je dodržen požadavek tolerance kalibrace na rozpětí naměřených hodnot zkoušky opakovatelnosti ve vážicím rozsahu {Bereich}; N/A bez tolerance. | Ano / Ne | {Bereich}: Vážicí rozsah (1-4) | Tolerance | všechny | 18
Wdh_MaxAbw_VglWert{Bereich} | Porovnávaná hodnota: rozpětí naměřených hodnot zkoušky opakovatelnosti ve vážicím rozsahu {Bereich}, v jednotce požadavku tolerance; N/A bez tolerance. | [Hodnota] [Jednotka] | {Bereich}: Vážicí rozsah (1-4) | Tolerance | všechny | 19
Wdh_Std_DiffWert{Bereich} | Odstup mezi požadavkem tolerance kalibrace a porovnávanou hodnotou (směrodatná odchylka s naměřených hodnot) zkoušky opakovatelnosti ve vážicím rozsahu {Bereich}, v jednotce tolerance; N/A bez tolerance. | [Hodnota] [Jednotka] | {Bereich}: Vážicí rozsah (1-4) | Tolerance | všechny | 17
Wdh_Std_Innerh{Bereich} | Ano/Ne, zda je dodržen požadavek tolerance kalibrace na směrodatnou odchylku s naměřených hodnot zkoušky opakovatelnosti ve vážicím rozsahu {Bereich}; N/A bez tolerance. | Ano / Ne | {Bereich}: Vážicí rozsah (1-4) | Tolerance | všechny | 15
Wdh_Std_Toleranz{Bereich} | Požadavek tolerance kalibrace na směrodatnou odchylku s naměřených hodnot zkoušky opakovatelnosti ve vážicím rozsahu {Bereich}, s jednotkou (d, % nebo jednotka hmotnosti); N/A bez tolerance. | [Hodnota] [Jednotka] | {Bereich}: Vážicí rozsah (1-4) | Tolerance | všechny | 17
Wdh_Std_VglWert{Bereich} | Porovnávaná hodnota: směrodatná odchylka s naměřených hodnot zkoušky opakovatelnosti ve vážicím rozsahu {Bereich}, v jednotce požadavku tolerance; N/A bez tolerance. | [Hodnota] [Jednotka] | {Bereich}: Vážicí rozsah (1-4) | Tolerance | všechny | 16
Wdh_Verkehrsfehler_MaxAbw_DiffWert{Bereich} | Odstup mezi požadavkem největší dovolené chyby v provozu a porovnávanou hodnotou (rozpětí naměřených hodnot) zkoušky opakovatelnosti ve vážicím rozsahu {Bereich}, v jednotce tolerance; N/A bez tolerance. | [Hodnota] [Jednotka] | {Bereich}: Vážicí rozsah (1-4) | Tolerance | všechny | 35
Wdh_Verkehrsfehler_MaxAbw_Innerh{Bereich} | Ano/Ne, zda je dodržen požadavek největší dovolené chyby v provozu na rozpětí naměřených hodnot zkoušky opakovatelnosti ve vážicím rozsahu {Bereich}; N/A bez tolerance. | Ano / Ne | {Bereich}: Vážicí rozsah (1-4) | Tolerance | všechny | 33
Wdh_Verkehrsfehler_MaxAbw_VglWert{Bereich} | Porovnávaná hodnota: rozpětí naměřených hodnot zkoušky opakovatelnosti ve vážicím rozsahu {Bereich}, v jednotce požadavku tolerance; N/A bez tolerance. | [Hodnota] [Jednotka] | {Bereich}: Vážicí rozsah (1-4) | Tolerance | všechny | 34
Wiederholbarkeit2_Eichfehler_Innerhalb_Toleranz_mJ{Bereich}_{Messung} | Ano/Ne, zda je dodržen požadavek největší dovolené chyby při ověření při měření {Messung} druhé zkoušky opakovatelnosti ve vážicím rozsahu {Bereich}, po justování; N/A bez tolerance. | Ano / Ne | {Bereich}: Vážicí rozsah (1-4) {Messung}: Měření (1 ... n) | Tolerance | všechny | 54
Wiederholbarkeit2_Eichfehler_Innerhalb_Toleranz_oJ{Bereich}_{Messung} | Ano/Ne, zda je dodržen požadavek největší dovolené chyby při ověření při měření {Messung} druhé zkoušky opakovatelnosti ve vážicím rozsahu {Bereich}, před justováním; N/A bez tolerance. | Ano / Ne | {Bereich}: Vážicí rozsah (1-4) {Messung}: Měření (1 ... n) | Tolerance | všechny | 54
Wiederholbarkeit2_Eichfehler_Innerhalb_Toleranz{Bereich}_{Messung} | Ano/Ne, zda je dodržen požadavek největší dovolené chyby při ověření při měření {Messung} druhé zkoušky opakovatelnosti ve vážicím rozsahu {Bereich}; N/A bez tolerance. | Ano / Ne | {Bereich}: Vážicí rozsah (1-4) {Messung}: Měření (1 ... n) | Tolerance | všechny | 51
Wiederholbarkeit2_Eichfehler_Messung_rot_mJ{Bereich}_{Messung} | Naměřená hodnota (údaj) s jednotkou při měření {Messung} druhé zkoušky opakovatelnosti ve vážicím rozsahu {Bereich}, po justování; červeně, pokud není dodržen požadavek největší dovolené chyby při ověření; N/A bez tolerance. | [Hodnota] [Jednotka] | {Bereich}: Vážicí rozsah (1-4) {Messung}: Měření (1 ... n) | Tolerance | všechny | 47
Wiederholbarkeit2_Eichfehler_Messung_rot_oJ{Bereich}_{Messung} | Naměřená hodnota (údaj) s jednotkou při měření {Messung} druhé zkoušky opakovatelnosti ve vážicím rozsahu {Bereich}, před justováním; červeně, pokud není dodržen požadavek největší dovolené chyby při ověření; N/A bez tolerance. | [Hodnota] [Jednotka] | {Bereich}: Vážicí rozsah (1-4) {Messung}: Měření (1 ... n) | Tolerance | všechny | 47
Wiederholbarkeit2_Eichfehler_Messung_rot{Bereich}_{Messung} | Naměřená hodnota (údaj) s jednotkou při měření {Messung} druhé zkoušky opakovatelnosti ve vážicím rozsahu {Bereich}; červeně, pokud není dodržen požadavek největší dovolené chyby při ověření; N/A bez tolerance. | [Hodnota] [Jednotka] | {Bereich}: Vážicí rozsah (1-4) {Messung}: Měření (1 ... n) | Tolerance | všechny | 44
Wiederholbarkeit2_Eichfehler_Toleranz_Differenz_mJ{Bereich}_{Messung} | Absolutní hodnota odchylky při měření {Messung} druhé zkoušky opakovatelnosti ve vážicím rozsahu {Bereich}, po justování, v jednotce požadavku tolerance (d, % nebo jednotka hmotnosti); prázdné, pokud není převod možný. | [Hodnota] [Jednotka] | {Bereich}: Vážicí rozsah (1-4) {Messung}: Měření (1 ... n) | Tolerance | všechny | 54
Wiederholbarkeit2_Eichfehler_Toleranz_Differenz_oJ{Bereich}_{Messung} | Absolutní hodnota odchylky při měření {Messung} druhé zkoušky opakovatelnosti ve vážicím rozsahu {Bereich}, před justováním, v jednotce požadavku tolerance (d, % nebo jednotka hmotnosti); prázdné, pokud není převod možný. | [Hodnota] [Jednotka] | {Bereich}: Vážicí rozsah (1-4) {Messung}: Měření (1 ... n) | Tolerance | všechny | 54
Wiederholbarkeit2_Eichfehler_Toleranz_Differenz{Bereich}_{Messung} | Absolutní hodnota odchylky při měření {Messung} druhé zkoušky opakovatelnosti ve vážicím rozsahu {Bereich}, v jednotce požadavku tolerance (d, % nebo jednotka hmotnosti); prázdné, pokud není převod možný. | [Hodnota] [Jednotka] | {Bereich}: Vážicí rozsah (1-4) {Messung}: Měření (1 ... n) | Tolerance | všechny | 51
Wiederholbarkeit2_Eichfehler_Toleranz_DiffWert_mJ{Bereich}_{Messung} | Odstup mezi požadavkem největší dovolené chyby při ověření a porovnávanou hodnotou při měření {Messung} druhé zkoušky opakovatelnosti ve vážicím rozsahu {Bereich}, po justování, v jednotce tolerance; při překročení záporný; N/A bez tolerance. | [Hodnota] [Jednotka] | {Bereich}: Vážicí rozsah (1-4) {Messung}: Měření (1 ... n) | Tolerance | všechny | 53
Wiederholbarkeit2_Eichfehler_Toleranz_DiffWert_oJ{Bereich}_{Messung} | Odstup mezi požadavkem největší dovolené chyby při ověření a porovnávanou hodnotou při měření {Messung} druhé zkoušky opakovatelnosti ve vážicím rozsahu {Bereich}, před justováním, v jednotce tolerance; při překročení záporný; N/A bez tolerance. | [Hodnota] [Jednotka] | {Bereich}: Vážicí rozsah (1-4) {Messung}: Měření (1 ... n) | Tolerance | všechny | 53
Wiederholbarkeit2_Eichfehler_Toleranz_DiffWert{Bereich}_{Messung} | Odstup mezi požadavkem největší dovolené chyby při ověření a porovnávanou hodnotou při měření {Messung} druhé zkoušky opakovatelnosti ve vážicím rozsahu {Bereich}, v jednotce tolerance; při překročení záporný; N/A bez tolerance. | [Hodnota] [Jednotka] | {Bereich}: Vážicí rozsah (1-4) {Messung}: Měření (1 ... n) | Tolerance | všechny | 50
Wiederholbarkeit2_Eichfehler_Toleranz_max{Bereich} | Požadavek největší dovolené chyby při ověření na poslední měření druhé zkoušky opakovatelnosti ve vážicím rozsahu {Bereich}, s jednotkou (d, % nebo jednotka hmotnosti). | [Hodnota] [Jednotka] | {Bereich}: Vážicí rozsah (1-4) | Tolerance | všechny | 42
Wiederholbarkeit2_Eichfehler_Toleranz_mJ{Bereich} | Požadavek největší dovolené chyby při ověření na první zkušební bod druhé zkoušky opakovatelnosti ve vážicím rozsahu {Bereich}, po justování, s jednotkou (d, % nebo jednotka hmotnosti). | [Hodnota] [Jednotka] | {Bereich}: Vážicí rozsah (1-4) | Tolerance | všechny | 41
Wiederholbarkeit2_Eichfehler_Toleranz_mJ{Bereich}_{Messung} | Požadavek největší dovolené chyby při ověření na měření {Messung} druhé zkoušky opakovatelnosti ve vážicím rozsahu {Bereich}, po justování, s jednotkou (d, % nebo jednotka hmotnosti). | [Hodnota] [Jednotka] | {Bereich}: Vážicí rozsah (1-4) {Messung}: Měření (1 ... n) | Tolerance | všechny | 44
Wiederholbarkeit2_Eichfehler_Toleranz_oJ{Bereich} | Požadavek největší dovolené chyby při ověření na první zkušební bod druhé zkoušky opakovatelnosti ve vážicím rozsahu {Bereich}, před justováním, s jednotkou (d, % nebo jednotka hmotnosti). | [Hodnota] [Jednotka] | {Bereich}: Vážicí rozsah (1-4) | Tolerance | všechny | 41
Wiederholbarkeit2_Eichfehler_Toleranz_oJ{Bereich}_{Messung} | Požadavek největší dovolené chyby při ověření na měření {Messung} druhé zkoušky opakovatelnosti ve vážicím rozsahu {Bereich}, před justováním, s jednotkou (d, % nebo jednotka hmotnosti). | [Hodnota] [Jednotka] | {Bereich}: Vážicí rozsah (1-4) {Messung}: Měření (1 ... n) | Tolerance | všechny | 44
Wiederholbarkeit2_Eichfehler_Toleranz_ok_mJ{Bereich}_{Messung} | OK/NENÍ V POŘÁDKU, zda je dodržen požadavek největší dovolené chyby při ověření při měření {Messung} druhé zkoušky opakovatelnosti ve vážicím rozsahu {Bereich}, po justování (NENÍ V POŘÁDKU červeně); N/A bez tolerance. | OK / NENÍ V POŘÁDKU | {Bereich}: Vážicí rozsah (1-4) {Messung}: Měření (1 ... n) | Tolerance | všechny | 47
Wiederholbarkeit2_Eichfehler_Toleranz_ok_oJ{Bereich}_{Messung} | OK/NENÍ V POŘÁDKU, zda je dodržen požadavek největší dovolené chyby při ověření při měření {Messung} druhé zkoušky opakovatelnosti ve vážicím rozsahu {Bereich}, před justováním (NENÍ V POŘÁDKU červeně); N/A bez tolerance. | OK / NENÍ V POŘÁDKU | {Bereich}: Vážicí rozsah (1-4) {Messung}: Měření (1 ... n) | Tolerance | všechny | 47
Wiederholbarkeit2_Eichfehler_Toleranz_ok{Bereich}_{Messung} | OK/NENÍ V POŘÁDKU, zda je dodržen požadavek největší dovolené chyby při ověření při měření {Messung} druhé zkoušky opakovatelnosti ve vážicím rozsahu {Bereich} (NENÍ V POŘÁDKU červeně); N/A bez tolerance. | OK / NENÍ V POŘÁDKU | {Bereich}: Vážicí rozsah (1-4) {Messung}: Měření (1 ... n) | Tolerance | všechny | 44
Wiederholbarkeit2_Eichfehler_Toleranz_VglWert_mJ{Bereich}_{Messung} | Porovnávaná hodnota (odchylka) při měření {Messung} druhé zkoušky opakovatelnosti ve vážicím rozsahu {Bereich}, po justování, v jednotce požadavku tolerance. N/A bez tolerance. | [Hodnota] [Jednotka] | {Bereich}: Vážicí rozsah (1-4) {Messung}: Měření (1 ... n) | Tolerance | všechny | 52
Wiederholbarkeit2_Eichfehler_Toleranz_VglWert_oJ{Bereich}_{Messung} | Porovnávaná hodnota (odchylka) při měření {Messung} druhé zkoušky opakovatelnosti ve vážicím rozsahu {Bereich}, před justováním, v jednotce požadavku tolerance. N/A bez tolerance. | [Hodnota] [Jednotka] | {Bereich}: Vážicí rozsah (1-4) {Messung}: Měření (1 ... n) | Tolerance | všechny | 52
Wiederholbarkeit2_Eichfehler_Toleranz_VglWert{Bereich}_{Messung} | Porovnávaná hodnota (odchylka) při měření {Messung} druhé zkoušky opakovatelnosti ve vážicím rozsahu {Bereich}, v jednotce požadavku tolerance. N/A bez tolerance. | [Hodnota] [Jednotka] | {Bereich}: Vážicí rozsah (1-4) {Messung}: Měření (1 ... n) | Tolerance | všechny | 49
Wiederholbarkeit2_Eichfehler_Toleranz{Bereich} | Požadavek největší dovolené chyby při ověření na první zkušební bod druhé zkoušky opakovatelnosti ve vážicím rozsahu {Bereich}, s jednotkou (d, % nebo jednotka hmotnosti). | [Hodnota] [Jednotka] | {Bereich}: Vážicí rozsah (1-4) | Tolerance | všechny | 38
Wiederholbarkeit2_Eichfehler_Toleranz{Bereich}_{Messung} | Požadavek největší dovolené chyby při ověření na měření {Messung} druhé zkoušky opakovatelnosti ve vážicím rozsahu {Bereich}, s jednotkou (d, % nebo jednotka hmotnosti). | [Hodnota] [Jednotka] | {Bereich}: Vážicí rozsah (1-4) {Messung}: Měření (1 ... n) | Tolerance | všechny | 41
Wiederholbarkeit2_Eichfehler_Toleranz{Punkt} | Požadavek největší dovolené chyby při ověření na měření {Punkt} druhé zkoušky opakovatelnosti, s jednotkou (d, % nebo jednotka hmotnosti), bez uvedení vážicího rozsahu. | [Hodnota] [Jednotka] | {Punkt}: Zkušební bod (1 ... n) | Tolerance | všechny | 39
Wiederholbarkeit2_Hersteller_Innerhalb_Toleranz_mJ{Bereich}_{Messung} | Ano/Ne, zda je dodržen požadavek tolerance výrobce při měření {Messung} druhé zkoušky opakovatelnosti ve vážicím rozsahu {Bereich}, po justování; N/A bez tolerance. | Ano / Ne | {Bereich}: Vážicí rozsah (1-4) {Messung}: Měření (1 ... n) | Tolerance | všechny | 54
Wiederholbarkeit2_Hersteller_Innerhalb_Toleranz_oJ{Bereich}_{Messung} | Ano/Ne, zda je dodržen požadavek tolerance výrobce při měření {Messung} druhé zkoušky opakovatelnosti ve vážicím rozsahu {Bereich}, před justováním; N/A bez tolerance. | Ano / Ne | {Bereich}: Vážicí rozsah (1-4) {Messung}: Měření (1 ... n) | Tolerance | všechny | 54
Wiederholbarkeit2_Hersteller_Innerhalb_Toleranz{Bereich}_{Messung} | Ano/Ne, zda je dodržen požadavek tolerance výrobce při měření {Messung} druhé zkoušky opakovatelnosti ve vážicím rozsahu {Bereich}; N/A bez tolerance. | Ano / Ne | {Bereich}: Vážicí rozsah (1-4) {Messung}: Měření (1 ... n) | Tolerance | všechny | 51
Wiederholbarkeit2_Hersteller_Messung_rot_mJ{Bereich}_{Messung} | Naměřená hodnota (údaj) s jednotkou při měření {Messung} druhé zkoušky opakovatelnosti ve vážicím rozsahu {Bereich}, po justování; červeně, pokud není dodržen požadavek tolerance výrobce; N/A bez tolerance. | [Hodnota] [Jednotka] | {Bereich}: Vážicí rozsah (1-4) {Messung}: Měření (1 ... n) | Tolerance | všechny | 47
Wiederholbarkeit2_Hersteller_Messung_rot_oJ{Bereich}_{Messung} | Naměřená hodnota (údaj) s jednotkou při měření {Messung} druhé zkoušky opakovatelnosti ve vážicím rozsahu {Bereich}, před justováním; červeně, pokud není dodržen požadavek tolerance výrobce; N/A bez tolerance. | [Hodnota] [Jednotka] | {Bereich}: Vážicí rozsah (1-4) {Messung}: Měření (1 ... n) | Tolerance | všechny | 47
Wiederholbarkeit2_Hersteller_Messung_rot{Bereich}_{Messung} | Naměřená hodnota (údaj) s jednotkou při měření {Messung} druhé zkoušky opakovatelnosti ve vážicím rozsahu {Bereich}; červeně, pokud není dodržen požadavek tolerance výrobce; N/A bez tolerance. | [Hodnota] [Jednotka] | {Bereich}: Vážicí rozsah (1-4) {Messung}: Měření (1 ... n) | Tolerance | všechny | 44
Wiederholbarkeit2_Hersteller_Toleranz_Differenz_mJ{Bereich}_{Messung} | Absolutní hodnota odchylky při měření {Messung} druhé zkoušky opakovatelnosti ve vážicím rozsahu {Bereich}, po justování, v jednotce požadavku tolerance (d, % nebo jednotka hmotnosti); prázdné, pokud není převod možný. | [Hodnota] [Jednotka] | {Bereich}: Vážicí rozsah (1-4) {Messung}: Měření (1 ... n) | Tolerance | všechny | 54
Wiederholbarkeit2_Hersteller_Toleranz_Differenz_oJ{Bereich}_{Messung} | Absolutní hodnota odchylky při měření {Messung} druhé zkoušky opakovatelnosti ve vážicím rozsahu {Bereich}, před justováním, v jednotce požadavku tolerance (d, % nebo jednotka hmotnosti); prázdné, pokud není převod možný. | [Hodnota] [Jednotka] | {Bereich}: Vážicí rozsah (1-4) {Messung}: Měření (1 ... n) | Tolerance | všechny | 54
Wiederholbarkeit2_Hersteller_Toleranz_Differenz{Bereich}_{Messung} | Absolutní hodnota odchylky při měření {Messung} druhé zkoušky opakovatelnosti ve vážicím rozsahu {Bereich}, v jednotce požadavku tolerance (d, % nebo jednotka hmotnosti); prázdné, pokud není převod možný. | [Hodnota] [Jednotka] | {Bereich}: Vážicí rozsah (1-4) {Messung}: Měření (1 ... n) | Tolerance | všechny | 51
Wiederholbarkeit2_Hersteller_Toleranz_DiffWert_mJ{Bereich}_{Messung} | Odstup mezi požadavkem tolerance výrobce a porovnávanou hodnotou při měření {Messung} druhé zkoušky opakovatelnosti ve vážicím rozsahu {Bereich}, po justování, v jednotce tolerance; při překročení záporný; N/A bez tolerance. | [Hodnota] [Jednotka] | {Bereich}: Vážicí rozsah (1-4) {Messung}: Měření (1 ... n) | Tolerance | všechny | 53
Wiederholbarkeit2_Hersteller_Toleranz_DiffWert_oJ{Bereich}_{Messung} | Odstup mezi požadavkem tolerance výrobce a porovnávanou hodnotou při měření {Messung} druhé zkoušky opakovatelnosti ve vážicím rozsahu {Bereich}, před justováním, v jednotce tolerance; při překročení záporný; N/A bez tolerance. | [Hodnota] [Jednotka] | {Bereich}: Vážicí rozsah (1-4) {Messung}: Měření (1 ... n) | Tolerance | všechny | 53
Wiederholbarkeit2_Hersteller_Toleranz_DiffWert{Bereich}_{Messung} | Odstup mezi požadavkem tolerance výrobce a porovnávanou hodnotou při měření {Messung} druhé zkoušky opakovatelnosti ve vážicím rozsahu {Bereich}, v jednotce tolerance; při překročení záporný; N/A bez tolerance. | [Hodnota] [Jednotka] | {Bereich}: Vážicí rozsah (1-4) {Messung}: Měření (1 ... n) | Tolerance | všechny | 50
Wiederholbarkeit2_Hersteller_Toleranz_max{Bereich} | Požadavek tolerance výrobce na poslední měření druhé zkoušky opakovatelnosti ve vážicím rozsahu {Bereich}, s jednotkou (d, % nebo jednotka hmotnosti). | [Hodnota] [Jednotka] | {Bereich}: Vážicí rozsah (1-4) | Tolerance | všechny | 42
Wiederholbarkeit2_Hersteller_Toleranz_mJ{Bereich} | Požadavek tolerance výrobce na první zkušební bod druhé zkoušky opakovatelnosti ve vážicím rozsahu {Bereich}, po justování, s jednotkou (d, % nebo jednotka hmotnosti). | [Hodnota] [Jednotka] | {Bereich}: Vážicí rozsah (1-4) | Tolerance | všechny | 41
Wiederholbarkeit2_Hersteller_Toleranz_mJ{Bereich}_{Messung} | Požadavek tolerance výrobce na měření {Messung} druhé zkoušky opakovatelnosti ve vážicím rozsahu {Bereich}, po justování, s jednotkou (d, % nebo jednotka hmotnosti). | [Hodnota] [Jednotka] | {Bereich}: Vážicí rozsah (1-4) {Messung}: Měření (1 ... n) | Tolerance | všechny | 44
Wiederholbarkeit2_Hersteller_Toleranz_oJ{Bereich} | Požadavek tolerance výrobce na první zkušební bod druhé zkoušky opakovatelnosti ve vážicím rozsahu {Bereich}, před justováním, s jednotkou (d, % nebo jednotka hmotnosti). | [Hodnota] [Jednotka] | {Bereich}: Vážicí rozsah (1-4) | Tolerance | všechny | 41
Wiederholbarkeit2_Hersteller_Toleranz_oJ{Bereich}_{Messung} | Požadavek tolerance výrobce na měření {Messung} druhé zkoušky opakovatelnosti ve vážicím rozsahu {Bereich}, před justováním, s jednotkou (d, % nebo jednotka hmotnosti). | [Hodnota] [Jednotka] | {Bereich}: Vážicí rozsah (1-4) {Messung}: Měření (1 ... n) | Tolerance | všechny | 44
Wiederholbarkeit2_Hersteller_Toleranz_ok_mJ{Bereich}_{Messung} | OK/NENÍ V POŘÁDKU, zda je dodržen požadavek tolerance výrobce při měření {Messung} druhé zkoušky opakovatelnosti ve vážicím rozsahu {Bereich}, po justování (NENÍ V POŘÁDKU červeně); N/A bez tolerance. | OK / NENÍ V POŘÁDKU | {Bereich}: Vážicí rozsah (1-4) {Messung}: Měření (1 ... n) | Tolerance | všechny | 47
Wiederholbarkeit2_Hersteller_Toleranz_ok_oJ{Bereich}_{Messung} | OK/NENÍ V POŘÁDKU, zda je dodržen požadavek tolerance výrobce při měření {Messung} druhé zkoušky opakovatelnosti ve vážicím rozsahu {Bereich}, před justováním (NENÍ V POŘÁDKU červeně); N/A bez tolerance. | OK / NENÍ V POŘÁDKU | {Bereich}: Vážicí rozsah (1-4) {Messung}: Měření (1 ... n) | Tolerance | všechny | 47
Wiederholbarkeit2_Hersteller_Toleranz_ok{Bereich}_{Messung} | OK/NENÍ V POŘÁDKU, zda je dodržen požadavek tolerance výrobce při měření {Messung} druhé zkoušky opakovatelnosti ve vážicím rozsahu {Bereich} (NENÍ V POŘÁDKU červeně); N/A bez tolerance. | OK / NENÍ V POŘÁDKU | {Bereich}: Vážicí rozsah (1-4) {Messung}: Měření (1 ... n) | Tolerance | všechny | 44
Wiederholbarkeit2_Hersteller_Toleranz_VglWert_mJ{Bereich}_{Messung} | Porovnávaná hodnota (odchylka) při měření {Messung} druhé zkoušky opakovatelnosti ve vážicím rozsahu {Bereich}, po justování, v jednotce požadavku tolerance. N/A bez tolerance. | [Hodnota] [Jednotka] | {Bereich}: Vážicí rozsah (1-4) {Messung}: Měření (1 ... n) | Tolerance | všechny | 52
Wiederholbarkeit2_Hersteller_Toleranz_VglWert_oJ{Bereich}_{Messung} | Porovnávaná hodnota (odchylka) při měření {Messung} druhé zkoušky opakovatelnosti ve vážicím rozsahu {Bereich}, před justováním, v jednotce požadavku tolerance. N/A bez tolerance. | [Hodnota] [Jednotka] | {Bereich}: Vážicí rozsah (1-4) {Messung}: Měření (1 ... n) | Tolerance | všechny | 52
Wiederholbarkeit2_Hersteller_Toleranz_VglWert{Bereich}_{Messung} | Porovnávaná hodnota (odchylka) při měření {Messung} druhé zkoušky opakovatelnosti ve vážicím rozsahu {Bereich}, v jednotce požadavku tolerance. N/A bez tolerance. | [Hodnota] [Jednotka] | {Bereich}: Vážicí rozsah (1-4) {Messung}: Měření (1 ... n) | Tolerance | všechny | 49
Wiederholbarkeit2_Hersteller_Toleranz{Bereich} | Požadavek tolerance výrobce na první zkušební bod druhé zkoušky opakovatelnosti ve vážicím rozsahu {Bereich}, s jednotkou (d, % nebo jednotka hmotnosti). | [Hodnota] [Jednotka] | {Bereich}: Vážicí rozsah (1-4) | Tolerance | všechny | 38
Wiederholbarkeit2_Hersteller_Toleranz{Bereich}_{Messung} | Požadavek tolerance výrobce na měření {Messung} druhé zkoušky opakovatelnosti ve vážicím rozsahu {Bereich}, s jednotkou (d, % nebo jednotka hmotnosti). | [Hodnota] [Jednotka] | {Bereich}: Vážicí rozsah (1-4) {Messung}: Měření (1 ... n) | Tolerance | všechny | 41
Wiederholbarkeit2_Hersteller_Toleranz{Punkt} | Požadavek tolerance výrobce na měření {Punkt} druhé zkoušky opakovatelnosti, s jednotkou (d, % nebo jednotka hmotnosti), bez uvedení vážicího rozsahu. | [Hodnota] [Jednotka] | {Punkt}: Zkušební bod (1 ... n) | Tolerance | všechny | 39
Wiederholbarkeit2_Innerhalb_Toleranz_mJ{Bereich}_{Messung} | Ano/Ne, zda je dodržen požadavek tolerance kalibrace při měření {Messung} druhé zkoušky opakovatelnosti ve vážicím rozsahu {Bereich}, po justování; N/A bez tolerance. | Ano / Ne | {Bereich}: Vážicí rozsah (1-4) {Messung}: Měření (1 ... n) | Tolerance | všechny | 43
Wiederholbarkeit2_Innerhalb_Toleranz_oJ{Bereich}_{Messung} | Ano/Ne, zda je dodržen požadavek tolerance kalibrace při měření {Messung} druhé zkoušky opakovatelnosti ve vážicím rozsahu {Bereich}, před justováním; N/A bez tolerance. | Ano / Ne | {Bereich}: Vážicí rozsah (1-4) {Messung}: Měření (1 ... n) | Tolerance | všechny | 43
Wiederholbarkeit2_Innerhalb_Toleranz{Bereich}_{Messung} | Ano/Ne, zda je dodržen požadavek tolerance kalibrace při měření {Messung} druhé zkoušky opakovatelnosti ve vážicím rozsahu {Bereich}; N/A bez tolerance. | Ano / Ne | {Bereich}: Vážicí rozsah (1-4) {Messung}: Měření (1 ... n) | Tolerance | všechny | 40
Wiederholbarkeit2_Kunden_Innerhalb_Toleranz_mJ{Bereich}_{Messung} | Ano/Ne, zda je dodržen požadavek tolerance zákazníka při měření {Messung} druhé zkoušky opakovatelnosti ve vážicím rozsahu {Bereich}, po justování; N/A bez tolerance. | Ano / Ne | {Bereich}: Vážicí rozsah (1-4) {Messung}: Měření (1 ... n) | Tolerance | všechny | 50
Wiederholbarkeit2_Kunden_Innerhalb_Toleranz_oJ{Bereich}_{Messung} | Ano/Ne, zda je dodržen požadavek tolerance zákazníka při měření {Messung} druhé zkoušky opakovatelnosti ve vážicím rozsahu {Bereich}, před justováním; N/A bez tolerance. | Ano / Ne | {Bereich}: Vážicí rozsah (1-4) {Messung}: Měření (1 ... n) | Tolerance | všechny | 50
Wiederholbarkeit2_Kunden_Innerhalb_Toleranz{Bereich}_{Messung} | Ano/Ne, zda je dodržen požadavek tolerance zákazníka při měření {Messung} druhé zkoušky opakovatelnosti ve vážicím rozsahu {Bereich}; N/A bez tolerance. | Ano / Ne | {Bereich}: Vážicí rozsah (1-4) {Messung}: Měření (1 ... n) | Tolerance | všechny | 47
Wiederholbarkeit2_Kunden_Messung_rot_mJ{Bereich}_{Messung} | Naměřená hodnota (údaj) s jednotkou při měření {Messung} druhé zkoušky opakovatelnosti ve vážicím rozsahu {Bereich}, po justování; červeně, pokud není dodržen požadavek tolerance zákazníka; N/A bez tolerance. | [Hodnota] [Jednotka] | {Bereich}: Vážicí rozsah (1-4) {Messung}: Měření (1 ... n) | Tolerance | všechny | 43
Wiederholbarkeit2_Kunden_Messung_rot_oJ{Bereich}_{Messung} | Naměřená hodnota (údaj) s jednotkou při měření {Messung} druhé zkoušky opakovatelnosti ve vážicím rozsahu {Bereich}, před justováním; červeně, pokud není dodržen požadavek tolerance zákazníka; N/A bez tolerance. | [Hodnota] [Jednotka] | {Bereich}: Vážicí rozsah (1-4) {Messung}: Měření (1 ... n) | Tolerance | všechny | 43
Wiederholbarkeit2_Kunden_Messung_rot{Bereich}_{Messung} | Naměřená hodnota (údaj) s jednotkou při měření {Messung} druhé zkoušky opakovatelnosti ve vážicím rozsahu {Bereich}; červeně, pokud není dodržen požadavek tolerance zákazníka; N/A bez tolerance. | [Hodnota] [Jednotka] | {Bereich}: Vážicí rozsah (1-4) {Messung}: Měření (1 ... n) | Tolerance | všechny | 40
Wiederholbarkeit2_Kunden_Toleranz_Differenz_mJ{Bereich}_{Messung} | Absolutní hodnota odchylky při měření {Messung} druhé zkoušky opakovatelnosti ve vážicím rozsahu {Bereich}, po justování, v jednotce požadavku tolerance (d, % nebo jednotka hmotnosti); prázdné, pokud není převod možný. | [Hodnota] [Jednotka] | {Bereich}: Vážicí rozsah (1-4) {Messung}: Měření (1 ... n) | Tolerance | všechny | 50
Wiederholbarkeit2_Kunden_Toleranz_Differenz_oJ{Bereich}_{Messung} | Absolutní hodnota odchylky při měření {Messung} druhé zkoušky opakovatelnosti ve vážicím rozsahu {Bereich}, před justováním, v jednotce požadavku tolerance (d, % nebo jednotka hmotnosti); prázdné, pokud není převod možný. | [Hodnota] [Jednotka] | {Bereich}: Vážicí rozsah (1-4) {Messung}: Měření (1 ... n) | Tolerance | všechny | 50
Wiederholbarkeit2_Kunden_Toleranz_Differenz{Bereich}_{Messung} | Absolutní hodnota odchylky při měření {Messung} druhé zkoušky opakovatelnosti ve vážicím rozsahu {Bereich}, v jednotce požadavku tolerance (d, % nebo jednotka hmotnosti); prázdné, pokud není převod možný. | [Hodnota] [Jednotka] | {Bereich}: Vážicí rozsah (1-4) {Messung}: Měření (1 ... n) | Tolerance | všechny | 47
Wiederholbarkeit2_Kunden_Toleranz_DiffWert_mJ{Bereich}_{Messung} | Odstup mezi požadavkem tolerance zákazníka a porovnávanou hodnotou při měření {Messung} druhé zkoušky opakovatelnosti ve vážicím rozsahu {Bereich}, po justování, v jednotce tolerance; při překročení záporný; N/A bez tolerance. | [Hodnota] [Jednotka] | {Bereich}: Vážicí rozsah (1-4) {Messung}: Měření (1 ... n) | Tolerance | všechny | 49
Wiederholbarkeit2_Kunden_Toleranz_DiffWert_oJ{Bereich}_{Messung} | Odstup mezi požadavkem tolerance zákazníka a porovnávanou hodnotou při měření {Messung} druhé zkoušky opakovatelnosti ve vážicím rozsahu {Bereich}, před justováním, v jednotce tolerance; při překročení záporný; N/A bez tolerance. | [Hodnota] [Jednotka] | {Bereich}: Vážicí rozsah (1-4) {Messung}: Měření (1 ... n) | Tolerance | všechny | 49
Wiederholbarkeit2_Kunden_Toleranz_DiffWert{Bereich}_{Messung} | Odstup mezi požadavkem tolerance zákazníka a porovnávanou hodnotou při měření {Messung} druhé zkoušky opakovatelnosti ve vážicím rozsahu {Bereich}, v jednotce tolerance; při překročení záporný; N/A bez tolerance. | [Hodnota] [Jednotka] | {Bereich}: Vážicí rozsah (1-4) {Messung}: Měření (1 ... n) | Tolerance | všechny | 46
Wiederholbarkeit2_Kunden_Toleranz_max{Bereich} | Požadavek tolerance zákazníka na poslední měření druhé zkoušky opakovatelnosti ve vážicím rozsahu {Bereich}, s jednotkou (d, % nebo jednotka hmotnosti). | [Hodnota] [Jednotka] | {Bereich}: Vážicí rozsah (1-4) | Tolerance | všechny | 38
Wiederholbarkeit2_Kunden_Toleranz_mJ{Bereich} | Požadavek tolerance zákazníka na první zkušební bod druhé zkoušky opakovatelnosti ve vážicím rozsahu {Bereich}, po justování, s jednotkou (d, % nebo jednotka hmotnosti). | [Hodnota] [Jednotka] | {Bereich}: Vážicí rozsah (1-4) | Tolerance | všechny | 37
Wiederholbarkeit2_Kunden_Toleranz_mJ{Bereich}_{Messung} | Požadavek tolerance zákazníka na měření {Messung} druhé zkoušky opakovatelnosti ve vážicím rozsahu {Bereich}, po justování, s jednotkou (d, % nebo jednotka hmotnosti). | [Hodnota] [Jednotka] | {Bereich}: Vážicí rozsah (1-4) {Messung}: Měření (1 ... n) | Tolerance | všechny | 40
Wiederholbarkeit2_Kunden_Toleranz_oJ{Bereich} | Požadavek tolerance zákazníka na první zkušební bod druhé zkoušky opakovatelnosti ve vážicím rozsahu {Bereich}, před justováním, s jednotkou (d, % nebo jednotka hmotnosti). | [Hodnota] [Jednotka] | {Bereich}: Vážicí rozsah (1-4) | Tolerance | všechny | 37
Wiederholbarkeit2_Kunden_Toleranz_oJ{Bereich}_{Messung} | Požadavek tolerance zákazníka na měření {Messung} druhé zkoušky opakovatelnosti ve vážicím rozsahu {Bereich}, před justováním, s jednotkou (d, % nebo jednotka hmotnosti). | [Hodnota] [Jednotka] | {Bereich}: Vážicí rozsah (1-4) {Messung}: Měření (1 ... n) | Tolerance | všechny | 40
Wiederholbarkeit2_Kunden_Toleranz_ok_mJ{Bereich}_{Messung} | OK/NENÍ V POŘÁDKU, zda je dodržen požadavek tolerance zákazníka při měření {Messung} druhé zkoušky opakovatelnosti ve vážicím rozsahu {Bereich}, po justování (NENÍ V POŘÁDKU červeně); N/A bez tolerance. | OK / NENÍ V POŘÁDKU | {Bereich}: Vážicí rozsah (1-4) {Messung}: Měření (1 ... n) | Tolerance | všechny | 43
Wiederholbarkeit2_Kunden_Toleranz_ok_oJ{Bereich}_{Messung} | OK/NENÍ V POŘÁDKU, zda je dodržen požadavek tolerance zákazníka při měření {Messung} druhé zkoušky opakovatelnosti ve vážicím rozsahu {Bereich}, před justováním (NENÍ V POŘÁDKU červeně); N/A bez tolerance. | OK / NENÍ V POŘÁDKU | {Bereich}: Vážicí rozsah (1-4) {Messung}: Měření (1 ... n) | Tolerance | všechny | 43
Wiederholbarkeit2_Kunden_Toleranz_ok{Bereich}_{Messung} | OK/NENÍ V POŘÁDKU, zda je dodržen požadavek tolerance zákazníka při měření {Messung} druhé zkoušky opakovatelnosti ve vážicím rozsahu {Bereich} (NENÍ V POŘÁDKU červeně); N/A bez tolerance. | OK / NENÍ V POŘÁDKU | {Bereich}: Vážicí rozsah (1-4) {Messung}: Měření (1 ... n) | Tolerance | všechny | 40
Wiederholbarkeit2_Kunden_Toleranz_VglWert_mJ{Bereich}_{Messung} | Porovnávaná hodnota (odchylka) při měření {Messung} druhé zkoušky opakovatelnosti ve vážicím rozsahu {Bereich}, po justování, v jednotce požadavku tolerance. N/A bez tolerance. | [Hodnota] [Jednotka] | {Bereich}: Vážicí rozsah (1-4) {Messung}: Měření (1 ... n) | Tolerance | všechny | 48
Wiederholbarkeit2_Kunden_Toleranz_VglWert_oJ{Bereich}_{Messung} | Porovnávaná hodnota (odchylka) při měření {Messung} druhé zkoušky opakovatelnosti ve vážicím rozsahu {Bereich}, před justováním, v jednotce požadavku tolerance. N/A bez tolerance. | [Hodnota] [Jednotka] | {Bereich}: Vážicí rozsah (1-4) {Messung}: Měření (1 ... n) | Tolerance | všechny | 48
Wiederholbarkeit2_Kunden_Toleranz_VglWert{Bereich}_{Messung} | Porovnávaná hodnota (odchylka) při měření {Messung} druhé zkoušky opakovatelnosti ve vážicím rozsahu {Bereich}, v jednotce požadavku tolerance. N/A bez tolerance. | [Hodnota] [Jednotka] | {Bereich}: Vážicí rozsah (1-4) {Messung}: Měření (1 ... n) | Tolerance | všechny | 45
Wiederholbarkeit2_Kunden_Toleranz{Bereich} | Požadavek tolerance zákazníka na první zkušební bod druhé zkoušky opakovatelnosti ve vážicím rozsahu {Bereich}, s jednotkou (d, % nebo jednotka hmotnosti). | [Hodnota] [Jednotka] | {Bereich}: Vážicí rozsah (1-4) | Tolerance | všechny | 34
Wiederholbarkeit2_Kunden_Toleranz{Bereich}_{Messung} | Požadavek tolerance zákazníka na měření {Messung} druhé zkoušky opakovatelnosti ve vážicím rozsahu {Bereich}, s jednotkou (d, % nebo jednotka hmotnosti). | [Hodnota] [Jednotka] | {Bereich}: Vážicí rozsah (1-4) {Messung}: Měření (1 ... n) | Tolerance | všechny | 37
Wiederholbarkeit2_Kunden_Toleranz{Punkt} | Požadavek tolerance zákazníka na měření {Punkt} druhé zkoušky opakovatelnosti, s jednotkou (d, % nebo jednotka hmotnosti), bez uvedení vážicího rozsahu. | [Hodnota] [Jednotka] | {Punkt}: Zkušební bod (1 ... n) | Tolerance | všechny | 35
Wiederholbarkeit2_Messung_rot_mJ{Bereich}_{Messung} | Naměřená hodnota (údaj) s jednotkou při měření {Messung} druhé zkoušky opakovatelnosti ve vážicím rozsahu {Bereich}, po justování; červeně, pokud není dodržen požadavek tolerance kalibrace; N/A bez tolerance. | [Hodnota] [Jednotka] | {Bereich}: Vážicí rozsah (1-4) {Messung}: Měření (1 ... n) | Tolerance | všechny | 36
Wiederholbarkeit2_Messung_rot_oJ{Bereich}_{Messung} | Naměřená hodnota (údaj) s jednotkou při měření {Messung} druhé zkoušky opakovatelnosti ve vážicím rozsahu {Bereich}, před justováním; červeně, pokud není dodržen požadavek tolerance kalibrace; N/A bez tolerance. | [Hodnota] [Jednotka] | {Bereich}: Vážicí rozsah (1-4) {Messung}: Měření (1 ... n) | Tolerance | všechny | 36
Wiederholbarkeit2_Messung_rot{Bereich}_{Messung} | Naměřená hodnota (údaj) s jednotkou při měření {Messung} druhé zkoušky opakovatelnosti ve vážicím rozsahu {Bereich}; červeně, pokud není dodržen požadavek tolerance kalibrace; N/A bez tolerance. | [Hodnota] [Jednotka] | {Bereich}: Vážicí rozsah (1-4) {Messung}: Měření (1 ... n) | Tolerance | všechny | 33
Wiederholbarkeit2_Toleranz_Differenz_mJ{Bereich}_{Messung} | Absolutní hodnota odchylky při měření {Messung} druhé zkoušky opakovatelnosti ve vážicím rozsahu {Bereich}, po justování, v jednotce požadavku tolerance (d, % nebo jednotka hmotnosti); prázdné, pokud není převod možný. | [Hodnota] [Jednotka] | {Bereich}: Vážicí rozsah (1-4) {Messung}: Měření (1 ... n) | Tolerance | všechny | 43
Wiederholbarkeit2_Toleranz_Differenz_oJ{Bereich}_{Messung} | Absolutní hodnota odchylky při měření {Messung} druhé zkoušky opakovatelnosti ve vážicím rozsahu {Bereich}, před justováním, v jednotce požadavku tolerance (d, % nebo jednotka hmotnosti); prázdné, pokud není převod možný. | [Hodnota] [Jednotka] | {Bereich}: Vážicí rozsah (1-4) {Messung}: Měření (1 ... n) | Tolerance | všechny | 43
Wiederholbarkeit2_Toleranz_Differenz{Bereich}_{Messung} | Absolutní hodnota odchylky při měření {Messung} druhé zkoušky opakovatelnosti ve vážicím rozsahu {Bereich}, v jednotce požadavku tolerance (d, % nebo jednotka hmotnosti); prázdné, pokud není převod možný. | [Hodnota] [Jednotka] | {Bereich}: Vážicí rozsah (1-4) {Messung}: Měření (1 ... n) | Tolerance | všechny | 40
Wiederholbarkeit2_Toleranz_DiffWert_mJ{Bereich}_{Messung} | Odstup mezi požadavkem tolerance kalibrace a porovnávanou hodnotou při měření {Messung} druhé zkoušky opakovatelnosti ve vážicím rozsahu {Bereich}, po justování, v jednotce tolerance; při překročení záporný; N/A bez tolerance. | [Hodnota] [Jednotka] | {Bereich}: Vážicí rozsah (1-4) {Messung}: Měření (1 ... n) | Tolerance | všechny | 42
Wiederholbarkeit2_Toleranz_DiffWert_oJ{Bereich}_{Messung} | Odstup mezi požadavkem tolerance kalibrace a porovnávanou hodnotou při měření {Messung} druhé zkoušky opakovatelnosti ve vážicím rozsahu {Bereich}, před justováním, v jednotce tolerance; při překročení záporný; N/A bez tolerance. | [Hodnota] [Jednotka] | {Bereich}: Vážicí rozsah (1-4) {Messung}: Měření (1 ... n) | Tolerance | všechny | 42
Wiederholbarkeit2_Toleranz_DiffWert{Bereich}_{Messung} | Odstup mezi požadavkem tolerance kalibrace a porovnávanou hodnotou při měření {Messung} druhé zkoušky opakovatelnosti ve vážicím rozsahu {Bereich}, v jednotce tolerance; při překročení záporný; N/A bez tolerance. | [Hodnota] [Jednotka] | {Bereich}: Vážicí rozsah (1-4) {Messung}: Měření (1 ... n) | Tolerance | všechny | 39
Wiederholbarkeit2_Toleranz_max{Bereich} | Požadavek tolerance kalibrace na poslední měření druhé zkoušky opakovatelnosti ve vážicím rozsahu {Bereich}, s jednotkou (d, % nebo jednotka hmotnosti). | [Hodnota] [Jednotka] | {Bereich}: Vážicí rozsah (1-4) | Tolerance | všechny | 31
Wiederholbarkeit2_Toleranz_mJ{Bereich} | Požadavek tolerance kalibrace na první zkušební bod druhé zkoušky opakovatelnosti ve vážicím rozsahu {Bereich}, po justování, s jednotkou (d, % nebo jednotka hmotnosti). | [Hodnota] [Jednotka] | {Bereich}: Vážicí rozsah (1-4) | Tolerance | všechny | 30
Wiederholbarkeit2_Toleranz_mJ{Bereich}_{Messung} | Požadavek tolerance kalibrace na měření {Messung} druhé zkoušky opakovatelnosti ve vážicím rozsahu {Bereich}, po justování, s jednotkou (d, % nebo jednotka hmotnosti). | [Hodnota] [Jednotka] | {Bereich}: Vážicí rozsah (1-4) {Messung}: Měření (1 ... n) | Tolerance | všechny | 33
Wiederholbarkeit2_Toleranz_oJ{Bereich} | Požadavek tolerance kalibrace na první zkušební bod druhé zkoušky opakovatelnosti ve vážicím rozsahu {Bereich}, před justováním, s jednotkou (d, % nebo jednotka hmotnosti). | [Hodnota] [Jednotka] | {Bereich}: Vážicí rozsah (1-4) | Tolerance | všechny | 30
Wiederholbarkeit2_Toleranz_oJ{Bereich}_{Messung} | Požadavek tolerance kalibrace na měření {Messung} druhé zkoušky opakovatelnosti ve vážicím rozsahu {Bereich}, před justováním, s jednotkou (d, % nebo jednotka hmotnosti). | [Hodnota] [Jednotka] | {Bereich}: Vážicí rozsah (1-4) {Messung}: Měření (1 ... n) | Tolerance | všechny | 33
Wiederholbarkeit2_Toleranz_ok_mJ{Bereich}_{Messung} | OK/NENÍ V POŘÁDKU, zda je dodržen požadavek tolerance kalibrace při měření {Messung} druhé zkoušky opakovatelnosti ve vážicím rozsahu {Bereich}, po justování (NENÍ V POŘÁDKU červeně); N/A bez tolerance. | OK / NENÍ V POŘÁDKU | {Bereich}: Vážicí rozsah (1-4) {Messung}: Měření (1 ... n) | Tolerance | všechny | 36
Wiederholbarkeit2_Toleranz_ok_oJ{Bereich}_{Messung} | OK/NENÍ V POŘÁDKU, zda je dodržen požadavek tolerance kalibrace při měření {Messung} druhé zkoušky opakovatelnosti ve vážicím rozsahu {Bereich}, před justováním (NENÍ V POŘÁDKU červeně); N/A bez tolerance. | OK / NENÍ V POŘÁDKU | {Bereich}: Vážicí rozsah (1-4) {Messung}: Měření (1 ... n) | Tolerance | všechny | 36
Wiederholbarkeit2_Toleranz_ok{Bereich}_{Messung} | OK/NENÍ V POŘÁDKU, zda je dodržen požadavek tolerance kalibrace při měření {Messung} druhé zkoušky opakovatelnosti ve vážicím rozsahu {Bereich} (NENÍ V POŘÁDKU červeně); N/A bez tolerance. | OK / NENÍ V POŘÁDKU | {Bereich}: Vážicí rozsah (1-4) {Messung}: Měření (1 ... n) | Tolerance | všechny | 33
Wiederholbarkeit2_Toleranz_VglWert_mJ{Bereich}_{Messung} | Porovnávaná hodnota (odchylka) při měření {Messung} druhé zkoušky opakovatelnosti ve vážicím rozsahu {Bereich}, po justování, v jednotce požadavku tolerance. N/A bez tolerance. | [Hodnota] [Jednotka] | {Bereich}: Vážicí rozsah (1-4) {Messung}: Měření (1 ... n) | Tolerance | všechny | 41
Wiederholbarkeit2_Toleranz_VglWert_oJ{Bereich}_{Messung} | Porovnávaná hodnota (odchylka) při měření {Messung} druhé zkoušky opakovatelnosti ve vážicím rozsahu {Bereich}, před justováním, v jednotce požadavku tolerance. N/A bez tolerance. | [Hodnota] [Jednotka] | {Bereich}: Vážicí rozsah (1-4) {Messung}: Měření (1 ... n) | Tolerance | všechny | 41
Wiederholbarkeit2_Toleranz_VglWert{Bereich}_{Messung} | Porovnávaná hodnota (odchylka) při měření {Messung} druhé zkoušky opakovatelnosti ve vážicím rozsahu {Bereich}, v jednotce požadavku tolerance. N/A bez tolerance. | [Hodnota] [Jednotka] | {Bereich}: Vážicí rozsah (1-4) {Messung}: Měření (1 ... n) | Tolerance | všechny | 38
Wiederholbarkeit2_Toleranz{Bereich} | Požadavek tolerance kalibrace na první zkušební bod druhé zkoušky opakovatelnosti ve vážicím rozsahu {Bereich}, s jednotkou (d, % nebo jednotka hmotnosti). | [Hodnota] [Jednotka] | {Bereich}: Vážicí rozsah (1-4) | Tolerance | všechny | 27
Wiederholbarkeit2_Toleranz{Bereich}_{Messung} | Požadavek tolerance kalibrace na měření {Messung} druhé zkoušky opakovatelnosti ve vážicím rozsahu {Bereich}, s jednotkou (d, % nebo jednotka hmotnosti). | [Hodnota] [Jednotka] | {Bereich}: Vážicí rozsah (1-4) {Messung}: Měření (1 ... n) | Tolerance | všechny | 30
Wiederholbarkeit2_Toleranz{Punkt} | Požadavek tolerance kalibrace na měření {Punkt} druhé zkoušky opakovatelnosti, s jednotkou (d, % nebo jednotka hmotnosti), bez uvedení vážicího rozsahu. | [Hodnota] [Jednotka] | {Punkt}: Zkušební bod (1 ... n) | Tolerance | všechny | 28
Wiederholbarkeit2_Verkehrsfehler_Innerhalb_Toleranz_mJ{Bereich}_{Messung} | Ano/Ne, zda je dodržen požadavek největší dovolené chyby v provozu při měření {Messung} druhé zkoušky opakovatelnosti ve vážicím rozsahu {Bereich}, po justování; N/A bez tolerance. | Ano / Ne | {Bereich}: Vážicí rozsah (1-4) {Messung}: Měření (1 ... n) | Tolerance | všechny | 58
Wiederholbarkeit2_Verkehrsfehler_Innerhalb_Toleranz_oJ{Bereich}_{Messung} | Ano/Ne, zda je dodržen požadavek největší dovolené chyby v provozu při měření {Messung} druhé zkoušky opakovatelnosti ve vážicím rozsahu {Bereich}, před justováním; N/A bez tolerance. | Ano / Ne | {Bereich}: Vážicí rozsah (1-4) {Messung}: Měření (1 ... n) | Tolerance | všechny | 58
Wiederholbarkeit2_Verkehrsfehler_Innerhalb_Toleranz{Bereich}_{Messung} | Ano/Ne, zda je dodržen požadavek největší dovolené chyby v provozu při měření {Messung} druhé zkoušky opakovatelnosti ve vážicím rozsahu {Bereich}; N/A bez tolerance. | Ano / Ne | {Bereich}: Vážicí rozsah (1-4) {Messung}: Měření (1 ... n) | Tolerance | všechny | 55
Wiederholbarkeit2_Verkehrsfehler_Messung_rot_mJ{Bereich}_{Messung} | Naměřená hodnota (údaj) s jednotkou při měření {Messung} druhé zkoušky opakovatelnosti ve vážicím rozsahu {Bereich}, po justování; červeně, pokud není dodržen požadavek největší dovolené chyby v provozu; N/A bez tolerance. | [Hodnota] [Jednotka] | {Bereich}: Vážicí rozsah (1-4) {Messung}: Měření (1 ... n) | Tolerance | všechny | 51
Wiederholbarkeit2_Verkehrsfehler_Messung_rot_oJ{Bereich}_{Messung} | Naměřená hodnota (údaj) s jednotkou při měření {Messung} druhé zkoušky opakovatelnosti ve vážicím rozsahu {Bereich}, před justováním; červeně, pokud není dodržen požadavek největší dovolené chyby v provozu; N/A bez tolerance. | [Hodnota] [Jednotka] | {Bereich}: Vážicí rozsah (1-4) {Messung}: Měření (1 ... n) | Tolerance | všechny | 51
Wiederholbarkeit2_Verkehrsfehler_Messung_rot{Bereich}_{Messung} | Naměřená hodnota (údaj) s jednotkou při měření {Messung} druhé zkoušky opakovatelnosti ve vážicím rozsahu {Bereich}; červeně, pokud není dodržen požadavek největší dovolené chyby v provozu; N/A bez tolerance. | [Hodnota] [Jednotka] | {Bereich}: Vážicí rozsah (1-4) {Messung}: Měření (1 ... n) | Tolerance | všechny | 48
Wiederholbarkeit2_Verkehrsfehler_Toleranz_Differenz_mJ{Bereich}_{Messung} | Absolutní hodnota odchylky při měření {Messung} druhé zkoušky opakovatelnosti ve vážicím rozsahu {Bereich}, po justování, v jednotce požadavku tolerance (d, % nebo jednotka hmotnosti); prázdné, pokud není převod možný. | [Hodnota] [Jednotka] | {Bereich}: Vážicí rozsah (1-4) {Messung}: Měření (1 ... n) | Tolerance | všechny | 58
Wiederholbarkeit2_Verkehrsfehler_Toleranz_Differenz_oJ{Bereich}_{Messung} | Absolutní hodnota odchylky při měření {Messung} druhé zkoušky opakovatelnosti ve vážicím rozsahu {Bereich}, před justováním, v jednotce požadavku tolerance (d, % nebo jednotka hmotnosti); prázdné, pokud není převod možný. | [Hodnota] [Jednotka] | {Bereich}: Vážicí rozsah (1-4) {Messung}: Měření (1 ... n) | Tolerance | všechny | 58
Wiederholbarkeit2_Verkehrsfehler_Toleranz_Differenz{Bereich}_{Messung} | Absolutní hodnota odchylky při měření {Messung} druhé zkoušky opakovatelnosti ve vážicím rozsahu {Bereich}, v jednotce požadavku tolerance (d, % nebo jednotka hmotnosti); prázdné, pokud není převod možný. | [Hodnota] [Jednotka] | {Bereich}: Vážicí rozsah (1-4) {Messung}: Měření (1 ... n) | Tolerance | všechny | 55
Wiederholbarkeit2_Verkehrsfehler_Toleranz_DiffWert_mJ{Bereich}_{Messung} | Odstup mezi požadavkem největší dovolené chyby v provozu a porovnávanou hodnotou při měření {Messung} druhé zkoušky opakovatelnosti ve vážicím rozsahu {Bereich}, po justování, v jednotce tolerance; při překročení záporný; N/A bez tolerance. | [Hodnota] [Jednotka] | {Bereich}: Vážicí rozsah (1-4) {Messung}: Měření (1 ... n) | Tolerance | všechny | 57
Wiederholbarkeit2_Verkehrsfehler_Toleranz_DiffWert_oJ{Bereich}_{Messung} | Odstup mezi požadavkem největší dovolené chyby v provozu a porovnávanou hodnotou při měření {Messung} druhé zkoušky opakovatelnosti ve vážicím rozsahu {Bereich}, před justováním, v jednotce tolerance; při překročení záporný; N/A bez tolerance. | [Hodnota] [Jednotka] | {Bereich}: Vážicí rozsah (1-4) {Messung}: Měření (1 ... n) | Tolerance | všechny | 57
Wiederholbarkeit2_Verkehrsfehler_Toleranz_DiffWert{Bereich}_{Messung} | Odstup mezi požadavkem největší dovolené chyby v provozu a porovnávanou hodnotou při měření {Messung} druhé zkoušky opakovatelnosti ve vážicím rozsahu {Bereich}, v jednotce tolerance; při překročení záporný; N/A bez tolerance. | [Hodnota] [Jednotka] | {Bereich}: Vážicí rozsah (1-4) {Messung}: Měření (1 ... n) | Tolerance | všechny | 54
Wiederholbarkeit2_Verkehrsfehler_Toleranz_max{Bereich} | Požadavek největší dovolené chyby v provozu na poslední měření druhé zkoušky opakovatelnosti ve vážicím rozsahu {Bereich}, s jednotkou (d, % nebo jednotka hmotnosti). | [Hodnota] [Jednotka] | {Bereich}: Vážicí rozsah (1-4) | Tolerance | všechny | 46
Wiederholbarkeit2_Verkehrsfehler_Toleranz_mJ{Bereich} | Požadavek největší dovolené chyby v provozu na první zkušební bod druhé zkoušky opakovatelnosti ve vážicím rozsahu {Bereich}, po justování, s jednotkou (d, % nebo jednotka hmotnosti). | [Hodnota] [Jednotka] | {Bereich}: Vážicí rozsah (1-4) | Tolerance | všechny | 45
Wiederholbarkeit2_Verkehrsfehler_Toleranz_mJ{Bereich}_{Messung} | Požadavek největší dovolené chyby v provozu na měření {Messung} druhé zkoušky opakovatelnosti ve vážicím rozsahu {Bereich}, po justování, s jednotkou (d, % nebo jednotka hmotnosti). | [Hodnota] [Jednotka] | {Bereich}: Vážicí rozsah (1-4) {Messung}: Měření (1 ... n) | Tolerance | všechny | 48
Wiederholbarkeit2_Verkehrsfehler_Toleranz_oJ{Bereich} | Požadavek největší dovolené chyby v provozu na první zkušební bod druhé zkoušky opakovatelnosti ve vážicím rozsahu {Bereich}, před justováním, s jednotkou (d, % nebo jednotka hmotnosti). | [Hodnota] [Jednotka] | {Bereich}: Vážicí rozsah (1-4) | Tolerance | všechny | 45
Wiederholbarkeit2_Verkehrsfehler_Toleranz_oJ{Bereich}_{Messung} | Požadavek největší dovolené chyby v provozu na měření {Messung} druhé zkoušky opakovatelnosti ve vážicím rozsahu {Bereich}, před justováním, s jednotkou (d, % nebo jednotka hmotnosti). | [Hodnota] [Jednotka] | {Bereich}: Vážicí rozsah (1-4) {Messung}: Měření (1 ... n) | Tolerance | všechny | 48
Wiederholbarkeit2_Verkehrsfehler_Toleranz_ok_mJ{Bereich}_{Messung} | OK/NENÍ V POŘÁDKU, zda je dodržen požadavek největší dovolené chyby v provozu při měření {Messung} druhé zkoušky opakovatelnosti ve vážicím rozsahu {Bereich}, po justování (NENÍ V POŘÁDKU červeně); N/A bez tolerance. | OK / NENÍ V POŘÁDKU | {Bereich}: Vážicí rozsah (1-4) {Messung}: Měření (1 ... n) | Tolerance | všechny | 51
Wiederholbarkeit2_Verkehrsfehler_Toleranz_ok_oJ{Bereich}_{Messung} | OK/NENÍ V POŘÁDKU, zda je dodržen požadavek největší dovolené chyby v provozu při měření {Messung} druhé zkoušky opakovatelnosti ve vážicím rozsahu {Bereich}, před justováním (NENÍ V POŘÁDKU červeně); N/A bez tolerance. | OK / NENÍ V POŘÁDKU | {Bereich}: Vážicí rozsah (1-4) {Messung}: Měření (1 ... n) | Tolerance | všechny | 51
Wiederholbarkeit2_Verkehrsfehler_Toleranz_ok{Bereich}_{Messung} | OK/NENÍ V POŘÁDKU, zda je dodržen požadavek největší dovolené chyby v provozu při měření {Messung} druhé zkoušky opakovatelnosti ve vážicím rozsahu {Bereich} (NENÍ V POŘÁDKU červeně); N/A bez tolerance. | OK / NENÍ V POŘÁDKU | {Bereich}: Vážicí rozsah (1-4) {Messung}: Měření (1 ... n) | Tolerance | všechny | 48
Wiederholbarkeit2_Verkehrsfehler_Toleranz_VglWert_mJ{Bereich}_{Messung} | Porovnávaná hodnota (odchylka) při měření {Messung} druhé zkoušky opakovatelnosti ve vážicím rozsahu {Bereich}, po justování, v jednotce požadavku tolerance. N/A bez tolerance. | [Hodnota] [Jednotka] | {Bereich}: Vážicí rozsah (1-4) {Messung}: Měření (1 ... n) | Tolerance | všechny | 56
Wiederholbarkeit2_Verkehrsfehler_Toleranz_VglWert_oJ{Bereich}_{Messung} | Porovnávaná hodnota (odchylka) při měření {Messung} druhé zkoušky opakovatelnosti ve vážicím rozsahu {Bereich}, před justováním, v jednotce požadavku tolerance. N/A bez tolerance. | [Hodnota] [Jednotka] | {Bereich}: Vážicí rozsah (1-4) {Messung}: Měření (1 ... n) | Tolerance | všechny | 56
Wiederholbarkeit2_Verkehrsfehler_Toleranz_VglWert{Bereich}_{Messung} | Porovnávaná hodnota (odchylka) při měření {Messung} druhé zkoušky opakovatelnosti ve vážicím rozsahu {Bereich}, v jednotce požadavku tolerance. N/A bez tolerance. | [Hodnota] [Jednotka] | {Bereich}: Vážicí rozsah (1-4) {Messung}: Měření (1 ... n) | Tolerance | všechny | 53
Wiederholbarkeit2_Verkehrsfehler_Toleranz{Bereich} | Požadavek největší dovolené chyby v provozu na první zkušební bod druhé zkoušky opakovatelnosti ve vážicím rozsahu {Bereich}, s jednotkou (d, % nebo jednotka hmotnosti). | [Hodnota] [Jednotka] | {Bereich}: Vážicí rozsah (1-4) | Tolerance | všechny | 42
Wiederholbarkeit2_Verkehrsfehler_Toleranz{Bereich}_{Messung} | Požadavek největší dovolené chyby v provozu na měření {Messung} druhé zkoušky opakovatelnosti ve vážicím rozsahu {Bereich}, s jednotkou (d, % nebo jednotka hmotnosti). | [Hodnota] [Jednotka] | {Bereich}: Vážicí rozsah (1-4) {Messung}: Měření (1 ... n) | Tolerance | všechny | 45
Wiederholbarkeit2_Verkehrsfehler_Toleranz{Punkt} | Požadavek největší dovolené chyby v provozu na měření {Punkt} druhé zkoušky opakovatelnosti, s jednotkou (d, % nebo jednotka hmotnosti), bez uvedení vážicího rozsahu. | [Hodnota] [Jednotka] | {Punkt}: Zkušební bod (1 ... n) | Tolerance | všechny | 43
Wiederholbarkeit_Eichfehler_Innerhalb_Toleranz_mJ{Bereich}_{Messung} | Ano/Ne, zda je dodržen požadavek největší dovolené chyby při ověření při měření {Messung} zkoušky opakovatelnosti ve vážicím rozsahu {Bereich}, po justování; N/A bez tolerance. | Ano / Ne | {Bereich}: Vážicí rozsah (1-4) {Messung}: Měření (1 ... n) | Tolerance | všechny | 53
Wiederholbarkeit_Eichfehler_Innerhalb_Toleranz_oJ{Bereich}_{Messung} | Ano/Ne, zda je dodržen požadavek největší dovolené chyby při ověření při měření {Messung} zkoušky opakovatelnosti ve vážicím rozsahu {Bereich}, před justováním; N/A bez tolerance. | Ano / Ne | {Bereich}: Vážicí rozsah (1-4) {Messung}: Měření (1 ... n) | Tolerance | všechny | 53
Wiederholbarkeit_Eichfehler_Innerhalb_Toleranz{Bereich}_{Messung} | Ano/Ne, zda je dodržen požadavek největší dovolené chyby při ověření při měření {Messung} zkoušky opakovatelnosti ve vážicím rozsahu {Bereich}; N/A bez tolerance. | Ano / Ne | {Bereich}: Vážicí rozsah (1-4) {Messung}: Měření (1 ... n) | Tolerance | všechny | 50
Wiederholbarkeit_Eichfehler_Messung_rot_mJ{Bereich}_{Messung} | Naměřená hodnota (údaj) s jednotkou při měření {Messung} zkoušky opakovatelnosti ve vážicím rozsahu {Bereich}, po justování; červeně, pokud není dodržen požadavek největší dovolené chyby při ověření; N/A bez tolerance. | [Hodnota] [Jednotka] | {Bereich}: Vážicí rozsah (1-4) {Messung}: Měření (1 ... n) | Tolerance | všechny | 46
Wiederholbarkeit_Eichfehler_Messung_rot_oJ{Bereich}_{Messung} | Naměřená hodnota (údaj) s jednotkou při měření {Messung} zkoušky opakovatelnosti ve vážicím rozsahu {Bereich}, před justováním; červeně, pokud není dodržen požadavek největší dovolené chyby při ověření; N/A bez tolerance. | [Hodnota] [Jednotka] | {Bereich}: Vážicí rozsah (1-4) {Messung}: Měření (1 ... n) | Tolerance | všechny | 46
Wiederholbarkeit_Eichfehler_Messung_rot{Bereich}_{Messung} | Naměřená hodnota (údaj) s jednotkou při měření {Messung} zkoušky opakovatelnosti ve vážicím rozsahu {Bereich}; červeně, pokud není dodržen požadavek největší dovolené chyby při ověření; N/A bez tolerance. | [Hodnota] [Jednotka] | {Bereich}: Vážicí rozsah (1-4) {Messung}: Měření (1 ... n) | Tolerance | všechny | 43
Wiederholbarkeit_Eichfehler_Toleranz_Differenz_mJ{Bereich}_{Messung} | Absolutní hodnota odchylky při měření {Messung} zkoušky opakovatelnosti ve vážicím rozsahu {Bereich}, po justování, v jednotce požadavku tolerance (d, % nebo jednotka hmotnosti); prázdné, pokud není převod možný. | [Hodnota] [Jednotka] | {Bereich}: Vážicí rozsah (1-4) {Messung}: Měření (1 ... n) | Tolerance | všechny | 53
Wiederholbarkeit_Eichfehler_Toleranz_Differenz_oJ{Bereich}_{Messung} | Absolutní hodnota odchylky při měření {Messung} zkoušky opakovatelnosti ve vážicím rozsahu {Bereich}, před justováním, v jednotce požadavku tolerance (d, % nebo jednotka hmotnosti); prázdné, pokud není převod možný. | [Hodnota] [Jednotka] | {Bereich}: Vážicí rozsah (1-4) {Messung}: Měření (1 ... n) | Tolerance | všechny | 53
Wiederholbarkeit_Eichfehler_Toleranz_Differenz{Bereich}_{Messung} | Absolutní hodnota odchylky při měření {Messung} zkoušky opakovatelnosti ve vážicím rozsahu {Bereich}, v jednotce požadavku tolerance (d, % nebo jednotka hmotnosti); prázdné, pokud není převod možný. | [Hodnota] [Jednotka] | {Bereich}: Vážicí rozsah (1-4) {Messung}: Měření (1 ... n) | Tolerance | všechny | 50
Wiederholbarkeit_Eichfehler_Toleranz_DiffWert_mJ{Bereich}_{Messung} | Odstup mezi požadavkem největší dovolené chyby při ověření a porovnávanou hodnotou při měření {Messung} zkoušky opakovatelnosti ve vážicím rozsahu {Bereich}, po justování, v jednotce tolerance; při překročení záporný; N/A bez tolerance. | [Hodnota] [Jednotka] | {Bereich}: Vážicí rozsah (1-4) {Messung}: Měření (1 ... n) | Tolerance | všechny | 52
Wiederholbarkeit_Eichfehler_Toleranz_DiffWert_oJ{Bereich}_{Messung} | Odstup mezi požadavkem největší dovolené chyby při ověření a porovnávanou hodnotou při měření {Messung} zkoušky opakovatelnosti ve vážicím rozsahu {Bereich}, před justováním, v jednotce tolerance; při překročení záporný; N/A bez tolerance. | [Hodnota] [Jednotka] | {Bereich}: Vážicí rozsah (1-4) {Messung}: Měření (1 ... n) | Tolerance | všechny | 52
Wiederholbarkeit_Eichfehler_Toleranz_DiffWert{Bereich}_{Messung} | Odstup mezi požadavkem největší dovolené chyby při ověření a porovnávanou hodnotou při měření {Messung} zkoušky opakovatelnosti ve vážicím rozsahu {Bereich}, v jednotce tolerance; při překročení záporný; N/A bez tolerance. | [Hodnota] [Jednotka] | {Bereich}: Vážicí rozsah (1-4) {Messung}: Měření (1 ... n) | Tolerance | všechny | 49
Wiederholbarkeit_Eichfehler_Toleranz_max{Bereich} | Požadavek největší dovolené chyby při ověření na poslední měření zkoušky opakovatelnosti ve vážicím rozsahu {Bereich}, s jednotkou (d, % nebo jednotka hmotnosti). | [Hodnota] [Jednotka] | {Bereich}: Vážicí rozsah (1-4) | Tolerance | všechny | 41
Wiederholbarkeit_Eichfehler_Toleranz_mJ{Bereich} | Požadavek největší dovolené chyby při ověření na první zkušební bod zkoušky opakovatelnosti ve vážicím rozsahu {Bereich}, po justování, s jednotkou (d, % nebo jednotka hmotnosti). | [Hodnota] [Jednotka] | {Bereich}: Vážicí rozsah (1-4) | Tolerance | všechny | 40
Wiederholbarkeit_Eichfehler_Toleranz_mJ{Bereich}_{Messung} | Požadavek největší dovolené chyby při ověření na měření {Messung} zkoušky opakovatelnosti ve vážicím rozsahu {Bereich}, po justování, s jednotkou (d, % nebo jednotka hmotnosti). | [Hodnota] [Jednotka] | {Bereich}: Vážicí rozsah (1-4) {Messung}: Měření (1 ... n) | Tolerance | všechny | 43
Wiederholbarkeit_Eichfehler_Toleranz_oJ{Bereich} | Požadavek největší dovolené chyby při ověření na první zkušební bod zkoušky opakovatelnosti ve vážicím rozsahu {Bereich}, před justováním, s jednotkou (d, % nebo jednotka hmotnosti). | [Hodnota] [Jednotka] | {Bereich}: Vážicí rozsah (1-4) | Tolerance | všechny | 40
Wiederholbarkeit_Eichfehler_Toleranz_oJ{Bereich}_{Messung} | Požadavek největší dovolené chyby při ověření na měření {Messung} zkoušky opakovatelnosti ve vážicím rozsahu {Bereich}, před justováním, s jednotkou (d, % nebo jednotka hmotnosti). | [Hodnota] [Jednotka] | {Bereich}: Vážicí rozsah (1-4) {Messung}: Měření (1 ... n) | Tolerance | všechny | 43
Wiederholbarkeit_Eichfehler_Toleranz_ok_mJ{Bereich}_{Messung} | OK/NENÍ V POŘÁDKU, zda je dodržen požadavek největší dovolené chyby při ověření při měření {Messung} zkoušky opakovatelnosti ve vážicím rozsahu {Bereich}, po justování (NENÍ V POŘÁDKU červeně); N/A bez tolerance. | OK / NENÍ V POŘÁDKU | {Bereich}: Vážicí rozsah (1-4) {Messung}: Měření (1 ... n) | Tolerance | všechny | 46
Wiederholbarkeit_Eichfehler_Toleranz_ok_oJ{Bereich}_{Messung} | OK/NENÍ V POŘÁDKU, zda je dodržen požadavek největší dovolené chyby při ověření při měření {Messung} zkoušky opakovatelnosti ve vážicím rozsahu {Bereich}, před justováním (NENÍ V POŘÁDKU červeně); N/A bez tolerance. | OK / NENÍ V POŘÁDKU | {Bereich}: Vážicí rozsah (1-4) {Messung}: Měření (1 ... n) | Tolerance | všechny | 46
Wiederholbarkeit_Eichfehler_Toleranz_ok{Bereich}_{Messung} | OK/NENÍ V POŘÁDKU, zda je dodržen požadavek největší dovolené chyby při ověření při měření {Messung} zkoušky opakovatelnosti ve vážicím rozsahu {Bereich} (NENÍ V POŘÁDKU červeně); N/A bez tolerance. | OK / NENÍ V POŘÁDKU | {Bereich}: Vážicí rozsah (1-4) {Messung}: Měření (1 ... n) | Tolerance | všechny | 43
Wiederholbarkeit_Eichfehler_Toleranz_VglWert_mJ{Bereich}_{Messung} | Porovnávaná hodnota (odchylka) při měření {Messung} zkoušky opakovatelnosti ve vážicím rozsahu {Bereich}, po justování, v jednotce požadavku tolerance. N/A bez tolerance. | [Hodnota] [Jednotka] | {Bereich}: Vážicí rozsah (1-4) {Messung}: Měření (1 ... n) | Tolerance | všechny | 51
Wiederholbarkeit_Eichfehler_Toleranz_VglWert_oJ{Bereich}_{Messung} | Porovnávaná hodnota (odchylka) při měření {Messung} zkoušky opakovatelnosti ve vážicím rozsahu {Bereich}, před justováním, v jednotce požadavku tolerance. N/A bez tolerance. | [Hodnota] [Jednotka] | {Bereich}: Vážicí rozsah (1-4) {Messung}: Měření (1 ... n) | Tolerance | všechny | 51
Wiederholbarkeit_Eichfehler_Toleranz_VglWert{Bereich}_{Messung} | Porovnávaná hodnota (odchylka) při měření {Messung} zkoušky opakovatelnosti ve vážicím rozsahu {Bereich}, v jednotce požadavku tolerance. N/A bez tolerance. | [Hodnota] [Jednotka] | {Bereich}: Vážicí rozsah (1-4) {Messung}: Měření (1 ... n) | Tolerance | všechny | 48
Wiederholbarkeit_Eichfehler_Toleranz{Bereich} | Požadavek největší dovolené chyby při ověření na první zkušební bod zkoušky opakovatelnosti ve vážicím rozsahu {Bereich}, s jednotkou (d, % nebo jednotka hmotnosti). Uvádí se také u zkušebních hodnot zákaznické váhy s tolerancemi tam uloženými. | [Hodnota] [Jednotka] | {Bereich}: Vážicí rozsah (1-4) | Tolerance | všechny | 37
Wiederholbarkeit_Eichfehler_Toleranz{Bereich}_{Messung} | Požadavek největší dovolené chyby při ověření na měření {Messung} zkoušky opakovatelnosti ve vážicím rozsahu {Bereich}, s jednotkou (d, % nebo jednotka hmotnosti). | [Hodnota] [Jednotka] | {Bereich}: Vážicí rozsah (1-4) {Messung}: Měření (1 ... n) | Tolerance | všechny | 40
Wiederholbarkeit_Eichfehler_Toleranz{Punkt} | Požadavek největší dovolené chyby při ověření na měření {Punkt} zkoušky opakovatelnosti, s jednotkou (d, % nebo jednotka hmotnosti), bez uvedení vážicího rozsahu. | [Hodnota] [Jednotka] | {Punkt}: Zkušební bod (1 ... n) | Tolerance | všechny | 38
Wiederholbarkeit_Hersteller_Innerhalb_Toleranz_mJ{Bereich}_{Messung} | Ano/Ne, zda je dodržen požadavek tolerance výrobce při měření {Messung} zkoušky opakovatelnosti ve vážicím rozsahu {Bereich}, po justování; N/A bez tolerance. | Ano / Ne | {Bereich}: Vážicí rozsah (1-4) {Messung}: Měření (1 ... n) | Tolerance | všechny | 53
Wiederholbarkeit_Hersteller_Innerhalb_Toleranz_oJ{Bereich}_{Messung} | Ano/Ne, zda je dodržen požadavek tolerance výrobce při měření {Messung} zkoušky opakovatelnosti ve vážicím rozsahu {Bereich}, před justováním; N/A bez tolerance. | Ano / Ne | {Bereich}: Vážicí rozsah (1-4) {Messung}: Měření (1 ... n) | Tolerance | všechny | 53
Wiederholbarkeit_Hersteller_Innerhalb_Toleranz{Bereich}_{Messung} | Ano/Ne, zda je dodržen požadavek tolerance výrobce při měření {Messung} zkoušky opakovatelnosti ve vážicím rozsahu {Bereich}; N/A bez tolerance. | Ano / Ne | {Bereich}: Vážicí rozsah (1-4) {Messung}: Měření (1 ... n) | Tolerance | všechny | 50
Wiederholbarkeit_Hersteller_Messung_rot_mJ{Bereich}_{Messung} | Naměřená hodnota (údaj) s jednotkou při měření {Messung} zkoušky opakovatelnosti ve vážicím rozsahu {Bereich}, po justování; červeně, pokud není dodržen požadavek tolerance výrobce; N/A bez tolerance. | [Hodnota] [Jednotka] | {Bereich}: Vážicí rozsah (1-4) {Messung}: Měření (1 ... n) | Tolerance | všechny | 46
Wiederholbarkeit_Hersteller_Messung_rot_oJ{Bereich}_{Messung} | Naměřená hodnota (údaj) s jednotkou při měření {Messung} zkoušky opakovatelnosti ve vážicím rozsahu {Bereich}, před justováním; červeně, pokud není dodržen požadavek tolerance výrobce; N/A bez tolerance. | [Hodnota] [Jednotka] | {Bereich}: Vážicí rozsah (1-4) {Messung}: Měření (1 ... n) | Tolerance | všechny | 46
Wiederholbarkeit_Hersteller_Messung_rot{Bereich}_{Messung} | Naměřená hodnota (údaj) s jednotkou při měření {Messung} zkoušky opakovatelnosti ve vážicím rozsahu {Bereich}; červeně, pokud není dodržen požadavek tolerance výrobce; N/A bez tolerance. | [Hodnota] [Jednotka] | {Bereich}: Vážicí rozsah (1-4) {Messung}: Měření (1 ... n) | Tolerance | všechny | 43
Wiederholbarkeit_Hersteller_Toleranz_Differenz_mJ{Bereich}_{Messung} | Absolutní hodnota odchylky při měření {Messung} zkoušky opakovatelnosti ve vážicím rozsahu {Bereich}, po justování, v jednotce požadavku tolerance (d, % nebo jednotka hmotnosti); prázdné, pokud není převod možný. | [Hodnota] [Jednotka] | {Bereich}: Vážicí rozsah (1-4) {Messung}: Měření (1 ... n) | Tolerance | všechny | 53
Wiederholbarkeit_Hersteller_Toleranz_Differenz_oJ{Bereich}_{Messung} | Absolutní hodnota odchylky při měření {Messung} zkoušky opakovatelnosti ve vážicím rozsahu {Bereich}, před justováním, v jednotce požadavku tolerance (d, % nebo jednotka hmotnosti); prázdné, pokud není převod možný. | [Hodnota] [Jednotka] | {Bereich}: Vážicí rozsah (1-4) {Messung}: Měření (1 ... n) | Tolerance | všechny | 53
Wiederholbarkeit_Hersteller_Toleranz_Differenz{Bereich}_{Messung} | Absolutní hodnota odchylky při měření {Messung} zkoušky opakovatelnosti ve vážicím rozsahu {Bereich}, v jednotce požadavku tolerance (d, % nebo jednotka hmotnosti); prázdné, pokud není převod možný. | [Hodnota] [Jednotka] | {Bereich}: Vážicí rozsah (1-4) {Messung}: Měření (1 ... n) | Tolerance | všechny | 50
Wiederholbarkeit_Hersteller_Toleranz_DiffWert_mJ{Bereich}_{Messung} | Odstup mezi požadavkem tolerance výrobce a porovnávanou hodnotou při měření {Messung} zkoušky opakovatelnosti ve vážicím rozsahu {Bereich}, po justování, v jednotce tolerance; při překročení záporný; N/A bez tolerance. | [Hodnota] [Jednotka] | {Bereich}: Vážicí rozsah (1-4) {Messung}: Měření (1 ... n) | Tolerance | všechny | 52
Wiederholbarkeit_Hersteller_Toleranz_DiffWert_oJ{Bereich}_{Messung} | Odstup mezi požadavkem tolerance výrobce a porovnávanou hodnotou při měření {Messung} zkoušky opakovatelnosti ve vážicím rozsahu {Bereich}, před justováním, v jednotce tolerance; při překročení záporný; N/A bez tolerance. | [Hodnota] [Jednotka] | {Bereich}: Vážicí rozsah (1-4) {Messung}: Měření (1 ... n) | Tolerance | všechny | 52
Wiederholbarkeit_Hersteller_Toleranz_DiffWert{Bereich}_{Messung} | Odstup mezi požadavkem tolerance výrobce a porovnávanou hodnotou při měření {Messung} zkoušky opakovatelnosti ve vážicím rozsahu {Bereich}, v jednotce tolerance; při překročení záporný; N/A bez tolerance. | [Hodnota] [Jednotka] | {Bereich}: Vážicí rozsah (1-4) {Messung}: Měření (1 ... n) | Tolerance | všechny | 49
Wiederholbarkeit_Hersteller_Toleranz_max{Bereich} | Požadavek tolerance výrobce na poslední měření zkoušky opakovatelnosti ve vážicím rozsahu {Bereich}, s jednotkou (d, % nebo jednotka hmotnosti). | [Hodnota] [Jednotka] | {Bereich}: Vážicí rozsah (1-4) | Tolerance | všechny | 41
Wiederholbarkeit_Hersteller_Toleranz_mJ{Bereich} | Požadavek tolerance výrobce na první zkušební bod zkoušky opakovatelnosti ve vážicím rozsahu {Bereich}, po justování, s jednotkou (d, % nebo jednotka hmotnosti). | [Hodnota] [Jednotka] | {Bereich}: Vážicí rozsah (1-4) | Tolerance | všechny | 40
Wiederholbarkeit_Hersteller_Toleranz_mJ{Bereich}_{Messung} | Požadavek tolerance výrobce na měření {Messung} zkoušky opakovatelnosti ve vážicím rozsahu {Bereich}, po justování, s jednotkou (d, % nebo jednotka hmotnosti). | [Hodnota] [Jednotka] | {Bereich}: Vážicí rozsah (1-4) {Messung}: Měření (1 ... n) | Tolerance | všechny | 43
Wiederholbarkeit_Hersteller_Toleranz_oJ{Bereich} | Požadavek tolerance výrobce na první zkušební bod zkoušky opakovatelnosti ve vážicím rozsahu {Bereich}, před justováním, s jednotkou (d, % nebo jednotka hmotnosti). | [Hodnota] [Jednotka] | {Bereich}: Vážicí rozsah (1-4) | Tolerance | všechny | 40
Wiederholbarkeit_Hersteller_Toleranz_oJ{Bereich}_{Messung} | Požadavek tolerance výrobce na měření {Messung} zkoušky opakovatelnosti ve vážicím rozsahu {Bereich}, před justováním, s jednotkou (d, % nebo jednotka hmotnosti). | [Hodnota] [Jednotka] | {Bereich}: Vážicí rozsah (1-4) {Messung}: Měření (1 ... n) | Tolerance | všechny | 43
Wiederholbarkeit_Hersteller_Toleranz_ok_mJ{Bereich}_{Messung} | OK/NENÍ V POŘÁDKU, zda je dodržen požadavek tolerance výrobce při měření {Messung} zkoušky opakovatelnosti ve vážicím rozsahu {Bereich}, po justování (NENÍ V POŘÁDKU červeně); N/A bez tolerance. | OK / NENÍ V POŘÁDKU | {Bereich}: Vážicí rozsah (1-4) {Messung}: Měření (1 ... n) | Tolerance | všechny | 46
Wiederholbarkeit_Hersteller_Toleranz_ok_oJ{Bereich}_{Messung} | OK/NENÍ V POŘÁDKU, zda je dodržen požadavek tolerance výrobce při měření {Messung} zkoušky opakovatelnosti ve vážicím rozsahu {Bereich}, před justováním (NENÍ V POŘÁDKU červeně); N/A bez tolerance. | OK / NENÍ V POŘÁDKU | {Bereich}: Vážicí rozsah (1-4) {Messung}: Měření (1 ... n) | Tolerance | všechny | 46
Wiederholbarkeit_Hersteller_Toleranz_ok{Bereich}_{Messung} | OK/NENÍ V POŘÁDKU, zda je dodržen požadavek tolerance výrobce při měření {Messung} zkoušky opakovatelnosti ve vážicím rozsahu {Bereich} (NENÍ V POŘÁDKU červeně); N/A bez tolerance. | OK / NENÍ V POŘÁDKU | {Bereich}: Vážicí rozsah (1-4) {Messung}: Měření (1 ... n) | Tolerance | všechny | 43
Wiederholbarkeit_Hersteller_Toleranz_VglWert_mJ{Bereich}_{Messung} | Porovnávaná hodnota (odchylka) při měření {Messung} zkoušky opakovatelnosti ve vážicím rozsahu {Bereich}, po justování, v jednotce požadavku tolerance. N/A bez tolerance. | [Hodnota] [Jednotka] | {Bereich}: Vážicí rozsah (1-4) {Messung}: Měření (1 ... n) | Tolerance | všechny | 51
Wiederholbarkeit_Hersteller_Toleranz_VglWert_oJ{Bereich}_{Messung} | Porovnávaná hodnota (odchylka) při měření {Messung} zkoušky opakovatelnosti ve vážicím rozsahu {Bereich}, před justováním, v jednotce požadavku tolerance. N/A bez tolerance. | [Hodnota] [Jednotka] | {Bereich}: Vážicí rozsah (1-4) {Messung}: Měření (1 ... n) | Tolerance | všechny | 51
Wiederholbarkeit_Hersteller_Toleranz_VglWert{Bereich}_{Messung} | Porovnávaná hodnota (odchylka) při měření {Messung} zkoušky opakovatelnosti ve vážicím rozsahu {Bereich}, v jednotce požadavku tolerance. N/A bez tolerance. | [Hodnota] [Jednotka] | {Bereich}: Vážicí rozsah (1-4) {Messung}: Měření (1 ... n) | Tolerance | všechny | 48
Wiederholbarkeit_Hersteller_Toleranz{Bereich} | Požadavek tolerance výrobce na první zkušební bod zkoušky opakovatelnosti ve vážicím rozsahu {Bereich}, s jednotkou (d, % nebo jednotka hmotnosti). Uvádí se také u zkušebních hodnot zákaznické váhy s tolerancemi tam uloženými. | [Hodnota] [Jednotka] | {Bereich}: Vážicí rozsah (1-4) | Tolerance | všechny | 37
Wiederholbarkeit_Hersteller_Toleranz{Bereich}_{Messung} | Požadavek tolerance výrobce na měření {Messung} zkoušky opakovatelnosti ve vážicím rozsahu {Bereich}, s jednotkou (d, % nebo jednotka hmotnosti). | [Hodnota] [Jednotka] | {Bereich}: Vážicí rozsah (1-4) {Messung}: Měření (1 ... n) | Tolerance | všechny | 40
Wiederholbarkeit_Hersteller_Toleranz{Punkt} | Požadavek tolerance výrobce na měření {Punkt} zkoušky opakovatelnosti, s jednotkou (d, % nebo jednotka hmotnosti), bez uvedení vážicího rozsahu. | [Hodnota] [Jednotka] | {Punkt}: Zkušební bod (1 ... n) | Tolerance | všechny | 38
Wiederholbarkeit_Innerhalb_Toleranz_mJ{Bereich}_{Messung} | Ano/Ne, zda je dodržen požadavek tolerance kalibrace při měření {Messung} zkoušky opakovatelnosti ve vážicím rozsahu {Bereich}, po justování; N/A bez tolerance. | Ano / Ne | {Bereich}: Vážicí rozsah (1-4) {Messung}: Měření (1 ... n) | Tolerance | všechny | 42
Wiederholbarkeit_Innerhalb_Toleranz_oJ{Bereich}_{Messung} | Ano/Ne, zda je dodržen požadavek tolerance kalibrace při měření {Messung} zkoušky opakovatelnosti ve vážicím rozsahu {Bereich}, před justováním; N/A bez tolerance. | Ano / Ne | {Bereich}: Vážicí rozsah (1-4) {Messung}: Měření (1 ... n) | Tolerance | všechny | 42
Wiederholbarkeit_Innerhalb_Toleranz{Bereich}_{Messung} | Ano/Ne, zda je dodržen požadavek tolerance kalibrace při měření {Messung} zkoušky opakovatelnosti ve vážicím rozsahu {Bereich}; N/A bez tolerance. | Ano / Ne | {Bereich}: Vážicí rozsah (1-4) {Messung}: Měření (1 ... n) | Tolerance | všechny | 39
Wiederholbarkeit_Kunden_Innerhalb_Toleranz_mJ{Bereich}_{Messung} | Ano/Ne, zda je dodržen požadavek tolerance zákazníka při měření {Messung} zkoušky opakovatelnosti ve vážicím rozsahu {Bereich}, po justování; N/A bez tolerance. | Ano / Ne | {Bereich}: Vážicí rozsah (1-4) {Messung}: Měření (1 ... n) | Tolerance | všechny | 49
Wiederholbarkeit_Kunden_Innerhalb_Toleranz_oJ{Bereich}_{Messung} | Ano/Ne, zda je dodržen požadavek tolerance zákazníka při měření {Messung} zkoušky opakovatelnosti ve vážicím rozsahu {Bereich}, před justováním; N/A bez tolerance. | Ano / Ne | {Bereich}: Vážicí rozsah (1-4) {Messung}: Měření (1 ... n) | Tolerance | všechny | 49
Wiederholbarkeit_Kunden_Innerhalb_Toleranz{Bereich}_{Messung} | Ano/Ne, zda je dodržen požadavek tolerance zákazníka při měření {Messung} zkoušky opakovatelnosti ve vážicím rozsahu {Bereich}; N/A bez tolerance. | Ano / Ne | {Bereich}: Vážicí rozsah (1-4) {Messung}: Měření (1 ... n) | Tolerance | všechny | 46
Wiederholbarkeit_Kunden_Messung_rot_mJ{Bereich}_{Messung} | Naměřená hodnota (údaj) s jednotkou při měření {Messung} zkoušky opakovatelnosti ve vážicím rozsahu {Bereich}, po justování; červeně, pokud není dodržen požadavek tolerance zákazníka; N/A bez tolerance. | [Hodnota] [Jednotka] | {Bereich}: Vážicí rozsah (1-4) {Messung}: Měření (1 ... n) | Tolerance | všechny | 42
Wiederholbarkeit_Kunden_Messung_rot_oJ{Bereich}_{Messung} | Naměřená hodnota (údaj) s jednotkou při měření {Messung} zkoušky opakovatelnosti ve vážicím rozsahu {Bereich}, před justováním; červeně, pokud není dodržen požadavek tolerance zákazníka; N/A bez tolerance. | [Hodnota] [Jednotka] | {Bereich}: Vážicí rozsah (1-4) {Messung}: Měření (1 ... n) | Tolerance | všechny | 42
Wiederholbarkeit_Kunden_Messung_rot{Bereich}_{Messung} | Naměřená hodnota (údaj) s jednotkou při měření {Messung} zkoušky opakovatelnosti ve vážicím rozsahu {Bereich}; červeně, pokud není dodržen požadavek tolerance zákazníka; N/A bez tolerance. | [Hodnota] [Jednotka] | {Bereich}: Vážicí rozsah (1-4) {Messung}: Měření (1 ... n) | Tolerance | všechny | 39
Wiederholbarkeit_Kunden_Toleranz_Differenz_mJ{Bereich}_{Messung} | Absolutní hodnota odchylky při měření {Messung} zkoušky opakovatelnosti ve vážicím rozsahu {Bereich}, po justování, v jednotce požadavku tolerance (d, % nebo jednotka hmotnosti); prázdné, pokud není převod možný. | [Hodnota] [Jednotka] | {Bereich}: Vážicí rozsah (1-4) {Messung}: Měření (1 ... n) | Tolerance | všechny | 49
Wiederholbarkeit_Kunden_Toleranz_Differenz_oJ{Bereich}_{Messung} | Absolutní hodnota odchylky při měření {Messung} zkoušky opakovatelnosti ve vážicím rozsahu {Bereich}, před justováním, v jednotce požadavku tolerance (d, % nebo jednotka hmotnosti); prázdné, pokud není převod možný. | [Hodnota] [Jednotka] | {Bereich}: Vážicí rozsah (1-4) {Messung}: Měření (1 ... n) | Tolerance | všechny | 49
Wiederholbarkeit_Kunden_Toleranz_Differenz{Bereich}_{Messung} | Absolutní hodnota odchylky při měření {Messung} zkoušky opakovatelnosti ve vážicím rozsahu {Bereich}, v jednotce požadavku tolerance (d, % nebo jednotka hmotnosti); prázdné, pokud není převod možný. | [Hodnota] [Jednotka] | {Bereich}: Vážicí rozsah (1-4) {Messung}: Měření (1 ... n) | Tolerance | všechny | 46
Wiederholbarkeit_Kunden_Toleranz_DiffWert_mJ{Bereich}_{Messung} | Odstup mezi požadavkem tolerance zákazníka a porovnávanou hodnotou při měření {Messung} zkoušky opakovatelnosti ve vážicím rozsahu {Bereich}, po justování, v jednotce tolerance; při překročení záporný; N/A bez tolerance. | [Hodnota] [Jednotka] | {Bereich}: Vážicí rozsah (1-4) {Messung}: Měření (1 ... n) | Tolerance | všechny | 48
Wiederholbarkeit_Kunden_Toleranz_DiffWert_oJ{Bereich}_{Messung} | Odstup mezi požadavkem tolerance zákazníka a porovnávanou hodnotou při měření {Messung} zkoušky opakovatelnosti ve vážicím rozsahu {Bereich}, před justováním, v jednotce tolerance; při překročení záporný; N/A bez tolerance. | [Hodnota] [Jednotka] | {Bereich}: Vážicí rozsah (1-4) {Messung}: Měření (1 ... n) | Tolerance | všechny | 48
Wiederholbarkeit_Kunden_Toleranz_DiffWert{Bereich}_{Messung} | Odstup mezi požadavkem tolerance zákazníka a porovnávanou hodnotou při měření {Messung} zkoušky opakovatelnosti ve vážicím rozsahu {Bereich}, v jednotce tolerance; při překročení záporný; N/A bez tolerance. | [Hodnota] [Jednotka] | {Bereich}: Vážicí rozsah (1-4) {Messung}: Měření (1 ... n) | Tolerance | všechny | 45
Wiederholbarkeit_Kunden_Toleranz_max{Bereich} | Požadavek tolerance zákazníka na poslední měření zkoušky opakovatelnosti ve vážicím rozsahu {Bereich}, s jednotkou (d, % nebo jednotka hmotnosti). | [Hodnota] [Jednotka] | {Bereich}: Vážicí rozsah (1-4) | Tolerance | všechny | 37
Wiederholbarkeit_Kunden_Toleranz_mJ{Bereich} | Požadavek tolerance zákazníka na první zkušební bod zkoušky opakovatelnosti ve vážicím rozsahu {Bereich}, po justování, s jednotkou (d, % nebo jednotka hmotnosti). | [Hodnota] [Jednotka] | {Bereich}: Vážicí rozsah (1-4) | Tolerance | všechny | 36
Wiederholbarkeit_Kunden_Toleranz_mJ{Bereich}_{Messung} | Požadavek tolerance zákazníka na měření {Messung} zkoušky opakovatelnosti ve vážicím rozsahu {Bereich}, po justování, s jednotkou (d, % nebo jednotka hmotnosti). | [Hodnota] [Jednotka] | {Bereich}: Vážicí rozsah (1-4) {Messung}: Měření (1 ... n) | Tolerance | všechny | 39
Wiederholbarkeit_Kunden_Toleranz_oJ{Bereich} | Požadavek tolerance zákazníka na první zkušební bod zkoušky opakovatelnosti ve vážicím rozsahu {Bereich}, před justováním, s jednotkou (d, % nebo jednotka hmotnosti). | [Hodnota] [Jednotka] | {Bereich}: Vážicí rozsah (1-4) | Tolerance | všechny | 36
Wiederholbarkeit_Kunden_Toleranz_oJ{Bereich}_{Messung} | Požadavek tolerance zákazníka na měření {Messung} zkoušky opakovatelnosti ve vážicím rozsahu {Bereich}, před justováním, s jednotkou (d, % nebo jednotka hmotnosti). | [Hodnota] [Jednotka] | {Bereich}: Vážicí rozsah (1-4) {Messung}: Měření (1 ... n) | Tolerance | všechny | 39
Wiederholbarkeit_Kunden_Toleranz_ok_mJ{Bereich}_{Messung} | OK/NENÍ V POŘÁDKU, zda je dodržen požadavek tolerance zákazníka při měření {Messung} zkoušky opakovatelnosti ve vážicím rozsahu {Bereich}, po justování (NENÍ V POŘÁDKU červeně); N/A bez tolerance. | OK / NENÍ V POŘÁDKU | {Bereich}: Vážicí rozsah (1-4) {Messung}: Měření (1 ... n) | Tolerance | všechny | 42
Wiederholbarkeit_Kunden_Toleranz_ok_oJ{Bereich}_{Messung} | OK/NENÍ V POŘÁDKU, zda je dodržen požadavek tolerance zákazníka při měření {Messung} zkoušky opakovatelnosti ve vážicím rozsahu {Bereich}, před justováním (NENÍ V POŘÁDKU červeně); N/A bez tolerance. | OK / NENÍ V POŘÁDKU | {Bereich}: Vážicí rozsah (1-4) {Messung}: Měření (1 ... n) | Tolerance | všechny | 42
Wiederholbarkeit_Kunden_Toleranz_ok{Bereich}_{Messung} | OK/NENÍ V POŘÁDKU, zda je dodržen požadavek tolerance zákazníka při měření {Messung} zkoušky opakovatelnosti ve vážicím rozsahu {Bereich} (NENÍ V POŘÁDKU červeně); N/A bez tolerance. | OK / NENÍ V POŘÁDKU | {Bereich}: Vážicí rozsah (1-4) {Messung}: Měření (1 ... n) | Tolerance | všechny | 39
Wiederholbarkeit_Kunden_Toleranz_VglWert_mJ{Bereich}_{Messung} | Porovnávaná hodnota (odchylka) při měření {Messung} zkoušky opakovatelnosti ve vážicím rozsahu {Bereich}, po justování, v jednotce požadavku tolerance. N/A bez tolerance. | [Hodnota] [Jednotka] | {Bereich}: Vážicí rozsah (1-4) {Messung}: Měření (1 ... n) | Tolerance | všechny | 47
Wiederholbarkeit_Kunden_Toleranz_VglWert_oJ{Bereich}_{Messung} | Porovnávaná hodnota (odchylka) při měření {Messung} zkoušky opakovatelnosti ve vážicím rozsahu {Bereich}, před justováním, v jednotce požadavku tolerance. N/A bez tolerance. | [Hodnota] [Jednotka] | {Bereich}: Vážicí rozsah (1-4) {Messung}: Měření (1 ... n) | Tolerance | všechny | 47
Wiederholbarkeit_Kunden_Toleranz_VglWert{Bereich}_{Messung} | Porovnávaná hodnota (odchylka) při měření {Messung} zkoušky opakovatelnosti ve vážicím rozsahu {Bereich}, v jednotce požadavku tolerance. N/A bez tolerance. | [Hodnota] [Jednotka] | {Bereich}: Vážicí rozsah (1-4) {Messung}: Měření (1 ... n) | Tolerance | všechny | 44
Wiederholbarkeit_Kunden_Toleranz{Bereich} | Požadavek tolerance zákazníka na první zkušební bod zkoušky opakovatelnosti ve vážicím rozsahu {Bereich}, s jednotkou (d, % nebo jednotka hmotnosti). Uvádí se také u zkušebních hodnot zákaznické váhy s tolerancemi tam uloženými. | [Hodnota] [Jednotka] | {Bereich}: Vážicí rozsah (1-4) | Tolerance | všechny | 33
Wiederholbarkeit_Kunden_Toleranz{Bereich}_{Messung} | Požadavek tolerance zákazníka na měření {Messung} zkoušky opakovatelnosti ve vážicím rozsahu {Bereich}, s jednotkou (d, % nebo jednotka hmotnosti). | [Hodnota] [Jednotka] | {Bereich}: Vážicí rozsah (1-4) {Messung}: Měření (1 ... n) | Tolerance | všechny | 36
Wiederholbarkeit_Kunden_Toleranz{Punkt} | Požadavek tolerance zákazníka na měření {Punkt} zkoušky opakovatelnosti, s jednotkou (d, % nebo jednotka hmotnosti), bez uvedení vážicího rozsahu. | [Hodnota] [Jednotka] | {Punkt}: Zkušební bod (1 ... n) | Tolerance | všechny | 34
Wiederholbarkeit_Messung_rot_mJ{Bereich}_{Messung} | Naměřená hodnota (údaj) s jednotkou při měření {Messung} zkoušky opakovatelnosti ve vážicím rozsahu {Bereich}, po justování; červeně, pokud není dodržen požadavek tolerance kalibrace; N/A bez tolerance. | [Hodnota] [Jednotka] | {Bereich}: Vážicí rozsah (1-4) {Messung}: Měření (1 ... n) | Tolerance | všechny | 35
Wiederholbarkeit_Messung_rot_oJ{Bereich}_{Messung} | Naměřená hodnota (údaj) s jednotkou při měření {Messung} zkoušky opakovatelnosti ve vážicím rozsahu {Bereich}, před justováním; červeně, pokud není dodržen požadavek tolerance kalibrace; N/A bez tolerance. | [Hodnota] [Jednotka] | {Bereich}: Vážicí rozsah (1-4) {Messung}: Měření (1 ... n) | Tolerance | všechny | 35
Wiederholbarkeit_Messung_rot{Bereich}_{Messung} | Naměřená hodnota (údaj) s jednotkou při měření {Messung} zkoušky opakovatelnosti ve vážicím rozsahu {Bereich}; červeně, pokud není dodržen požadavek tolerance kalibrace; N/A bez tolerance. | [Hodnota] [Jednotka] | {Bereich}: Vážicí rozsah (1-4) {Messung}: Měření (1 ... n) | Tolerance | všechny | 32
Wiederholbarkeit_Toleranz_Differenz_mJ{Bereich}_{Messung} | Absolutní hodnota odchylky při měření {Messung} zkoušky opakovatelnosti ve vážicím rozsahu {Bereich}, po justování, v jednotce požadavku tolerance (d, % nebo jednotka hmotnosti); prázdné, pokud není převod možný. | [Hodnota] [Jednotka] | {Bereich}: Vážicí rozsah (1-4) {Messung}: Měření (1 ... n) | Tolerance | všechny | 42
Wiederholbarkeit_Toleranz_Differenz_oJ{Bereich}_{Messung} | Absolutní hodnota odchylky při měření {Messung} zkoušky opakovatelnosti ve vážicím rozsahu {Bereich}, před justováním, v jednotce požadavku tolerance (d, % nebo jednotka hmotnosti); prázdné, pokud není převod možný. | [Hodnota] [Jednotka] | {Bereich}: Vážicí rozsah (1-4) {Messung}: Měření (1 ... n) | Tolerance | všechny | 42
Wiederholbarkeit_Toleranz_Differenz{Bereich}_{Messung} | Absolutní hodnota odchylky při měření {Messung} zkoušky opakovatelnosti ve vážicím rozsahu {Bereich}, v jednotce požadavku tolerance (d, % nebo jednotka hmotnosti); prázdné, pokud není převod možný. | [Hodnota] [Jednotka] | {Bereich}: Vážicí rozsah (1-4) {Messung}: Měření (1 ... n) | Tolerance | všechny | 39
Wiederholbarkeit_Toleranz_DiffWert_mJ{Bereich}_{Messung} | Odstup mezi požadavkem tolerance kalibrace a porovnávanou hodnotou při měření {Messung} zkoušky opakovatelnosti ve vážicím rozsahu {Bereich}, po justování, v jednotce tolerance; při překročení záporný; N/A bez tolerance. | [Hodnota] [Jednotka] | {Bereich}: Vážicí rozsah (1-4) {Messung}: Měření (1 ... n) | Tolerance | všechny | 41
Wiederholbarkeit_Toleranz_DiffWert_oJ{Bereich}_{Messung} | Odstup mezi požadavkem tolerance kalibrace a porovnávanou hodnotou při měření {Messung} zkoušky opakovatelnosti ve vážicím rozsahu {Bereich}, před justováním, v jednotce tolerance; při překročení záporný; N/A bez tolerance. | [Hodnota] [Jednotka] | {Bereich}: Vážicí rozsah (1-4) {Messung}: Měření (1 ... n) | Tolerance | všechny | 41
Wiederholbarkeit_Toleranz_DiffWert{Bereich}_{Messung} | Odstup mezi požadavkem tolerance kalibrace a porovnávanou hodnotou při měření {Messung} zkoušky opakovatelnosti ve vážicím rozsahu {Bereich}, v jednotce tolerance; při překročení záporný; N/A bez tolerance. | [Hodnota] [Jednotka] | {Bereich}: Vážicí rozsah (1-4) {Messung}: Měření (1 ... n) | Tolerance | všechny | 38
Wiederholbarkeit_Toleranz_max{Bereich} | Požadavek tolerance kalibrace na poslední měření zkoušky opakovatelnosti ve vážicím rozsahu {Bereich}, s jednotkou (d, % nebo jednotka hmotnosti). | [Hodnota] [Jednotka] | {Bereich}: Vážicí rozsah (1-4) | Tolerance | všechny | 30
Wiederholbarkeit_Toleranz_mJ{Bereich} | Požadavek tolerance kalibrace na první zkušební bod zkoušky opakovatelnosti ve vážicím rozsahu {Bereich}, po justování, s jednotkou (d, % nebo jednotka hmotnosti). | [Hodnota] [Jednotka] | {Bereich}: Vážicí rozsah (1-4) | Tolerance | všechny | 29
Wiederholbarkeit_Toleranz_mJ{Bereich}_{Messung} | Požadavek tolerance kalibrace na měření {Messung} zkoušky opakovatelnosti ve vážicím rozsahu {Bereich}, po justování, s jednotkou (d, % nebo jednotka hmotnosti). | [Hodnota] [Jednotka] | {Bereich}: Vážicí rozsah (1-4) {Messung}: Měření (1 ... n) | Tolerance | všechny | 32
Wiederholbarkeit_Toleranz_oJ{Bereich} | Požadavek tolerance kalibrace na první zkušební bod zkoušky opakovatelnosti ve vážicím rozsahu {Bereich}, před justováním, s jednotkou (d, % nebo jednotka hmotnosti). | [Hodnota] [Jednotka] | {Bereich}: Vážicí rozsah (1-4) | Tolerance | všechny | 29
Wiederholbarkeit_Toleranz_oJ{Bereich}_{Messung} | Požadavek tolerance kalibrace na měření {Messung} zkoušky opakovatelnosti ve vážicím rozsahu {Bereich}, před justováním, s jednotkou (d, % nebo jednotka hmotnosti). | [Hodnota] [Jednotka] | {Bereich}: Vážicí rozsah (1-4) {Messung}: Měření (1 ... n) | Tolerance | všechny | 32
Wiederholbarkeit_Toleranz_ok_mJ{Bereich}_{Messung} | OK/NENÍ V POŘÁDKU, zda je dodržen požadavek tolerance kalibrace při měření {Messung} zkoušky opakovatelnosti ve vážicím rozsahu {Bereich}, po justování (NENÍ V POŘÁDKU červeně); N/A bez tolerance. | OK / NENÍ V POŘÁDKU | {Bereich}: Vážicí rozsah (1-4) {Messung}: Měření (1 ... n) | Tolerance | všechny | 35
Wiederholbarkeit_Toleranz_ok_oJ{Bereich}_{Messung} | OK/NENÍ V POŘÁDKU, zda je dodržen požadavek tolerance kalibrace při měření {Messung} zkoušky opakovatelnosti ve vážicím rozsahu {Bereich}, před justováním (NENÍ V POŘÁDKU červeně); N/A bez tolerance. | OK / NENÍ V POŘÁDKU | {Bereich}: Vážicí rozsah (1-4) {Messung}: Měření (1 ... n) | Tolerance | všechny | 35
Wiederholbarkeit_Toleranz_ok{Bereich}_{Messung} | OK/NENÍ V POŘÁDKU, zda je dodržen požadavek tolerance kalibrace při měření {Messung} zkoušky opakovatelnosti ve vážicím rozsahu {Bereich} (NENÍ V POŘÁDKU červeně); N/A bez tolerance. | OK / NENÍ V POŘÁDKU | {Bereich}: Vážicí rozsah (1-4) {Messung}: Měření (1 ... n) | Tolerance | všechny | 32
Wiederholbarkeit_Toleranz_VglWert_mJ{Bereich}_{Messung} | Porovnávaná hodnota (odchylka) při měření {Messung} zkoušky opakovatelnosti ve vážicím rozsahu {Bereich}, po justování, v jednotce požadavku tolerance. N/A bez tolerance. | [Hodnota] [Jednotka] | {Bereich}: Vážicí rozsah (1-4) {Messung}: Měření (1 ... n) | Tolerance | všechny | 40
Wiederholbarkeit_Toleranz_VglWert_oJ{Bereich}_{Messung} | Porovnávaná hodnota (odchylka) při měření {Messung} zkoušky opakovatelnosti ve vážicím rozsahu {Bereich}, před justováním, v jednotce požadavku tolerance. N/A bez tolerance. | [Hodnota] [Jednotka] | {Bereich}: Vážicí rozsah (1-4) {Messung}: Měření (1 ... n) | Tolerance | všechny | 40
Wiederholbarkeit_Toleranz_VglWert{Bereich}_{Messung} | Porovnávaná hodnota (odchylka) při měření {Messung} zkoušky opakovatelnosti ve vážicím rozsahu {Bereich}, v jednotce požadavku tolerance. N/A bez tolerance. | [Hodnota] [Jednotka] | {Bereich}: Vážicí rozsah (1-4) {Messung}: Měření (1 ... n) | Tolerance | všechny | 37
Wiederholbarkeit_Toleranz{Bereich} | Požadavek tolerance kalibrace na první zkušební bod zkoušky opakovatelnosti ve vážicím rozsahu {Bereich}, s jednotkou (d, % nebo jednotka hmotnosti). Uvádí se také u zkušebních hodnot zákaznické váhy s tolerancemi tam uloženými. | [Hodnota] [Jednotka] | {Bereich}: Vážicí rozsah (1-4) | Tolerance | všechny | 26
Wiederholbarkeit_Toleranz{Bereich}_{Messung} | Požadavek tolerance kalibrace na měření {Messung} zkoušky opakovatelnosti ve vážicím rozsahu {Bereich}, s jednotkou (d, % nebo jednotka hmotnosti). | [Hodnota] [Jednotka] | {Bereich}: Vážicí rozsah (1-4) {Messung}: Měření (1 ... n) | Tolerance | všechny | 29
Wiederholbarkeit_Toleranz{Punkt} | Požadavek tolerance kalibrace na měření {Punkt} zkoušky opakovatelnosti, s jednotkou (d, % nebo jednotka hmotnosti), bez uvedení vážicího rozsahu. | [Hodnota] [Jednotka] | {Punkt}: Zkušební bod (1 ... n) | Tolerance | všechny | 27
Wiederholbarkeit_Verkehrsfehler_Innerhalb_Toleranz_mJ{Bereich}_{Messung} | Ano/Ne, zda je dodržen požadavek největší dovolené chyby v provozu při měření {Messung} zkoušky opakovatelnosti ve vážicím rozsahu {Bereich}, po justování; N/A bez tolerance. | Ano / Ne | {Bereich}: Vážicí rozsah (1-4) {Messung}: Měření (1 ... n) | Tolerance | všechny | 57
Wiederholbarkeit_Verkehrsfehler_Innerhalb_Toleranz_oJ{Bereich}_{Messung} | Ano/Ne, zda je dodržen požadavek největší dovolené chyby v provozu při měření {Messung} zkoušky opakovatelnosti ve vážicím rozsahu {Bereich}, před justováním; N/A bez tolerance. | Ano / Ne | {Bereich}: Vážicí rozsah (1-4) {Messung}: Měření (1 ... n) | Tolerance | všechny | 57
Wiederholbarkeit_Verkehrsfehler_Innerhalb_Toleranz{Bereich}_{Messung} | Ano/Ne, zda je dodržen požadavek největší dovolené chyby v provozu při měření {Messung} zkoušky opakovatelnosti ve vážicím rozsahu {Bereich}; N/A bez tolerance. | Ano / Ne | {Bereich}: Vážicí rozsah (1-4) {Messung}: Měření (1 ... n) | Tolerance | všechny | 54
Wiederholbarkeit_Verkehrsfehler_Messung_rot_mJ{Bereich}_{Messung} | Naměřená hodnota (údaj) s jednotkou při měření {Messung} zkoušky opakovatelnosti ve vážicím rozsahu {Bereich}, po justování; červeně, pokud není dodržen požadavek největší dovolené chyby v provozu; N/A bez tolerance. | [Hodnota] [Jednotka] | {Bereich}: Vážicí rozsah (1-4) {Messung}: Měření (1 ... n) | Tolerance | všechny | 50
Wiederholbarkeit_Verkehrsfehler_Messung_rot_oJ{Bereich}_{Messung} | Naměřená hodnota (údaj) s jednotkou při měření {Messung} zkoušky opakovatelnosti ve vážicím rozsahu {Bereich}, před justováním; červeně, pokud není dodržen požadavek největší dovolené chyby v provozu; N/A bez tolerance. | [Hodnota] [Jednotka] | {Bereich}: Vážicí rozsah (1-4) {Messung}: Měření (1 ... n) | Tolerance | všechny | 50
Wiederholbarkeit_Verkehrsfehler_Messung_rot{Bereich}_{Messung} | Naměřená hodnota (údaj) s jednotkou při měření {Messung} zkoušky opakovatelnosti ve vážicím rozsahu {Bereich}; červeně, pokud není dodržen požadavek největší dovolené chyby v provozu; N/A bez tolerance. | [Hodnota] [Jednotka] | {Bereich}: Vážicí rozsah (1-4) {Messung}: Měření (1 ... n) | Tolerance | všechny | 47
Wiederholbarkeit_Verkehrsfehler_Toleranz_Differenz_mJ{Bereich}_{Messung} | Absolutní hodnota odchylky při měření {Messung} zkoušky opakovatelnosti ve vážicím rozsahu {Bereich}, po justování, v jednotce požadavku tolerance (d, % nebo jednotka hmotnosti); prázdné, pokud není převod možný. | [Hodnota] [Jednotka] | {Bereich}: Vážicí rozsah (1-4) {Messung}: Měření (1 ... n) | Tolerance | všechny | 57
Wiederholbarkeit_Verkehrsfehler_Toleranz_Differenz_oJ{Bereich}_{Messung} | Absolutní hodnota odchylky při měření {Messung} zkoušky opakovatelnosti ve vážicím rozsahu {Bereich}, před justováním, v jednotce požadavku tolerance (d, % nebo jednotka hmotnosti); prázdné, pokud není převod možný. | [Hodnota] [Jednotka] | {Bereich}: Vážicí rozsah (1-4) {Messung}: Měření (1 ... n) | Tolerance | všechny | 57
Wiederholbarkeit_Verkehrsfehler_Toleranz_Differenz{Bereich}_{Messung} | Absolutní hodnota odchylky při měření {Messung} zkoušky opakovatelnosti ve vážicím rozsahu {Bereich}, v jednotce požadavku tolerance (d, % nebo jednotka hmotnosti); prázdné, pokud není převod možný. | [Hodnota] [Jednotka] | {Bereich}: Vážicí rozsah (1-4) {Messung}: Měření (1 ... n) | Tolerance | všechny | 54
Wiederholbarkeit_Verkehrsfehler_Toleranz_DiffWert_mJ{Bereich}_{Messung} | Odstup mezi požadavkem největší dovolené chyby v provozu a porovnávanou hodnotou při měření {Messung} zkoušky opakovatelnosti ve vážicím rozsahu {Bereich}, po justování, v jednotce tolerance; při překročení záporný; N/A bez tolerance. | [Hodnota] [Jednotka] | {Bereich}: Vážicí rozsah (1-4) {Messung}: Měření (1 ... n) | Tolerance | všechny | 56
Wiederholbarkeit_Verkehrsfehler_Toleranz_DiffWert_oJ{Bereich}_{Messung} | Odstup mezi požadavkem největší dovolené chyby v provozu a porovnávanou hodnotou při měření {Messung} zkoušky opakovatelnosti ve vážicím rozsahu {Bereich}, před justováním, v jednotce tolerance; při překročení záporný; N/A bez tolerance. | [Hodnota] [Jednotka] | {Bereich}: Vážicí rozsah (1-4) {Messung}: Měření (1 ... n) | Tolerance | všechny | 56
Wiederholbarkeit_Verkehrsfehler_Toleranz_DiffWert{Bereich}_{Messung} | Odstup mezi požadavkem největší dovolené chyby v provozu a porovnávanou hodnotou při měření {Messung} zkoušky opakovatelnosti ve vážicím rozsahu {Bereich}, v jednotce tolerance; při překročení záporný; N/A bez tolerance. | [Hodnota] [Jednotka] | {Bereich}: Vážicí rozsah (1-4) {Messung}: Měření (1 ... n) | Tolerance | všechny | 53
Wiederholbarkeit_Verkehrsfehler_Toleranz_max{Bereich} | Požadavek největší dovolené chyby v provozu na poslední měření zkoušky opakovatelnosti ve vážicím rozsahu {Bereich}, s jednotkou (d, % nebo jednotka hmotnosti). | [Hodnota] [Jednotka] | {Bereich}: Vážicí rozsah (1-4) | Tolerance | všechny | 45
Wiederholbarkeit_Verkehrsfehler_Toleranz_mJ{Bereich} | Požadavek největší dovolené chyby v provozu na první zkušební bod zkoušky opakovatelnosti ve vážicím rozsahu {Bereich}, po justování, s jednotkou (d, % nebo jednotka hmotnosti). | [Hodnota] [Jednotka] | {Bereich}: Vážicí rozsah (1-4) | Tolerance | všechny | 44
Wiederholbarkeit_Verkehrsfehler_Toleranz_mJ{Bereich}_{Messung} | Požadavek největší dovolené chyby v provozu na měření {Messung} zkoušky opakovatelnosti ve vážicím rozsahu {Bereich}, po justování, s jednotkou (d, % nebo jednotka hmotnosti). | [Hodnota] [Jednotka] | {Bereich}: Vážicí rozsah (1-4) {Messung}: Měření (1 ... n) | Tolerance | všechny | 47
Wiederholbarkeit_Verkehrsfehler_Toleranz_oJ{Bereich} | Požadavek největší dovolené chyby v provozu na první zkušební bod zkoušky opakovatelnosti ve vážicím rozsahu {Bereich}, před justováním, s jednotkou (d, % nebo jednotka hmotnosti). | [Hodnota] [Jednotka] | {Bereich}: Vážicí rozsah (1-4) | Tolerance | všechny | 44
Wiederholbarkeit_Verkehrsfehler_Toleranz_oJ{Bereich}_{Messung} | Požadavek největší dovolené chyby v provozu na měření {Messung} zkoušky opakovatelnosti ve vážicím rozsahu {Bereich}, před justováním, s jednotkou (d, % nebo jednotka hmotnosti). | [Hodnota] [Jednotka] | {Bereich}: Vážicí rozsah (1-4) {Messung}: Měření (1 ... n) | Tolerance | všechny | 47
Wiederholbarkeit_Verkehrsfehler_Toleranz_ok_mJ{Bereich}_{Messung} | OK/NENÍ V POŘÁDKU, zda je dodržen požadavek největší dovolené chyby v provozu při měření {Messung} zkoušky opakovatelnosti ve vážicím rozsahu {Bereich}, po justování (NENÍ V POŘÁDKU červeně); N/A bez tolerance. | OK / NENÍ V POŘÁDKU | {Bereich}: Vážicí rozsah (1-4) {Messung}: Měření (1 ... n) | Tolerance | všechny | 50
Wiederholbarkeit_Verkehrsfehler_Toleranz_ok_oJ{Bereich}_{Messung} | OK/NENÍ V POŘÁDKU, zda je dodržen požadavek největší dovolené chyby v provozu při měření {Messung} zkoušky opakovatelnosti ve vážicím rozsahu {Bereich}, před justováním (NENÍ V POŘÁDKU červeně); N/A bez tolerance. | OK / NENÍ V POŘÁDKU | {Bereich}: Vážicí rozsah (1-4) {Messung}: Měření (1 ... n) | Tolerance | všechny | 50
Wiederholbarkeit_Verkehrsfehler_Toleranz_ok{Bereich}_{Messung} | OK/NENÍ V POŘÁDKU, zda je dodržen požadavek největší dovolené chyby v provozu při měření {Messung} zkoušky opakovatelnosti ve vážicím rozsahu {Bereich} (NENÍ V POŘÁDKU červeně); N/A bez tolerance. | OK / NENÍ V POŘÁDKU | {Bereich}: Vážicí rozsah (1-4) {Messung}: Měření (1 ... n) | Tolerance | všechny | 47
Wiederholbarkeit_Verkehrsfehler_Toleranz_VglWert_mJ{Bereich}_{Messung} | Porovnávaná hodnota (odchylka) při měření {Messung} zkoušky opakovatelnosti ve vážicím rozsahu {Bereich}, po justování, v jednotce požadavku tolerance. N/A bez tolerance. | [Hodnota] [Jednotka] | {Bereich}: Vážicí rozsah (1-4) {Messung}: Měření (1 ... n) | Tolerance | všechny | 55
Wiederholbarkeit_Verkehrsfehler_Toleranz_VglWert_oJ{Bereich}_{Messung} | Porovnávaná hodnota (odchylka) při měření {Messung} zkoušky opakovatelnosti ve vážicím rozsahu {Bereich}, před justováním, v jednotce požadavku tolerance. N/A bez tolerance. | [Hodnota] [Jednotka] | {Bereich}: Vážicí rozsah (1-4) {Messung}: Měření (1 ... n) | Tolerance | všechny | 55
Wiederholbarkeit_Verkehrsfehler_Toleranz_VglWert{Bereich}_{Messung} | Porovnávaná hodnota (odchylka) při měření {Messung} zkoušky opakovatelnosti ve vážicím rozsahu {Bereich}, v jednotce požadavku tolerance. N/A bez tolerance. | [Hodnota] [Jednotka] | {Bereich}: Vážicí rozsah (1-4) {Messung}: Měření (1 ... n) | Tolerance | všechny | 52
Wiederholbarkeit_Verkehrsfehler_Toleranz{Bereich} | Požadavek největší dovolené chyby v provozu na první zkušební bod zkoušky opakovatelnosti ve vážicím rozsahu {Bereich}, s jednotkou (d, % nebo jednotka hmotnosti). Uvádí se také u zkušebních hodnot zákaznické váhy s tolerancemi tam uloženými. | [Hodnota] [Jednotka] | {Bereich}: Vážicí rozsah (1-4) | Tolerance | všechny | 41
Wiederholbarkeit_Verkehrsfehler_Toleranz{Bereich}_{Messung} | Požadavek největší dovolené chyby v provozu na měření {Messung} zkoušky opakovatelnosti ve vážicím rozsahu {Bereich}, s jednotkou (d, % nebo jednotka hmotnosti). | [Hodnota] [Jednotka] | {Bereich}: Vážicí rozsah (1-4) {Messung}: Měření (1 ... n) | Tolerance | všechny | 44
Wiederholbarkeit_Verkehrsfehler_Toleranz{Punkt} | Požadavek největší dovolené chyby v provozu na měření {Punkt} zkoušky opakovatelnosti, s jednotkou (d, % nebo jednotka hmotnosti), bez uvedení vážicího rozsahu. | [Hodnota] [Jednotka] | {Punkt}: Zkušební bod (1 ... n) | Tolerance | všechny | 42
BB_Action_Lvl_Einheit | Jednotka akčního limitu zkušebních bodů používané váhy (%). | [Jednotka] |  | Hodnocení používané váhy | všechny | 21 | Ano
BB_Action_Lvl_Wert | Akční limit zkušebních bodů používané váhy v procentech, bez jednotky (vždy 100). | [Hodnota] |  | Hodnocení používané váhy | všechny | 18 | Ano
BB_Action_Lvl_Wert_mE | Akční limit zkušebních bodů používané váhy v procentech, se znakem procenta (vždy 100 %). | [Hodnota] % |  | Hodnocení používané váhy | všechny | 21
BB_Gesamt_Action_Lvl1_Urteil | Ano/Ne: celkové hodnocení používané váhy, zda byl akční limit 1. specifikace zákazníka dodržen ve všech hodnocených zkušebních bodech. | Ano / Ne |  | Hodnocení používané váhy | všechny | 28
BB_Gesamt_Action_Lvl1_Urteil_OK | OK/NENÍ V POŘÁDKU: celkové hodnocení používané váhy, zda byl akční limit 1. specifikace zákazníka dodržen ve všech hodnocených zkušebních bodech. | OK / NENÍ V POŘÁDKU |  | Hodnocení používané váhy | všechny | 31
BB_Gesamt_Action_Lvl2_Urteil | Ano/Ne: celkové hodnocení používané váhy, zda byl akční limit 2. specifikace zákazníka dodržen ve všech hodnocených zkušebních bodech. | Ano / Ne |  | Hodnocení používané váhy | všechny | 28
BB_Gesamt_Action_Lvl2_Urteil_OK | OK/NENÍ V POŘÁDKU: celkové hodnocení používané váhy, zda byl akční limit 2. specifikace zákazníka dodržen ve všech hodnocených zkušebních bodech. | OK / NENÍ V POŘÁDKU |  | Hodnocení používané váhy | všechny | 31
BB_Gesamt_Action_Lvl_Urteil | Ano/Ne: celkové hodnocení používané váhy, zda byl akční limit obou specifikací zákazníka dodržen ve všech hodnocených zkušebních bodech. | Ano / Ne |  | Hodnocení používané váhy | všechny | 27
BB_Gesamt_Action_Lvl_Urteil_OK | OK/NENÍ V POŘÁDKU: celkové hodnocení používané váhy, zda byl akční limit obou specifikací zákazníka dodržen ve všech hodnocených zkušebních bodech. | OK / NENÍ V POŘÁDKU |  | Hodnocení používané váhy | všechny | 30
BB_Gesamt_Warning_Lvl1_Urteil | Ano/Ne: celkové hodnocení používané váhy, zda byl varovný limit 1. specifikace zákazníka dodržen ve všech hodnocených zkušebních bodech. | Ano / Ne |  | Hodnocení používané váhy | všechny | 29
BB_Gesamt_Warning_Lvl1_Urteil_OK | OK/NENÍ V POŘÁDKU: celkové hodnocení používané váhy, zda byl varovný limit 1. specifikace zákazníka dodržen ve všech hodnocených zkušebních bodech. | OK / NENÍ V POŘÁDKU |  | Hodnocení používané váhy | všechny | 32
BB_Gesamt_Warning_Lvl2_Urteil | Ano/Ne: celkové hodnocení používané váhy, zda byl varovný limit 2. specifikace zákazníka dodržen ve všech hodnocených zkušebních bodech. | Ano / Ne |  | Hodnocení používané váhy | všechny | 29
BB_Gesamt_Warning_Lvl2_Urteil_OK | OK/NENÍ V POŘÁDKU: celkové hodnocení používané váhy, zda byl varovný limit 2. specifikace zákazníka dodržen ve všech hodnocených zkušebních bodech. | OK / NENÍ V POŘÁDKU |  | Hodnocení používané váhy | všechny | 32
BB_Gesamt_Warning_Lvl_Urteil | Ano/Ne: celkové hodnocení používané váhy, zda byl varovný limit obou specifikací zákazníka dodržen ve všech hodnocených zkušebních bodech. | Ano / Ne |  | Hodnocení používané váhy | všechny | 28
BB_Gesamt_Warning_Lvl_Urteil_OK | OK/NENÍ V POŘÁDKU: celkové hodnocení používané váhy, zda byl varovný limit obou specifikací zákazníka dodržen ve všech hodnocených zkušebních bodech. | OK / NENÍ V POŘÁDKU |  | Hodnocení používané váhy | všechny | 31
BB_Hoechstlast_Action_Lvl2_Urteil_OK{Bereich} | OK/NENÍ V POŘÁDKU: výsledek dodržuje, resp. nedodržuje akční limit 2. specifikace zákazníka u používané váhy ve vážicím rozsahu {Bereich} (vztaženo k maximálnímu zatížení). | OK / NENÍ V POŘÁDKU | {Bereich}: Vážicí rozsah (1-4) | Hodnocení používané váhy | všechny | 37
BB_Hoechstlast_Action_Lvl2_Urteil{Bereich} | Ano/Ne: výsledek dodržuje (Ano), resp. nedodržuje (Ne) akční limit 2. specifikace zákazníka u používané váhy ve vážicím rozsahu {Bereich} (vztaženo k maximálnímu zatížení). | Ano / Ne | {Bereich}: Vážicí rozsah (1-4) | Hodnocení používané váhy | všechny | 34
BB_Hoechstlast_Action_Lvl_Urteil_OK{Bereich} | OK/NENÍ V POŘÁDKU: výsledek dodržuje, resp. nedodržuje akční limit specifikace zákazníka u používané váhy ve vážicím rozsahu {Bereich} (vztaženo k maximálnímu zatížení). | OK / NENÍ V POŘÁDKU | {Bereich}: Vážicí rozsah (1-4) | Hodnocení používané váhy | všechny | 36
BB_Hoechstlast_Action_Lvl_Urteil{Bereich} | Ano/Ne: výsledek dodržuje (Ano), resp. nedodržuje (Ne) akční limit specifikace zákazníka u používané váhy ve vážicím rozsahu {Bereich} (vztaženo k maximálnímu zatížení). | Ano / Ne | {Bereich}: Vážicí rozsah (1-4) | Hodnocení používané váhy | všechny | 33 | Ano
BB_Hoechstlast_Erg2_{Bereich} | 2. výsledek (nejistota měření váhy) u používané váhy ve vážicím rozsahu {Bereich} (vztaženo k maximálnímu zatížení), v jednotce 2. specifikace zákazníka. | [Hodnota] [Jednotka] | {Bereich}: Vážicí rozsah (1-4) | Hodnocení používané váhy | všechny | 21
BB_Hoechstlast_Erg{Bereich} | Výsledek (nejistota měření váhy) u používané váhy ve vážicím rozsahu {Bereich} (vztaženo k maximálnímu zatížení), v jednotce specifikace zákazníka. | [Hodnota] [Jednotka] | {Bereich}: Vážicí rozsah (1-4) | Hodnocení používané váhy | všechny | 19
BB_Hoechstlast_KundVorg2_Einheit{Bereich} | Jednotka akčního limitu 2. specifikace zákazníka u používané váhy ve vážicím rozsahu {Bereich} (vztaženo k maximálnímu zatížení). | [Jednotka] | {Bereich}: Vážicí rozsah (1-4) | Hodnocení používané váhy | všechny | 33
BB_Hoechstlast_KundVorg2_Warn_Einheit{Bereich} | Jednotka varovného limitu 2. specifikace zákazníka u používané váhy ve vážicím rozsahu {Bereich} (vztaženo k maximálnímu zatížení). | [Jednotka] | {Bereich}: Vážicí rozsah (1-4) | Hodnocení používané váhy | všechny | 38
BB_Hoechstlast_KundVorg2_Warn_Wert_mE{Bereich} | Hodnota varovného limitu 2. specifikace zákazníka u používané váhy ve vážicím rozsahu {Bereich} (vztaženo k maximálnímu zatížení), s jednotkou. | [Hodnota] [Jednotka] | {Bereich}: Vážicí rozsah (1-4) | Hodnocení používané váhy | všechny | 38
BB_Hoechstlast_KundVorg2_Warn_Wert_mE{Bereich}CF | Hodnota varovného limitu 2. specifikace zákazníka u používané váhy ve vážicím rozsahu {Bereich} (vztaženo k maximálnímu zatížení), s jednotkou; s nejméně jedním desetinným místem, jinak s takovým počtem míst, až se objeví první platná číslice. | [Hodnota] [Jednotka] | {Bereich}: Vážicí rozsah (1-4) | Hodnocení používané váhy | všechny | 40
BB_Hoechstlast_KundVorg2_Warn_Wert{Bereich} | Hodnota varovného limitu 2. specifikace zákazníka u používané váhy ve vážicím rozsahu {Bereich} (vztaženo k maximálnímu zatížení), bez jednotky. | [Hodnota] | {Bereich}: Vážicí rozsah (1-4) | Hodnocení používané váhy | všechny | 35
BB_Hoechstlast_KundVorg2_Warn_Wert{Bereich}CF | Hodnota varovného limitu 2. specifikace zákazníka u používané váhy ve vážicím rozsahu {Bereich} (vztaženo k maximálnímu zatížení), bez jednotky; s nejméně jedním desetinným místem, jinak s takovým počtem míst, až se objeví první platná číslice. | [Hodnota] | {Bereich}: Vážicí rozsah (1-4) | Hodnocení používané váhy | všechny | 37
BB_Hoechstlast_KundVorg2_Wert_mE{Bereich} | Hodnota akčního limitu 2. specifikace zákazníka u používané váhy ve vážicím rozsahu {Bereich} (vztaženo k maximálnímu zatížení), s jednotkou. | [Hodnota] [Jednotka] | {Bereich}: Vážicí rozsah (1-4) | Hodnocení používané váhy | všechny | 33
BB_Hoechstlast_KundVorg2_Wert_mE{Bereich}CF | Hodnota akčního limitu 2. specifikace zákazníka u používané váhy ve vážicím rozsahu {Bereich} (vztaženo k maximálnímu zatížení), s jednotkou; s nejméně jedním desetinným místem, jinak s takovým počtem míst, až se objeví první platná číslice. | [Hodnota] [Jednotka] | {Bereich}: Vážicí rozsah (1-4) | Hodnocení používané váhy | všechny | 35
BB_Hoechstlast_KundVorg2_Wert{Bereich} | Hodnota akčního limitu 2. specifikace zákazníka u používané váhy ve vážicím rozsahu {Bereich} (vztaženo k maximálnímu zatížení), bez jednotky. | [Hodnota] | {Bereich}: Vážicí rozsah (1-4) | Hodnocení používané váhy | všechny | 30
BB_Hoechstlast_KundVorg2_Wert{Bereich}CF | Hodnota akčního limitu 2. specifikace zákazníka u používané váhy ve vážicím rozsahu {Bereich} (vztaženo k maximálnímu zatížení), bez jednotky; s nejméně jedním desetinným místem, jinak s takovým počtem míst, až se objeví první platná číslice. | [Hodnota] | {Bereich}: Vážicí rozsah (1-4) | Hodnocení používané váhy | všechny | 32
BB_Hoechstlast_KundVorg_Einheit{Bereich} | Jednotka akčního limitu specifikace zákazníka u používané váhy ve vážicím rozsahu {Bereich} (vztaženo k maximálnímu zatížení). | [Jednotka] | {Bereich}: Vážicí rozsah (1-4) | Hodnocení používané váhy | všechny | 32
BB_Hoechstlast_KundVorg_Warn_Einheit{Bereich} | Jednotka varovného limitu specifikace zákazníka u používané váhy ve vážicím rozsahu {Bereich} (vztaženo k maximálnímu zatížení). | [Jednotka] | {Bereich}: Vážicí rozsah (1-4) | Hodnocení používané váhy | všechny | 37
BB_Hoechstlast_KundVorg_Warn_Wert_mE{Bereich} | Hodnota varovného limitu specifikace zákazníka u používané váhy ve vážicím rozsahu {Bereich} (vztaženo k maximálnímu zatížení), s jednotkou. | [Hodnota] [Jednotka] | {Bereich}: Vážicí rozsah (1-4) | Hodnocení používané váhy | všechny | 37
BB_Hoechstlast_KundVorg_Warn_Wert_mE{Bereich}CF | Hodnota varovného limitu specifikace zákazníka u používané váhy ve vážicím rozsahu {Bereich} (vztaženo k maximálnímu zatížení), s jednotkou; s nejméně jedním desetinným místem, jinak s takovým počtem míst, až se objeví první platná číslice. | [Hodnota] [Jednotka] | {Bereich}: Vážicí rozsah (1-4) | Hodnocení používané váhy | všechny | 39
BB_Hoechstlast_KundVorg_Warn_Wert{Bereich} | Hodnota varovného limitu specifikace zákazníka u používané váhy ve vážicím rozsahu {Bereich} (vztaženo k maximálnímu zatížení), bez jednotky. | [Hodnota] | {Bereich}: Vážicí rozsah (1-4) | Hodnocení používané váhy | všechny | 34
BB_Hoechstlast_KundVorg_Warn_Wert{Bereich}CF | Hodnota varovného limitu specifikace zákazníka u používané váhy ve vážicím rozsahu {Bereich} (vztaženo k maximálnímu zatížení), bez jednotky; s nejméně jedním desetinným místem, jinak s takovým počtem míst, až se objeví první platná číslice. | [Hodnota] | {Bereich}: Vážicí rozsah (1-4) | Hodnocení používané váhy | všechny | 36
BB_Hoechstlast_KundVorg_Wert_mE{Bereich} | Hodnota akčního limitu specifikace zákazníka u používané váhy ve vážicím rozsahu {Bereich} (vztaženo k maximálnímu zatížení), s jednotkou. | [Hodnota] [Jednotka] | {Bereich}: Vážicí rozsah (1-4) | Hodnocení používané váhy | všechny | 32
BB_Hoechstlast_KundVorg_Wert_mE{Bereich}CF | Hodnota akčního limitu specifikace zákazníka u používané váhy ve vážicím rozsahu {Bereich} (vztaženo k maximálnímu zatížení), s jednotkou; s nejméně jedním desetinným místem, jinak s takovým počtem míst, až se objeví první platná číslice. | [Hodnota] [Jednotka] | {Bereich}: Vážicí rozsah (1-4) | Hodnocení používané váhy | všechny | 34
BB_Hoechstlast_KundVorg_Wert{Bereich} | Hodnota akčního limitu specifikace zákazníka u používané váhy ve vážicím rozsahu {Bereich} (vztaženo k maximálnímu zatížení), bez jednotky. | [Hodnota] | {Bereich}: Vážicí rozsah (1-4) | Hodnocení používané váhy | všechny | 29
BB_Hoechstlast_KundVorg_Wert{Bereich}CF | Hodnota akčního limitu specifikace zákazníka u používané váhy ve vážicím rozsahu {Bereich} (vztaženo k maximálnímu zatížení), bez jednotky; s nejméně jedním desetinným místem, jinak s takovým počtem míst, až se objeví první platná číslice. | [Hodnota] | {Bereich}: Vážicí rozsah (1-4) | Hodnocení používané váhy | všechny | 31
BB_Hoechstlast_Warning_Lvl2_Urteil_OK{Bereich} | OK/NENÍ V POŘÁDKU: výsledek dodržuje, resp. nedodržuje varovný limit 2. specifikace zákazníka u používané váhy ve vážicím rozsahu {Bereich} (vztaženo k maximálnímu zatížení). | OK / NENÍ V POŘÁDKU | {Bereich}: Vážicí rozsah (1-4) | Hodnocení používané váhy | všechny | 38
BB_Hoechstlast_Warning_Lvl2_Urteil{Bereich} | Ano/Ne: výsledek dodržuje (Ano), resp. nedodržuje (Ne) varovný limit 2. specifikace zákazníka u používané váhy ve vážicím rozsahu {Bereich} (vztaženo k maximálnímu zatížení). | Ano / Ne | {Bereich}: Vážicí rozsah (1-4) | Hodnocení používané váhy | všechny | 35
BB_Hoechstlast_Warning_Lvl_Urteil_OK{Bereich} | OK/NENÍ V POŘÁDKU: výsledek dodržuje, resp. nedodržuje varovný limit specifikace zákazníka u používané váhy ve vážicím rozsahu {Bereich} (vztaženo k maximálnímu zatížení). | OK / NENÍ V POŘÁDKU | {Bereich}: Vážicí rozsah (1-4) | Hodnocení používané váhy | všechny | 37
BB_Hoechstlast_Warning_Lvl_Urteil{Bereich} | Ano/Ne: výsledek dodržuje (Ano), resp. nedodržuje (Ne) varovný limit specifikace zákazníka u používané váhy ve vážicím rozsahu {Bereich} (vztaženo k maximálnímu zatížení). | Ano / Ne | {Bereich}: Vážicí rozsah (1-4) | Hodnocení používané váhy | všechny | 34 | Ano
BB_Hoechstlast{Bereich} | Maximální zatížení (Max) vážicího rozsahu {Bereich} jako absolutní vztažná hodnota hodnocení používané váhy, s jednotkou. | [Hodnota] [Jednotka] | {Bereich}: Vážicí rozsah (1-4) | Hodnocení používané váhy | všechny | 15 | Ano
BB_Kundenspez_Action_Lvl2_Urteil_OK{Nr} | OK/NENÍ V POŘÁDKU: výsledek dodržuje, resp. nedodržuje akční limit 2. specifikace zákazníka u používané váhy ve zkušebním bodě {Nr} specifickém pro zákazníka. | OK / NENÍ V POŘÁDKU | {Nr}: Číslo (1 ... n) | Hodnocení používané váhy | všechny | 37
BB_Kundenspez_Action_Lvl2_Urteil{Nr} | Ano/Ne: výsledek dodržuje (Ano), resp. nedodržuje (Ne) akční limit 2. specifikace zákazníka u používané váhy ve zkušebním bodě {Nr} specifickém pro zákazníka. | Ano / Ne | {Nr}: Číslo (1 ... n) | Hodnocení používané váhy | všechny | 34
BB_Kundenspez_Action_Lvl_Urteil_OK{Nr} | OK/NENÍ V POŘÁDKU: výsledek dodržuje, resp. nedodržuje akční limit specifikace zákazníka u používané váhy ve zkušebním bodě {Nr} specifickém pro zákazníka. | OK / NENÍ V POŘÁDKU | {Nr}: Číslo (1 ... n) | Hodnocení používané váhy | všechny | 36
BB_Kundenspez_Action_Lvl_Urteil{Nr} | Ano/Ne: výsledek dodržuje (Ano), resp. nedodržuje (Ne) akční limit specifikace zákazníka u používané váhy ve zkušebním bodě {Nr} specifickém pro zákazníka. | Ano / Ne | {Nr}: Číslo (1 ... n) | Hodnocení používané váhy | všechny | 33 | Ano
BB_Kundenspez_Erg2_{Nr} | 2. výsledek (nejistota měření váhy) u používané váhy ve zkušebním bodě {Nr} specifickém pro zákazníka, v jednotce 2. specifikace zákazníka. | [Hodnota] [Jednotka] | {Nr}: Číslo (1 ... n) | Hodnocení používané váhy | všechny | 21
BB_Kundenspez_Erg{Nr} | Výsledek (nejistota měření váhy) u používané váhy ve zkušebním bodě {Nr} specifickém pro zákazníka, v jednotce specifikace zákazníka. | [Hodnota] [Jednotka] | {Nr}: Číslo (1 ... n) | Hodnocení používané váhy | všechny | 19
BB_Kundenspez_KundVorg2_Einheit{Nr} | Jednotka akčního limitu 2. specifikace zákazníka u používané váhy ve zkušebním bodě {Nr} specifickém pro zákazníka. | [Jednotka] | {Nr}: Číslo (1 ... n) | Hodnocení používané váhy | všechny | 33
BB_Kundenspez_KundVorg2_Warn_Einheit{Nr} | Jednotka varovného limitu 2. specifikace zákazníka u používané váhy ve zkušebním bodě {Nr} specifickém pro zákazníka. | [Jednotka] | {Nr}: Číslo (1 ... n) | Hodnocení používané váhy | všechny | 38
BB_Kundenspez_KundVorg2_Warn_Wert_mE{Nr} | Hodnota varovného limitu 2. specifikace zákazníka u používané váhy ve zkušebním bodě {Nr} specifickém pro zákazníka, s jednotkou. | [Hodnota] [Jednotka] | {Nr}: Číslo (1 ... n) | Hodnocení používané váhy | všechny | 38
BB_Kundenspez_KundVorg2_Warn_Wert_mE{Nr}CF | Hodnota varovného limitu 2. specifikace zákazníka u používané váhy ve zkušebním bodě {Nr} specifickém pro zákazníka, s jednotkou; s nejméně jedním desetinným místem, jinak s takovým počtem míst, až se objeví první platná číslice. | [Hodnota] [Jednotka] | {Nr}: Číslo (1 ... n) | Hodnocení používané váhy | všechny | 40
BB_Kundenspez_KundVorg2_Warn_Wert{Nr} | Hodnota varovného limitu 2. specifikace zákazníka u používané váhy ve zkušebním bodě {Nr} specifickém pro zákazníka, bez jednotky. | [Hodnota] | {Nr}: Číslo (1 ... n) | Hodnocení používané váhy | všechny | 35
BB_Kundenspez_KundVorg2_Warn_Wert{Nr}CF | Hodnota varovného limitu 2. specifikace zákazníka u používané váhy ve zkušebním bodě {Nr} specifickém pro zákazníka, bez jednotky; s nejméně jedním desetinným místem, jinak s takovým počtem míst, až se objeví první platná číslice. | [Hodnota] | {Nr}: Číslo (1 ... n) | Hodnocení používané váhy | všechny | 37
BB_Kundenspez_KundVorg2_Wert_mE{Nr} | Hodnota akčního limitu 2. specifikace zákazníka u používané váhy ve zkušebním bodě {Nr} specifickém pro zákazníka, s jednotkou. | [Hodnota] [Jednotka] | {Nr}: Číslo (1 ... n) | Hodnocení používané váhy | všechny | 33
BB_Kundenspez_KundVorg2_Wert_mE{Nr}CF | Hodnota akčního limitu 2. specifikace zákazníka u používané váhy ve zkušebním bodě {Nr} specifickém pro zákazníka, s jednotkou; s nejméně jedním desetinným místem, jinak s takovým počtem míst, až se objeví první platná číslice. | [Hodnota] [Jednotka] | {Nr}: Číslo (1 ... n) | Hodnocení používané váhy | všechny | 35
BB_Kundenspez_KundVorg2_Wert{Nr} | Hodnota akčního limitu 2. specifikace zákazníka u používané váhy ve zkušebním bodě {Nr} specifickém pro zákazníka, bez jednotky. | [Hodnota] | {Nr}: Číslo (1 ... n) | Hodnocení používané váhy | všechny | 30
BB_Kundenspez_KundVorg2_Wert{Nr}CF | Hodnota akčního limitu 2. specifikace zákazníka u používané váhy ve zkušebním bodě {Nr} specifickém pro zákazníka, bez jednotky; s nejméně jedním desetinným místem, jinak s takovým počtem míst, až se objeví první platná číslice. | [Hodnota] | {Nr}: Číslo (1 ... n) | Hodnocení používané váhy | všechny | 32
BB_Kundenspez_KundVorg_Einheit{Nr} | Jednotka akčního limitu specifikace zákazníka u používané váhy ve zkušebním bodě {Nr} specifickém pro zákazníka. | [Jednotka] | {Nr}: Číslo (1 ... n) | Hodnocení používané váhy | všechny | 32
BB_Kundenspez_KundVorg_Warn_Einheit{Nr} | Jednotka varovného limitu specifikace zákazníka u používané váhy ve zkušebním bodě {Nr} specifickém pro zákazníka. | [Jednotka] | {Nr}: Číslo (1 ... n) | Hodnocení používané váhy | všechny | 37
BB_Kundenspez_KundVorg_Warn_Wert_mE{Nr} | Hodnota varovného limitu specifikace zákazníka u používané váhy ve zkušebním bodě {Nr} specifickém pro zákazníka, s jednotkou. | [Hodnota] [Jednotka] | {Nr}: Číslo (1 ... n) | Hodnocení používané váhy | všechny | 37
BB_Kundenspez_KundVorg_Warn_Wert_mE{Nr}CF | Hodnota varovného limitu specifikace zákazníka u používané váhy ve zkušebním bodě {Nr} specifickém pro zákazníka, s jednotkou; s nejméně jedním desetinným místem, jinak s takovým počtem míst, až se objeví první platná číslice. | [Hodnota] [Jednotka] | {Nr}: Číslo (1 ... n) | Hodnocení používané váhy | všechny | 39
BB_Kundenspez_KundVorg_Warn_Wert{Nr} | Hodnota varovného limitu specifikace zákazníka u používané váhy ve zkušebním bodě {Nr} specifickém pro zákazníka, bez jednotky. | [Hodnota] | {Nr}: Číslo (1 ... n) | Hodnocení používané váhy | všechny | 34
BB_Kundenspez_KundVorg_Warn_Wert{Nr}CF | Hodnota varovného limitu specifikace zákazníka u používané váhy ve zkušebním bodě {Nr} specifickém pro zákazníka, bez jednotky; s nejméně jedním desetinným místem, jinak s takovým počtem míst, až se objeví první platná číslice. | [Hodnota] | {Nr}: Číslo (1 ... n) | Hodnocení používané váhy | všechny | 36
BB_Kundenspez_KundVorg_Wert_mE{Nr} | Hodnota akčního limitu specifikace zákazníka u používané váhy ve zkušebním bodě {Nr} specifickém pro zákazníka, s jednotkou. | [Hodnota] [Jednotka] | {Nr}: Číslo (1 ... n) | Hodnocení používané váhy | všechny | 32
BB_Kundenspez_KundVorg_Wert_mE{Nr}CF | Hodnota akčního limitu specifikace zákazníka u používané váhy ve zkušebním bodě {Nr} specifickém pro zákazníka, s jednotkou; s nejméně jedním desetinným místem, jinak s takovým počtem míst, až se objeví první platná číslice. | [Hodnota] [Jednotka] | {Nr}: Číslo (1 ... n) | Hodnocení používané váhy | všechny | 34
BB_Kundenspez_KundVorg_Wert{Nr} | Hodnota akčního limitu specifikace zákazníka u používané váhy ve zkušebním bodě {Nr} specifickém pro zákazníka, bez jednotky. | [Hodnota] | {Nr}: Číslo (1 ... n) | Hodnocení používané váhy | všechny | 29
BB_Kundenspez_KundVorg_Wert{Nr}CF | Hodnota akčního limitu specifikace zákazníka u používané váhy ve zkušebním bodě {Nr} specifickém pro zákazníka, bez jednotky; s nejméně jedním desetinným místem, jinak s takovým počtem míst, až se objeví první platná číslice. | [Hodnota] | {Nr}: Číslo (1 ... n) | Hodnocení používané váhy | všechny | 31
BB_Kundenspez_Warning_Lvl2_Urteil_OK{Nr} | OK/NENÍ V POŘÁDKU: výsledek dodržuje, resp. nedodržuje varovný limit 2. specifikace zákazníka u používané váhy ve zkušebním bodě {Nr} specifickém pro zákazníka. | OK / NENÍ V POŘÁDKU | {Nr}: Číslo (1 ... n) | Hodnocení používané váhy | všechny | 38
BB_Kundenspez_Warning_Lvl2_Urteil{Nr} | Ano/Ne: výsledek dodržuje (Ano), resp. nedodržuje (Ne) varovný limit 2. specifikace zákazníka u používané váhy ve zkušebním bodě {Nr} specifickém pro zákazníka. | Ano / Ne | {Nr}: Číslo (1 ... n) | Hodnocení používané váhy | všechny | 35
BB_Kundenspez_Warning_Lvl_Urteil_OK{Nr} | OK/NENÍ V POŘÁDKU: výsledek dodržuje, resp. nedodržuje varovný limit specifikace zákazníka u používané váhy ve zkušebním bodě {Nr} specifickém pro zákazníka. | OK / NENÍ V POŘÁDKU | {Nr}: Číslo (1 ... n) | Hodnocení používané váhy | všechny | 37
BB_Kundenspez_Warning_Lvl_Urteil{Nr} | Ano/Ne: výsledek dodržuje (Ano), resp. nedodržuje (Ne) varovný limit specifikace zákazníka u používané váhy ve zkušebním bodě {Nr} specifickém pro zákazníka. | Ano / Ne | {Nr}: Číslo (1 ... n) | Hodnocení používané váhy | všechny | 34 | Ano
BB_Kundenspez{Nr} | Zatížení zkušebního bodu {Nr} specifického pro zákazníka při hodnocení používané váhy, s jednotkou. | [Hodnota] [Jednotka] | {Nr}: Číslo (1 ... n) | Hodnocení používané váhy | všechny | 15 | Ano
BB_Warning_Lvl_Einheit | Jednotka varovného limitu zkušebních bodů používané váhy (%). | [Jednotka] |  | Hodnocení používané váhy | všechny | 22 | Ano
BB_Warning_Lvl_Wert | Varovný limit zkušebních bodů používané váhy v procentech, bez jednotky. | [Hodnota] |  | Hodnocení používané váhy | všechny | 19 | Ano
BB_Warning_Lvl_Wert_mE | Varovný limit zkušebních bodů používané váhy v procentech, se znakem procenta. | [Hodnota] % |  | Hodnocení používané váhy | všechny | 22

## Minimální navážka
SimplyCal – Záložky tiskových šablon - Minimální navážka
SimplyCal 2.5.0 · Stav 14.10.2026 · Stav programu e27e0785 2026-10-14
Záložka (vzor) | Popis | Obsah | Zástupný symbol | Skupina | Edice | Délka (max.) | Standardní šablona
Akk_Gueltig_Bis | Konec platnosti akreditace. | [Datum] |  | Akreditace | všechny | 15
Akk_Gueltig_Von | Počátek platnosti akreditace. | [Datum] |  | Akreditace | všechny | 15
Akk_ILAC | Značka ILAC akreditace jako obrázek. | [Obrázek] |  | Akreditace | všechny | 8
Akk_Norm | Norma akreditace. | [Text] |  | Akreditace | všechny | 8
Akk_Nummer | Akreditační číslo (registrační číslo) kalibrace. | [Text] |  | Akreditace | všechny | 10
Akk_Scope | Rozsah akreditace (scope). | [Text] |  | Akreditace | všechny | 9
Akk_Stelle | Akreditační orgán. | [Text] |  | Akreditace | všechny | 10
Akk_Stelle_Name | Název akreditačního orgánu. | [Text] |  | Akreditace | všechny | 15
Akk_Symbol | Akreditační symbol jako obrázek. | [Obrázek] |  | Akreditace | všechny | 10
KalscheinAkkred{Nr} | Akreditační číslo (registrační číslo) kalibrace. | [Text] | {Nr}: Číslo (bez, 1-10) | Kalibrační list | všechny | 17 | Ano
KalscheinDat{Nr} | Datová část čísla kalibračního listu ve formátu rok-měsíc (RRRR-MM). | [Text] | {Nr}: Číslo (bez, 1-10) | Kalibrační list | všechny | 14 | Ano
KalscheinJahrKurz{Nr} | Rok kalibračního listu dvoumístně (RR). | [Text] | {Nr}: Číslo (bez, 1-10) | Kalibrační list | všechny | 19
KalscheinJahr{Nr} | Rok kalibračního listu čtyřmístně (RRRR). | [Text] | {Nr}: Číslo (bez, 1-10) | Kalibrační list | všechny | 15
KalscheinLfdNr | Pořadové číslo kalibračního listu, doplněné vedoucími nulami na počet míst nastavený v nastavení. | [Text] |  | Kalibrační list | všechny | 14
KalscheinLfdNr3S{Nr} | Pořadové číslo kalibračního listu, poslední tři číslice. | [Text] | {Nr}: Číslo (bez, 1-10) | Kalibrační list | všechny | 18
KalscheinLfdNr4S{Nr} | Pořadové číslo kalibračního listu, poslední čtyři číslice. | [Text] | {Nr}: Číslo (bez, 1-10) | Kalibrační list | všechny | 18
KalscheinMonat{Nr} | Měsíc kalibračního listu dvoumístně (MM). | [Text] | {Nr}: Číslo (bez, 1-10) | Kalibrační list | všechny | 16
KalscheinNr{Nr} | Číslo kalibračního listu bez datové části (předvolba a pořadové číslo). | [Text] | {Nr}: Číslo (bez, 1-10) | Kalibrační list | všechny | 13 | Ano
KalscheinPraefix{Nr} | Předvolba kalibračního štítku v závislosti na druhu zkoušky kalibračního listu. | [Text] | {Nr}: Číslo (bez, 1-10) | Kalibrační list | všechny | 18
KalscheinStandort{Nr} | Identifikátor umístění z kalibračního štítku kalibračního listu. | [Text] | {Nr}: Číslo (bez, 1-10) | Kalibrační list | všechny | 19
KalscheinTag{Nr} | Den kalibračního listu dvoumístně (DD). | [Text] | {Nr}: Číslo (bez, 1-10) | Kalibrační list | všechny | 14
KalscheinUserID{Nr} | Identifikátor uživatele (ID uživatele) z kalibračního štítku kalibračního listu. | [Text] | {Nr}: Číslo (bez, 1-10) | Kalibrační list | všechny | 17
Wasserzeichen_{Nr} | Text vodoznaku „Návrh“ při výstupu z edice Engineer, jinak prázdný. | [Text] | {Nr}: Číslo (bez, 1-10) | Kalibrační list | všechny | 16
HerstellerAnschrift{Nr} | Úplná adresa výrobce váhy. | [Text] | {Nr}: Číslo (bez, 1-10) | Váha a umístění | všechny | 21
HerstellerLkz{Nr} | Zkratka země výrobce váhy. | [Text] | {Nr}: Číslo (bez, 1-10) | Váha a umístění | všechny | 15
HerstellerName1 | Jméno 1 výrobce váhy. | [Text] |  | Váha a umístění | všechny | 15
HerstellerName2 | Jméno 2 výrobce váhy. | [Text] |  | Váha a umístění | všechny | 15
HerstellerName3 | Jméno 3 výrobce váhy. | [Text] |  | Váha a umístění | všechny | 15
HerstellerNameLang{Nr} | Jméno 1, jméno 2 a jméno 3 výrobce váhy na jednom řádku. | [Text] | {Nr}: Číslo (bez, 1-10) | Váha a umístění | všechny | 20
HerstellerNummer{Nr} | Číslo adresy výrobce váhy. | [Text] | {Nr}: Číslo (bez, 1-10) | Váha a umístění | všechny | 18
HerstellerOrt{Nr} | Místo (obec) výrobce váhy. | [Text] | {Nr}: Číslo (bez, 1-10) | Váha a umístění | všechny | 15
HerstellerPlzOrt{Nr} | Poštovní směrovací číslo a místo výrobce váhy. | [Text] | {Nr}: Číslo (bez, 1-10) | Váha a umístění | všechny | 18
HerstellerPlz{Nr} | Poštovní směrovací číslo výrobce váhy. | [Text] | {Nr}: Číslo (bez, 1-10) | Váha a umístění | všechny | 15
HerstellerStrasse{Nr} | Ulice výrobce váhy. | [Text] | {Nr}: Číslo (bez, 1-10) | Váha a umístění | všechny | 19
Hersteller{Nr} | Vyhledávací název výrobce váhy. | [Text] | {Nr}: Číslo (bez, 1-10) | Váha a umístění | všechny | 12 | Ano
Modell{Nr} | Model váhy, při existující zobrazovací jednotce navíc její model, oddělené znakem „ / “. | [Text] | {Nr}: Číslo (bez, 1-10) | Váha a umístění | všechny | 8 | Ano
Seriennummer{Nr} | Výrobní číslo váhy, při existující zobrazovací jednotce navíc její výrobní číslo, oddělené znakem „ / “. | [Text] | {Nr}: Číslo (bez, 1-10) | Váha a umístění | všechny | 14 | Ano
Bereich | Číslo vážicího rozsahu (1–4), pro který se uvádí minimální navážka. | [Hodnota] |  | Minimální navážka | všechny | 7 | Ano
Chart_1 | Diagram výpočtu minimální navážky (nejistota měření v závislosti na zatížení) jako obrázek. | [Obrázek] |  | Minimální navážka | všechny | 7 | Ano
Mindesteinwaage_1 | Vypočtená minimální navážka vážicího rozsahu s jednotkou; leží-li hodnota mimo vážicí rozsah, zobrazí se „---“. | [Hodnota] [Jednotka] |  | Minimální navážka | všechny | 17 | Ano
Prozessgenauigkeit_1 | Požadovaná přesnost procesu při výpočtu minimální navážky v procentech, zaokrouhlená na jedno platné místo. | [Hodnota] % |  | Minimální navážka | všechny | 20 | Ano

## Informační list váhy
SimplyCal – Záložky tiskových šablon - Informační list váhy
SimplyCal 2.5.0 · Stav 14.10.2026 · Stav programu e27e0785 2026-10-14
Záložka (vzor) | Popis | Obsah | Zástupný symbol | Skupina | Edice | Délka (max.) | Standardní šablona
Aktuelles_Datum{Nr} | Aktuální datum v okamžiku výstupu. | [Datum] | {Nr}: Číslo (bez, 1-10) | Dokument | všechny | 17
LE_Kalibrierverf | Odkaz na kalibrační postup při náhradním zatížení (odborná zpráva, např. DKD-E 7-1) nebo text uložený v nastavení; pouze při existenci vyrovnání náhradním zatížením. | [Text] |  | Dokument | všechny | 16
Programmversion | Text „Vytvořeno pomocí“ s názvem programu a číslem verze SimplyCal. | [Text] |  | Dokument | všechny | 15
Abweichende_Anschrift{Nr} | Odlišná (alternativní) adresa zákazníka jako text. | [Text] | {Nr}: Číslo (bez, 1-10) | Zákazník a kontaktní osoba | všechny | 23
AnredeAnsprechpartner_2_Waage{Nr} | Oslovení 2. kontaktní osoby váhy. | [Text] | {Nr}: Číslo (bez, 1-5) | Zákazník a kontaktní osoba | všechny | 30
AnredeAnsprechpartner_Waage{Nr} | Oslovení 1. kontaktní osoby váhy. | [Text] | {Nr}: Číslo (bez, 1-5) | Zákazník a kontaktní osoba | všechny | 28
Ansprechpartner_2_Waage{Nr} | Jméno a příjmení 2. kontaktní osoby váhy. | [Jméno] [Příjmení] | {Nr}: Číslo (bez, 1-5) | Zákazník a kontaktní osoba | všechny | 24
Ansprechpartner_Waage{Nr} | Jméno a příjmení 1. kontaktní osoby váhy. | [Jméno] [Příjmení] | {Nr}: Číslo (bez, 1-5) | Zákazník a kontaktní osoba | všechny | 22 | Ano
Auftraggeber{Nr} | Adresa objednatele (jméno 1–3, ulice, zkratka země, poštovní směrovací číslo, místo) nebo alternativní adresa jako text. | [Text] | {Nr}: Číslo (bez, 1-10) | Zákazník a kontaktní osoba | všechny | 14
KundenLkz{Nr} | Zkratka země zákazníka. | [Text] | {Nr}: Číslo (bez, 1-10) | Zákazník a kontaktní osoba | všechny | 11
KundenName2 | Jméno 2 zákazníka. | [Text] |  | Zákazník a kontaktní osoba | všechny | 11
KundenName3 | Jméno 3 zákazníka. | [Text] |  | Zákazník a kontaktní osoba | všechny | 11
Kundennamelang{Nr} | Jméno 1, jméno 2 a jméno 3 zákazníka na jednom řádku. | [Text] | {Nr}: Číslo (bez, 1-10) | Zákazník a kontaktní osoba | všechny | 16
Kundenname{Nr} | Jméno 1 zákazníka. | [Text] | {Nr}: Číslo (bez, 1-10) | Zákazník a kontaktní osoba | všechny | 12 | Ano
Kundennummer{Nr} | Číslo zákazníka. | [Text] | {Nr}: Číslo (bez, 1-10) | Zákazník a kontaktní osoba | všechny | 14
KundenOrt{Nr} | Místo (obec) zákazníka. | [Text] | {Nr}: Číslo (bez, 1-10) | Zákazník a kontaktní osoba | všechny | 11 | Ano
KundenPlzOrt{Nr} | Poštovní směrovací číslo a místo zákazníka. | [Text] | {Nr}: Číslo (bez, 1-10) | Zákazník a kontaktní osoba | všechny | 14
KundenPlz{Nr} | Poštovní směrovací číslo zákazníka. | [Text] | {Nr}: Číslo (bez, 1-10) | Zákazník a kontaktní osoba | všechny | 11 | Ano
KundenStrasse{Nr} | Ulice zákazníka. | [Text] | {Nr}: Číslo (bez, 1-10) | Zákazník a kontaktní osoba | všechny | 15 | Ano
KundenSuchname{Nr} | Vyhledávací název zákazníka. | [Text] | {Nr}: Číslo (bez, 1-10) | Zákazník a kontaktní osoba | všechny | 16
Kunde{Nr} | Adresa zákazníka (jméno 1–3, ulice, zkratka země, poštovní směrovací číslo, místo) nebo alternativní adresa jako text. | [Text] | {Nr}: Číslo (bez, 1-10) | Zákazník a kontaktní osoba | všechny | 7
TelefonAnsprechpartner_2_Waage{Nr} | Telefonní číslo 2. kontaktní osoby váhy. | [Text] | {Nr}: Číslo (bez, 1-5) | Zákazník a kontaktní osoba | všechny | 31
TelefonAnsprechpartner_Waage{Nr} | Telefonní číslo 1. kontaktní osoby váhy. | [Text] | {Nr}: Číslo (bez, 1-5) | Zákazník a kontaktní osoba | všechny | 29 | Ano
Ablesbarkeit_max | Čitelnost (dílek stupnice d) největšího vážicího rozsahu s jednotkou. | [Hodnota] [Jednotka] |  | Váha a umístění | všechny | 16
Ablesbarkeit_od{Bereich} | Čitelnost vážicího rozsahu {Bereich} s jednotkou, bez označení „d =“. | [Hodnota] [Jednotka] | {Bereich}: Vážicí rozsah (1-4) | Váha a umístění | všechny | 16
Ablesbarkeiten | Čitelnosti všech vážicích rozsahů váhy s jednotkou, oddělené znakem „ / “. | [Text] |  | Váha a umístění | všechny | 14
AblesbarkeitUOM{Bereich} | Jednotka čitelnosti vážicího rozsahu {Bereich}. | [Jednotka] | {Bereich}: Vážicí rozsah (1-4) | Váha a umístění | všechny | 16 | Ano
AblesbarkeitValue_od{Bereich} | Hodnota čitelnosti vážicího rozsahu {Bereich} bez jednotky a bez označení „d =“. | [Hodnota] | {Bereich}: Vážicí rozsah (1-4) | Váha a umístění | všechny | 21 | Ano
AblesbarkeitValue{Bereich} | Hodnota čitelnosti vážicího rozsahu {Bereich} bez jednotky, s označením „d =“, resp. „dT =“. | [Text] | {Bereich}: Vážicí rozsah (1-4) | Váha a umístění | všechny | 18
Ablesbarkeit{Bereich} | Čitelnost vážicího rozsahu {Bereich} s jednotkou, s označením „d =“, resp. „dT =“ (při odlišném dílku stupnice). | [Hodnota] [Jednotka] | {Bereich}: Vážicí rozsah (1-4) | Váha a umístění | všechny | 13
Abteilung_kurz | Oddělení místa kalibrace. | [Text] |  | Váha a umístění | všechny | 14
Abteilung{Nr} | Oddělení místa kalibrace. | [Text] | {Nr}: Číslo (bez, 1-5) | Váha a umístění | všechny | 10 | Ano
AkkKalibrierungsdatum_fill{Nr} | Datum poslední akreditované kalibrace; bez zadání se zobrazí „----“. | [Datum] | {Nr}: Číslo (bez, 1-10) | Váha a umístění | všechny | 28
AkkKalibrierungsdatumn_fill{Nr} | Datum termínu další akreditované kalibrace; bez zadání se zobrazí „----“. | [Datum] | {Nr}: Číslo (bez, 1-10) | Váha a umístění | všechny | 29
AkkKalibrierungsdatumn_kurz_fill{Nr} | Datum termínu další akreditované kalibrace v krátkém zápisu (RRRR-MM); bez zadání se zobrazí „----“. | [Datum] | {Nr}: Číslo (bez, 1-10) | Váha a umístění | všechny | 34
AkkKalibrierungsdatumn_kurz{Nr} | Datum termínu další akreditované kalibrace v krátkém zápisu (RRRR-MM). | [Datum] | {Nr}: Číslo (bez, 1-10) | Váha a umístění | všechny | 29
AkkKalibrierungsdatumn{Nr} | Datum, kdy končí interval akreditované kalibrace (další kalibrace je splatná). | [Datum] | {Nr}: Číslo (bez, 1-10) | Váha a umístění | všechny | 24
AkkKalibrierungsdatum{Nr} | Datum poslední akreditované kalibrace. | [Datum] | {Nr}: Číslo (bez, 1-10) | Váha a umístění | všechny | 23
AkkKalibrierungsfixdatum{Nr} | Nejzazší datum další akreditované kalibrace jako den a název měsíce (např. 15. března). | [Datum] | {Nr}: Číslo (bez, 1-10) | Váha a umístění | všechny | 26
AkkKalibrierungsfixmonat{Nr} | Název měsíce nejzazšího data další akreditované kalibrace. | [Text] | {Nr}: Číslo (bez, 1-10) | Váha a umístění | všechny | 26
AkkKalibrierungsintervall_fill{Nr} | Interval do další akreditované kalibrace v měsících; bez zadání se zobrazí „----“. | [Text] | {Nr}: Číslo (bez, 1-10) | Váha a umístění | všechny | 32
AkkKalibrierungsintervall{Nr} | Interval do další akreditované kalibrace v měsících, s jednotkou „měsíc/měsíce/měsíců“. | [Text] | {Nr}: Číslo (bez, 1-10) | Váha a umístění | všechny | 27
Anz_Bereiche{Nr} | Počet vážicích rozsahů váhy (1–4). | [Hodnota] | {Nr}: Číslo (bez, 1-10) | Váha a umístění | všechny | 14
Anzahl_Ecken | Počet zkušebních bodů zkoušky excentricity (zkouška zatížením v rozích) bez středu. | [Hodnota] |  | Váha a umístění | všechny | 12
Artikel_Nr_AZ | Model (číslo položky) zobrazovací jednotky váhy. | [Text] |  | Váha a umístění | všechny | 13
Artikel_Nr_WP | Model (číslo položky) váhy, resp. vážicí plošiny. | [Text] |  | Váha a umístění | všechny | 13
Aufstellort | Místo instalace váhy v místě kalibrace. | [Text] |  | Váha a umístění | všechny | 11
Baujahr | Rok výroby váhy (čtyřmístně). | [Text] |  | Váha a umístění | všechny | 7 | Ano
Bereichtyp_kurz{Nr} | Typ rozsahu váhy bez doplňujícího textu. | [Text] | {Nr}: Číslo (bez, 1-10) | Váha a umístění | všechny | 17
Bereichtyp{Nr} | Typ rozsahu váhy, následovaný doplňujícím textem. | [Text] | {Nr}: Číslo (bez, 1-10) | Váha a umístění | všechny | 12 | Ano
Bereich{Bereich} | Označení vážicího rozsahu {Bereich} pořadovou číslovkou, např. „1. rozsah“. | [Text] | {Bereich}: Vážicí rozsah (1-4) | Váha a umístění | všechny | 8
Bezeichnung{Nr} | Označení váhy. | [Text] | {Nr}: Číslo (bez, 1-10) | Váha a umístění | všechny | 13
Ecklast_Technisch_Nicht_Moeglich{Nr} | Upozornění, že zkouška excentricity (zatížení v rozích) není technicky možná; pouze pokud je to tak u váhy stanoveno. | [Text] | {Nr}: Číslo (bez, 1-10) | Váha a umístění | všechny | 34
Eichdatum | Datum poslední přípravy na ověření. | [Datum] |  | Váha a umístění | všechny | 9
Eichdatumn | Datum další přípravy na ověření (konec intervalu ověření). | [Datum] |  | Váha a umístění | všechny | 10
Eichdatumn_jahr | Rok další přípravy na ověření (RRRR). | [Datum] |  | Váha a umístění | všechny | 15
Eichdatumn_kurz | Datum další přípravy na ověření v krátkém zápisu (RRRR-MM). | [Datum] |  | Váha a umístění | všechny | 15
Eichfaehig | Ano/Ne, zda je váha způsobilá k ověření. | Ano / Ne |  | Váha a umístění | všechny | 10 | Ano
Eichfixdatum | Nejzazší datum další přípravy na ověření jako den a název měsíce. | [Datum] |  | Váha a umístění | všechny | 12
Eichfixmonat | Název měsíce nejzazšího data další přípravy na ověření. | [Text] |  | Váha a umístění | všechny | 12
Eichgesetzklasse | Dlouhý text k třídě ověření podle zákona o ověřování, např. „Zákon o ověřování, třída III“. | [Text] |  | Váha a umístění | všechny | 16
Eichintervall | Interval do další přípravy na ověření v měsících, s jednotkou „měsíc/měsíce/měsíců“. | [Text] |  | Váha a umístění | všechny | 13
Eichklasse | Třída přesnosti (třída ověření) váhy. | [Text] |  | Váha a umístění | všechny | 10
Eichklasse_kurz | Krátký text k třídě ověření, např. „Třída III“. | [Text] |  | Váha a umístění | všechny | 15
Eichklasse_wert | Hodnota třídy ověření váhy (I, II, III nebo IIII). | [Text] |  | Váha a umístění | všechny | 15
Eichwert_max | Ověřovací dílek e největšího vážicího rozsahu s jednotkou. | [Hodnota] [Jednotka] |  | Váha a umístění | všechny | 12
Eichwert_oe{Bereich} | Ověřovací dílek e vážicího rozsahu {Bereich} s jednotkou, bez označení „e =“. | [Hodnota] [Jednotka] | {Bereich}: Vážicí rozsah (1-4) | Váha a umístění | všechny | 12
Eichwerte | Ověřovací dílky e všech vážicích rozsahů váhy s jednotkou, oddělené znakem „ / “. | [Text] |  | Váha a umístění | všechny | 9
EichwertUOM{Bereich} | Jednotka ověřovacího dílku e vážicího rozsahu {Bereich}. | [Jednotka] | {Bereich}: Vážicí rozsah (1-4) | Váha a umístění | všechny | 12 | Ano
EichwertValue_oe{Bereich} | Ověřovací dílek e vážicího rozsahu {Bereich} bez jednotky a bez označení „e =“. | [Hodnota] | {Bereich}: Vážicí rozsah (1-4) | Váha a umístění | všechny | 17 | Ano
EichwertValue{Bereich} | Ověřovací dílek e vážicího rozsahu {Bereich} bez jednotky, s označením „e =“. | [Text] | {Bereich}: Vážicí rozsah (1-4) | Váha a umístění | všechny | 14
Eichwert{Bereich} | Ověřovací dílek e vážicího rozsahu {Bereich} s jednotkou a s označením „e =“. | [Hodnota] [Jednotka] | {Bereich}: Vážicí rozsah (1-4) | Váha a umístění | všechny | 9
Eichzulassung | Schválení váhy k ověřování. | [Text] |  | Váha a umístění | všechny | 13 | Ano
Exbescheinigung | Certifikát protivýbušné ochrany váhy. | [Text] |  | Váha a umístění | všechny | 15 | Ano
Gebaeude{Nr} | Budova místa kalibrace (umístění). | [Text] | {Nr}: Číslo (bez, 1-5) | Váha a umístění | všechny | 9 | Ano
GeeichtBis | „Ne“ nebo „Ano (do DD.MM.RRRR)“, zda je váha ověřena a do kdy ověření platí. | [Text] |  | Váha a umístění | všechny | 10
Geraet_Anzeige_Exbescheinigung | Certifikát protivýbušné ochrany dodatečného displeje váhy. | [Text] |  | Váha a umístění | všechny | 30 | Ano
Geraet_Anzeige_Hersteller_Name | Vyhledávací název výrobce dodatečného displeje váhy. | [Text] |  | Váha a umístění | všechny | 30 | Ano
Geraet_Anzeige_Hersteller_Nummer | Číslo výrobce dodatečného displeje váhy. | [Text] |  | Váha a umístění | všechny | 32
Geraet_Anzeige_Modell | Model dodatečného displeje váhy. | [Text] |  | Váha a umístění | všechny | 21 | Ano
Geraet_Anzeige_Schutzart | Stupeň krytí dodatečného displeje váhy. | [Text] |  | Váha a umístění | všechny | 24 | Ano
Geraet_Anzeige_SNR | Výrobní číslo dodatečného displeje váhy. | [Text] |  | Váha a umístění | všechny | 18 | Ano
Geraet_Benutzerdef1_Exbescheinigung | Certifikát protivýbušné ochrany uživatelsky definovaného připojeného zařízení 1. | [Text] |  | Váha a umístění | všechny | 35
Geraet_Benutzerdef1_Hersteller_Name | Vyhledávací název výrobce uživatelsky definovaného připojeného zařízení 1. | [Text] |  | Váha a umístění | všechny | 35
Geraet_Benutzerdef1_Hersteller_Nummer | Číslo výrobce uživatelsky definovaného připojeného zařízení 1. | [Text] |  | Váha a umístění | všechny | 37
Geraet_Benutzerdef1_Modell | Model uživatelsky definovaného připojeného zařízení 1. | [Text] |  | Váha a umístění | všechny | 26
Geraet_Benutzerdef1_Name_{Sprache} | Označení uživatelsky definovaného připojeného zařízení 1 v jazyce {Sprache}. | [Text] | {Sprache}: Jazyk (DEU ENG) | Váha a umístění | všechny | 28
Geraet_Benutzerdef1_Schutzart | Stupeň krytí uživatelsky definovaného připojeného zařízení 1. | [Text] |  | Váha a umístění | všechny | 29
Geraet_Benutzerdef1_SNR | Výrobní číslo uživatelsky definovaného připojeného zařízení 1. | [Text] |  | Váha a umístění | všechny | 23
Geraet_Benutzerdef2_Exbescheinigung | Certifikát protivýbušné ochrany uživatelsky definovaného připojeného zařízení 2. | [Text] |  | Váha a umístění | všechny | 35 | Ano
Geraet_Benutzerdef2_Hersteller_Name | Vyhledávací název výrobce uživatelsky definovaného připojeného zařízení 2. | [Text] |  | Váha a umístění | všechny | 35 | Ano
Geraet_Benutzerdef2_Hersteller_Nummer | Číslo výrobce uživatelsky definovaného připojeného zařízení 2. | [Text] |  | Váha a umístění | všechny | 37
Geraet_Benutzerdef2_Modell | Model uživatelsky definovaného připojeného zařízení 2. | [Text] |  | Váha a umístění | všechny | 26 | Ano
Geraet_Benutzerdef2_Name_{Sprache} | Označení uživatelsky definovaného připojeného zařízení 2 v jazyce {Sprache}. | [Text] | {Sprache}: Jazyk (DEU ENG) | Váha a umístění | všechny | 28
Geraet_Benutzerdef2_Schutzart | Stupeň krytí uživatelsky definovaného připojeného zařízení 2. | [Text] |  | Váha a umístění | všechny | 29 | Ano
Geraet_Benutzerdef2_SNR | Výrobní číslo uživatelsky definovaného připojeného zařízení 2. | [Text] |  | Váha a umístění | všechny | 23
Geraet_Benutzerdef3_Exbescheinigung | Certifikát protivýbušné ochrany uživatelsky definovaného připojeného zařízení 3. | [Text] |  | Váha a umístění | všechny | 35 | Ano
Geraet_Benutzerdef3_Hersteller_Name | Vyhledávací název výrobce uživatelsky definovaného připojeného zařízení 3. | [Text] |  | Váha a umístění | všechny | 35 | Ano
Geraet_Benutzerdef3_Hersteller_Nummer | Číslo výrobce uživatelsky definovaného připojeného zařízení 3. | [Text] |  | Váha a umístění | všechny | 37
Geraet_Benutzerdef3_Modell | Model uživatelsky definovaného připojeného zařízení 3. | [Text] |  | Váha a umístění | všechny | 26 | Ano
Geraet_Benutzerdef3_Name_{Sprache} | Označení uživatelsky definovaného připojeného zařízení 3 v jazyce {Sprache}. | [Text] | {Sprache}: Jazyk (DEU ENG) | Váha a umístění | všechny | 28
Geraet_Benutzerdef3_Schutzart | Stupeň krytí uživatelsky definovaného připojeného zařízení 3. | [Text] |  | Váha a umístění | všechny | 29 | Ano
Geraet_Benutzerdef3_SNR | Výrobní číslo uživatelsky definovaného připojeného zařízení 3. | [Text] |  | Váha a umístění | všechny | 23 | Ano
Geraet_Benutzerdef4_Exbescheinigung | Certifikát protivýbušné ochrany uživatelsky definovaného připojeného zařízení 4. | [Text] |  | Váha a umístění | všechny | 35
Geraet_Benutzerdef4_Hersteller_Name | Vyhledávací název výrobce uživatelsky definovaného připojeného zařízení 4. | [Text] |  | Váha a umístění | všechny | 35
Geraet_Benutzerdef4_Hersteller_Nummer | Číslo výrobce uživatelsky definovaného připojeného zařízení 4. | [Text] |  | Váha a umístění | všechny | 37
Geraet_Benutzerdef4_Modell | Model uživatelsky definovaného připojeného zařízení 4. | [Text] |  | Váha a umístění | všechny | 26
Geraet_Benutzerdef4_Name_{Sprache} | Označení uživatelsky definovaného připojeného zařízení 4 v jazyce {Sprache}. | [Text] | {Sprache}: Jazyk (DEU ENG) | Váha a umístění | všechny | 28
Geraet_Benutzerdef4_Schutzart | Stupeň krytí uživatelsky definovaného připojeného zařízení 4. | [Text] |  | Váha a umístění | všechny | 29
Geraet_Benutzerdef4_SNR | Výrobní číslo uživatelsky definovaného připojeného zařízení 4. | [Text] |  | Váha a umístění | všechny | 23
Geraet_Benutzerdef5_Exbescheinigung | Certifikát protivýbušné ochrany uživatelsky definovaného připojeného zařízení 5. | [Text] |  | Váha a umístění | všechny | 35 | Ano
Geraet_Benutzerdef5_Hersteller_Name | Vyhledávací název výrobce uživatelsky definovaného připojeného zařízení 5. | [Text] |  | Váha a umístění | všechny | 35 | Ano
Geraet_Benutzerdef5_Hersteller_Nummer | Číslo výrobce uživatelsky definovaného připojeného zařízení 5. | [Text] |  | Váha a umístění | všechny | 37
Geraet_Benutzerdef5_Modell | Model uživatelsky definovaného připojeného zařízení 5. | [Text] |  | Váha a umístění | všechny | 26 | Ano
Geraet_Benutzerdef5_Name_{Sprache} | Označení uživatelsky definovaného připojeného zařízení 5 v jazyce {Sprache}. | [Text] | {Sprache}: Jazyk (DEU ENG) | Váha a umístění | všechny | 28
Geraet_Benutzerdef5_Schutzart | Stupeň krytí uživatelsky definovaného připojeného zařízení 5. | [Text] |  | Váha a umístění | všechny | 29 | Ano
Geraet_Benutzerdef5_SNR | Výrobní číslo uživatelsky definovaného připojeného zařízení 5. | [Text] |  | Váha a umístění | všechny | 23 | Ano
Geraet_Drucker_Exbescheinigung | Certifikát protivýbušné ochrany tiskárny. | [Text] |  | Váha a umístění | všechny | 30 | Ano
Geraet_Drucker_Hersteller_Name | Vyhledávací název výrobce tiskárny. | [Text] |  | Váha a umístění | všechny | 30 | Ano
Geraet_Drucker_Hersteller_Nummer | Číslo výrobce tiskárny. | [Text] |  | Váha a umístění | všechny | 32
Geraet_Drucker_Modell | Model tiskárny. | [Text] |  | Váha a umístění | všechny | 21 | Ano
Geraet_Drucker_Schutzart | Stupeň krytí tiskárny. | [Text] |  | Váha a umístění | všechny | 24 | Ano
Geraet_Drucker_SNR | Výrobní číslo tiskárny. | [Text] |  | Váha a umístění | všechny | 18 | Ano
Geraet_Referenzwaage_Exbescheinigung | Certifikát protivýbušné ochrany referenční váhy. | [Text] |  | Váha a umístění | všechny | 36
Geraet_Referenzwaage_Hersteller_Name | Vyhledávací název výrobce referenční váhy. | [Text] |  | Váha a umístění | všechny | 36
Geraet_Referenzwaage_Hersteller_Nummer | Číslo výrobce referenční váhy. | [Text] |  | Váha a umístění | všechny | 38
Geraet_Referenzwaage_Modell | Model referenční váhy. | [Text] |  | Váha a umístění | všechny | 27
Geraet_Referenzwaage_Schutzart | Stupeň krytí referenční váhy. | [Text] |  | Váha a umístění | všechny | 30
Geraet_Referenzwaage_SNR | Výrobní číslo referenční váhy. | [Text] |  | Váha a umístění | všechny | 24
Hersteller_mit_azg{Nr} | Vyhledávací název výrobce váhy, při existující zobrazovací jednotce navíc výrobce zobrazovací jednotky, oddělené znakem „ / “. | [Text] | {Nr}: Číslo (bez, 1-10) | Váha a umístění | všechny | 20
HerstellerAnschrift{Nr} | Úplná adresa výrobce váhy. | [Text] | {Nr}: Číslo (bez, 1-10) | Váha a umístění | všechny | 21
HerstellerLkz{Nr} | Zkratka země výrobce váhy. | [Text] | {Nr}: Číslo (bez, 1-10) | Váha a umístění | všechny | 15
HerstellerName1 | Jméno 1 výrobce váhy. | [Text] |  | Váha a umístění | všechny | 15
HerstellerName2 | Jméno 2 výrobce váhy. | [Text] |  | Váha a umístění | všechny | 15
HerstellerName3 | Jméno 3 výrobce váhy. | [Text] |  | Váha a umístění | všechny | 15
HerstellerNameLang{Nr} | Jméno 1, jméno 2 a jméno 3 výrobce váhy na jednom řádku. | [Text] | {Nr}: Číslo (bez, 1-10) | Váha a umístění | všechny | 20
HerstellerNummer{Nr} | Číslo adresy výrobce váhy. | [Text] | {Nr}: Číslo (bez, 1-10) | Váha a umístění | všechny | 18
HerstellerOrt{Nr} | Místo (obec) výrobce váhy. | [Text] | {Nr}: Číslo (bez, 1-10) | Váha a umístění | všechny | 15
HerstellerPlzOrt{Nr} | Poštovní směrovací číslo a místo výrobce váhy. | [Text] | {Nr}: Číslo (bez, 1-10) | Váha a umístění | všechny | 18
HerstellerPlz{Nr} | Poštovní směrovací číslo výrobce váhy. | [Text] | {Nr}: Číslo (bez, 1-10) | Váha a umístění | všechny | 15
HerstellerStrasse{Nr} | Ulice výrobce váhy. | [Text] | {Nr}: Číslo (bez, 1-10) | Váha a umístění | všechny | 19
Hersteller{Nr} | Vyhledávací název výrobce váhy. | [Text] | {Nr}: Číslo (bez, 1-10) | Váha a umístění | všechny | 12 | Ano
Hoechstlast_gesamt | Maximální zatížení (Max) váhy (maximální zatížení největšího vážicího rozsahu) s jednotkou. | [Hodnota] [Jednotka] |  | Váha a umístění | všechny | 18 | Ano
Hoechstlasten | Maximální zatížení (Max) všech vážicích rozsahů váhy s jednotkou, oddělená znakem „ / “. | [Text] |  | Váha a umístění | všechny | 13
HoechstlastUOM{Bereich} | Jednotka maximálního zatížení (Max) vážicího rozsahu {Bereich}. | [Jednotka] | {Bereich}: Vážicí rozsah (1-4) | Váha a umístění | všechny | 15 | Ano
HoechstlastValue{Bereich} | Maximální zatížení (Max) vážicího rozsahu {Bereich} bez jednotky. | [Hodnota] | {Bereich}: Vážicí rozsah (1-4) | Váha a umístění | všechny | 17 | Ano
Hoechstlast{Bereich} | Maximální zatížení (Max) vážicího rozsahu {Bereich} s jednotkou. | [Hodnota] [Jednotka] | {Bereich}: Vážicí rozsah (1-4) | Váha a umístění | všechny | 12
Identnummer{Nr} | Identifikační číslo váhy. | [Text] | {Nr}: Číslo (bez, 1-10) | Váha a umístění | všechny | 13
Image_Ecklast_Bauform | Obrázek konstrukce váživé desky se zkušebními body zkoušky excentricity. | [Obrázek] |  | Váha a umístění | všechny | 21
Inventarnummer | Inventární číslo váhy. | [Text] |  | Váha a umístění | všechny | 14 | Ano
Justage_kurz{Nr} | Způsob justování váhy ve zkrácené podobě: Ne, Ano (interní) nebo Ano (externí). | [Text] | {Nr}: Číslo (bez, 1-10) | Váha a umístění | všechny | 14
Justage_lang{Nr} | Způsob justování váhy vypsaný celým slovem: Bez justování, Interní justování nebo Externí justování. | [Text] | {Nr}: Číslo (bez, 1-10) | Váha a umístění | všechny | 14
Kalibrierbereich_max_i{Bereich} | Horní hranice omezeně kalibrovaného vážicího rozsahu {Bereich} s jednotkou. | [Hodnota] [Jednotka] | {Bereich}: Vážicí rozsah (1-4) | Váha a umístění | všechny | 23
Kalibrierbereich_min_i{Bereich} | Dolní hranice omezeně kalibrovaného vážicího rozsahu {Bereich} s jednotkou. | [Hodnota] [Jednotka] | {Bereich}: Vážicí rozsah (1-4) | Váha a umístění | všechny | 23
Kalibrierort | Adresa místa kalibrace (jméno 1–3, ulice, zkratka země, poštovní směrovací číslo, místo); bez vlastního místa kalibrace adresa objednatele. | [Text] |  | Váha a umístění | všechny | 12
KalibrierortKunde | Adresa místa kalibrace; bez vlastního místa kalibrace adresa zákazníka. | [Text] |  | Váha a umístění | všechny | 17
KalibrierortOrtStrasse | Ulice, poštovní směrovací číslo a místo kalibrace na jednom řádku. | [Text] |  | Váha a umístění | všechny | 22
Kalibrierungsdatum_fill{Nr} | Datum poslední neakreditované kalibrace; bez zadání se zobrazí „----“. | [Datum] | {Nr}: Číslo (bez, 1-10) | Váha a umístění | všechny | 25
Kalibrierungsdatumn_fill{Nr} | Datum termínu další neakreditované kalibrace; bez zadání se zobrazí „----“. | [Datum] | {Nr}: Číslo (bez, 1-10) | Váha a umístění | všechny | 26
Kalibrierungsdatumn_kurz_deu{Nr} | Datum termínu další neakreditované kalibrace v německém krátkém zápisu (MM.RRRR). | [Datum] | {Nr}: Číslo (bez, 1-10) | Váha a umístění | všechny | 30
Kalibrierungsdatumn_kurz_fill | Datum termínu další neakreditované kalibrace v krátkém zápisu (RRRR-MM); bez zadání se zobrazí „----“. | [Datum] |  | Váha a umístění | všechny | 29
Kalibrierungsdatumn_kurz{Nr} | Datum termínu další neakreditované kalibrace v krátkém zápisu (RRRR-MM). | [Datum] | {Nr}: Číslo (bez, 1-10) | Váha a umístění | všechny | 26
Kalibrierungsdatumn{Nr} | Datum, kdy končí interval neakreditované kalibrace (další kalibrace je splatná). | [Datum] | {Nr}: Číslo (bez, 1-10) | Váha a umístění | všechny | 21
Kalibrierungsdatum{Nr} | Datum poslední neakreditované kalibrace. | [Datum] | {Nr}: Číslo (bez, 1-10) | Váha a umístění | všechny | 20
Kalibrierungsfixdatum{Nr} | Nejzazší datum další neakreditované kalibrace jako den a název měsíce (např. 15. března). | [Datum] | {Nr}: Číslo (bez, 1-10) | Váha a umístění | všechny | 23
Kalibrierungsfixmonat{Nr} | Název měsíce nejzazšího data další neakreditované kalibrace. | [Text] | {Nr}: Číslo (bez, 1-10) | Váha a umístění | všechny | 23
Kalibrierungsintervall_fill{Nr} | Interval do další neakreditované kalibrace v měsících; bez zadání se zobrazí „----“. | [Text] | {Nr}: Číslo (bez, 1-10) | Váha a umístění | všechny | 29
Kalibrierungsintervall{Nr} | Interval do další neakreditované kalibrace v měsících, s jednotkou „měsíc/měsíce/měsíců“. | [Text] | {Nr}: Číslo (bez, 1-10) | Váha a umístění | všechny | 24
Kostenstelle{Nr} | Nákladové středisko váhy, resp. kalibrace. | [Text] | {Nr}: Číslo (bez, 1-5) | Váha a umístění | všechny | 13
MindestlastUOM{Bereich} | Jednotka minimálního zatížení (Min) vážicího rozsahu {Bereich}. | [Jednotka] | {Bereich}: Vážicí rozsah (1-4) | Váha a umístění | všechny | 15
MindestlastValue{Bereich} | Minimální zatížení (Min) vážicího rozsahu {Bereich} bez jednotky. | [Hodnota] | {Bereich}: Vážicí rozsah (1-4) | Váha a umístění | všechny | 17
Mindestlast{Bereich} | Minimální zatížení (Min) vážicího rozsahu {Bereich} s jednotkou. | [Hodnota] [Jednotka] | {Bereich}: Vážicí rozsah (1-4) | Váha a umístění | všechny | 12 | Ano
Minlast_max | Minimální zatížení (Min) největšího vážicího rozsahu s jednotkou. | [Hodnota] [Jednotka] |  | Váha a umístění | všechny | 11
Minlasten | Minimální zatížení (Min) všech vážicích rozsahů váhy s jednotkou, oddělená znakem „ / “. | [Text] |  | Váha a umístění | všechny | 9
Modell_ohne_azg{Nr} | Model váhy bez zobrazovací jednotky. | [Text] | {Nr}: Číslo (bez, 1-10) | Váha a umístění | všechny | 17 | Ano
Modell_und_Zusatzinfo | Model váhy, následovaný doplňujícími údaji v závorkách (např. způsobilost k ověření, servisní režim). | [Text] |  | Váha a umístění | všechny | 21
Modell{Nr} | Model váhy, při existující zobrazovací jednotce navíc její model, oddělené znakem „ / “. | [Text] | {Nr}: Číslo (bez, 1-10) | Váha a umístění | všechny | 8
Pruefmethode_Richtigkeit_Kurz{Nr} | Zkušební metoda zkoušky chyb indikace ve zkrácené podobě: po stupních nebo kontinuálně. | [Text] | {Nr}: Číslo (bez, 1-10) | Váha a umístění | všechny | 31
Pruefmethode_Richtigkeit{Nr} | Zkušební metoda zkoušky chyb indikace (linearita) jako text. | [Text] | {Nr}: Číslo (bez, 1-10) | Váha a umístění | všechny | 26
Pruefmittelnummer_Kunde | Číslo zkušebního prostředku váhy u zákazníka. | [Text] |  | Váha a umístění | všechny | 23
Raum{Nr} | Místnost místa kalibrace. | [Text] | {Nr}: Číslo (bez, 1-5) | Váha a umístění | všechny | 5 | Ano
Schutzart | Stupeň krytí váhy. | [Text] |  | Váha a umístění | všechny | 9 | Ano
Serien_Nr_AZ | Výrobní číslo zobrazovací jednotky váhy. | [Text] |  | Váha a umístění | všechny | 12
Serien_Nr_WP | Výrobní číslo váhy, resp. vážicí plošiny. | [Text] |  | Váha a umístění | všechny | 12
Seriennummer_ohne_azg{Nr} | Výrobní číslo váhy bez zobrazovací jednotky. | [Text] | {Nr}: Číslo (bez, 1-10) | Váha a umístění | všechny | 23 | Ano
Seriennummer{Nr} | Výrobní číslo váhy, při existující zobrazovací jednotce navíc její výrobní číslo, oddělené znakem „ / “. | [Text] | {Nr}: Číslo (bez, 1-10) | Váha a umístění | všechny | 14
Standort | Umístění místa kalibrace. | [Text] |  | Váha a umístění | všechny | 8
USP_datumn_kurz{Nr} | Datum termínu další zkoušky USP v krátkém zápisu (RRRR-MM). | [Datum] | {Nr}: Číslo (bez, 1-10) | Váha a umístění | všechny | 17
USP_datumn{Nr} | Datum, kdy končí interval zkoušky USP (další zkouška je splatná). | [Datum] | {Nr}: Číslo (bez, 1-10) | Váha a umístění | všechny | 12
USP_datum{Nr} | Datum poslední zkoušky USP. | [Datum] | {Nr}: Číslo (bez, 1-10) | Váha a umístění | všechny | 11
USP_fixdatum{Nr} | Nejzazší datum další zkoušky USP jako den a název měsíce. | [Datum] | {Nr}: Číslo (bez, 1-10) | Váha a umístění | všechny | 14
USP_fixmonat{Nr} | Název měsíce nejzazšího data další zkoušky USP. | [Text] | {Nr}: Číslo (bez, 1-10) | Váha a umístění | všechny | 14
USP_intervall{Nr} | Interval do další zkoušky USP v měsících, s jednotkou „měsíc/měsíce/měsíců“. | [Text] | {Nr}: Číslo (bez, 1-10) | Váha a umístění | všechny | 15
Vor_Gebrauch_Justiert{Nr} | Ano/Ne, zda se váha před použitím justuje; při nastavení „Automaticky“ zůstává záložka prázdná. | Ano / Ne | {Nr}: Číslo (bez, 1-10) | Váha a umístění | všechny | 23
Waagenbeschreibung | Popis váhy. | [Text] |  | Váha a umístění | všechny | 18
Waegebereich_eingeschraenkt{Bereich} | Zda se vážicí rozsah {Bereich} kalibruje omezeně: Ano, Ne nebo „nekalibrováno“. | [Text] | {Bereich}: Vážicí rozsah (1-4) | Váha a umístění | všechny | 28
Waegebereich{Bereich} | Číslo vážicího rozsahu {Bereich}. | [Hodnota] | {Bereich}: Vážicí rozsah (1-4) | Váha a umístění | všechny | 13
Waegetyp{Nr} | Konstrukce váhy: jednorozsahová váha, vícerozsahová váha nebo váha s více dílky. | [Text] | {Nr}: Číslo (bez, 1-10) | Váha a umístění | všechny | 10 | Ano
Wartungsdatumn_kurz{Nr} | Datum termínu další údržby v krátkém zápisu (RRRR-MM). | [Datum] | {Nr}: Číslo (bez, 1-10) | Váha a umístění | všechny | 21
Wartungsdatumn{Nr} | Datum, kdy končí interval údržby (další údržba je splatná). | [Datum] | {Nr}: Číslo (bez, 1-10) | Váha a umístění | všechny | 16
Wartungsdatum{Nr} | Datum poslední údržby. | [Datum] | {Nr}: Číslo (bez, 1-10) | Váha a umístění | všechny | 15
Wartungsfixdatum{Nr} | Nejzazší datum další údržby jako den a název měsíce. | [Datum] | {Nr}: Číslo (bez, 1-10) | Váha a umístění | všechny | 18
Wartungsfixmonat{Nr} | Název měsíce nejzazšího data další údržby. | [Text] | {Nr}: Číslo (bez, 1-10) | Váha a umístění | všechny | 18
Wartungsintervall{Nr} | Interval do další údržby v měsících, s jednotkou „měsíc/měsíce/měsíců“. | [Text] | {Nr}: Číslo (bez, 1-10) | Váha a umístění | všechny | 19
Genauigkeitsklasse | Třídy přesnosti použitých zkušebních závaží na jednom řádku. | [Text] |  | Zkušební prostředky | všechny | 18 | Ano
Genauigkeitsklasse_lang_liste | Seznam systémů největších dovolených chyb a tříd přesnosti použitých zkušebních závaží, jeden záznam na sadu závaží. | [Text] |  | Zkušební prostředky | všechny | 29
Genauigkeitsklasse_liste | Seznam tříd přesnosti použitých zkušebních závaží, jeden záznam na sadu závaží. | [Text] |  | Zkušební prostředky | všechny | 24
Genauigkeitsklassen | Třídy přesnosti zkušebních závaží použitých při kalibraci. | [Text] |  | Zkušební prostředky | všechny | 19
Pruefmittel | Výrobní čísla použitých sad závaží na jednom řádku. | [Text] |  | Zkušební prostředky | všechny | 11
Pruefmittel_Ablaufdatum_liste | Seznam dat vypršení platnosti použitých sad závaží, jeden záznam na sadu závaží. | [Text] |  | Zkušební prostředky | všechny | 29
Pruefmittel_Bezeichnung_liste | Seznam označení použitých sad závaží, jeden záznam na sadu závaží. | [Text] |  | Zkušební prostředky | všechny | 29
Pruefmittel_gueltig | Ano/Ne, zda jsou použité sady závaží platné (s neuplynulou platností). | Ano / Ne |  | Zkušební prostředky | všechny | 19
Pruefmittel_Hersteller_liste | Seznam výrobců použitých sad závaží, jeden záznam na sadu závaží. | [Text] |  | Zkušební prostředky | všechny | 28
Pruefmittel_Identnummer_liste | Seznam identifikačních čísel použitých sad závaží, jeden záznam na sadu závaží. | [Text] |  | Zkušební prostředky | všechny | 29
Pruefmittel_Kalibrierdatum_liste | Seznam dat kalibrace použitých sad závaží, jeden záznam na sadu závaží. | [Text] |  | Zkušební prostředky | všechny | 32
Pruefmittel_Kalibrierschein_liste | Seznam čísel kalibračních listů použitých sad závaží, jeden záznam na sadu závaží. | [Text] |  | Zkušební prostředky | všechny | 33
Pruefmittel_lang | Výrobní číslo sady závaží spolu s číslem kalibračního listu sady závaží. | [Text] |  | Zkušební prostředky | všechny | 16
Pruefmittel_liste | Seznam výrobních čísel použitých sad závaží, jeden záznam na sadu závaží. | [Text] |  | Zkušební prostředky | všechny | 17
Interne_Gewichtsschaltung | Ano/Ne, zda je k dispozici interní zatěžování závažími (interní justování). | Ano / Ne |  | Kalibrace a prostředí | všechny | 25
Wiederholbarkeit_Messung{Bereich}_{Messung} | Naměřená hodnota měření {Messung} zkoušky opakovatelnosti ve vážicím rozsahu {Bereich} s jednotkou; při dvou zkouškách opakovatelnosti obě hodnoty ve dvou sloupcích. | [Hodnota] [Jednotka] | {Bereich}: Vážicí rozsah (1-4) {Messung}: Měření (1 ... n) | Opakovatelnost | všechny | 28
Wiederholbarkeit_Nennwert_eh{Bereich} | Jednotka jmenovité hodnoty zkoušky opakovatelnosti ve vážicím rozsahu {Bereich}. | [Jednotka] | {Bereich}: Vážicí rozsah (1-4) | Opakovatelnost | všechny | 29
Wiederholbarkeit_Nennwert_oeh{Bereich}_{Messung} | Jmenovitá hodnota měření {Messung} zkoušky opakovatelnosti ve vážicím rozsahu {Bereich} bez jednotky. | [Hodnota] | {Bereich}: Vážicí rozsah (1-4) {Messung}: Měření (1 ... n) | Opakovatelnost | všechny | 33
Wiederholbarkeit_Nennwert{Bereich}_{Messung} | Jmenovitá hodnota měření {Messung} zkoušky opakovatelnosti ve vážicím rozsahu {Bereich} s jednotkou; při dvou zkouškách opakovatelnosti obě hodnoty ve dvou sloupcích. | [Hodnota] [Jednotka] | {Bereich}: Vážicí rozsah (1-4) {Messung}: Měření (1 ... n) | Opakovatelnost | všechny | 29
Aussermittig_Messung{Bereich}_{Punkt} | Naměřená hodnota ve zkušebním bodě {Punkt} zkoušky excentricity ve vážicím rozsahu {Bereich} s jednotkou. | [Hodnota] [Jednotka] | {Bereich}: Vážicí rozsah (1-4) {Punkt}: Zkušební bod (1 ... n) | Excentricita | všechny | 24
Aussermittig_Nennwert_eh{Bereich} | Jednotka jmenovité hodnoty zkoušky excentricity ve vážicím rozsahu {Bereich}. | [Jednotka] | {Bereich}: Vážicí rozsah (1-4) | Excentricita | všechny | 25
Aussermittig_Nennwert_oeh{Bereich}_1 | Jmenovitá hodnota (zkušební zatížení) zkoušky excentricity ve vážicím rozsahu {Bereich} bez jednotky. | [Hodnota] | {Bereich}: Vážicí rozsah (1-4) | Excentricita | všechny | 28
Aussermittig_Nennwert{Bereich}_{Punkt} | Jmenovitá hodnota (zkušební zatížení) ve zkušebním bodě {Punkt} zkoušky excentricity ve vážicím rozsahu {Bereich} s jednotkou. | [Hodnota] [Jednotka] | {Bereich}: Vážicí rozsah (1-4) {Punkt}: Zkušební bod (1 ... n) | Excentricita | všechny | 25
Aussermittig_Position{Bereich}_1 | Poloha zatížení zkušebního bodu 1 zkoušky excentricity ve vážicím rozsahu {Bereich} („Střed“). | [Pozice] | {Bereich}: Vážicí rozsah (1-4) | Excentricita | všechny | 24
Aussermittig_Position{Bereich}_2 | Poloha zatížení zkušebního bodu 2 zkoušky excentricity ve vážicím rozsahu {Bereich} („Vlevo vpředu“). | [Pozice] | {Bereich}: Vážicí rozsah (1-4) | Excentricita | všechny | 24
Aussermittig_Position{Bereich}_3 | Poloha zatížení zkušebního bodu 3 zkoušky excentricity ve vážicím rozsahu {Bereich} („Vlevo vzadu“). | [Pozice] | {Bereich}: Vážicí rozsah (1-4) | Excentricita | všechny | 24
Aussermittig_Position{Bereich}_4 | Poloha zatížení zkušebního bodu 4 zkoušky excentricity ve vážicím rozsahu {Bereich} („Vzadu“). | [Pozice] | {Bereich}: Vážicí rozsah (1-4) | Excentricita | všechny | 24
Aussermittig_Position{Bereich}_5 | Poloha zatížení zkušebního bodu 5 zkoušky excentricity ve vážicím rozsahu {Bereich} („Vpředu“). | [Pozice] | {Bereich}: Vážicí rozsah (1-4) | Excentricita | všechny | 24
Aussermittig_Position{Bereich}_6 | Poloha zatížení zkušebního bodu 6 zkoušky excentricity ve vážicím rozsahu {Bereich} („Vpravo vpředu“). | [Pozice] | {Bereich}: Vážicí rozsah (1-4) | Excentricita | všechny | 24
Aussermittig_Position{Bereich}_7 | Poloha zatížení zkušebního bodu 7 zkoušky excentricity ve vážicím rozsahu {Bereich} („Vpravo vzadu“). | [Pozice] | {Bereich}: Vážicí rozsah (1-4) | Excentricita | všechny | 24
Aussermittig_Position{Bereich}_{Punkt} | Poloha zatížení zkušebního bodu {Punkt} zkoušky excentricity ve vážicím rozsahu {Bereich}, např. „Vlevo vpředu“. | [Pozice] | {Bereich}: Vážicí rozsah (1-4) {Punkt}: Zkušební bod (1 ... n) | Excentricita | všechny | 25
Richtigkeit_Messung{Bereich}_{Punkt} | Naměřená hodnota (údaj váhy) ve zkušebním bodě {Punkt} zkoušky chyb indikace ve vážicím rozsahu {Bereich} s jednotkou. | [Hodnota] [Jednotka] | {Bereich}: Vážicí rozsah (1-4) {Punkt}: Zkušební bod (1 ... n) | Chyby indikace | všechny | 23
Richtigkeit_Nennwert_mJ_oeh{Bereich}_{Punkt} | Jmenovitá hodnota ve zkušebním bodě {Punkt} zkoušky chyb indikace ve vážicím rozsahu {Bereich} bez jednotky, po justování (kalibrace s justováním). | [Hodnota] | {Bereich}: Vážicí rozsah (1-4) {Punkt}: Zkušební bod (1 ... n) | Chyby indikace | všechny | 31
Richtigkeit_Nennwert_oeh{Bereich}_{Punkt} | Jmenovitá hodnota ve zkušebním bodě {Punkt} zkoušky chyb indikace ve vážicím rozsahu {Bereich} bez jednotky. | [Hodnota] | {Bereich}: Vážicí rozsah (1-4) {Punkt}: Zkušební bod (1 ... n) | Chyby indikace | všechny | 28
Richtigkeit_Nennwert_oJ_oeh{Bereich}_{Punkt} | Jmenovitá hodnota ve zkušebním bodě {Punkt} zkoušky chyb indikace ve vážicím rozsahu {Bereich} bez jednotky, před justováním (kalibrace bez justování). | [Hodnota] | {Bereich}: Vážicí rozsah (1-4) {Punkt}: Zkušební bod (1 ... n) | Chyby indikace | všechny | 31
Richtigkeit_Nennwert{Bereich}_{Punkt} | Jmenovitá hodnota ve zkušebním bodě {Punkt} zkoušky chyb indikace ve vážicím rozsahu {Bereich} s jednotkou. | [Hodnota] [Jednotka] | {Bereich}: Vážicí rozsah (1-4) {Punkt}: Zkušební bod (1 ... n) | Chyby indikace | všechny | 24
Aussermittig_Eichfehler_Toleranz{Bereich} | Požadavek největší dovolené chyby při ověření na první zkušební bod zkoušky excentricity ve vážicím rozsahu {Bereich}, s jednotkou (d, % nebo jednotka hmotnosti). Uvádí se také u zkušebních hodnot zákaznické váhy s tolerancemi tam uloženými. | [Hodnota] [Jednotka] | {Bereich}: Vážicí rozsah (1-4) | Tolerance | všechny | 33
Aussermittig_Hersteller_Toleranz{Bereich} | Požadavek tolerance výrobce na první zkušební bod zkoušky excentricity ve vážicím rozsahu {Bereich}, s jednotkou (d, % nebo jednotka hmotnosti). Uvádí se také u zkušebních hodnot zákaznické váhy s tolerancemi tam uloženými. | [Hodnota] [Jednotka] | {Bereich}: Vážicí rozsah (1-4) | Tolerance | všechny | 33
Aussermittig_Kunden_Toleranz{Bereich} | Požadavek tolerance zákazníka na první zkušební bod zkoušky excentricity ve vážicím rozsahu {Bereich}, s jednotkou (d, % nebo jednotka hmotnosti). Uvádí se také u zkušebních hodnot zákaznické váhy s tolerancemi tam uloženými. | [Hodnota] [Jednotka] | {Bereich}: Vážicí rozsah (1-4) | Tolerance | všechny | 29
Aussermittig_Toleranz{Bereich} | Požadavek tolerance kalibrace na první zkušební bod zkoušky excentricity ve vážicím rozsahu {Bereich}, s jednotkou (d, % nebo jednotka hmotnosti). Uvádí se také u zkušebních hodnot zákaznické váhy s tolerancemi tam uloženými. | [Hodnota] [Jednotka] | {Bereich}: Vážicí rozsah (1-4) | Tolerance | všechny | 22
Aussermittig_Verkehrsfehler_Toleranz{Bereich} | Požadavek největší dovolené chyby v provozu na první zkušební bod zkoušky excentricity ve vážicím rozsahu {Bereich}, s jednotkou (d, % nebo jednotka hmotnosti). Uvádí se také u zkušebních hodnot zákaznické váhy s tolerancemi tam uloženými. | [Hodnota] [Jednotka] | {Bereich}: Vážicí rozsah (1-4) | Tolerance | všechny | 37
Richtigkeit_Eichfehler_Toleranz_max{Bereich} | Požadavek největší dovolené chyby při ověření na poslední zkušební bod zkoušky chyb indikace ve vážicím rozsahu {Bereich}, s jednotkou (d, % nebo jednotka hmotnosti). | [Hodnota] [Jednotka] | {Bereich}: Vážicí rozsah (1-4) | Tolerance | všechny | 36
Richtigkeit_Eichfehler_Toleranz{Bereich} | Požadavek největší dovolené chyby při ověření na první zkušební bod zkoušky chyb indikace ve vážicím rozsahu {Bereich}, s jednotkou (d, % nebo jednotka hmotnosti). | [Hodnota] [Jednotka] | {Bereich}: Vážicí rozsah (1-4) | Tolerance | všechny | 32
Richtigkeit_Eichfehler_Toleranz{Bereich}_{Punkt} | Požadavek největší dovolené chyby při ověření na zkušební bod {Punkt} zkoušky chyb indikace ve vážicím rozsahu {Bereich}, s jednotkou (d, % nebo jednotka hmotnosti). | [Hodnota] [Jednotka] | {Bereich}: Vážicí rozsah (1-4) {Punkt}: Zkušební bod (1 ... n) | Tolerance | všechny | 35
Richtigkeit_Hersteller_Toleranz_max{Bereich} | Požadavek tolerance výrobce na poslední zkušební bod zkoušky chyb indikace ve vážicím rozsahu {Bereich}, s jednotkou (d, % nebo jednotka hmotnosti). | [Hodnota] [Jednotka] | {Bereich}: Vážicí rozsah (1-4) | Tolerance | všechny | 36
Richtigkeit_Hersteller_Toleranz{Bereich} | Požadavek tolerance výrobce na první zkušební bod zkoušky chyb indikace ve vážicím rozsahu {Bereich}, s jednotkou (d, % nebo jednotka hmotnosti). | [Hodnota] [Jednotka] | {Bereich}: Vážicí rozsah (1-4) | Tolerance | všechny | 32
Richtigkeit_Hersteller_Toleranz{Bereich}_{Punkt} | Požadavek tolerance výrobce na zkušební bod {Punkt} zkoušky chyb indikace ve vážicím rozsahu {Bereich}, s jednotkou (d, % nebo jednotka hmotnosti). | [Hodnota] [Jednotka] | {Bereich}: Vážicí rozsah (1-4) {Punkt}: Zkušební bod (1 ... n) | Tolerance | všechny | 35
Richtigkeit_Kunden_Toleranz_max{Bereich} | Požadavek tolerance zákazníka na poslední zkušební bod zkoušky chyb indikace ve vážicím rozsahu {Bereich}, s jednotkou (d, % nebo jednotka hmotnosti). | [Hodnota] [Jednotka] | {Bereich}: Vážicí rozsah (1-4) | Tolerance | všechny | 32
Richtigkeit_Kunden_Toleranz{Bereich} | Požadavek tolerance zákazníka na první zkušební bod zkoušky chyb indikace ve vážicím rozsahu {Bereich}, s jednotkou (d, % nebo jednotka hmotnosti). | [Hodnota] [Jednotka] | {Bereich}: Vážicí rozsah (1-4) | Tolerance | všechny | 28
Richtigkeit_Kunden_Toleranz{Bereich}_{Punkt} | Požadavek tolerance zákazníka na zkušební bod {Punkt} zkoušky chyb indikace ve vážicím rozsahu {Bereich}, s jednotkou (d, % nebo jednotka hmotnosti). | [Hodnota] [Jednotka] | {Bereich}: Vážicí rozsah (1-4) {Punkt}: Zkušební bod (1 ... n) | Tolerance | všechny | 31
Richtigkeit_Toleranz_max{Bereich} | Požadavek tolerance kalibrace na poslední zkušební bod zkoušky chyb indikace ve vážicím rozsahu {Bereich}, s jednotkou (d, % nebo jednotka hmotnosti). | [Hodnota] [Jednotka] | {Bereich}: Vážicí rozsah (1-4) | Tolerance | všechny | 25
Richtigkeit_Toleranz{Bereich} | Požadavek tolerance kalibrace na první zkušební bod zkoušky chyb indikace ve vážicím rozsahu {Bereich}, s jednotkou (d, % nebo jednotka hmotnosti). | [Hodnota] [Jednotka] | {Bereich}: Vážicí rozsah (1-4) | Tolerance | všechny | 21
Richtigkeit_Toleranz{Bereich}_{Punkt} | Požadavek tolerance kalibrace na zkušební bod {Punkt} zkoušky chyb indikace ve vážicím rozsahu {Bereich}, s jednotkou (d, % nebo jednotka hmotnosti). | [Hodnota] [Jednotka] | {Bereich}: Vážicí rozsah (1-4) {Punkt}: Zkušební bod (1 ... n) | Tolerance | všechny | 24
Richtigkeit_Verkehrsfehler_Toleranz_max{Bereich} | Požadavek největší dovolené chyby v provozu na poslední zkušební bod zkoušky chyb indikace ve vážicím rozsahu {Bereich}, s jednotkou (d, % nebo jednotka hmotnosti). | [Hodnota] [Jednotka] | {Bereich}: Vážicí rozsah (1-4) | Tolerance | všechny | 40
Richtigkeit_Verkehrsfehler_Toleranz{Bereich} | Požadavek největší dovolené chyby v provozu na první zkušební bod zkoušky chyb indikace ve vážicím rozsahu {Bereich}, s jednotkou (d, % nebo jednotka hmotnosti). | [Hodnota] [Jednotka] | {Bereich}: Vážicí rozsah (1-4) | Tolerance | všechny | 36
Richtigkeit_Verkehrsfehler_Toleranz{Bereich}_{Punkt} | Požadavek největší dovolené chyby v provozu na zkušební bod {Punkt} zkoušky chyb indikace ve vážicím rozsahu {Bereich}, s jednotkou (d, % nebo jednotka hmotnosti). | [Hodnota] [Jednotka] | {Bereich}: Vážicí rozsah (1-4) {Punkt}: Zkušební bod (1 ... n) | Tolerance | všechny | 39
Wiederholbarkeit_Eichfehler_Toleranz{Bereich} | Požadavek největší dovolené chyby při ověření na první zkušební bod zkoušky opakovatelnosti ve vážicím rozsahu {Bereich}, s jednotkou (d, % nebo jednotka hmotnosti). Uvádí se také u zkušebních hodnot zákaznické váhy s tolerancemi tam uloženými. | [Hodnota] [Jednotka] | {Bereich}: Vážicí rozsah (1-4) | Tolerance | všechny | 37
Wiederholbarkeit_Hersteller_Toleranz{Bereich} | Požadavek tolerance výrobce na první zkušební bod zkoušky opakovatelnosti ve vážicím rozsahu {Bereich}, s jednotkou (d, % nebo jednotka hmotnosti). Uvádí se také u zkušebních hodnot zákaznické váhy s tolerancemi tam uloženými. | [Hodnota] [Jednotka] | {Bereich}: Vážicí rozsah (1-4) | Tolerance | všechny | 37
Wiederholbarkeit_Kunden_Toleranz{Bereich} | Požadavek tolerance zákazníka na první zkušební bod zkoušky opakovatelnosti ve vážicím rozsahu {Bereich}, s jednotkou (d, % nebo jednotka hmotnosti). Uvádí se také u zkušebních hodnot zákaznické váhy s tolerancemi tam uloženými. | [Hodnota] [Jednotka] | {Bereich}: Vážicí rozsah (1-4) | Tolerance | všechny | 33
Wiederholbarkeit_Toleranz{Bereich} | Požadavek tolerance kalibrace na první zkušební bod zkoušky opakovatelnosti ve vážicím rozsahu {Bereich}, s jednotkou (d, % nebo jednotka hmotnosti). Uvádí se také u zkušebních hodnot zákaznické váhy s tolerancemi tam uloženými. | [Hodnota] [Jednotka] | {Bereich}: Vážicí rozsah (1-4) | Tolerance | všechny | 26
Wiederholbarkeit_Verkehrsfehler_Toleranz{Bereich} | Požadavek největší dovolené chyby v provozu na první zkušební bod zkoušky opakovatelnosti ve vážicím rozsahu {Bereich}, s jednotkou (d, % nebo jednotka hmotnosti). Uvádí se také u zkušebních hodnot zákaznické váhy s tolerancemi tam uloženými. | [Hodnota] [Jednotka] | {Bereich}: Vážicí rozsah (1-4) | Tolerance | všechny | 41
Aussermittig_Eichfehler_Toleranz{Bereich}_{Nr} | Zkouška excentricity ve vážicím rozsahu {Bereich}: největší dovolená chyba při ověření s jednotkou d, % nebo jednotka hmotnosti. {Nr} je číslo kopie. | [Text] | {Bereich}: Vážicí rozsah (1-4) {Nr}: Číslo (1-15) | Zkušební hodnoty váhy | všechny | 36
Aussermittig_Hersteller_Toleranz{Bereich}_{Nr} | Zkouška excentricity ve vážicím rozsahu {Bereich}: tolerance výrobce s jednotkou d, % nebo jednotka hmotnosti. {Nr} je číslo kopie. | [Text] | {Bereich}: Vážicí rozsah (1-4) {Nr}: Číslo (1-15) | Zkušební hodnoty váhy | všechny | 36
Aussermittig_Kunden_Toleranz{Bereich}_{Nr} | Zkouška excentricity ve vážicím rozsahu {Bereich}: tolerance zákazníka s jednotkou d, % nebo jednotka hmotnosti. {Nr} je číslo kopie. | [Text] | {Bereich}: Vážicí rozsah (1-4) {Nr}: Číslo (1-15) | Zkušební hodnoty váhy | všechny | 32
Aussermittig_Toleranz{Bereich}_{Nr} | Zkouška excentricity ve vážicím rozsahu {Bereich}: tolerance kalibrace s jednotkou d, % nebo jednotka hmotnosti. {Nr} je číslo kopie. | [Text] | {Bereich}: Vážicí rozsah (1-4) {Nr}: Číslo (1-15) | Zkušební hodnoty váhy | všechny | 25
Aussermittig_Verkehrsfehler_Toleranz{Bereich}_{Nr} | Zkouška excentricity ve vážicím rozsahu {Bereich}: největší dovolená chyba v provozu s jednotkou d, % nebo jednotka hmotnosti. {Nr} je číslo kopie. | [Text] | {Bereich}: Vážicí rozsah (1-4) {Nr}: Číslo (1-15) | Zkušební hodnoty váhy | všechny | 40
Richtigkeit_Nennwert_eh{Bereich} | Jednotka jmenovitých hodnot zkoušky chyb indikace ve vážicím rozsahu {Bereich} (jednotka vážicího rozsahu). | [Jednotka] | {Bereich}: Vážicí rozsah (1-4) | Zkušební hodnoty váhy | všechny | 24
Wiederholbarkeit_Eichfehler_Toleranz{Bereich}_{Nr} | Zkouška opakovatelnosti ve vážicím rozsahu {Bereich}: největší dovolená chyba při ověření s jednotkou d, % nebo jednotka hmotnosti. {Nr} je číslo kopie. | [Text] | {Bereich}: Vážicí rozsah (1-4) {Nr}: Číslo (1-12) | Zkušební hodnoty váhy | všechny | 40
Wiederholbarkeit_Hersteller_Toleranz{Bereich}_{Nr} | Zkouška opakovatelnosti ve vážicím rozsahu {Bereich}: tolerance výrobce s jednotkou d, % nebo jednotka hmotnosti. {Nr} je číslo kopie. | [Text] | {Bereich}: Vážicí rozsah (1-4) {Nr}: Číslo (1-12) | Zkušební hodnoty váhy | všechny | 40
Wiederholbarkeit_Kunden_Toleranz{Bereich}_{Nr} | Zkouška opakovatelnosti ve vážicím rozsahu {Bereich}: tolerance zákazníka s jednotkou d, % nebo jednotka hmotnosti. {Nr} je číslo kopie. | [Text] | {Bereich}: Vážicí rozsah (1-4) {Nr}: Číslo (1-12) | Zkušební hodnoty váhy | všechny | 36
Wiederholbarkeit_Toleranz{Bereich}_{Nr} | Zkouška opakovatelnosti ve vážicím rozsahu {Bereich}: tolerance kalibrace s jednotkou d, % nebo jednotka hmotnosti. {Nr} je číslo kopie. | [Text] | {Bereich}: Vážicí rozsah (1-4) {Nr}: Číslo (1-12) | Zkušební hodnoty váhy | všechny | 29
Wiederholbarkeit_Verkehrsfehler_Toleranz{Bereich}_{Nr} | Zkouška opakovatelnosti ve vážicím rozsahu {Bereich}: největší dovolená chyba v provozu s jednotkou d, % nebo jednotka hmotnosti. {Nr} je číslo kopie. | [Text] | {Bereich}: Vážicí rozsah (1-4) {Nr}: Číslo (1-12) | Zkušební hodnoty váhy | všechny | 44

## Záznam v deníku
SimplyCal – Záložky tiskových šablon - Záznam v deníku
SimplyCal 2.5.0 · Stav 14.10.2026 · Stav programu e27e0785 2026-10-14
Záložka (vzor) | Popis | Obsah | Zástupný symbol | Skupina | Edice | Délka (max.) | Standardní šablona
Aktuelles_Datum{Nr} | Aktuální datum v okamžiku výstupu. | [Datum] | {Nr}: Číslo (bez, 1-10) | Dokument | všechny | 17
LE_Kalibrierverf | Odkaz na kalibrační postup při náhradním zatížení (odborná zpráva, např. DKD-E 7-1) nebo text uložený v nastavení; pouze při existenci vyrovnání náhradním zatížením. | [Text] |  | Dokument | všechny | 16
Programmversion | Text „Vytvořeno pomocí“ s názvem programu a číslem verze SimplyCal. | [Text] |  | Dokument | všechny | 15
Abweichende_Anschrift{Nr} | Odlišná (alternativní) adresa zákazníka jako text. | [Text] | {Nr}: Číslo (bez, 1-10) | Zákazník a kontaktní osoba | všechny | 23
AnredeAnsprechpartner_2_Waage{Nr} | Oslovení 2. kontaktní osoby váhy. | [Text] | {Nr}: Číslo (bez, 1-5) | Zákazník a kontaktní osoba | všechny | 30
AnredeAnsprechpartner_Waage{Nr} | Oslovení 1. kontaktní osoby váhy. | [Text] | {Nr}: Číslo (bez, 1-5) | Zákazník a kontaktní osoba | všechny | 28
Ansprechpartner_2_Waage{Nr} | Jméno a příjmení 2. kontaktní osoby váhy. | [Jméno] [Příjmení] | {Nr}: Číslo (bez, 1-5) | Zákazník a kontaktní osoba | všechny | 24
Ansprechpartner_Waage{Nr} | Jméno a příjmení 1. kontaktní osoby váhy. | [Jméno] [Příjmení] | {Nr}: Číslo (bez, 1-5) | Zákazník a kontaktní osoba | všechny | 22 | Ano
Auftraggeber{Nr} | Adresa objednatele (jméno 1–3, ulice, zkratka země, poštovní směrovací číslo, místo) nebo alternativní adresa jako text. | [Text] | {Nr}: Číslo (bez, 1-10) | Zákazník a kontaktní osoba | všechny | 14
KundenLkz{Nr} | Zkratka země zákazníka. | [Text] | {Nr}: Číslo (bez, 1-10) | Zákazník a kontaktní osoba | všechny | 11
KundenName2 | Jméno 2 zákazníka. | [Text] |  | Zákazník a kontaktní osoba | všechny | 11
KundenName3 | Jméno 3 zákazníka. | [Text] |  | Zákazník a kontaktní osoba | všechny | 11
Kundennamelang{Nr} | Jméno 1, jméno 2 a jméno 3 zákazníka na jednom řádku. | [Text] | {Nr}: Číslo (bez, 1-10) | Zákazník a kontaktní osoba | všechny | 16
Kundenname{Nr} | Jméno 1 zákazníka. | [Text] | {Nr}: Číslo (bez, 1-10) | Zákazník a kontaktní osoba | všechny | 12 | Ano
Kundennummer{Nr} | Číslo zákazníka. | [Text] | {Nr}: Číslo (bez, 1-10) | Zákazník a kontaktní osoba | všechny | 14
KundenOrt{Nr} | Místo (obec) zákazníka. | [Text] | {Nr}: Číslo (bez, 1-10) | Zákazník a kontaktní osoba | všechny | 11 | Ano
KundenPlzOrt{Nr} | Poštovní směrovací číslo a místo zákazníka. | [Text] | {Nr}: Číslo (bez, 1-10) | Zákazník a kontaktní osoba | všechny | 14
KundenPlz{Nr} | Poštovní směrovací číslo zákazníka. | [Text] | {Nr}: Číslo (bez, 1-10) | Zákazník a kontaktní osoba | všechny | 11 | Ano
KundenStrasse{Nr} | Ulice zákazníka. | [Text] | {Nr}: Číslo (bez, 1-10) | Zákazník a kontaktní osoba | všechny | 15 | Ano
KundenSuchname{Nr} | Vyhledávací název zákazníka. | [Text] | {Nr}: Číslo (bez, 1-10) | Zákazník a kontaktní osoba | všechny | 16
Kunde{Nr} | Adresa zákazníka (jméno 1–3, ulice, zkratka země, poštovní směrovací číslo, místo) nebo alternativní adresa jako text. | [Text] | {Nr}: Číslo (bez, 1-10) | Zákazník a kontaktní osoba | všechny | 7
TelefonAnsprechpartner_2_Waage{Nr} | Telefonní číslo 2. kontaktní osoby váhy. | [Text] | {Nr}: Číslo (bez, 1-5) | Zákazník a kontaktní osoba | všechny | 31
TelefonAnsprechpartner_Waage{Nr} | Telefonní číslo 1. kontaktní osoby váhy. | [Text] | {Nr}: Číslo (bez, 1-5) | Zákazník a kontaktní osoba | všechny | 29 | Ano
Ablesbarkeit_max | Čitelnost (dílek stupnice d) největšího vážicího rozsahu s jednotkou. | [Hodnota] [Jednotka] |  | Váha a umístění | všechny | 16
Ablesbarkeit_od{Bereich} | Čitelnost vážicího rozsahu {Bereich} s jednotkou, bez označení „d =“. | [Hodnota] [Jednotka] | {Bereich}: Vážicí rozsah (1-4) | Váha a umístění | všechny | 16
Ablesbarkeiten | Čitelnosti všech vážicích rozsahů váhy s jednotkou, oddělené znakem „ / “. | [Text] |  | Váha a umístění | všechny | 14
AblesbarkeitUOM{Bereich} | Jednotka čitelnosti vážicího rozsahu {Bereich}. | [Jednotka] | {Bereich}: Vážicí rozsah (1-4) | Váha a umístění | všechny | 16 | Ano
AblesbarkeitValue_od{Bereich} | Hodnota čitelnosti vážicího rozsahu {Bereich} bez jednotky a bez označení „d =“. | [Hodnota] | {Bereich}: Vážicí rozsah (1-4) | Váha a umístění | všechny | 21 | Ano
AblesbarkeitValue{Bereich} | Hodnota čitelnosti vážicího rozsahu {Bereich} bez jednotky, s označením „d =“, resp. „dT =“. | [Text] | {Bereich}: Vážicí rozsah (1-4) | Váha a umístění | všechny | 18
Ablesbarkeit{Bereich} | Čitelnost vážicího rozsahu {Bereich} s jednotkou, s označením „d =“, resp. „dT =“ (při odlišném dílku stupnice). | [Hodnota] [Jednotka] | {Bereich}: Vážicí rozsah (1-4) | Váha a umístění | všechny | 13
Abteilung_kurz | Oddělení místa kalibrace. | [Text] |  | Váha a umístění | všechny | 14
Abteilung{Nr} | Oddělení místa kalibrace. | [Text] | {Nr}: Číslo (bez, 1-5) | Váha a umístění | všechny | 10 | Ano
AkkKalibrierungsdatum_fill{Nr} | Datum poslední akreditované kalibrace; bez zadání se zobrazí „----“. | [Datum] | {Nr}: Číslo (bez, 1-10) | Váha a umístění | všechny | 28
AkkKalibrierungsdatumn_fill{Nr} | Datum termínu další akreditované kalibrace; bez zadání se zobrazí „----“. | [Datum] | {Nr}: Číslo (bez, 1-10) | Váha a umístění | všechny | 29
AkkKalibrierungsdatumn_kurz_fill{Nr} | Datum termínu další akreditované kalibrace v krátkém zápisu (RRRR-MM); bez zadání se zobrazí „----“. | [Datum] | {Nr}: Číslo (bez, 1-10) | Váha a umístění | všechny | 34
AkkKalibrierungsdatumn_kurz{Nr} | Datum termínu další akreditované kalibrace v krátkém zápisu (RRRR-MM). | [Datum] | {Nr}: Číslo (bez, 1-10) | Váha a umístění | všechny | 29
AkkKalibrierungsdatumn{Nr} | Datum, kdy končí interval akreditované kalibrace (další kalibrace je splatná). | [Datum] | {Nr}: Číslo (bez, 1-10) | Váha a umístění | všechny | 24
AkkKalibrierungsdatum{Nr} | Datum poslední akreditované kalibrace. | [Datum] | {Nr}: Číslo (bez, 1-10) | Váha a umístění | všechny | 23
AkkKalibrierungsfixdatum{Nr} | Nejzazší datum další akreditované kalibrace jako den a název měsíce (např. 15. března). | [Datum] | {Nr}: Číslo (bez, 1-10) | Váha a umístění | všechny | 26
AkkKalibrierungsfixmonat{Nr} | Název měsíce nejzazšího data další akreditované kalibrace. | [Text] | {Nr}: Číslo (bez, 1-10) | Váha a umístění | všechny | 26
AkkKalibrierungsintervall_fill{Nr} | Interval do další akreditované kalibrace v měsících; bez zadání se zobrazí „----“. | [Text] | {Nr}: Číslo (bez, 1-10) | Váha a umístění | všechny | 32
AkkKalibrierungsintervall{Nr} | Interval do další akreditované kalibrace v měsících, s jednotkou „měsíc/měsíce/měsíců“. | [Text] | {Nr}: Číslo (bez, 1-10) | Váha a umístění | všechny | 27
Anz_Bereiche{Nr} | Počet vážicích rozsahů váhy (1–4). | [Hodnota] | {Nr}: Číslo (bez, 1-10) | Váha a umístění | všechny | 14
Anzahl_Ecken | Počet zkušebních bodů zkoušky excentricity (zkouška zatížením v rozích) bez středu. | [Hodnota] |  | Váha a umístění | všechny | 12
Artikel_Nr_AZ | Model (číslo položky) zobrazovací jednotky váhy. | [Text] |  | Váha a umístění | všechny | 13
Artikel_Nr_WP | Model (číslo položky) váhy, resp. vážicí plošiny. | [Text] |  | Váha a umístění | všechny | 13
Aufstellort | Místo instalace váhy v místě kalibrace. | [Text] |  | Váha a umístění | všechny | 11
Baujahr | Rok výroby váhy (čtyřmístně). | [Text] |  | Váha a umístění | všechny | 7 | Ano
Bereichtyp_kurz{Nr} | Typ rozsahu váhy bez doplňujícího textu. | [Text] | {Nr}: Číslo (bez, 1-10) | Váha a umístění | všechny | 17
Bereichtyp{Nr} | Typ rozsahu váhy, následovaný doplňujícím textem. | [Text] | {Nr}: Číslo (bez, 1-10) | Váha a umístění | všechny | 12
Bereich{Bereich} | Označení vážicího rozsahu {Bereich} pořadovou číslovkou, např. „1. rozsah“. | [Text] | {Bereich}: Vážicí rozsah (1-4) | Váha a umístění | všechny | 8
Bezeichnung{Nr} | Označení váhy. | [Text] | {Nr}: Číslo (bez, 1-10) | Váha a umístění | všechny | 13
Ecklast_Technisch_Nicht_Moeglich{Nr} | Upozornění, že zkouška excentricity (zatížení v rozích) není technicky možná; pouze pokud je to tak u váhy stanoveno. | [Text] | {Nr}: Číslo (bez, 1-10) | Váha a umístění | všechny | 34
Eichdatum | Datum poslední přípravy na ověření. | [Datum] |  | Váha a umístění | všechny | 9 | Ano
Eichdatumn | Datum další přípravy na ověření (konec intervalu ověření). | [Datum] |  | Váha a umístění | všechny | 10
Eichdatumn_jahr | Rok další přípravy na ověření (RRRR). | [Datum] |  | Váha a umístění | všechny | 15
Eichdatumn_kurz | Datum další přípravy na ověření v krátkém zápisu (RRRR-MM). | [Datum] |  | Váha a umístění | všechny | 15
Eichfaehig | Ano/Ne, zda je váha způsobilá k ověření. | Ano / Ne |  | Váha a umístění | všechny | 10 | Ano
Eichfixdatum | Nejzazší datum další přípravy na ověření jako den a název měsíce. | [Datum] |  | Váha a umístění | všechny | 12
Eichfixmonat | Název měsíce nejzazšího data další přípravy na ověření. | [Text] |  | Váha a umístění | všechny | 12
Eichgesetzklasse | Dlouhý text k třídě ověření podle zákona o ověřování, např. „Zákon o ověřování, třída III“. | [Text] |  | Váha a umístění | všechny | 16
Eichintervall | Interval do další přípravy na ověření v měsících, s jednotkou „měsíc/měsíce/měsíců“. | [Text] |  | Váha a umístění | všechny | 13
Eichklasse | Třída přesnosti (třída ověření) váhy. | [Text] |  | Váha a umístění | všechny | 10
Eichklasse_kurz | Krátký text k třídě ověření, např. „Třída III“. | [Text] |  | Váha a umístění | všechny | 15
Eichklasse_wert | Hodnota třídy ověření váhy (I, II, III nebo IIII). | [Text] |  | Váha a umístění | všechny | 15
Eichwert_max | Ověřovací dílek e největšího vážicího rozsahu s jednotkou. | [Hodnota] [Jednotka] |  | Váha a umístění | všechny | 12
Eichwert_oe{Bereich} | Ověřovací dílek e vážicího rozsahu {Bereich} s jednotkou, bez označení „e =“. | [Hodnota] [Jednotka] | {Bereich}: Vážicí rozsah (1-4) | Váha a umístění | všechny | 12
Eichwerte | Ověřovací dílky e všech vážicích rozsahů váhy s jednotkou, oddělené znakem „ / “. | [Text] |  | Váha a umístění | všechny | 9
EichwertUOM{Bereich} | Jednotka ověřovacího dílku e vážicího rozsahu {Bereich}. | [Jednotka] | {Bereich}: Vážicí rozsah (1-4) | Váha a umístění | všechny | 12 | Ano
EichwertValue_oe{Bereich} | Ověřovací dílek e vážicího rozsahu {Bereich} bez jednotky a bez označení „e =“. | [Hodnota] | {Bereich}: Vážicí rozsah (1-4) | Váha a umístění | všechny | 17 | Ano
EichwertValue{Bereich} | Ověřovací dílek e vážicího rozsahu {Bereich} bez jednotky, s označením „e =“. | [Text] | {Bereich}: Vážicí rozsah (1-4) | Váha a umístění | všechny | 14
Eichwert{Bereich} | Ověřovací dílek e vážicího rozsahu {Bereich} s jednotkou a s označením „e =“. | [Hodnota] [Jednotka] | {Bereich}: Vážicí rozsah (1-4) | Váha a umístění | všechny | 9
Eichzulassung | Schválení váhy k ověřování. | [Text] |  | Váha a umístění | všechny | 13 | Ano
Exbescheinigung | Certifikát protivýbušné ochrany váhy. | [Text] |  | Váha a umístění | všechny | 15
Gebaeude{Nr} | Budova místa kalibrace (umístění). | [Text] | {Nr}: Číslo (bez, 1-5) | Váha a umístění | všechny | 9 | Ano
GeeichtBis | „Ne“ nebo „Ano (do DD.MM.RRRR)“, zda je váha ověřena a do kdy ověření platí. | [Text] |  | Váha a umístění | všechny | 10
Geraet_Anzeige_Exbescheinigung | Certifikát protivýbušné ochrany dodatečného displeje váhy. | [Text] |  | Váha a umístění | všechny | 30
Geraet_Anzeige_Hersteller_Name | Vyhledávací název výrobce dodatečného displeje váhy. | [Text] |  | Váha a umístění | všechny | 30
Geraet_Anzeige_Hersteller_Nummer | Číslo výrobce dodatečného displeje váhy. | [Text] |  | Váha a umístění | všechny | 32
Geraet_Anzeige_Modell | Model dodatečného displeje váhy. | [Text] |  | Váha a umístění | všechny | 21
Geraet_Anzeige_Schutzart | Stupeň krytí dodatečného displeje váhy. | [Text] |  | Váha a umístění | všechny | 24
Geraet_Anzeige_SNR | Výrobní číslo dodatečného displeje váhy. | [Text] |  | Váha a umístění | všechny | 18
Geraet_Benutzerdef1_Exbescheinigung | Certifikát protivýbušné ochrany uživatelsky definovaného připojeného zařízení 1. | [Text] |  | Váha a umístění | všechny | 35
Geraet_Benutzerdef1_Hersteller_Name | Vyhledávací název výrobce uživatelsky definovaného připojeného zařízení 1. | [Text] |  | Váha a umístění | všechny | 35
Geraet_Benutzerdef1_Hersteller_Nummer | Číslo výrobce uživatelsky definovaného připojeného zařízení 1. | [Text] |  | Váha a umístění | všechny | 37
Geraet_Benutzerdef1_Modell | Model uživatelsky definovaného připojeného zařízení 1. | [Text] |  | Váha a umístění | všechny | 26
Geraet_Benutzerdef1_Name_{Sprache} | Označení uživatelsky definovaného připojeného zařízení 1 v jazyce {Sprache}. | [Text] | {Sprache}: Jazyk (DEU ENG) | Váha a umístění | všechny | 28
Geraet_Benutzerdef1_Schutzart | Stupeň krytí uživatelsky definovaného připojeného zařízení 1. | [Text] |  | Váha a umístění | všechny | 29
Geraet_Benutzerdef1_SNR | Výrobní číslo uživatelsky definovaného připojeného zařízení 1. | [Text] |  | Váha a umístění | všechny | 23
Geraet_Benutzerdef2_Exbescheinigung | Certifikát protivýbušné ochrany uživatelsky definovaného připojeného zařízení 2. | [Text] |  | Váha a umístění | všechny | 35
Geraet_Benutzerdef2_Hersteller_Name | Vyhledávací název výrobce uživatelsky definovaného připojeného zařízení 2. | [Text] |  | Váha a umístění | všechny | 35
Geraet_Benutzerdef2_Hersteller_Nummer | Číslo výrobce uživatelsky definovaného připojeného zařízení 2. | [Text] |  | Váha a umístění | všechny | 37
Geraet_Benutzerdef2_Modell | Model uživatelsky definovaného připojeného zařízení 2. | [Text] |  | Váha a umístění | všechny | 26
Geraet_Benutzerdef2_Name_{Sprache} | Označení uživatelsky definovaného připojeného zařízení 2 v jazyce {Sprache}. | [Text] | {Sprache}: Jazyk (DEU ENG) | Váha a umístění | všechny | 28
Geraet_Benutzerdef2_Schutzart | Stupeň krytí uživatelsky definovaného připojeného zařízení 2. | [Text] |  | Váha a umístění | všechny | 29
Geraet_Benutzerdef2_SNR | Výrobní číslo uživatelsky definovaného připojeného zařízení 2. | [Text] |  | Váha a umístění | všechny | 23
Geraet_Benutzerdef3_Exbescheinigung | Certifikát protivýbušné ochrany uživatelsky definovaného připojeného zařízení 3. | [Text] |  | Váha a umístění | všechny | 35
Geraet_Benutzerdef3_Hersteller_Name | Vyhledávací název výrobce uživatelsky definovaného připojeného zařízení 3. | [Text] |  | Váha a umístění | všechny | 35
Geraet_Benutzerdef3_Hersteller_Nummer | Číslo výrobce uživatelsky definovaného připojeného zařízení 3. | [Text] |  | Váha a umístění | všechny | 37
Geraet_Benutzerdef3_Modell | Model uživatelsky definovaného připojeného zařízení 3. | [Text] |  | Váha a umístění | všechny | 26
Geraet_Benutzerdef3_Name_{Sprache} | Označení uživatelsky definovaného připojeného zařízení 3 v jazyce {Sprache}. | [Text] | {Sprache}: Jazyk (DEU ENG) | Váha a umístění | všechny | 28
Geraet_Benutzerdef3_Schutzart | Stupeň krytí uživatelsky definovaného připojeného zařízení 3. | [Text] |  | Váha a umístění | všechny | 29
Geraet_Benutzerdef3_SNR | Výrobní číslo uživatelsky definovaného připojeného zařízení 3. | [Text] |  | Váha a umístění | všechny | 23
Geraet_Benutzerdef4_Exbescheinigung | Certifikát protivýbušné ochrany uživatelsky definovaného připojeného zařízení 4. | [Text] |  | Váha a umístění | všechny | 35
Geraet_Benutzerdef4_Hersteller_Name | Vyhledávací název výrobce uživatelsky definovaného připojeného zařízení 4. | [Text] |  | Váha a umístění | všechny | 35
Geraet_Benutzerdef4_Hersteller_Nummer | Číslo výrobce uživatelsky definovaného připojeného zařízení 4. | [Text] |  | Váha a umístění | všechny | 37
Geraet_Benutzerdef4_Modell | Model uživatelsky definovaného připojeného zařízení 4. | [Text] |  | Váha a umístění | všechny | 26
Geraet_Benutzerdef4_Name_{Sprache} | Označení uživatelsky definovaného připojeného zařízení 4 v jazyce {Sprache}. | [Text] | {Sprache}: Jazyk (DEU ENG) | Váha a umístění | všechny | 28
Geraet_Benutzerdef4_Schutzart | Stupeň krytí uživatelsky definovaného připojeného zařízení 4. | [Text] |  | Váha a umístění | všechny | 29
Geraet_Benutzerdef4_SNR | Výrobní číslo uživatelsky definovaného připojeného zařízení 4. | [Text] |  | Váha a umístění | všechny | 23
Geraet_Benutzerdef5_Exbescheinigung | Certifikát protivýbušné ochrany uživatelsky definovaného připojeného zařízení 5. | [Text] |  | Váha a umístění | všechny | 35
Geraet_Benutzerdef5_Hersteller_Name | Vyhledávací název výrobce uživatelsky definovaného připojeného zařízení 5. | [Text] |  | Váha a umístění | všechny | 35
Geraet_Benutzerdef5_Hersteller_Nummer | Číslo výrobce uživatelsky definovaného připojeného zařízení 5. | [Text] |  | Váha a umístění | všechny | 37
Geraet_Benutzerdef5_Modell | Model uživatelsky definovaného připojeného zařízení 5. | [Text] |  | Váha a umístění | všechny | 26
Geraet_Benutzerdef5_Name_{Sprache} | Označení uživatelsky definovaného připojeného zařízení 5 v jazyce {Sprache}. | [Text] | {Sprache}: Jazyk (DEU ENG) | Váha a umístění | všechny | 28
Geraet_Benutzerdef5_Schutzart | Stupeň krytí uživatelsky definovaného připojeného zařízení 5. | [Text] |  | Váha a umístění | všechny | 29
Geraet_Benutzerdef5_SNR | Výrobní číslo uživatelsky definovaného připojeného zařízení 5. | [Text] |  | Váha a umístění | všechny | 23
Geraet_Drucker_Exbescheinigung | Certifikát protivýbušné ochrany tiskárny. | [Text] |  | Váha a umístění | všechny | 30
Geraet_Drucker_Hersteller_Name | Vyhledávací název výrobce tiskárny. | [Text] |  | Váha a umístění | všechny | 30
Geraet_Drucker_Hersteller_Nummer | Číslo výrobce tiskárny. | [Text] |  | Váha a umístění | všechny | 32
Geraet_Drucker_Modell | Model tiskárny. | [Text] |  | Váha a umístění | všechny | 21
Geraet_Drucker_Schutzart | Stupeň krytí tiskárny. | [Text] |  | Váha a umístění | všechny | 24
Geraet_Drucker_SNR | Výrobní číslo tiskárny. | [Text] |  | Váha a umístění | všechny | 18
Geraet_Referenzwaage_Exbescheinigung | Certifikát protivýbušné ochrany referenční váhy. | [Text] |  | Váha a umístění | všechny | 36
Geraet_Referenzwaage_Hersteller_Name | Vyhledávací název výrobce referenční váhy. | [Text] |  | Váha a umístění | všechny | 36
Geraet_Referenzwaage_Hersteller_Nummer | Číslo výrobce referenční váhy. | [Text] |  | Váha a umístění | všechny | 38
Geraet_Referenzwaage_Modell | Model referenční váhy. | [Text] |  | Váha a umístění | všechny | 27
Geraet_Referenzwaage_Schutzart | Stupeň krytí referenční váhy. | [Text] |  | Váha a umístění | všechny | 30
Geraet_Referenzwaage_SNR | Výrobní číslo referenční váhy. | [Text] |  | Váha a umístění | všechny | 24
Hersteller_mit_azg{Nr} | Vyhledávací název výrobce váhy, při existující zobrazovací jednotce navíc výrobce zobrazovací jednotky, oddělené znakem „ / “. | [Text] | {Nr}: Číslo (bez, 1-10) | Váha a umístění | všechny | 20
HerstellerAnschrift{Nr} | Úplná adresa výrobce váhy. | [Text] | {Nr}: Číslo (bez, 1-10) | Váha a umístění | všechny | 21
HerstellerLkz{Nr} | Zkratka země výrobce váhy. | [Text] | {Nr}: Číslo (bez, 1-10) | Váha a umístění | všechny | 15
HerstellerName1 | Jméno 1 výrobce váhy. | [Text] |  | Váha a umístění | všechny | 15
HerstellerName2 | Jméno 2 výrobce váhy. | [Text] |  | Váha a umístění | všechny | 15
HerstellerName3 | Jméno 3 výrobce váhy. | [Text] |  | Váha a umístění | všechny | 15
HerstellerNameLang{Nr} | Jméno 1, jméno 2 a jméno 3 výrobce váhy na jednom řádku. | [Text] | {Nr}: Číslo (bez, 1-10) | Váha a umístění | všechny | 20
HerstellerNummer{Nr} | Číslo adresy výrobce váhy. | [Text] | {Nr}: Číslo (bez, 1-10) | Váha a umístění | všechny | 18
HerstellerOrt{Nr} | Místo (obec) výrobce váhy. | [Text] | {Nr}: Číslo (bez, 1-10) | Váha a umístění | všechny | 15
HerstellerPlzOrt{Nr} | Poštovní směrovací číslo a místo výrobce váhy. | [Text] | {Nr}: Číslo (bez, 1-10) | Váha a umístění | všechny | 18
HerstellerPlz{Nr} | Poštovní směrovací číslo výrobce váhy. | [Text] | {Nr}: Číslo (bez, 1-10) | Váha a umístění | všechny | 15
HerstellerStrasse{Nr} | Ulice výrobce váhy. | [Text] | {Nr}: Číslo (bez, 1-10) | Váha a umístění | všechny | 19
Hersteller{Nr} | Vyhledávací název výrobce váhy. | [Text] | {Nr}: Číslo (bez, 1-10) | Váha a umístění | všechny | 12 | Ano
Hoechstlast_gesamt | Maximální zatížení (Max) váhy (maximální zatížení největšího vážicího rozsahu) s jednotkou. | [Hodnota] [Jednotka] |  | Váha a umístění | všechny | 18
Hoechstlasten | Maximální zatížení (Max) všech vážicích rozsahů váhy s jednotkou, oddělená znakem „ / “. | [Text] |  | Váha a umístění | všechny | 13
HoechstlastUOM{Bereich} | Jednotka maximálního zatížení (Max) vážicího rozsahu {Bereich}. | [Jednotka] | {Bereich}: Vážicí rozsah (1-4) | Váha a umístění | všechny | 15 | Ano
HoechstlastValue{Bereich} | Maximální zatížení (Max) vážicího rozsahu {Bereich} bez jednotky. | [Hodnota] | {Bereich}: Vážicí rozsah (1-4) | Váha a umístění | všechny | 17 | Ano
Hoechstlast{Bereich} | Maximální zatížení (Max) vážicího rozsahu {Bereich} s jednotkou. | [Hodnota] [Jednotka] | {Bereich}: Vážicí rozsah (1-4) | Váha a umístění | všechny | 12
Identnummer{Nr} | Identifikační číslo váhy. | [Text] | {Nr}: Číslo (bez, 1-10) | Váha a umístění | všechny | 13
Image_Ecklast_Bauform | Obrázek konstrukce váživé desky se zkušebními body zkoušky excentricity. | [Obrázek] |  | Váha a umístění | všechny | 21
Inventarnummer | Inventární číslo váhy. | [Text] |  | Váha a umístění | všechny | 14 | Ano
Justage_kurz{Nr} | Způsob justování váhy ve zkrácené podobě: Ne, Ano (interní) nebo Ano (externí). | [Text] | {Nr}: Číslo (bez, 1-10) | Váha a umístění | všechny | 14
Justage_lang{Nr} | Způsob justování váhy vypsaný celým slovem: Bez justování, Interní justování nebo Externí justování. | [Text] | {Nr}: Číslo (bez, 1-10) | Váha a umístění | všechny | 14
Kalibrierbereich_max_i{Bereich} | Horní hranice omezeně kalibrovaného vážicího rozsahu {Bereich} s jednotkou. | [Hodnota] [Jednotka] | {Bereich}: Vážicí rozsah (1-4) | Váha a umístění | všechny | 23
Kalibrierbereich_min_i{Bereich} | Dolní hranice omezeně kalibrovaného vážicího rozsahu {Bereich} s jednotkou. | [Hodnota] [Jednotka] | {Bereich}: Vážicí rozsah (1-4) | Váha a umístění | všechny | 23
Kalibrierort | Adresa místa kalibrace (jméno 1–3, ulice, zkratka země, poštovní směrovací číslo, místo); bez vlastního místa kalibrace adresa objednatele. | [Text] |  | Váha a umístění | všechny | 12
KalibrierortKunde | Adresa místa kalibrace; bez vlastního místa kalibrace adresa zákazníka. | [Text] |  | Váha a umístění | všechny | 17
KalibrierortOrtStrasse | Ulice, poštovní směrovací číslo a místo kalibrace na jednom řádku. | [Text] |  | Váha a umístění | všechny | 22
Kalibrierungsdatum_fill{Nr} | Datum poslední neakreditované kalibrace; bez zadání se zobrazí „----“. | [Datum] | {Nr}: Číslo (bez, 1-10) | Váha a umístění | všechny | 25
Kalibrierungsdatumn_fill{Nr} | Datum termínu další neakreditované kalibrace; bez zadání se zobrazí „----“. | [Datum] | {Nr}: Číslo (bez, 1-10) | Váha a umístění | všechny | 26
Kalibrierungsdatumn_kurz_deu{Nr} | Datum termínu další neakreditované kalibrace v německém krátkém zápisu (MM.RRRR). | [Datum] | {Nr}: Číslo (bez, 1-10) | Váha a umístění | všechny | 30
Kalibrierungsdatumn_kurz_fill | Datum termínu další neakreditované kalibrace v krátkém zápisu (RRRR-MM); bez zadání se zobrazí „----“. | [Datum] |  | Váha a umístění | všechny | 29
Kalibrierungsdatumn_kurz{Nr} | Datum termínu další neakreditované kalibrace v krátkém zápisu (RRRR-MM). | [Datum] | {Nr}: Číslo (bez, 1-10) | Váha a umístění | všechny | 26
Kalibrierungsdatumn{Nr} | Datum, kdy končí interval neakreditované kalibrace (další kalibrace je splatná). | [Datum] | {Nr}: Číslo (bez, 1-10) | Váha a umístění | všechny | 21
Kalibrierungsdatum{Nr} | Datum poslední neakreditované kalibrace. | [Datum] | {Nr}: Číslo (bez, 1-10) | Váha a umístění | všechny | 20
Kalibrierungsfixdatum{Nr} | Nejzazší datum další neakreditované kalibrace jako den a název měsíce (např. 15. března). | [Datum] | {Nr}: Číslo (bez, 1-10) | Váha a umístění | všechny | 23
Kalibrierungsfixmonat{Nr} | Název měsíce nejzazšího data další neakreditované kalibrace. | [Text] | {Nr}: Číslo (bez, 1-10) | Váha a umístění | všechny | 23
Kalibrierungsintervall_fill{Nr} | Interval do další neakreditované kalibrace v měsících; bez zadání se zobrazí „----“. | [Text] | {Nr}: Číslo (bez, 1-10) | Váha a umístění | všechny | 29
Kalibrierungsintervall{Nr} | Interval do další neakreditované kalibrace v měsících, s jednotkou „měsíc/měsíce/měsíců“. | [Text] | {Nr}: Číslo (bez, 1-10) | Váha a umístění | všechny | 24
Kostenstelle{Nr} | Nákladové středisko váhy, resp. kalibrace. | [Text] | {Nr}: Číslo (bez, 1-5) | Váha a umístění | všechny | 13
MindestlastUOM{Bereich} | Jednotka minimálního zatížení (Min) vážicího rozsahu {Bereich}. | [Jednotka] | {Bereich}: Vážicí rozsah (1-4) | Váha a umístění | všechny | 15 | Ano
MindestlastValue{Bereich} | Minimální zatížení (Min) vážicího rozsahu {Bereich} bez jednotky. | [Hodnota] | {Bereich}: Vážicí rozsah (1-4) | Váha a umístění | všechny | 17 | Ano
Mindestlast{Bereich} | Minimální zatížení (Min) vážicího rozsahu {Bereich} s jednotkou. | [Hodnota] [Jednotka] | {Bereich}: Vážicí rozsah (1-4) | Váha a umístění | všechny | 12
Minlast_max | Minimální zatížení (Min) největšího vážicího rozsahu s jednotkou. | [Hodnota] [Jednotka] |  | Váha a umístění | všechny | 11
Minlasten | Minimální zatížení (Min) všech vážicích rozsahů váhy s jednotkou, oddělená znakem „ / “. | [Text] |  | Váha a umístění | všechny | 9
Modell_ohne_azg{Nr} | Model váhy bez zobrazovací jednotky. | [Text] | {Nr}: Číslo (bez, 1-10) | Váha a umístění | všechny | 17
Modell_und_Zusatzinfo | Model váhy, následovaný doplňujícími údaji v závorkách (např. způsobilost k ověření, servisní režim). | [Text] |  | Váha a umístění | všechny | 21
Modell{Nr} | Model váhy, při existující zobrazovací jednotce navíc její model, oddělené znakem „ / “. | [Text] | {Nr}: Číslo (bez, 1-10) | Váha a umístění | všechny | 8 | Ano
Pruefmethode_Richtigkeit_Kurz{Nr} | Zkušební metoda zkoušky chyb indikace ve zkrácené podobě: po stupních nebo kontinuálně. | [Text] | {Nr}: Číslo (bez, 1-10) | Váha a umístění | všechny | 31
Pruefmethode_Richtigkeit{Nr} | Zkušební metoda zkoušky chyb indikace (linearita) jako text. | [Text] | {Nr}: Číslo (bez, 1-10) | Váha a umístění | všechny | 26
Pruefmittelnummer_Kunde | Číslo zkušebního prostředku váhy u zákazníka. | [Text] |  | Váha a umístění | všechny | 23
Raum{Nr} | Místnost místa kalibrace. | [Text] | {Nr}: Číslo (bez, 1-5) | Váha a umístění | všechny | 5 | Ano
Schutzart | Stupeň krytí váhy. | [Text] |  | Váha a umístění | všechny | 9
Serien_Nr_AZ | Výrobní číslo zobrazovací jednotky váhy. | [Text] |  | Váha a umístění | všechny | 12
Serien_Nr_WP | Výrobní číslo váhy, resp. vážicí plošiny. | [Text] |  | Váha a umístění | všechny | 12
Seriennummer_ohne_azg{Nr} | Výrobní číslo váhy bez zobrazovací jednotky. | [Text] | {Nr}: Číslo (bez, 1-10) | Váha a umístění | všechny | 23
Seriennummer{Nr} | Výrobní číslo váhy, při existující zobrazovací jednotce navíc její výrobní číslo, oddělené znakem „ / “. | [Text] | {Nr}: Číslo (bez, 1-10) | Váha a umístění | všechny | 14 | Ano
Standort | Umístění místa kalibrace. | [Text] |  | Váha a umístění | všechny | 8
USP_datumn_kurz{Nr} | Datum termínu další zkoušky USP v krátkém zápisu (RRRR-MM). | [Datum] | {Nr}: Číslo (bez, 1-10) | Váha a umístění | všechny | 17
USP_datumn{Nr} | Datum, kdy končí interval zkoušky USP (další zkouška je splatná). | [Datum] | {Nr}: Číslo (bez, 1-10) | Váha a umístění | všechny | 12
USP_datum{Nr} | Datum poslední zkoušky USP. | [Datum] | {Nr}: Číslo (bez, 1-10) | Váha a umístění | všechny | 11
USP_fixdatum{Nr} | Nejzazší datum další zkoušky USP jako den a název měsíce. | [Datum] | {Nr}: Číslo (bez, 1-10) | Váha a umístění | všechny | 14
USP_fixmonat{Nr} | Název měsíce nejzazšího data další zkoušky USP. | [Text] | {Nr}: Číslo (bez, 1-10) | Váha a umístění | všechny | 14
USP_intervall{Nr} | Interval do další zkoušky USP v měsících, s jednotkou „měsíc/měsíce/měsíců“. | [Text] | {Nr}: Číslo (bez, 1-10) | Váha a umístění | všechny | 15
Vor_Gebrauch_Justiert{Nr} | Ano/Ne, zda se váha před použitím justuje; při nastavení „Automaticky“ zůstává záložka prázdná. | Ano / Ne | {Nr}: Číslo (bez, 1-10) | Váha a umístění | všechny | 23
Waagenbeschreibung | Popis váhy. | [Text] |  | Váha a umístění | všechny | 18
Waegebereich_eingeschraenkt{Bereich} | Zda se vážicí rozsah {Bereich} kalibruje omezeně: Ano, Ne nebo „nekalibrováno“. | [Text] | {Bereich}: Vážicí rozsah (1-4) | Váha a umístění | všechny | 28
Waegebereich{Bereich} | Číslo vážicího rozsahu {Bereich}. | [Hodnota] | {Bereich}: Vážicí rozsah (1-4) | Váha a umístění | všechny | 13
Waegetyp{Nr} | Konstrukce váhy: jednorozsahová váha, vícerozsahová váha nebo váha s více dílky. | [Text] | {Nr}: Číslo (bez, 1-10) | Váha a umístění | všechny | 10 | Ano
Wartungsdatumn_kurz{Nr} | Datum termínu další údržby v krátkém zápisu (RRRR-MM). | [Datum] | {Nr}: Číslo (bez, 1-10) | Váha a umístění | všechny | 21
Wartungsdatumn{Nr} | Datum, kdy končí interval údržby (další údržba je splatná). | [Datum] | {Nr}: Číslo (bez, 1-10) | Váha a umístění | všechny | 16
Wartungsdatum{Nr} | Datum poslední údržby. | [Datum] | {Nr}: Číslo (bez, 1-10) | Váha a umístění | všechny | 15
Wartungsfixdatum{Nr} | Nejzazší datum další údržby jako den a název měsíce. | [Datum] | {Nr}: Číslo (bez, 1-10) | Váha a umístění | všechny | 18
Wartungsfixmonat{Nr} | Název měsíce nejzazšího data další údržby. | [Text] | {Nr}: Číslo (bez, 1-10) | Váha a umístění | všechny | 18
Wartungsintervall{Nr} | Interval do další údržby v měsících, s jednotkou „měsíc/měsíce/měsíců“. | [Text] | {Nr}: Číslo (bez, 1-10) | Váha a umístění | všechny | 19
Genauigkeitsklasse | Třídy přesnosti použitých zkušebních závaží na jednom řádku. | [Text] |  | Zkušební prostředky | všechny | 18 | Ano
Genauigkeitsklasse_lang_liste | Seznam systémů největších dovolených chyb a tříd přesnosti použitých zkušebních závaží, jeden záznam na sadu závaží. | [Text] |  | Zkušební prostředky | všechny | 29
Genauigkeitsklasse_liste | Seznam tříd přesnosti použitých zkušebních závaží, jeden záznam na sadu závaží. | [Text] |  | Zkušební prostředky | všechny | 24
Genauigkeitsklassen | Třídy přesnosti zkušebních závaží použitých při kalibraci. | [Text] |  | Zkušební prostředky | všechny | 19
Pruefmittel | Výrobní čísla použitých sad závaží na jednom řádku. | [Text] |  | Zkušební prostředky | všechny | 11
Pruefmittel_Ablaufdatum_liste | Seznam dat vypršení platnosti použitých sad závaží, jeden záznam na sadu závaží. | [Text] |  | Zkušební prostředky | všechny | 29
Pruefmittel_Bezeichnung_liste | Seznam označení použitých sad závaží, jeden záznam na sadu závaží. | [Text] |  | Zkušební prostředky | všechny | 29
Pruefmittel_gueltig | Ano/Ne, zda jsou použité sady závaží platné (s neuplynulou platností). | Ano / Ne |  | Zkušební prostředky | všechny | 19
Pruefmittel_Hersteller_liste | Seznam výrobců použitých sad závaží, jeden záznam na sadu závaží. | [Text] |  | Zkušební prostředky | všechny | 28
Pruefmittel_Identnummer_liste | Seznam identifikačních čísel použitých sad závaží, jeden záznam na sadu závaží. | [Text] |  | Zkušební prostředky | všechny | 29
Pruefmittel_Kalibrierdatum_liste | Seznam dat kalibrace použitých sad závaží, jeden záznam na sadu závaží. | [Text] |  | Zkušební prostředky | všechny | 32
Pruefmittel_Kalibrierschein_liste | Seznam čísel kalibračních listů použitých sad závaží, jeden záznam na sadu závaží. | [Text] |  | Zkušební prostředky | všechny | 33
Pruefmittel_lang | Výrobní číslo sady závaží spolu s číslem kalibračního listu sady závaží. | [Text] |  | Zkušební prostředky | všechny | 16
Pruefmittel_liste | Seznam výrobních čísel použitých sad závaží, jeden záznam na sadu závaží. | [Text] |  | Zkušební prostředky | všechny | 17
LOG_Auftrag_Intern | Deník zákaznické váhy: interní číslo zakázky. | [Text] |  | Deník | všechny | 18 | Ano
LOG_Auftrag_Kunde | Deník zákaznické váhy: číslo zakázky zákazníka. | [Text] |  | Deník | všechny | 17
LOG_Auftraggeber | Deník zákaznické váhy: objednatel. | [Text] |  | Deník | všechny | 16
LOG_Bearbeiter | Deník zákaznické váhy: jméno zpracovatele. | [Jméno] [Příjmení] |  | Deník | všechny | 14 | Ano
LOG_Bemerkung_Intern | Deník zákaznické váhy: interní poznámka k záznamu. | [Text] |  | Deník | všechny | 20
LOG_Beschreibung | Deník zákaznické váhy: popis záznamu. | [Text] |  | Deník | všechny | 16 | Ano
LOG_Datum | Deník zákaznické váhy: datum záznamu. | [Datum] |  | Deník | všechny | 9 | Ano
LOG_Service_Nummer | Deník zákaznické váhy: servisní číslo. | [Text] |  | Deník | všechny | 18
LOG_Taetigkeit | Deník zákaznické váhy: provedená činnost. | [Text] |  | Deník | všechny | 14

## Všechny druhy protokolů
SimplyCal – Záložky tiskových šablon - Všechny druhy protokolů
SimplyCal 2.5.0 · Stav 14.10.2026 · Stav programu e27e0785 2026-10-14
Záložka (vzor) | Popis | Obsah | Zástupný symbol | Skupina | Edice | Délka (max.) | DAkkS | Tovární kalibrace | USP | Používané váhy | Minimální navážka | Informační list | Deník
Aktuelles_Datum{Nr} | Aktuální datum v okamžiku výstupu. | [Datum] | {Nr}: Číslo (bez, 1-10) | Dokument | všechny | 17 | Ano | Ano | Ano | Ano |  | Ano | Ano
LE_Kalibrierverf | Odkaz na kalibrační postup při náhradním zatížení (odborná zpráva, např. DKD-E 7-1) nebo text uložený v nastavení; pouze při existenci vyrovnání náhradním zatížením. | [Text] |  | Dokument | všechny | 16 | Ano | Ano | Ano | Ano |  | Ano | Ano
Programmversion | Text „Vytvořeno pomocí“ s názvem programu a číslem verze SimplyCal. | [Text] |  | Dokument | všechny | 15 | Ano | Ano | Ano | Ano |  | Ano | Ano
Abweichende_Anschrift{Nr} | Odlišná (alternativní) adresa zákazníka jako text. | [Text] | {Nr}: Číslo (bez, 1-10) | Zákazník a kontaktní osoba | všechny | 23 | Ano | Ano | Ano | Ano |  | Ano | Ano
AnredeAnsprechpartner_2_Waage{Nr} | Oslovení 2. kontaktní osoby váhy. | [Text] | {Nr}: Číslo (bez, 1-5) | Zákazník a kontaktní osoba | všechny | 30 | Ano | Ano | Ano | Ano |  | Ano | Ano
AnredeAnsprechpartner_Waage{Nr} | Oslovení 1. kontaktní osoby váhy. | [Text] | {Nr}: Číslo (bez, 1-5) | Zákazník a kontaktní osoba | všechny | 28 | Ano | Ano | Ano | Ano |  | Ano | Ano
Ansprechpartner_2_Waage{Nr} | Jméno a příjmení 2. kontaktní osoby váhy. | [Jméno] [Příjmení] | {Nr}: Číslo (bez, 1-5) | Zákazník a kontaktní osoba | všechny | 24 | Ano | Ano | Ano | Ano |  | Ano | Ano
Ansprechpartner_Waage{Nr} | Jméno a příjmení 1. kontaktní osoby váhy. | [Jméno] [Příjmení] | {Nr}: Číslo (bez, 1-5) | Zákazník a kontaktní osoba | všechny | 22 | Ano | Ano | Ano | Ano |  | Ano | Ano
Auftraggeber{Nr} | Adresa objednatele (jméno 1–3, ulice, zkratka země, poštovní směrovací číslo, místo) nebo alternativní adresa jako text. | [Text] | {Nr}: Číslo (bez, 1-10) | Zákazník a kontaktní osoba | všechny | 14 | Ano | Ano | Ano | Ano |  | Ano | Ano
KundenLkz{Nr} | Zkratka země zákazníka. | [Text] | {Nr}: Číslo (bez, 1-10) | Zákazník a kontaktní osoba | všechny | 11 | Ano | Ano | Ano | Ano |  | Ano | Ano
KundenName2 | Jméno 2 zákazníka. | [Text] |  | Zákazník a kontaktní osoba | všechny | 11 | Ano | Ano | Ano | Ano |  | Ano | Ano
KundenName3 | Jméno 3 zákazníka. | [Text] |  | Zákazník a kontaktní osoba | všechny | 11 | Ano | Ano | Ano | Ano |  | Ano | Ano
Kundennamelang{Nr} | Jméno 1, jméno 2 a jméno 3 zákazníka na jednom řádku. | [Text] | {Nr}: Číslo (bez, 1-10) | Zákazník a kontaktní osoba | všechny | 16 | Ano | Ano | Ano | Ano |  | Ano | Ano
Kundenname{Nr} | Jméno 1 zákazníka. | [Text] | {Nr}: Číslo (bez, 1-10) | Zákazník a kontaktní osoba | všechny | 12 | Ano | Ano | Ano | Ano |  | Ano | Ano
Kundennummer{Nr} | Číslo zákazníka. | [Text] | {Nr}: Číslo (bez, 1-10) | Zákazník a kontaktní osoba | všechny | 14 | Ano | Ano | Ano | Ano |  | Ano | Ano
KundenOrt{Nr} | Místo (obec) zákazníka. | [Text] | {Nr}: Číslo (bez, 1-10) | Zákazník a kontaktní osoba | všechny | 11 | Ano | Ano | Ano | Ano |  | Ano | Ano
KundenPlzOrt{Nr} | Poštovní směrovací číslo a místo zákazníka. | [Text] | {Nr}: Číslo (bez, 1-10) | Zákazník a kontaktní osoba | všechny | 14 | Ano | Ano | Ano | Ano |  | Ano | Ano
KundenPlz{Nr} | Poštovní směrovací číslo zákazníka. | [Text] | {Nr}: Číslo (bez, 1-10) | Zákazník a kontaktní osoba | všechny | 11 | Ano | Ano | Ano | Ano |  | Ano | Ano
KundenStrasse{Nr} | Ulice zákazníka. | [Text] | {Nr}: Číslo (bez, 1-10) | Zákazník a kontaktní osoba | všechny | 15 | Ano | Ano | Ano | Ano |  | Ano | Ano
KundenSuchname{Nr} | Vyhledávací název zákazníka. | [Text] | {Nr}: Číslo (bez, 1-10) | Zákazník a kontaktní osoba | všechny | 16 | Ano | Ano | Ano | Ano |  | Ano | Ano
Kunde{Nr} | Adresa zákazníka (jméno 1–3, ulice, zkratka země, poštovní směrovací číslo, místo) nebo alternativní adresa jako text. | [Text] | {Nr}: Číslo (bez, 1-10) | Zákazník a kontaktní osoba | všechny | 7 | Ano | Ano | Ano | Ano |  | Ano | Ano
TelefonAnsprechpartner_2_Waage{Nr} | Telefonní číslo 2. kontaktní osoby váhy. | [Text] | {Nr}: Číslo (bez, 1-5) | Zákazník a kontaktní osoba | všechny | 31 | Ano | Ano | Ano | Ano |  | Ano | Ano
TelefonAnsprechpartner_Waage{Nr} | Telefonní číslo 1. kontaktní osoby váhy. | [Text] | {Nr}: Číslo (bez, 1-5) | Zákazník a kontaktní osoba | všechny | 29 | Ano | Ano | Ano | Ano |  | Ano | Ano
Akk_Gueltig_Bis | Konec platnosti akreditace. | [Datum] |  | Akreditace | všechny | 15 | Ano | Ano | Ano | Ano | Ano
Akk_Gueltig_Von | Počátek platnosti akreditace. | [Datum] |  | Akreditace | všechny | 15 | Ano | Ano | Ano | Ano | Ano
Akk_ILAC | Značka ILAC akreditace jako obrázek. | [Obrázek] |  | Akreditace | všechny | 8 | Ano | Ano | Ano | Ano | Ano
Akk_Norm | Norma akreditace. | [Text] |  | Akreditace | všechny | 8 | Ano | Ano | Ano | Ano | Ano
Akk_Nummer | Akreditační číslo (registrační číslo) kalibrace. | [Text] |  | Akreditace | všechny | 10 | Ano | Ano | Ano | Ano | Ano
Akk_Scope | Rozsah akreditace (scope). | [Text] |  | Akreditace | všechny | 9 | Ano | Ano | Ano | Ano | Ano
Akk_Stelle | Akreditační orgán. | [Text] |  | Akreditace | všechny | 10 | Ano | Ano | Ano | Ano | Ano
Akk_Stelle_Name | Název akreditačního orgánu. | [Text] |  | Akreditace | všechny | 15 | Ano | Ano | Ano | Ano | Ano
Akk_Symbol | Akreditační symbol jako obrázek. | [Obrázek] |  | Akreditace | všechny | 10 | Ano | Ano | Ano | Ano | Ano
Aenderungen | Seznam všech změn provedených dodatečným zpracováním kalibračního listu. | [Text] |  | Kalibrační list | všechny | 11 | Ano | Ano | Ano | Ano
AenderungsFlag | Výstražné upozornění, že kalibrační list byl dodatečně zpracován; pouze u dodatečně zpracovaných kalibračních listů. | [Text] |  | Kalibrační list | všechny | 14 | Ano | Ano | Ano | Ano
Auftragsbestelldatum{Nr} | Datum objednávky zakázky. | [Datum] | {Nr}: Číslo (bez, 1-10) | Kalibrační list | všechny | 22 | Ano | Ano | Ano | Ano
Auftragsbestellnummer{Nr} | Číslo objednávky zakázky. | [Text] | {Nr}: Číslo (bez, 1-10) | Kalibrační list | všechny | 23 | Ano | Ano | Ano | Ano
Auftragsdatum{Nr} | Datum zakázky. | [Datum] | {Nr}: Číslo (bez, 1-10) | Kalibrační list | všechny | 15 | Ano | Ano | Ano | Ano
Auftragseingangsdatum{Nr} | Datum přijetí zakázky. | [Datum] | {Nr}: Číslo (bez, 1-10) | Kalibrační list | všechny | 23 | Ano | Ano | Ano | Ano
Auftragsnummer{Nr} | Číslo zakázky. | [Text] | {Nr}: Číslo (bez, 1-10) | Kalibrační list | všechny | 16 | Ano | Ano | Ano | Ano
Bearbeiter_Nummer{Nr} | Osobní číslo zpracovatele. | [Text] | {Nr}: Číslo (bez, 1-5) | Kalibrační list | všechny | 18 | Ano | Ano | Ano | Ano
Bearbeiter_Unterschrift | Podpis zpracovatele jako obrázek. | [Obrázek] |  | Kalibrační list | všechny | 23 | Ano | Ano | Ano | Ano
BearbeiterFreigeber_Nummer{Nr} | Osobní číslo schvalovatele, při téže osobě zpracovatele. | [Text] | {Nr}: Číslo (bez, 1-5) | Kalibrační list | všechny | 27 | Ano | Ano | Ano | Ano
BearbeiterFreigeber_Titel_{Sprache}{Nr} | Pevný text v jazyce {Sprache}: „Schvalovatel“, resp. „Zpracovatel“, pokud jsou zpracovatel a schvalovatel jedna a tatáž osoba. | [Text] | {Sprache}: Jazyk (DEU ENG RUS CZE ESP FRA ITA NLD POL PRT TUR) {Nr}: Číslo (bez, 1-5) | Kalibrační list | všechny | 30 | Ano | Ano | Ano | Ano
BearbeiterFreigeber_Titel{Nr} | Pevný text „Schvalovatel“, resp. „Zpracovatel“, pokud jsou zpracovatel a schvalovatel jedna a tatáž osoba. | [Text] | {Nr}: Číslo (bez, 1-5) | Kalibrační list | všechny | 26 | Ano | Ano | Ano | Ano
BearbeiterFreigeber_Unterschrift | Podpis schvalovatele, při téže osobě zpracovatele, jako obrázek. | [Obrázek] |  | Kalibrační list | všechny | 32 | Ano | Ano | Ano | Ano
BearbeiterFreigeber{Nr} | Jméno a příjmení schvalovatele, při téže osobě zpracovatele. | [Jméno] [Příjmení] | {Nr}: Číslo (bez, 1-5) | Kalibrační list | všechny | 20 | Ano | Ano | Ano | Ano
Bearbeiter{Nr} | Jméno a příjmení zpracovatele (technika) kalibrace. | [Jméno] [Příjmení] | {Nr}: Číslo (bez, 1-5) | Kalibrační list | všechny | 11 | Ano | Ano | Ano | Ano
Bemerkung | Poznámky ke kalibraci, u dodatečně zpracovaných kalibračních listů doplněné o seznam změn. | [Text] |  | Kalibrační list | všechny | 9 | Ano | Ano | Ano | Ano
Bemerkung_Ohne_Aenderungen | Poznámky ke kalibraci bez upozornění na změny provedené dodatečným zpracováním. | [Text] |  | Kalibrační list | všechny | 26 | Ano | Ano | Ano | Ano
Datum_der_Kalibrierung{Nr} | Datum kalibrace. | [Datum] | {Nr}: Číslo (bez, 1-10) | Kalibrační list | všechny | 24 | Ano | Ano | Ano | Ano
EichungJaNein | Ano/Ne, zda je důvodem kalibrace úřední ověření. | Ano / Ne |  | Kalibrační list | všechny | 13 | Ano | Ano | Ano | Ano
Empfindlichkeitstest_Bestanden | Ano/Ne, zda zkouška citlivosti vyhověla (odchylka v rámci přípustné odchylky). | Ano / Ne |  | Kalibrační list | všechny | 30 | Ano | Ano | Ano | Ano
Empfindlichkeitstest_Durchgefuehrt | Ano/Ne, zda byla provedena zkouška citlivosti. | Ano / Ne |  | Kalibrační list | všechny | 34 | Ano | Ano | Ano | Ano
Empfindlichkeitstest_Ergebnis | Výsledek (odchylka) zkoušky citlivosti v jednotce přípustné odchylky (%, d nebo jednotka hmotnosti). | [Text] |  | Kalibrační list | všechny | 29 | Ano | Ano | Ano | Ano
Empfindlichkeitstest_Messwert | Naměřená hodnota (údaj) zkoušky citlivosti s jednotkou. | [Hodnota] [Jednotka] |  | Kalibrační list | všechny | 29 | Ano | Ano | Ano | Ano
Empfindlichkeitstest_Nennwert | Jmenovitá hodnota (zatížení) zkoušky citlivosti s jednotkou. | [Hodnota] [Jednotka] |  | Kalibrační list | všechny | 29 | Ano | Ano | Ano | Ano
Empfindlichkeitstest_Tabelle | Záložka bez obsahu: odstraní tabulku zkoušky citlivosti, pokud nebyla provedena žádná zkouška citlivosti. | (odstraní tabulku/řádek) |  | Kalibrační list | všechny | 28 | Ano | Ano | Ano | Ano
Evalrule_Formula{Nr} | Vzorec rozhodovacího pravidla: „-Tol ≤ E(I) ≤ Tol“ při jednoduchém přijetí, při ILAC G8 s odečtenou nejistotou měření U(E). | [Vzorec] | {Nr}: Číslo (bez, 1-10) | Kalibrační list | všechny | 18 | Ano | Ano | Ano | Ano
Evalrule_Text | Rozhodovací pravidlo ve formě prostého textu (popis prohlášení o shodě) v jazyce kalibračního listu. | [Text] |  | Kalibrační list | všechny | 13 | Ano | Ano | Ano | Ano
Evalrule_Text_{Sprache} | Rozhodovací pravidlo ve formě prostého textu (popis prohlášení o shodě) v jazyce {Sprache}. | [Text] | {Sprache}: Jazyk (DEU ENG RUS CZE ESP FRA ITA NLD POL PRT TUR) | Kalibrační list | všechny | 17 | Ano | Ano | Ano | Ano
Evalrule_Uncertainty{Nr} | Údaj, zda rozhodovací pravidlo zohledňuje nejistotu měření (s nejistotou měření, resp. bez ní). | [Text] | {Nr}: Číslo (bez, 1-10) | Kalibrační list | všechny | 22 | Ano | Ano | Ano | Ano
Evalrule_{Sprache}{Nr} | Zkrácený název použitého rozhodovacího pravidla (např. jednoduché přijetí nebo ILAC G8) v jazyce {Sprache}. | [Text] | {Sprache}: Jazyk (DEU ENG RUS CZE ESP FRA ITA NLD POL PRT TUR) {Nr}: Číslo (bez, 1-10) | Kalibrační list | všechny | 14 | Ano | Ano | Ano | Ano
Evalrule{Nr} | Zkrácený název použitého rozhodovacího pravidla (jednoduché přijetí nebo ILAC G8) v jazyce kalibračního listu. | [Text] | {Nr}: Číslo (bez, 1-10) | Kalibrační list | všechny | 10 | Ano | Ano | Ano | Ano
Freigabe_Datum{Nr} | Datum schválení kalibračního listu. | [Datum] | {Nr}: Číslo (bez, 1-10) | Kalibrační list | všechny | 16 | Ano | Ano | Ano | Ano
Freigeber_Nummer{Nr} | Osobní číslo schvalovatele. | [Text] | {Nr}: Číslo (bez, 1-5) | Kalibrační list | všechny | 17 | Ano | Ano | Ano | Ano
Freigeber_Unterschrift | Podpis schvalovatele jako obrázek. | [Obrázek] |  | Kalibrační list | všechny | 22 | Ano | Ano | Ano | Ano
Freigeber{Nr} | Jméno a příjmení schvalovatele kalibračního listu. | [Jméno] [Příjmení] | {Nr}: Číslo (bez, 1-5) | Kalibrační list | všechny | 10 | Ano | Ano | Ano | Ano
Grund | Důvod kalibrace (důvod protokolu) jako text. | [Text] |  | Kalibrační list | všechny | 5 | Ano | Ano | Ano | Ano
Grund2 | Druhý důvod kalibrace (důvod protokolu 2) jako text. | [Text] |  | Kalibrační list | všechny | 6 | Ano | Ano | Ano | Ano
Kalibriernummer_Formatiert{Nr} | Úplné číslo kalibračního listu tak, jak je stanoveno v nastavení pro kalibrační štítek. | [Text] | {Nr}: Číslo (bez, 1-10) | Kalibrační list | všechny | 28 | Ano | Ano | Ano | Ano
KalscheinAkkred{Nr} | Akreditační číslo (registrační číslo) kalibrace. | [Text] | {Nr}: Číslo (bez, 1-10) | Kalibrační list | všechny | 17 | Ano | Ano | Ano | Ano | Ano
KalscheinDat{Nr} | Datová část čísla kalibračního listu ve formátu rok-měsíc (RRRR-MM). | [Text] | {Nr}: Číslo (bez, 1-10) | Kalibrační list | všechny | 14 | Ano | Ano | Ano | Ano | Ano
KalscheinJahrKurz{Nr} | Rok kalibračního listu dvoumístně (RR). | [Text] | {Nr}: Číslo (bez, 1-10) | Kalibrační list | všechny | 19 | Ano | Ano | Ano | Ano | Ano
KalscheinJahr{Nr} | Rok kalibračního listu čtyřmístně (RRRR). | [Text] | {Nr}: Číslo (bez, 1-10) | Kalibrační list | všechny | 15 | Ano | Ano | Ano | Ano | Ano
KalscheinLfdNr | Pořadové číslo kalibračního listu, doplněné vedoucími nulami na počet míst nastavený v nastavení. | [Text] |  | Kalibrační list | všechny | 14 | Ano | Ano | Ano | Ano | Ano
KalscheinLfdNr3S{Nr} | Pořadové číslo kalibračního listu, poslední tři číslice. | [Text] | {Nr}: Číslo (bez, 1-10) | Kalibrační list | všechny | 18 | Ano | Ano | Ano | Ano | Ano
KalscheinLfdNr4S{Nr} | Pořadové číslo kalibračního listu, poslední čtyři číslice. | [Text] | {Nr}: Číslo (bez, 1-10) | Kalibrační list | všechny | 18 | Ano | Ano | Ano | Ano | Ano
KalscheinMonat{Nr} | Měsíc kalibračního listu dvoumístně (MM). | [Text] | {Nr}: Číslo (bez, 1-10) | Kalibrační list | všechny | 16 | Ano | Ano | Ano | Ano | Ano
KalscheinNr{Nr} | Číslo kalibračního listu bez datové části (předvolba a pořadové číslo). | [Text] | {Nr}: Číslo (bez, 1-10) | Kalibrační list | všechny | 13 | Ano | Ano | Ano | Ano | Ano
KalscheinPraefix{Nr} | Předvolba kalibračního štítku v závislosti na druhu zkoušky kalibračního listu. | [Text] | {Nr}: Číslo (bez, 1-10) | Kalibrační list | všechny | 18 | Ano | Ano | Ano | Ano | Ano
KalscheinStandort{Nr} | Identifikátor umístění z kalibračního štítku kalibračního listu. | [Text] | {Nr}: Číslo (bez, 1-10) | Kalibrační list | všechny | 19 | Ano | Ano | Ano | Ano | Ano
KalscheinTag{Nr} | Den kalibračního listu dvoumístně (DD). | [Text] | {Nr}: Číslo (bez, 1-10) | Kalibrační list | všechny | 14 | Ano | Ano | Ano | Ano | Ano
KalscheinUserID{Nr} | Identifikátor uživatele (ID uživatele) z kalibračního štítku kalibračního listu. | [Text] | {Nr}: Číslo (bez, 1-10) | Kalibrační list | všechny | 17 | Ano | Ano | Ano | Ano | Ano
Laufende_Nummer{Nr} | Pořadové číslo v čísle kalibračního listu. | [Hodnota] | {Nr}: Číslo (bez, 1-10) | Kalibrační list | všechny | 17 | Ano | Ano | Ano | Ano
Leiter_Nummer{Nr} | Osobní číslo schvalovatele (vedoucí, resp. zástupce vedoucího kalibrační laboratoře). | [Text] | {Nr}: Číslo (bez, 1-5) | Kalibrační list | všechny | 14 | Ano | Ano | Ano | Ano
LeiterStellv1 | Pevný text „Freigabeberechtigter“ (funkce schvalovatele, německy). | [Text] |  | Kalibrační list | všechny | 13 | Ano | Ano | Ano | Ano
LeiterStellv2 | Pevný text „Authorized person“ (funkce schvalovatele, anglicky). | [Text] |  | Kalibrační list | všechny | 13 | Ano | Ano | Ano | Ano
LeiterStellv_SLK | Pevný text „Vedúci kalibračného laboratória“ (vedoucí kalibrační laboratoře, slovensky). | [Text] |  | Kalibrační list | všechny | 16 | Ano | Ano | Ano | Ano
LeiterStellv_Unterschrift | Podpis schvalovatele (vedoucí, resp. zástupce vedoucího) jako obrázek. | [Obrázek] |  | Kalibrační list | všechny | 25 | Ano | Ano | Ano | Ano
LeiterStellv_{Sprache} | Název funkce osoby oprávněné ke schválení (vedoucí kalibrační laboratoře) jako pevný text v jazyce {Sprache}. | [Text] | {Sprache}: Jazyk (RUS CZE ESP FRA ITA NLD POL PRT TUR) | Kalibrační list | všechny | 16 | Ano | Ano | Ano | Ano
Leiter{Nr} | Jméno a příjmení schvalovatele (vedoucí, resp. zástupce vedoucího kalibrační laboratoře). | [Jméno] [Příjmení] | {Nr}: Číslo (bez, 1-5) | Kalibrační list | všechny | 7 | Ano | Ano | Ano | Ano
Registriernummer_DAkkS{Nr} | Registrační číslo akreditace (DAkkS). | [Text] | {Nr}: Číslo (bez, 1-10) | Kalibrační list | všechny | 24 | Ano | Ano | Ano | Ano
Vorbedingung_1 | Ano/Ne, zda je splněn 1. předpoklad. | Ano / Ne |  | Kalibrační list | všechny | 14 | Ano | Ano | Ano | Ano
Vorbedingung_2 | Ano/Ne, zda je splněn 2. předpoklad. | Ano / Ne |  | Kalibrační list | všechny | 14 | Ano | Ano | Ano | Ano
Vorbedingung_3 | Ano/Ne, zda je splněn 3. předpoklad. | Ano / Ne |  | Kalibrační list | všechny | 14 | Ano | Ano | Ano | Ano
Vorbedingung_4 | Ano/Ne, zda je splněn 4. předpoklad. | Ano / Ne |  | Kalibrační list | všechny | 14 | Ano | Ano | Ano | Ano
Vorbedingung_5 | Ano/Ne, zda je splněn 5. předpoklad. | Ano / Ne |  | Kalibrační list | všechny | 14 | Ano | Ano | Ano | Ano
Vorbedingung_6 | Ano/Ne, zda je splněn 6. předpoklad. | Ano / Ne |  | Kalibrační list | všechny | 14 | Ano | Ano | Ano | Ano
Vorbedingung_7 | Ano/Ne, zda je splněn 7. předpoklad. | Ano / Ne |  | Kalibrační list | všechny | 14 | Ano | Ano | Ano | Ano
Vorbedingung_8 | Ano/Ne, zda je splněn 8. předpoklad. | Ano / Ne |  | Kalibrační list | všechny | 14 | Ano | Ano | Ano | Ano
Vorbedingung_Alle | Ano/Ne, zda jsou splněny všechny předpoklady. | Ano / Ne |  | Kalibrační list | všechny | 17 | Ano | Ano | Ano | Ano
Vorbedingung_Tabelle | Záložka bez obsahu: odstraní tabulku předpokladů, pokud není stanoven žádný předpoklad. | (odstraní tabulku/řádek) |  | Kalibrační list | všechny | 20 | Ano | Ano | Ano | Ano
Wasserzeichen_{Nr} | Text vodoznaku „Návrh“ při výstupu z edice Engineer, jinak prázdný. | [Text] | {Nr}: Číslo (bez, 1-10) | Kalibrační list | všechny | 16 | Ano | Ano | Ano | Ano | Ano
Ablesbarkeit_max | Čitelnost (dílek stupnice d) největšího vážicího rozsahu s jednotkou. | [Hodnota] [Jednotka] |  | Váha a umístění | všechny | 16 | Ano | Ano | Ano | Ano |  | Ano | Ano
Ablesbarkeit_od{Bereich} | Čitelnost vážicího rozsahu {Bereich} s jednotkou, bez označení „d =“. | [Hodnota] [Jednotka] | {Bereich}: Vážicí rozsah (1-4) | Váha a umístění | všechny | 16 | Ano | Ano | Ano | Ano |  | Ano | Ano
Ablesbarkeiten | Čitelnosti všech vážicích rozsahů váhy s jednotkou, oddělené znakem „ / “. | [Text] |  | Váha a umístění | všechny | 14 | Ano | Ano | Ano | Ano |  | Ano | Ano
AblesbarkeitUOM{Bereich} | Jednotka čitelnosti vážicího rozsahu {Bereich}. | [Jednotka] | {Bereich}: Vážicí rozsah (1-4) | Váha a umístění | všechny | 16 | Ano | Ano | Ano | Ano |  | Ano | Ano
AblesbarkeitValue_od{Bereich} | Hodnota čitelnosti vážicího rozsahu {Bereich} bez jednotky a bez označení „d =“. | [Hodnota] | {Bereich}: Vážicí rozsah (1-4) | Váha a umístění | všechny | 21 | Ano | Ano | Ano | Ano |  | Ano | Ano
AblesbarkeitValue{Bereich} | Hodnota čitelnosti vážicího rozsahu {Bereich} bez jednotky, s označením „d =“, resp. „dT =“. | [Text] | {Bereich}: Vážicí rozsah (1-4) | Váha a umístění | všechny | 18 | Ano | Ano | Ano | Ano |  | Ano | Ano
Ablesbarkeit{Bereich} | Čitelnost vážicího rozsahu {Bereich} s jednotkou, s označením „d =“, resp. „dT =“ (při odlišném dílku stupnice). | [Hodnota] [Jednotka] | {Bereich}: Vážicí rozsah (1-4) | Váha a umístění | všechny | 13 | Ano | Ano | Ano | Ano |  | Ano | Ano
Abteilung_kurz | Oddělení místa kalibrace. | [Text] |  | Váha a umístění | všechny | 14 | Ano | Ano | Ano | Ano |  | Ano | Ano
Abteilung{Nr} | Oddělení místa kalibrace. | [Text] | {Nr}: Číslo (bez, 1-5) | Váha a umístění | všechny | 10 | Ano | Ano | Ano | Ano |  | Ano | Ano
AkkKalibrierungsdatum_fill{Nr} | Datum poslední akreditované kalibrace; bez zadání se zobrazí „----“. | [Datum] | {Nr}: Číslo (bez, 1-10) | Váha a umístění | všechny | 28 | Ano | Ano | Ano | Ano |  | Ano | Ano
AkkKalibrierungsdatumn_fill{Nr} | Datum termínu další akreditované kalibrace; bez zadání se zobrazí „----“. | [Datum] | {Nr}: Číslo (bez, 1-10) | Váha a umístění | všechny | 29 | Ano | Ano | Ano | Ano |  | Ano | Ano
AkkKalibrierungsdatumn_kurz_fill{Nr} | Datum termínu další akreditované kalibrace v krátkém zápisu (RRRR-MM); bez zadání se zobrazí „----“. | [Datum] | {Nr}: Číslo (bez, 1-10) | Váha a umístění | všechny | 34 | Ano | Ano | Ano | Ano |  | Ano | Ano
AkkKalibrierungsdatumn_kurz{Nr} | Datum termínu další akreditované kalibrace v krátkém zápisu (RRRR-MM). | [Datum] | {Nr}: Číslo (bez, 1-10) | Váha a umístění | všechny | 29 | Ano | Ano | Ano | Ano |  | Ano | Ano
AkkKalibrierungsdatumn{Nr} | Datum, kdy končí interval akreditované kalibrace (další kalibrace je splatná). | [Datum] | {Nr}: Číslo (bez, 1-10) | Váha a umístění | všechny | 24 | Ano | Ano | Ano | Ano |  | Ano | Ano
AkkKalibrierungsdatum{Nr} | Datum poslední akreditované kalibrace. | [Datum] | {Nr}: Číslo (bez, 1-10) | Váha a umístění | všechny | 23 | Ano | Ano | Ano | Ano |  | Ano | Ano
AkkKalibrierungsfixdatum{Nr} | Nejzazší datum další akreditované kalibrace jako den a název měsíce (např. 15. března). | [Datum] | {Nr}: Číslo (bez, 1-10) | Váha a umístění | všechny | 26 | Ano | Ano | Ano | Ano |  | Ano | Ano
AkkKalibrierungsfixmonat{Nr} | Název měsíce nejzazšího data další akreditované kalibrace. | [Text] | {Nr}: Číslo (bez, 1-10) | Váha a umístění | všechny | 26 | Ano | Ano | Ano | Ano |  | Ano | Ano
AkkKalibrierungsintervall_fill{Nr} | Interval do další akreditované kalibrace v měsících; bez zadání se zobrazí „----“. | [Text] | {Nr}: Číslo (bez, 1-10) | Váha a umístění | všechny | 32 | Ano | Ano | Ano | Ano |  | Ano | Ano
AkkKalibrierungsintervall{Nr} | Interval do další akreditované kalibrace v měsících, s jednotkou „měsíc/měsíce/měsíců“. | [Text] | {Nr}: Číslo (bez, 1-10) | Váha a umístění | všechny | 27 | Ano | Ano | Ano | Ano |  | Ano | Ano
Anz_Bereiche{Nr} | Počet vážicích rozsahů váhy (1–4). | [Hodnota] | {Nr}: Číslo (bez, 1-10) | Váha a umístění | všechny | 14 | Ano | Ano | Ano | Ano |  | Ano | Ano
Anzahl_Ecken | Počet zkušebních bodů zkoušky excentricity (zkouška zatížením v rozích) bez středu. | [Hodnota] |  | Váha a umístění | všechny | 12 | Ano | Ano | Ano | Ano |  | Ano | Ano
Artikel_Nr_AZ | Model (číslo položky) zobrazovací jednotky váhy. | [Text] |  | Váha a umístění | všechny | 13 | Ano | Ano | Ano | Ano |  | Ano | Ano
Artikel_Nr_WP | Model (číslo položky) váhy, resp. vážicí plošiny. | [Text] |  | Váha a umístění | všechny | 13 | Ano | Ano | Ano | Ano |  | Ano | Ano
Aufstellort | Místo instalace váhy v místě kalibrace. | [Text] |  | Váha a umístění | všechny | 11 | Ano | Ano | Ano | Ano |  | Ano | Ano
Baujahr | Rok výroby váhy (čtyřmístně). | [Text] |  | Váha a umístění | všechny | 7 | Ano | Ano | Ano | Ano |  | Ano | Ano
Bereichtyp_kurz{Nr} | Typ rozsahu váhy bez doplňujícího textu. | [Text] | {Nr}: Číslo (bez, 1-10) | Váha a umístění | všechny | 17 | Ano | Ano | Ano | Ano |  | Ano | Ano
Bereichtyp{Nr} | Typ rozsahu váhy, následovaný doplňujícím textem. | [Text] | {Nr}: Číslo (bez, 1-10) | Váha a umístění | všechny | 12 | Ano | Ano | Ano | Ano |  | Ano | Ano
Bereich{Bereich} | Označení vážicího rozsahu {Bereich} pořadovou číslovkou, např. „1. rozsah“. | [Text] | {Bereich}: Vážicí rozsah (1-4) | Váha a umístění | všechny | 8 | Ano | Ano | Ano | Ano |  | Ano | Ano
Bezeichnung{Nr} | Označení váhy. | [Text] | {Nr}: Číslo (bez, 1-10) | Váha a umístění | všechny | 13 | Ano | Ano | Ano | Ano |  | Ano | Ano
Ecklast_Technisch_Nicht_Moeglich{Nr} | Upozornění, že zkouška excentricity (zatížení v rozích) není technicky možná; pouze pokud je to tak u váhy stanoveno. | [Text] | {Nr}: Číslo (bez, 1-10) | Váha a umístění | všechny | 34 | Ano | Ano | Ano | Ano |  | Ano | Ano
Eichdatum | Datum poslední přípravy na ověření. | [Datum] |  | Váha a umístění | všechny | 9 | Ano | Ano | Ano | Ano |  | Ano | Ano
Eichdatumn | Datum další přípravy na ověření (konec intervalu ověření). | [Datum] |  | Váha a umístění | všechny | 10 | Ano | Ano | Ano | Ano |  | Ano | Ano
Eichdatumn_jahr | Rok další přípravy na ověření (RRRR). | [Datum] |  | Váha a umístění | všechny | 15 | Ano | Ano | Ano | Ano |  | Ano | Ano
Eichdatumn_kurz | Datum další přípravy na ověření v krátkém zápisu (RRRR-MM). | [Datum] |  | Váha a umístění | všechny | 15 | Ano | Ano | Ano | Ano |  | Ano | Ano
Eichfaehig | Ano/Ne, zda je váha způsobilá k ověření. | Ano / Ne |  | Váha a umístění | všechny | 10 | Ano | Ano | Ano | Ano |  | Ano | Ano
Eichfixdatum | Nejzazší datum další přípravy na ověření jako den a název měsíce. | [Datum] |  | Váha a umístění | všechny | 12 | Ano | Ano | Ano | Ano |  | Ano | Ano
Eichfixmonat | Název měsíce nejzazšího data další přípravy na ověření. | [Text] |  | Váha a umístění | všechny | 12 | Ano | Ano | Ano | Ano |  | Ano | Ano
Eichgesetzklasse | Dlouhý text k třídě ověření podle zákona o ověřování, např. „Zákon o ověřování, třída III“. | [Text] |  | Váha a umístění | všechny | 16 | Ano | Ano | Ano | Ano |  | Ano | Ano
Eichintervall | Interval do další přípravy na ověření v měsících, s jednotkou „měsíc/měsíce/měsíců“. | [Text] |  | Váha a umístění | všechny | 13 | Ano | Ano | Ano | Ano |  | Ano | Ano
Eichklasse | Třída přesnosti (třída ověření) váhy. | [Text] |  | Váha a umístění | všechny | 10 | Ano | Ano | Ano | Ano |  | Ano | Ano
Eichklasse_kurz | Krátký text k třídě ověření, např. „Třída III“. | [Text] |  | Váha a umístění | všechny | 15 | Ano | Ano | Ano | Ano |  | Ano | Ano
Eichklasse_wert | Hodnota třídy ověření váhy (I, II, III nebo IIII). | [Text] |  | Váha a umístění | všechny | 15 | Ano | Ano | Ano | Ano |  | Ano | Ano
Eichwert_max | Ověřovací dílek e největšího vážicího rozsahu s jednotkou. | [Hodnota] [Jednotka] |  | Váha a umístění | všechny | 12 | Ano | Ano | Ano | Ano |  | Ano | Ano
Eichwert_oe{Bereich} | Ověřovací dílek e vážicího rozsahu {Bereich} s jednotkou, bez označení „e =“. | [Hodnota] [Jednotka] | {Bereich}: Vážicí rozsah (1-4) | Váha a umístění | všechny | 12 | Ano | Ano | Ano | Ano |  | Ano | Ano
Eichwerte | Ověřovací dílky e všech vážicích rozsahů váhy s jednotkou, oddělené znakem „ / “. | [Text] |  | Váha a umístění | všechny | 9 | Ano | Ano | Ano | Ano |  | Ano | Ano
EichwertUOM{Bereich} | Jednotka ověřovacího dílku e vážicího rozsahu {Bereich}. | [Jednotka] | {Bereich}: Vážicí rozsah (1-4) | Váha a umístění | všechny | 12 | Ano | Ano | Ano | Ano |  | Ano | Ano
EichwertValue_oe{Bereich} | Ověřovací dílek e vážicího rozsahu {Bereich} bez jednotky a bez označení „e =“. | [Hodnota] | {Bereich}: Vážicí rozsah (1-4) | Váha a umístění | všechny | 17 | Ano | Ano | Ano | Ano |  | Ano | Ano
EichwertValue{Bereich} | Ověřovací dílek e vážicího rozsahu {Bereich} bez jednotky, s označením „e =“. | [Text] | {Bereich}: Vážicí rozsah (1-4) | Váha a umístění | všechny | 14 | Ano | Ano | Ano | Ano |  | Ano | Ano
Eichwert{Bereich} | Ověřovací dílek e vážicího rozsahu {Bereich} s jednotkou a s označením „e =“. | [Hodnota] [Jednotka] | {Bereich}: Vážicí rozsah (1-4) | Váha a umístění | všechny | 9 | Ano | Ano | Ano | Ano |  | Ano | Ano
Eichzulassung | Schválení váhy k ověřování. | [Text] |  | Váha a umístění | všechny | 13 | Ano | Ano | Ano | Ano |  | Ano | Ano
Exbescheinigung | Certifikát protivýbušné ochrany váhy. | [Text] |  | Váha a umístění | všechny | 15 | Ano | Ano | Ano | Ano |  | Ano | Ano
Gebaeude{Nr} | Budova místa kalibrace (umístění). | [Text] | {Nr}: Číslo (bez, 1-5) | Váha a umístění | všechny | 9 | Ano | Ano | Ano | Ano |  | Ano | Ano
GeeichtBis | „Ne“ nebo „Ano (do DD.MM.RRRR)“, zda je váha ověřena a do kdy ověření platí. | [Text] |  | Váha a umístění | všechny | 10 | Ano | Ano | Ano | Ano |  | Ano | Ano
Geraet_Anzeige_Exbescheinigung | Certifikát protivýbušné ochrany dodatečného displeje váhy. | [Text] |  | Váha a umístění | všechny | 30 | Ano | Ano | Ano | Ano |  | Ano | Ano
Geraet_Anzeige_Hersteller_Name | Vyhledávací název výrobce dodatečného displeje váhy. | [Text] |  | Váha a umístění | všechny | 30 | Ano | Ano | Ano | Ano |  | Ano | Ano
Geraet_Anzeige_Hersteller_Nummer | Číslo výrobce dodatečného displeje váhy. | [Text] |  | Váha a umístění | všechny | 32 | Ano | Ano | Ano | Ano |  | Ano | Ano
Geraet_Anzeige_Modell | Model dodatečného displeje váhy. | [Text] |  | Váha a umístění | všechny | 21 | Ano | Ano | Ano | Ano |  | Ano | Ano
Geraet_Anzeige_Schutzart | Stupeň krytí dodatečného displeje váhy. | [Text] |  | Váha a umístění | všechny | 24 | Ano | Ano | Ano | Ano |  | Ano | Ano
Geraet_Anzeige_SNR | Výrobní číslo dodatečného displeje váhy. | [Text] |  | Váha a umístění | všechny | 18 | Ano | Ano | Ano | Ano |  | Ano | Ano
Geraet_Benutzerdef1_Exbescheinigung | Certifikát protivýbušné ochrany uživatelsky definovaného připojeného zařízení 1. | [Text] |  | Váha a umístění | všechny | 35 | Ano | Ano | Ano | Ano |  | Ano | Ano
Geraet_Benutzerdef1_Hersteller_Name | Vyhledávací název výrobce uživatelsky definovaného připojeného zařízení 1. | [Text] |  | Váha a umístění | všechny | 35 | Ano | Ano | Ano | Ano |  | Ano | Ano
Geraet_Benutzerdef1_Hersteller_Nummer | Číslo výrobce uživatelsky definovaného připojeného zařízení 1. | [Text] |  | Váha a umístění | všechny | 37 | Ano | Ano | Ano | Ano |  | Ano | Ano
Geraet_Benutzerdef1_Modell | Model uživatelsky definovaného připojeného zařízení 1. | [Text] |  | Váha a umístění | všechny | 26 | Ano | Ano | Ano | Ano |  | Ano | Ano
Geraet_Benutzerdef1_Name_{Sprache} | Označení uživatelsky definovaného připojeného zařízení 1 v jazyce {Sprache}. | [Text] | {Sprache}: Jazyk (DEU ENG) | Váha a umístění | všechny | 28 | Ano | Ano | Ano | Ano |  | Ano | Ano
Geraet_Benutzerdef1_Schutzart | Stupeň krytí uživatelsky definovaného připojeného zařízení 1. | [Text] |  | Váha a umístění | všechny | 29 | Ano | Ano | Ano | Ano |  | Ano | Ano
Geraet_Benutzerdef1_SNR | Výrobní číslo uživatelsky definovaného připojeného zařízení 1. | [Text] |  | Váha a umístění | všechny | 23 | Ano | Ano | Ano | Ano |  | Ano | Ano
Geraet_Benutzerdef2_Exbescheinigung | Certifikát protivýbušné ochrany uživatelsky definovaného připojeného zařízení 2. | [Text] |  | Váha a umístění | všechny | 35 | Ano | Ano | Ano | Ano |  | Ano | Ano
Geraet_Benutzerdef2_Hersteller_Name | Vyhledávací název výrobce uživatelsky definovaného připojeného zařízení 2. | [Text] |  | Váha a umístění | všechny | 35 | Ano | Ano | Ano | Ano |  | Ano | Ano
Geraet_Benutzerdef2_Hersteller_Nummer | Číslo výrobce uživatelsky definovaného připojeného zařízení 2. | [Text] |  | Váha a umístění | všechny | 37 | Ano | Ano | Ano | Ano |  | Ano | Ano
Geraet_Benutzerdef2_Modell | Model uživatelsky definovaného připojeného zařízení 2. | [Text] |  | Váha a umístění | všechny | 26 | Ano | Ano | Ano | Ano |  | Ano | Ano
Geraet_Benutzerdef2_Name_{Sprache} | Označení uživatelsky definovaného připojeného zařízení 2 v jazyce {Sprache}. | [Text] | {Sprache}: Jazyk (DEU ENG) | Váha a umístění | všechny | 28 | Ano | Ano | Ano | Ano |  | Ano | Ano
Geraet_Benutzerdef2_Schutzart | Stupeň krytí uživatelsky definovaného připojeného zařízení 2. | [Text] |  | Váha a umístění | všechny | 29 | Ano | Ano | Ano | Ano |  | Ano | Ano
Geraet_Benutzerdef2_SNR | Výrobní číslo uživatelsky definovaného připojeného zařízení 2. | [Text] |  | Váha a umístění | všechny | 23 | Ano | Ano | Ano | Ano |  | Ano | Ano
Geraet_Benutzerdef3_Exbescheinigung | Certifikát protivýbušné ochrany uživatelsky definovaného připojeného zařízení 3. | [Text] |  | Váha a umístění | všechny | 35 | Ano | Ano | Ano | Ano |  | Ano | Ano
Geraet_Benutzerdef3_Hersteller_Name | Vyhledávací název výrobce uživatelsky definovaného připojeného zařízení 3. | [Text] |  | Váha a umístění | všechny | 35 | Ano | Ano | Ano | Ano |  | Ano | Ano
Geraet_Benutzerdef3_Hersteller_Nummer | Číslo výrobce uživatelsky definovaného připojeného zařízení 3. | [Text] |  | Váha a umístění | všechny | 37 | Ano | Ano | Ano | Ano |  | Ano | Ano
Geraet_Benutzerdef3_Modell | Model uživatelsky definovaného připojeného zařízení 3. | [Text] |  | Váha a umístění | všechny | 26 | Ano | Ano | Ano | Ano |  | Ano | Ano
Geraet_Benutzerdef3_Name_{Sprache} | Označení uživatelsky definovaného připojeného zařízení 3 v jazyce {Sprache}. | [Text] | {Sprache}: Jazyk (DEU ENG) | Váha a umístění | všechny | 28 | Ano | Ano | Ano | Ano |  | Ano | Ano
Geraet_Benutzerdef3_Schutzart | Stupeň krytí uživatelsky definovaného připojeného zařízení 3. | [Text] |  | Váha a umístění | všechny | 29 | Ano | Ano | Ano | Ano |  | Ano | Ano
Geraet_Benutzerdef3_SNR | Výrobní číslo uživatelsky definovaného připojeného zařízení 3. | [Text] |  | Váha a umístění | všechny | 23 | Ano | Ano | Ano | Ano |  | Ano | Ano
Geraet_Benutzerdef4_Exbescheinigung | Certifikát protivýbušné ochrany uživatelsky definovaného připojeného zařízení 4. | [Text] |  | Váha a umístění | všechny | 35 | Ano | Ano | Ano | Ano |  | Ano | Ano
Geraet_Benutzerdef4_Hersteller_Name | Vyhledávací název výrobce uživatelsky definovaného připojeného zařízení 4. | [Text] |  | Váha a umístění | všechny | 35 | Ano | Ano | Ano | Ano |  | Ano | Ano
Geraet_Benutzerdef4_Hersteller_Nummer | Číslo výrobce uživatelsky definovaného připojeného zařízení 4. | [Text] |  | Váha a umístění | všechny | 37 | Ano | Ano | Ano | Ano |  | Ano | Ano
Geraet_Benutzerdef4_Modell | Model uživatelsky definovaného připojeného zařízení 4. | [Text] |  | Váha a umístění | všechny | 26 | Ano | Ano | Ano | Ano |  | Ano | Ano
Geraet_Benutzerdef4_Name_{Sprache} | Označení uživatelsky definovaného připojeného zařízení 4 v jazyce {Sprache}. | [Text] | {Sprache}: Jazyk (DEU ENG) | Váha a umístění | všechny | 28 | Ano | Ano | Ano | Ano |  | Ano | Ano
Geraet_Benutzerdef4_Schutzart | Stupeň krytí uživatelsky definovaného připojeného zařízení 4. | [Text] |  | Váha a umístění | všechny | 29 | Ano | Ano | Ano | Ano |  | Ano | Ano
Geraet_Benutzerdef4_SNR | Výrobní číslo uživatelsky definovaného připojeného zařízení 4. | [Text] |  | Váha a umístění | všechny | 23 | Ano | Ano | Ano | Ano |  | Ano | Ano
Geraet_Benutzerdef5_Exbescheinigung | Certifikát protivýbušné ochrany uživatelsky definovaného připojeného zařízení 5. | [Text] |  | Váha a umístění | všechny | 35 | Ano | Ano | Ano | Ano |  | Ano | Ano
Geraet_Benutzerdef5_Hersteller_Name | Vyhledávací název výrobce uživatelsky definovaného připojeného zařízení 5. | [Text] |  | Váha a umístění | všechny | 35 | Ano | Ano | Ano | Ano |  | Ano | Ano
Geraet_Benutzerdef5_Hersteller_Nummer | Číslo výrobce uživatelsky definovaného připojeného zařízení 5. | [Text] |  | Váha a umístění | všechny | 37 | Ano | Ano | Ano | Ano |  | Ano | Ano
Geraet_Benutzerdef5_Modell | Model uživatelsky definovaného připojeného zařízení 5. | [Text] |  | Váha a umístění | všechny | 26 | Ano | Ano | Ano | Ano |  | Ano | Ano
Geraet_Benutzerdef5_Name_{Sprache} | Označení uživatelsky definovaného připojeného zařízení 5 v jazyce {Sprache}. | [Text] | {Sprache}: Jazyk (DEU ENG) | Váha a umístění | všechny | 28 | Ano | Ano | Ano | Ano |  | Ano | Ano
Geraet_Benutzerdef5_Schutzart | Stupeň krytí uživatelsky definovaného připojeného zařízení 5. | [Text] |  | Váha a umístění | všechny | 29 | Ano | Ano | Ano | Ano |  | Ano | Ano
Geraet_Benutzerdef5_SNR | Výrobní číslo uživatelsky definovaného připojeného zařízení 5. | [Text] |  | Váha a umístění | všechny | 23 | Ano | Ano | Ano | Ano |  | Ano | Ano
Geraet_Drucker_Exbescheinigung | Certifikát protivýbušné ochrany tiskárny. | [Text] |  | Váha a umístění | všechny | 30 | Ano | Ano | Ano | Ano |  | Ano | Ano
Geraet_Drucker_Hersteller_Name | Vyhledávací název výrobce tiskárny. | [Text] |  | Váha a umístění | všechny | 30 | Ano | Ano | Ano | Ano |  | Ano | Ano
Geraet_Drucker_Hersteller_Nummer | Číslo výrobce tiskárny. | [Text] |  | Váha a umístění | všechny | 32 | Ano | Ano | Ano | Ano |  | Ano | Ano
Geraet_Drucker_Modell | Model tiskárny. | [Text] |  | Váha a umístění | všechny | 21 | Ano | Ano | Ano | Ano |  | Ano | Ano
Geraet_Drucker_Schutzart | Stupeň krytí tiskárny. | [Text] |  | Váha a umístění | všechny | 24 | Ano | Ano | Ano | Ano |  | Ano | Ano
Geraet_Drucker_SNR | Výrobní číslo tiskárny. | [Text] |  | Váha a umístění | všechny | 18 | Ano | Ano | Ano | Ano |  | Ano | Ano
Geraet_Referenzwaage_Exbescheinigung | Certifikát protivýbušné ochrany referenční váhy. | [Text] |  | Váha a umístění | všechny | 36 | Ano | Ano | Ano | Ano |  | Ano | Ano
Geraet_Referenzwaage_Hersteller_Name | Vyhledávací název výrobce referenční váhy. | [Text] |  | Váha a umístění | všechny | 36 | Ano | Ano | Ano | Ano |  | Ano | Ano
Geraet_Referenzwaage_Hersteller_Nummer | Číslo výrobce referenční váhy. | [Text] |  | Váha a umístění | všechny | 38 | Ano | Ano | Ano | Ano |  | Ano | Ano
Geraet_Referenzwaage_Modell | Model referenční váhy. | [Text] |  | Váha a umístění | všechny | 27 | Ano | Ano | Ano | Ano |  | Ano | Ano
Geraet_Referenzwaage_Schutzart | Stupeň krytí referenční váhy. | [Text] |  | Váha a umístění | všechny | 30 | Ano | Ano | Ano | Ano |  | Ano | Ano
Geraet_Referenzwaage_SNR | Výrobní číslo referenční váhy. | [Text] |  | Váha a umístění | všechny | 24 | Ano | Ano | Ano | Ano |  | Ano | Ano
Hersteller_mit_azg{Nr} | Vyhledávací název výrobce váhy, při existující zobrazovací jednotce navíc výrobce zobrazovací jednotky, oddělené znakem „ / “. | [Text] | {Nr}: Číslo (bez, 1-10) | Váha a umístění | všechny | 20 | Ano | Ano | Ano | Ano |  | Ano | Ano
HerstellerAnschrift{Nr} | Úplná adresa výrobce váhy. | [Text] | {Nr}: Číslo (bez, 1-10) | Váha a umístění | všechny | 21 | Ano | Ano | Ano | Ano | Ano | Ano | Ano
HerstellerLkz{Nr} | Zkratka země výrobce váhy. | [Text] | {Nr}: Číslo (bez, 1-10) | Váha a umístění | všechny | 15 | Ano | Ano | Ano | Ano | Ano | Ano | Ano
HerstellerName1 | Jméno 1 výrobce váhy. | [Text] |  | Váha a umístění | všechny | 15 | Ano | Ano | Ano | Ano | Ano | Ano | Ano
HerstellerName2 | Jméno 2 výrobce váhy. | [Text] |  | Váha a umístění | všechny | 15 | Ano | Ano | Ano | Ano | Ano | Ano | Ano
HerstellerName3 | Jméno 3 výrobce váhy. | [Text] |  | Váha a umístění | všechny | 15 | Ano | Ano | Ano | Ano | Ano | Ano | Ano
HerstellerNameLang{Nr} | Jméno 1, jméno 2 a jméno 3 výrobce váhy na jednom řádku. | [Text] | {Nr}: Číslo (bez, 1-10) | Váha a umístění | všechny | 20 | Ano | Ano | Ano | Ano | Ano | Ano | Ano
HerstellerNummer{Nr} | Číslo adresy výrobce váhy. | [Text] | {Nr}: Číslo (bez, 1-10) | Váha a umístění | všechny | 18 | Ano | Ano | Ano | Ano | Ano | Ano | Ano
HerstellerOrt{Nr} | Místo (obec) výrobce váhy. | [Text] | {Nr}: Číslo (bez, 1-10) | Váha a umístění | všechny | 15 | Ano | Ano | Ano | Ano | Ano | Ano | Ano
HerstellerPlzOrt{Nr} | Poštovní směrovací číslo a místo výrobce váhy. | [Text] | {Nr}: Číslo (bez, 1-10) | Váha a umístění | všechny | 18 | Ano | Ano | Ano | Ano | Ano | Ano | Ano
HerstellerPlz{Nr} | Poštovní směrovací číslo výrobce váhy. | [Text] | {Nr}: Číslo (bez, 1-10) | Váha a umístění | všechny | 15 | Ano | Ano | Ano | Ano | Ano | Ano | Ano
HerstellerStrasse{Nr} | Ulice výrobce váhy. | [Text] | {Nr}: Číslo (bez, 1-10) | Váha a umístění | všechny | 19 | Ano | Ano | Ano | Ano | Ano | Ano | Ano
Hersteller{Nr} | Vyhledávací název výrobce váhy. | [Text] | {Nr}: Číslo (bez, 1-10) | Váha a umístění | všechny | 12 | Ano | Ano | Ano | Ano | Ano | Ano | Ano
Hoechstlast_gesamt | Maximální zatížení (Max) váhy (maximální zatížení největšího vážicího rozsahu) s jednotkou. | [Hodnota] [Jednotka] |  | Váha a umístění | všechny | 18 | Ano | Ano | Ano | Ano |  | Ano | Ano
Hoechstlasten | Maximální zatížení (Max) všech vážicích rozsahů váhy s jednotkou, oddělená znakem „ / “. | [Text] |  | Váha a umístění | všechny | 13 | Ano | Ano | Ano | Ano |  | Ano | Ano
HoechstlastUOM{Bereich} | Jednotka maximálního zatížení (Max) vážicího rozsahu {Bereich}. | [Jednotka] | {Bereich}: Vážicí rozsah (1-4) | Váha a umístění | všechny | 15 | Ano | Ano | Ano | Ano |  | Ano | Ano
HoechstlastValue{Bereich} | Maximální zatížení (Max) vážicího rozsahu {Bereich} bez jednotky. | [Hodnota] | {Bereich}: Vážicí rozsah (1-4) | Váha a umístění | všechny | 17 | Ano | Ano | Ano | Ano |  | Ano | Ano
Hoechstlast{Bereich} | Maximální zatížení (Max) vážicího rozsahu {Bereich} s jednotkou. | [Hodnota] [Jednotka] | {Bereich}: Vážicí rozsah (1-4) | Váha a umístění | všechny | 12 | Ano | Ano | Ano | Ano |  | Ano | Ano
Identnummer{Nr} | Identifikační číslo váhy. | [Text] | {Nr}: Číslo (bez, 1-10) | Váha a umístění | všechny | 13 | Ano | Ano | Ano | Ano |  | Ano | Ano
Image_Ecklast_Bauform | Obrázek konstrukce váživé desky se zkušebními body zkoušky excentricity. | [Obrázek] |  | Váha a umístění | všechny | 21 | Ano | Ano | Ano | Ano |  | Ano | Ano
Inventarnummer | Inventární číslo váhy. | [Text] |  | Váha a umístění | všechny | 14 | Ano | Ano | Ano | Ano |  | Ano | Ano
Justage_kurz{Nr} | Způsob justování váhy ve zkrácené podobě: Ne, Ano (interní) nebo Ano (externí). | [Text] | {Nr}: Číslo (bez, 1-10) | Váha a umístění | všechny | 14 | Ano | Ano | Ano | Ano |  | Ano | Ano
Justage_lang{Nr} | Způsob justování váhy vypsaný celým slovem: Bez justování, Interní justování nebo Externí justování. | [Text] | {Nr}: Číslo (bez, 1-10) | Váha a umístění | všechny | 14 | Ano | Ano | Ano | Ano |  | Ano | Ano
Kalibrierbereich_max_i{Bereich} | Horní hranice omezeně kalibrovaného vážicího rozsahu {Bereich} s jednotkou. | [Hodnota] [Jednotka] | {Bereich}: Vážicí rozsah (1-4) | Váha a umístění | všechny | 23 | Ano | Ano | Ano | Ano |  | Ano | Ano
Kalibrierbereich_min_i{Bereich} | Dolní hranice omezeně kalibrovaného vážicího rozsahu {Bereich} s jednotkou. | [Hodnota] [Jednotka] | {Bereich}: Vážicí rozsah (1-4) | Váha a umístění | všechny | 23 | Ano | Ano | Ano | Ano |  | Ano | Ano
Kalibrierort | Adresa místa kalibrace (jméno 1–3, ulice, zkratka země, poštovní směrovací číslo, místo); bez vlastního místa kalibrace adresa objednatele. | [Text] |  | Váha a umístění | všechny | 12 | Ano | Ano | Ano | Ano |  | Ano | Ano
KalibrierortKunde | Adresa místa kalibrace; bez vlastního místa kalibrace adresa zákazníka. | [Text] |  | Váha a umístění | všechny | 17 | Ano | Ano | Ano | Ano |  | Ano | Ano
KalibrierortOrtStrasse | Ulice, poštovní směrovací číslo a místo kalibrace na jednom řádku. | [Text] |  | Váha a umístění | všechny | 22 | Ano | Ano | Ano | Ano |  | Ano | Ano
Kalibrierungsdatum_fill{Nr} | Datum poslední neakreditované kalibrace; bez zadání se zobrazí „----“. | [Datum] | {Nr}: Číslo (bez, 1-10) | Váha a umístění | všechny | 25 | Ano | Ano | Ano | Ano |  | Ano | Ano
Kalibrierungsdatumn_fill{Nr} | Datum termínu další neakreditované kalibrace; bez zadání se zobrazí „----“. | [Datum] | {Nr}: Číslo (bez, 1-10) | Váha a umístění | všechny | 26 | Ano | Ano | Ano | Ano |  | Ano | Ano
Kalibrierungsdatumn_kurz_deu{Nr} | Datum termínu další neakreditované kalibrace v německém krátkém zápisu (MM.RRRR). | [Datum] | {Nr}: Číslo (bez, 1-10) | Váha a umístění | všechny | 30 | Ano | Ano | Ano | Ano |  | Ano | Ano
Kalibrierungsdatumn_kurz_fill | Datum termínu další neakreditované kalibrace v krátkém zápisu (RRRR-MM); bez zadání se zobrazí „----“. | [Datum] |  | Váha a umístění | všechny | 29 | Ano | Ano | Ano | Ano |  | Ano | Ano
Kalibrierungsdatumn_kurz{Nr} | Datum termínu další neakreditované kalibrace v krátkém zápisu (RRRR-MM). | [Datum] | {Nr}: Číslo (bez, 1-10) | Váha a umístění | všechny | 26 | Ano | Ano | Ano | Ano |  | Ano | Ano
Kalibrierungsdatumn{Nr} | Datum, kdy končí interval neakreditované kalibrace (další kalibrace je splatná). | [Datum] | {Nr}: Číslo (bez, 1-10) | Váha a umístění | všechny | 21 | Ano | Ano | Ano | Ano |  | Ano | Ano
Kalibrierungsdatum{Nr} | Datum poslední neakreditované kalibrace. | [Datum] | {Nr}: Číslo (bez, 1-10) | Váha a umístění | všechny | 20 | Ano | Ano | Ano | Ano |  | Ano | Ano
Kalibrierungsfixdatum{Nr} | Nejzazší datum další neakreditované kalibrace jako den a název měsíce (např. 15. března). | [Datum] | {Nr}: Číslo (bez, 1-10) | Váha a umístění | všechny | 23 | Ano | Ano | Ano | Ano |  | Ano | Ano
Kalibrierungsfixmonat{Nr} | Název měsíce nejzazšího data další neakreditované kalibrace. | [Text] | {Nr}: Číslo (bez, 1-10) | Váha a umístění | všechny | 23 | Ano | Ano | Ano | Ano |  | Ano | Ano
Kalibrierungsintervall_fill{Nr} | Interval do další neakreditované kalibrace v měsících; bez zadání se zobrazí „----“. | [Text] | {Nr}: Číslo (bez, 1-10) | Váha a umístění | všechny | 29 | Ano | Ano | Ano | Ano |  | Ano | Ano
Kalibrierungsintervall{Nr} | Interval do další neakreditované kalibrace v měsících, s jednotkou „měsíc/měsíce/měsíců“. | [Text] | {Nr}: Číslo (bez, 1-10) | Váha a umístění | všechny | 24 | Ano | Ano | Ano | Ano |  | Ano | Ano
Kostenstelle{Nr} | Nákladové středisko váhy, resp. kalibrace. | [Text] | {Nr}: Číslo (bez, 1-5) | Váha a umístění | všechny | 13 | Ano | Ano | Ano | Ano |  | Ano | Ano
MindestlastUOM{Bereich} | Jednotka minimálního zatížení (Min) vážicího rozsahu {Bereich}. | [Jednotka] | {Bereich}: Vážicí rozsah (1-4) | Váha a umístění | všechny | 15 | Ano | Ano | Ano | Ano |  | Ano | Ano
MindestlastValue{Bereich} | Minimální zatížení (Min) vážicího rozsahu {Bereich} bez jednotky. | [Hodnota] | {Bereich}: Vážicí rozsah (1-4) | Váha a umístění | všechny | 17 | Ano | Ano | Ano | Ano |  | Ano | Ano
Mindestlast{Bereich} | Minimální zatížení (Min) vážicího rozsahu {Bereich} s jednotkou. | [Hodnota] [Jednotka] | {Bereich}: Vážicí rozsah (1-4) | Váha a umístění | všechny | 12 | Ano | Ano | Ano | Ano |  | Ano | Ano
Minlast_max | Minimální zatížení (Min) největšího vážicího rozsahu s jednotkou. | [Hodnota] [Jednotka] |  | Váha a umístění | všechny | 11 | Ano | Ano | Ano | Ano |  | Ano | Ano
Minlasten | Minimální zatížení (Min) všech vážicích rozsahů váhy s jednotkou, oddělená znakem „ / “. | [Text] |  | Váha a umístění | všechny | 9 | Ano | Ano | Ano | Ano |  | Ano | Ano
Modell_ohne_azg{Nr} | Model váhy bez zobrazovací jednotky. | [Text] | {Nr}: Číslo (bez, 1-10) | Váha a umístění | všechny | 17 | Ano | Ano | Ano | Ano |  | Ano | Ano
Modell_und_Zusatzinfo | Model váhy, následovaný doplňujícími údaji v závorkách (např. způsobilost k ověření, servisní režim). | [Text] |  | Váha a umístění | všechny | 21 | Ano | Ano | Ano | Ano |  | Ano | Ano
Modell{Nr} | Model váhy, při existující zobrazovací jednotce navíc její model, oddělené znakem „ / “. | [Text] | {Nr}: Číslo (bez, 1-10) | Váha a umístění | všechny | 8 | Ano | Ano | Ano | Ano | Ano | Ano | Ano
Pruefmethode_Richtigkeit_Kurz{Nr} | Zkušební metoda zkoušky chyb indikace ve zkrácené podobě: po stupních nebo kontinuálně. | [Text] | {Nr}: Číslo (bez, 1-10) | Váha a umístění | všechny | 31 | Ano | Ano | Ano | Ano |  | Ano | Ano
Pruefmethode_Richtigkeit{Nr} | Zkušební metoda zkoušky chyb indikace (linearita) jako text. | [Text] | {Nr}: Číslo (bez, 1-10) | Váha a umístění | všechny | 26 | Ano | Ano | Ano | Ano |  | Ano | Ano
Pruefmittelnummer_Kunde | Číslo zkušebního prostředku váhy u zákazníka. | [Text] |  | Váha a umístění | všechny | 23 | Ano | Ano | Ano | Ano |  | Ano | Ano
Raum{Nr} | Místnost místa kalibrace. | [Text] | {Nr}: Číslo (bez, 1-5) | Váha a umístění | všechny | 5 | Ano | Ano | Ano | Ano |  | Ano | Ano
Schutzart | Stupeň krytí váhy. | [Text] |  | Váha a umístění | všechny | 9 | Ano | Ano | Ano | Ano |  | Ano | Ano
Serien_Nr_AZ | Výrobní číslo zobrazovací jednotky váhy. | [Text] |  | Váha a umístění | všechny | 12 | Ano | Ano | Ano | Ano |  | Ano | Ano
Serien_Nr_WP | Výrobní číslo váhy, resp. vážicí plošiny. | [Text] |  | Váha a umístění | všechny | 12 | Ano | Ano | Ano | Ano |  | Ano | Ano
Seriennummer_ohne_azg{Nr} | Výrobní číslo váhy bez zobrazovací jednotky. | [Text] | {Nr}: Číslo (bez, 1-10) | Váha a umístění | všechny | 23 | Ano | Ano | Ano | Ano |  | Ano | Ano
Seriennummer{Nr} | Výrobní číslo váhy, při existující zobrazovací jednotce navíc její výrobní číslo, oddělené znakem „ / “. | [Text] | {Nr}: Číslo (bez, 1-10) | Váha a umístění | všechny | 14 | Ano | Ano | Ano | Ano | Ano | Ano | Ano
Standort | Umístění místa kalibrace. | [Text] |  | Váha a umístění | všechny | 8 | Ano | Ano | Ano | Ano |  | Ano | Ano
USP_datumn_kurz{Nr} | Datum termínu další zkoušky USP v krátkém zápisu (RRRR-MM). | [Datum] | {Nr}: Číslo (bez, 1-10) | Váha a umístění | všechny | 17 | Ano | Ano | Ano | Ano |  | Ano | Ano
USP_datumn{Nr} | Datum, kdy končí interval zkoušky USP (další zkouška je splatná). | [Datum] | {Nr}: Číslo (bez, 1-10) | Váha a umístění | všechny | 12 | Ano | Ano | Ano | Ano |  | Ano | Ano
USP_datum{Nr} | Datum poslední zkoušky USP. | [Datum] | {Nr}: Číslo (bez, 1-10) | Váha a umístění | všechny | 11 | Ano | Ano | Ano | Ano |  | Ano | Ano
USP_fixdatum{Nr} | Nejzazší datum další zkoušky USP jako den a název měsíce. | [Datum] | {Nr}: Číslo (bez, 1-10) | Váha a umístění | všechny | 14 | Ano | Ano | Ano | Ano |  | Ano | Ano
USP_fixmonat{Nr} | Název měsíce nejzazšího data další zkoušky USP. | [Text] | {Nr}: Číslo (bez, 1-10) | Váha a umístění | všechny | 14 | Ano | Ano | Ano | Ano |  | Ano | Ano
USP_intervall{Nr} | Interval do další zkoušky USP v měsících, s jednotkou „měsíc/měsíce/měsíců“. | [Text] | {Nr}: Číslo (bez, 1-10) | Váha a umístění | všechny | 15 | Ano | Ano | Ano | Ano |  | Ano | Ano
Vor_Gebrauch_Justiert{Nr} | Ano/Ne, zda se váha před použitím justuje; při nastavení „Automaticky“ zůstává záložka prázdná. | Ano / Ne | {Nr}: Číslo (bez, 1-10) | Váha a umístění | všechny | 23 | Ano | Ano | Ano | Ano |  | Ano | Ano
Waagenbeschreibung | Popis váhy. | [Text] |  | Váha a umístění | všechny | 18 | Ano | Ano | Ano | Ano |  | Ano | Ano
Waegebereich_eingeschraenkt{Bereich} | Zda se vážicí rozsah {Bereich} kalibruje omezeně: Ano, Ne nebo „nekalibrováno“. | [Text] | {Bereich}: Vážicí rozsah (1-4) | Váha a umístění | všechny | 28 | Ano | Ano | Ano | Ano |  | Ano | Ano
Waegebereich{Bereich} | Číslo vážicího rozsahu {Bereich}. | [Hodnota] | {Bereich}: Vážicí rozsah (1-4) | Váha a umístění | všechny | 13 | Ano | Ano | Ano | Ano |  | Ano | Ano
Waegetyp{Nr} | Konstrukce váhy: jednorozsahová váha, vícerozsahová váha nebo váha s více dílky. | [Text] | {Nr}: Číslo (bez, 1-10) | Váha a umístění | všechny | 10 | Ano | Ano | Ano | Ano |  | Ano | Ano
Wartungsdatumn_kurz{Nr} | Datum termínu další údržby v krátkém zápisu (RRRR-MM). | [Datum] | {Nr}: Číslo (bez, 1-10) | Váha a umístění | všechny | 21 | Ano | Ano | Ano | Ano |  | Ano | Ano
Wartungsdatumn{Nr} | Datum, kdy končí interval údržby (další údržba je splatná). | [Datum] | {Nr}: Číslo (bez, 1-10) | Váha a umístění | všechny | 16 | Ano | Ano | Ano | Ano |  | Ano | Ano
Wartungsdatum{Nr} | Datum poslední údržby. | [Datum] | {Nr}: Číslo (bez, 1-10) | Váha a umístění | všechny | 15 | Ano | Ano | Ano | Ano |  | Ano | Ano
Wartungsfixdatum{Nr} | Nejzazší datum další údržby jako den a název měsíce. | [Datum] | {Nr}: Číslo (bez, 1-10) | Váha a umístění | všechny | 18 | Ano | Ano | Ano | Ano |  | Ano | Ano
Wartungsfixmonat{Nr} | Název měsíce nejzazšího data další údržby. | [Text] | {Nr}: Číslo (bez, 1-10) | Váha a umístění | všechny | 18 | Ano | Ano | Ano | Ano |  | Ano | Ano
Wartungsintervall{Nr} | Interval do další údržby v měsících, s jednotkou „měsíc/měsíce/měsíců“. | [Text] | {Nr}: Číslo (bez, 1-10) | Váha a umístění | všechny | 19 | Ano | Ano | Ano | Ano |  | Ano | Ano
Genauigkeitsklasse | Třídy přesnosti použitých zkušebních závaží na jednom řádku. | [Text] |  | Zkušební prostředky | všechny | 18 | Ano | Ano | Ano | Ano |  | Ano | Ano
Genauigkeitsklasse_lang_liste | Seznam systémů největších dovolených chyb a tříd přesnosti použitých zkušebních závaží, jeden záznam na sadu závaží. | [Text] |  | Zkušební prostředky | všechny | 29 | Ano | Ano | Ano | Ano |  | Ano | Ano
Genauigkeitsklasse_liste | Seznam tříd přesnosti použitých zkušebních závaží, jeden záznam na sadu závaží. | [Text] |  | Zkušební prostředky | všechny | 24 | Ano | Ano | Ano | Ano |  | Ano | Ano
Genauigkeitsklassen | Třídy přesnosti zkušebních závaží použitých při kalibraci. | [Text] |  | Zkušební prostředky | všechny | 19 | Ano | Ano | Ano | Ano |  | Ano | Ano
Pruefmittel | Výrobní čísla použitých sad závaží na jednom řádku. | [Text] |  | Zkušební prostředky | všechny | 11 | Ano | Ano | Ano | Ano |  | Ano | Ano
Pruefmittel_Ablaufdatum_liste | Seznam dat vypršení platnosti použitých sad závaží, jeden záznam na sadu závaží. | [Text] |  | Zkušební prostředky | všechny | 29 | Ano | Ano | Ano | Ano |  | Ano | Ano
Pruefmittel_Bezeichnung_liste | Seznam označení použitých sad závaží, jeden záznam na sadu závaží. | [Text] |  | Zkušební prostředky | všechny | 29 | Ano | Ano | Ano | Ano |  | Ano | Ano
Pruefmittel_gueltig | Ano/Ne, zda jsou použité sady závaží platné (s neuplynulou platností). | Ano / Ne |  | Zkušební prostředky | všechny | 19 | Ano | Ano | Ano | Ano |  | Ano | Ano
Pruefmittel_Hersteller_liste | Seznam výrobců použitých sad závaží, jeden záznam na sadu závaží. | [Text] |  | Zkušební prostředky | všechny | 28 | Ano | Ano | Ano | Ano |  | Ano | Ano
Pruefmittel_Identnummer_liste | Seznam identifikačních čísel použitých sad závaží, jeden záznam na sadu závaží. | [Text] |  | Zkušební prostředky | všechny | 29 | Ano | Ano | Ano | Ano |  | Ano | Ano
Pruefmittel_Kalibrierdatum_liste | Seznam dat kalibrace použitých sad závaží, jeden záznam na sadu závaží. | [Text] |  | Zkušební prostředky | všechny | 32 | Ano | Ano | Ano | Ano |  | Ano | Ano
Pruefmittel_Kalibrierschein_liste | Seznam čísel kalibračních listů použitých sad závaží, jeden záznam na sadu závaží. | [Text] |  | Zkušební prostředky | všechny | 33 | Ano | Ano | Ano | Ano |  | Ano | Ano
Pruefmittel_lang | Výrobní číslo sady závaží spolu s číslem kalibračního listu sady závaží. | [Text] |  | Zkušební prostředky | všechny | 16 | Ano | Ano | Ano | Ano |  | Ano | Ano
Pruefmittel_liste | Seznam výrobních čísel použitých sad závaží, jeden záznam na sadu závaží. | [Text] |  | Zkušební prostředky | všechny | 17 | Ano | Ano | Ano | Ano |  | Ano | Ano
Beobachtete_Toleranz{Nr} | Druh sledované tolerance (specifikace zákazníka, specifikace výrobce nebo největší dovolená chyba při ověření) jako text. | [Text] | {Nr}: Číslo (bez, 1-20) | Kalibrace a prostředí | všechny | 22 | Ano | Ano | Ano | Ano
Innerhalb_Toleranz | Ano/Ne, zda je při kalibraci dodržena přípustná tolerance. | Ano / Ne |  | Kalibrace a prostředí | všechny | 18 | Ano | Ano | Ano | Ano
Innerhalb_Toleranz_mJ | Ano/Ne, zda je při kalibraci s justováním dodržena přípustná tolerance. | Ano / Ne |  | Kalibrace a prostředí | všechny | 21 | Ano | Ano | Ano | Ano
Innerhalb_Toleranz_oJ | Ano/Ne, zda je při kalibraci bez justování dodržena přípustná tolerance. | Ano / Ne |  | Kalibrace a prostředí | všechny | 21 | Ano | Ano | Ano | Ano
Interne_Gewichtsschaltung | Ano/Ne, zda je k dispozici interní zatěžování závažími (interní justování). | Ano / Ne |  | Kalibrace a prostředí | všechny | 25 | Ano | Ano | Ano | Ano |  | Ano
Justage_mJ{Nr} | Způsob justování váhy při kalibraci s justováním. | [Text] | {Nr}: Číslo (bez, 1-4) | Kalibrace a prostředí | všechny | 11 | Ano | Ano | Ano | Ano
Justage_oJ{Nr} | Způsob justování váhy při kalibraci bez justování. | [Text] | {Nr}: Číslo (bez, 1-4) | Kalibrace a prostředí | všechny | 11 | Ano | Ano | Ano | Ano
Justage{Nr} | Způsob justování váhy při kalibraci. | [Text] | {Nr}: Číslo (bez, 1-4) | Kalibrace a prostředí | všechny | 8 | Ano | Ano | Ano | Ano
Luftbewegung | Podmínka měření proudění vzduchu při kalibraci. | [Text] |  | Kalibrace a prostředí | všechny | 12 | Ano | Ano | Ano | Ano
Luftbewegung_mJ | Podmínka měření proudění vzduchu při kalibraci s justováním. | [Text] |  | Kalibrace a prostředí | všechny | 15 | Ano | Ano | Ano | Ano
Luftbewegung_oJ | Podmínka měření proudění vzduchu při kalibraci bez justování. | [Text] |  | Kalibrace a prostředí | všechny | 15 | Ano | Ano | Ano | Ano
Luftfeuchtigkeit | Relativní vlhkost vzduchu v procentech; pouze pokud byla vlhkost vzduchu zaznamenána. | [Hodnota] % |  | Kalibrace a prostředí | všechny | 16 | Ano | Ano | Ano | Ano
MaxAbw_Innerhalb_Toleranz | Ano/Ne, zda je v celkovém posouzení na základě maximální odchylky dodržena přípustná tolerance. | Ano / Ne |  | Kalibrace a prostředí | všechny | 25 | Ano | Ano | Ano | Ano
MaxAbw_Innerhalb_Toleranz_mJ | Ano/Ne, zda je v celkovém posouzení na základě maximální odchylky při kalibraci s justováním dodržena tolerance. | Ano / Ne |  | Kalibrace a prostředí | všechny | 28 | Ano | Ano | Ano | Ano
MaxAbw_Innerhalb_Toleranz_oJ | Ano/Ne, zda je v celkovém posouzení na základě maximální odchylky při kalibraci bez justování dodržena tolerance. | Ano / Ne |  | Kalibrace a prostředí | všechny | 28 | Ano | Ano | Ano | Ano
Messbedingung_mJ{Nr} | Podmínky měření při kalibraci s justováním: proudění vzduchu, neklid a znečištění, pod sebou ve třech řádcích. | [Text] | {Nr}: Číslo (bez, 1-10) | Kalibrace a prostředí | všechny | 18 | Ano | Ano | Ano | Ano
Messbedingung_oJ{Nr} | Podmínky měření při kalibraci bez justování: proudění vzduchu, neklid a znečištění, pod sebou ve třech řádcích. | [Text] | {Nr}: Číslo (bez, 1-10) | Kalibrace a prostředí | všechny | 18 | Ano | Ano | Ano | Ano
Messbedingung{Nr} | Podmínky měření při kalibraci: proudění vzduchu, neklid a znečištění, pod sebou ve třech řádcích. | [Text] | {Nr}: Číslo (bez, 1-10) | Kalibrace a prostředí | všechny | 15 | Ano | Ano | Ano | Ano
Pruefmittel_Thermometer | Číslo zkušebního prostředku teploměru pro měření teploty okolí. | [Text] |  | Kalibrace a prostředí | všechny | 23 | Ano | Ano | Ano | Ano
Pruefmittel_Thermometer_Gewicht | Označení (jinak číslo) zkušebního prostředku pro měření teploty závaží. | [Text] |  | Kalibrace a prostředí | všechny | 31 | Ano | Ano | Ano | Ano
Pruefmittel_Thermometer_Seriennummer | Sériové číslo teploměru pro teplotu okolí (sériové číslo teplotního čidla, jinak klimatického měřicího přístroje). | [Text] |  | Kalibrace a prostředí | všechny | 36 | Ano | Ano | Ano | Ano
Temperatur_Differenz | Naměřený rozdíl teplot mezi zkušebními závažími a okolím na začátku kalibrace v kelvinech (K); prázdné, pokud jedna z obou teplot není zaznamenána. | [Hodnota] [Jednotka] |  | Kalibrace a prostředí | všechny | 20 | Ano | Ano | Ano | Ano
Temperatur_Differenz_Berechnung | Rozdíl teplot v kelvinech (K), se kterým se počítá konvekce: teplota zkušebních závaží vůči průměru teploty okolí na začátku a na konci, nejméně minimální rozdíl teplot kalibrace. | [Hodnota] [Jednotka] |  | Kalibrace a prostředí | všechny | 31 | Ano | Ano | Ano | Ano
Temperatur_Differenz_Berechnung_mJ | Rozdíl teplot v kelvinech (K), se kterým se počítá konvekce u kalibrace s justováním: teplota zkušebních závaží vůči průměru teploty okolí na začátku a na konci, nejméně minimální rozdíl teplot kalibrace. | [Hodnota] [Jednotka] |  | Kalibrace a prostředí | všechny | 34 | Ano | Ano | Ano | Ano
Temperatur_Differenz_Berechnung_oJ | Rozdíl teplot v kelvinech (K), se kterým se počítá konvekce u kalibrace bez justování: teplota zkušebních závaží vůči průměru teploty okolí na začátku a na konci, nejméně minimální rozdíl teplot kalibrace. | [Hodnota] [Jednotka] |  | Kalibrace a prostředí | všechny | 34 | Ano | Ano | Ano | Ano
Temperatur_Differenz_mJ | Naměřený rozdíl teplot mezi zkušebními závažími a okolím na začátku kalibrace s justováním v kelvinech (K); prázdné, pokud jedna z obou teplot není zaznamenána. | [Hodnota] [Jednotka] |  | Kalibrace a prostředí | všechny | 23 | Ano | Ano | Ano | Ano
Temperatur_Differenz_oJ | Naměřený rozdíl teplot mezi zkušebními závažími a okolím na začátku kalibrace bez justování v kelvinech (K); prázdné, pokud jedna z obou teplot není zaznamenána. | [Hodnota] [Jednotka] |  | Kalibrace a prostředí | všechny | 23 | Ano | Ano | Ano | Ano
Temperatur_Gewicht | Teplota zkušebních závaží s jednotkou teploty. | [Hodnota] [Jednotka] |  | Kalibrace a prostředí | všechny | 18 | Ano | Ano | Ano | Ano
Temperatur_Kalibrierung_ende | Teplota okolí na konci kalibrace s jednotkou teploty. | [Hodnota] [Jednotka] |  | Kalibrace a prostředí | všechny | 28 | Ano | Ano | Ano | Ano
Temperatur_Kalibrierung_ende_mJ | Teplota okolí na konci kalibrace s justováním, s jednotkou teploty. | [Hodnota] [Jednotka] |  | Kalibrace a prostředí | všechny | 31 | Ano | Ano | Ano | Ano
Temperatur_Kalibrierung_ende_oJ | Teplota okolí na konci kalibrace bez justování, s jednotkou teploty. | [Hodnota] [Jednotka] |  | Kalibrace a prostředí | všechny | 31 | Ano | Ano | Ano | Ano
Temperatur_Kalibrierung_start | Teplota okolí na začátku kalibrace s jednotkou teploty. | [Hodnota] [Jednotka] |  | Kalibrace a prostředí | všechny | 29 | Ano | Ano | Ano | Ano
Temperatur_Kalibrierung_start_mJ | Teplota okolí na začátku kalibrace s justováním, s jednotkou teploty. | [Hodnota] [Jednotka] |  | Kalibrace a prostředí | všechny | 32 | Ano | Ano | Ano | Ano
Temperatur_Kalibrierung_start_oJ | Teplota okolí na začátku kalibrace bez justování, s jednotkou teploty. | [Hodnota] [Jednotka] |  | Kalibrace a prostředí | všechny | 32 | Ano | Ano | Ano | Ano
Unruhe | Podmínka měření neklid při kalibraci. | [Text] |  | Kalibrace a prostředí | všechny | 6 | Ano | Ano | Ano | Ano
Unruhe_mJ | Podmínka měření neklid při kalibraci s justováním. | [Text] |  | Kalibrace a prostředí | všechny | 9 | Ano | Ano | Ano | Ano
Unruhe_oJ | Podmínka měření neklid při kalibraci bez justování. | [Text] |  | Kalibrace a prostředí | všechny | 9 | Ano | Ano | Ano | Ano
Verschmutzung | Podmínka měření znečištění při kalibraci. | [Text] |  | Kalibrace a prostředí | všechny | 13 | Ano | Ano | Ano | Ano
Verschmutzung_mJ | Podmínka měření znečištění při kalibraci s justováním. | [Text] |  | Kalibrace a prostředí | všechny | 16 | Ano | Ano | Ano | Ano
Verschmutzung_oJ | Podmínka měření znečištění při kalibraci bez justování. | [Text] |  | Kalibrace a prostředí | všechny | 16 | Ano | Ano | Ano | Ano
Innerhalb_Toleranz_Wiederholbarkeit{Bereich} | Ano/Ne, zda je splněn přípustný požadavek zkoušky opakovatelnosti ve vážicím rozsahu {Bereich}. | Ano / Ne | {Bereich}: Vážicí rozsah (1-4) | Opakovatelnost | všechny | 36 | Ano | Ano | Ano | Ano
Standardabweichung_mJ{Bereich} | Směrodatná odchylka zkoušky opakovatelnosti ve vážicím rozsahu {Bereich} s jednotkou, po justování (kalibrace s justováním). | [Hodnota] [Jednotka] | {Bereich}: Vážicí rozsah (1-4) | Opakovatelnost | všechny | 22 | Ano | Ano | Ano | Ano
Standardabweichung_oJ{Bereich} | Směrodatná odchylka zkoušky opakovatelnosti ve vážicím rozsahu {Bereich} s jednotkou, před justováním (kalibrace bez justování). | [Hodnota] [Jednotka] | {Bereich}: Vážicí rozsah (1-4) | Opakovatelnost | všechny | 22 | Ano | Ano | Ano | Ano
Standardabweichung{Bereich} | Směrodatná odchylka zkoušky opakovatelnosti ve vážicím rozsahu {Bereich} s jednotkou. | [Hodnota] [Jednotka] | {Bereich}: Vážicí rozsah (1-4) | Opakovatelnost | všechny | 19 | Ano | Ano | Ano | Ano
Summe_Waegewerte_Wiederholbarkeit_mJ{Bereich}_{Messung} | Součet konvenčních hodnot hmotnosti závaží, která byla použita pro měření {Messung} zkoušky opakovatelnosti ve vážicím rozsahu {Bereich}, po justování (kalibrace s justováním). | [Hodnota] | {Bereich}: Vážicí rozsah (1-4) {Messung}: Měření (1 ... n) | Opakovatelnost | všechny | 40 | Ano | Ano | Ano | Ano
Summe_Waegewerte_Wiederholbarkeit_oJ{Bereich}_{Messung} | Součet konvenčních hodnot hmotnosti závaží, která byla použita pro měření {Messung} zkoušky opakovatelnosti ve vážicím rozsahu {Bereich}, před justováním (kalibrace bez justování). | [Hodnota] | {Bereich}: Vážicí rozsah (1-4) {Messung}: Měření (1 ... n) | Opakovatelnost | všechny | 40 | Ano | Ano | Ano | Ano
Summe_Waegewerte_Wiederholbarkeit{Bereich}_{Messung} | Součet konvenčních hodnot hmotnosti závaží, která byla použita pro měření {Messung} zkoušky opakovatelnosti ve vážicím rozsahu {Bereich}. | [Hodnota] | {Bereich}: Vážicí rozsah (1-4) {Messung}: Měření (1 ... n) | Opakovatelnost | všechny | 37 | Ano | Ano | Ano | Ano
Wiederholbarkeit2_Abweichung_mJ{Bereich}_{Messung} | Odchylka (bez nejistoty měření) měření {Messung} druhé zkoušky opakovatelnosti ve vážicím rozsahu {Bereich} s jednotkou, po justování (kalibrace s justováním). | [Hodnota] [Jednotka] | {Bereich}: Vážicí rozsah (1-4) {Messung}: Měření (1 ... n) | Opakovatelnost | všechny | 35 | Ano | Ano | Ano | Ano
Wiederholbarkeit2_Abweichung_oJ{Bereich}_{Messung} | Odchylka (bez nejistoty měření) měření {Messung} druhé zkoušky opakovatelnosti ve vážicím rozsahu {Bereich} s jednotkou, před justováním (kalibrace bez justování). | [Hodnota] [Jednotka] | {Bereich}: Vážicí rozsah (1-4) {Messung}: Měření (1 ... n) | Opakovatelnost | všechny | 35 | Ano | Ano | Ano | Ano
Wiederholbarkeit2_Abweichung{Bereich}_{Messung} | Odchylka (bez nejistoty měření) měření {Messung} druhé zkoušky opakovatelnosti ve vážicím rozsahu {Bereich} s jednotkou. | [Hodnota] [Jednotka] | {Bereich}: Vážicí rozsah (1-4) {Messung}: Měření (1 ... n) | Opakovatelnost | všechny | 32 | Ano | Ano | Ano | Ano
Wiederholbarkeit_Abweichung_mJ{Bereich}_{Messung} | Odchylka (bez nejistoty měření) měření {Messung} zkoušky opakovatelnosti ve vážicím rozsahu {Bereich} s jednotkou, po justování (kalibrace s justováním). | [Hodnota] [Jednotka] | {Bereich}: Vážicí rozsah (1-4) {Messung}: Měření (1 ... n) | Opakovatelnost | všechny | 34 | Ano | Ano | Ano | Ano
Wiederholbarkeit_Abweichung_oJ{Bereich}_{Messung} | Odchylka (bez nejistoty měření) měření {Messung} zkoušky opakovatelnosti ve vážicím rozsahu {Bereich} s jednotkou, před justováním (kalibrace bez justování). | [Hodnota] [Jednotka] | {Bereich}: Vážicí rozsah (1-4) {Messung}: Měření (1 ... n) | Opakovatelnost | všechny | 34 | Ano | Ano | Ano | Ano
Wiederholbarkeit_Abweichung{Bereich}_{Messung} | Odchylka (bez nejistoty měření) měření {Messung} zkoušky opakovatelnosti ve vážicím rozsahu {Bereich} s jednotkou. | [Hodnota] [Jednotka] | {Bereich}: Vážicí rozsah (1-4) {Messung}: Měření (1 ... n) | Opakovatelnost | všechny | 31 | Ano | Ano | Ano | Ano
Wiederholbarkeit_Differenz_mJ{Bereich}_{Messung} | Absolutní hodnota odchylky (bez nejistoty měření) měření {Messung} zkoušky opakovatelnosti ve vážicím rozsahu {Bereich} s jednotkou, po justování (kalibrace s justováním). | [Hodnota] [Jednotka] | {Bereich}: Vážicí rozsah (1-4) {Messung}: Měření (1 ... n) | Opakovatelnost | všechny | 33 | Ano | Ano | Ano | Ano
Wiederholbarkeit_Differenz_oJ{Bereich}_{Messung} | Absolutní hodnota odchylky (bez nejistoty měření) měření {Messung} zkoušky opakovatelnosti ve vážicím rozsahu {Bereich} s jednotkou, před justováním (kalibrace bez justování). | [Hodnota] [Jednotka] | {Bereich}: Vážicí rozsah (1-4) {Messung}: Měření (1 ... n) | Opakovatelnost | všechny | 33 | Ano | Ano | Ano | Ano
Wiederholbarkeit_Differenz{Bereich}_{Messung} | Absolutní hodnota odchylky (bez nejistoty měření) měření {Messung} zkoušky opakovatelnosti ve vážicím rozsahu {Bereich} s jednotkou. | [Hodnota] [Jednotka] | {Bereich}: Vážicí rozsah (1-4) {Messung}: Měření (1 ... n) | Opakovatelnost | všechny | 30 | Ano | Ano | Ano | Ano
Wiederholbarkeit_Max_Abweichung_mJ{Bereich} | Největší rozdíl mezi naměřenými hodnotami (největší minus nejmenší hodnota) zkoušky opakovatelnosti ve vážicím rozsahu {Bereich} s jednotkou, po justování (kalibrace s justováním). | [Hodnota] [Jednotka] | {Bereich}: Vážicí rozsah (1-4) | Opakovatelnost | všechny | 35 | Ano | Ano | Ano | Ano
Wiederholbarkeit_Max_Abweichung_oJ{Bereich} | Největší rozdíl mezi naměřenými hodnotami (největší minus nejmenší hodnota) zkoušky opakovatelnosti ve vážicím rozsahu {Bereich} s jednotkou, před justováním (kalibrace bez justování). | [Hodnota] [Jednotka] | {Bereich}: Vážicí rozsah (1-4) | Opakovatelnost | všechny | 35 | Ano | Ano | Ano | Ano
Wiederholbarkeit_Max_Abweichung{Bereich} | Největší rozdíl mezi naměřenými hodnotami (největší minus nejmenší hodnota) zkoušky opakovatelnosti ve vážicím rozsahu {Bereich} s jednotkou. | [Hodnota] [Jednotka] | {Bereich}: Vážicí rozsah (1-4) | Opakovatelnost | všechny | 32 | Ano | Ano | Ano | Ano
Wiederholbarkeit_Messung_mJ{Bereich}_{Messung} | Naměřená hodnota měření {Messung} zkoušky opakovatelnosti ve vážicím rozsahu {Bereich} s jednotkou; při dvou zkouškách opakovatelnosti obě hodnoty ve dvou sloupcích, po justování (kalibrace s justováním). | [Hodnota] [Jednotka] | {Bereich}: Vážicí rozsah (1-4) {Messung}: Měření (1 ... n) | Opakovatelnost | všechny | 31 | Ano | Ano | Ano | Ano
Wiederholbarkeit_Messung_oeh_mJ{Bereich}_{Messung} | Naměřená hodnota měření {Messung} zkoušky opakovatelnosti ve vážicím rozsahu {Bereich} bez jednotky, po justování (kalibrace s justováním). | [Hodnota] | {Bereich}: Vážicí rozsah (1-4) {Messung}: Měření (1 ... n) | Opakovatelnost | všechny | 35 | Ano | Ano | Ano | Ano
Wiederholbarkeit_Messung_oeh_oJ{Bereich}_{Messung} | Naměřená hodnota měření {Messung} zkoušky opakovatelnosti ve vážicím rozsahu {Bereich} bez jednotky, před justováním (kalibrace bez justování). | [Hodnota] | {Bereich}: Vážicí rozsah (1-4) {Messung}: Měření (1 ... n) | Opakovatelnost | všechny | 35 | Ano | Ano | Ano | Ano
Wiederholbarkeit_Messung_oeh{Bereich}_{Messung} | Naměřená hodnota měření {Messung} zkoušky opakovatelnosti ve vážicím rozsahu {Bereich} bez jednotky. | [Hodnota] | {Bereich}: Vážicí rozsah (1-4) {Messung}: Měření (1 ... n) | Opakovatelnost | všechny | 32 | Ano | Ano | Ano | Ano
Wiederholbarkeit_Messung_oJ{Bereich}_{Messung} | Naměřená hodnota měření {Messung} zkoušky opakovatelnosti ve vážicím rozsahu {Bereich} s jednotkou; při dvou zkouškách opakovatelnosti obě hodnoty ve dvou sloupcích, před justováním (kalibrace bez justování). | [Hodnota] [Jednotka] | {Bereich}: Vážicí rozsah (1-4) {Messung}: Měření (1 ... n) | Opakovatelnost | všechny | 31 | Ano | Ano | Ano | Ano
Wiederholbarkeit_Messung{Bereich}_{Messung} | Naměřená hodnota měření {Messung} zkoušky opakovatelnosti ve vážicím rozsahu {Bereich} s jednotkou; při dvou zkouškách opakovatelnosti obě hodnoty ve dvou sloupcích. | [Hodnota] [Jednotka] | {Bereich}: Vážicí rozsah (1-4) {Messung}: Měření (1 ... n) | Opakovatelnost | všechny | 28 | Ano | Ano | Ano | Ano |  | Ano
Wiederholbarkeit_Mittelwert_mJ{Bereich} | Průměr měření zkoušky opakovatelnosti ve vážicím rozsahu {Bereich} s jednotkou, po justování (kalibrace s justováním). | [Hodnota] [Jednotka] | {Bereich}: Vážicí rozsah (1-4) | Opakovatelnost | všechny | 31 | Ano | Ano | Ano | Ano
Wiederholbarkeit_Mittelwert_oJ{Bereich} | Průměr měření zkoušky opakovatelnosti ve vážicím rozsahu {Bereich} s jednotkou, před justováním (kalibrace bez justování). | [Hodnota] [Jednotka] | {Bereich}: Vážicí rozsah (1-4) | Opakovatelnost | všechny | 31 | Ano | Ano | Ano | Ano
Wiederholbarkeit_Mittelwert{Bereich} | Průměr měření zkoušky opakovatelnosti ve vážicím rozsahu {Bereich} s jednotkou. | [Hodnota] [Jednotka] | {Bereich}: Vážicí rozsah (1-4) | Opakovatelnost | všechny | 28 | Ano | Ano | Ano | Ano
Wiederholbarkeit_Nennwert_eh_mJ{Bereich} | Jednotka jmenovité hodnoty zkoušky opakovatelnosti ve vážicím rozsahu {Bereich}, po justování (kalibrace s justováním). | [Jednotka] | {Bereich}: Vážicí rozsah (1-4) | Opakovatelnost | všechny | 32 | Ano | Ano | Ano | Ano
Wiederholbarkeit_Nennwert_eh_oJ{Bereich} | Jednotka jmenovité hodnoty zkoušky opakovatelnosti ve vážicím rozsahu {Bereich}, před justováním (kalibrace bez justování). | [Jednotka] | {Bereich}: Vážicí rozsah (1-4) | Opakovatelnost | všechny | 32 | Ano | Ano | Ano | Ano
Wiederholbarkeit_Nennwert_eh{Bereich} | Jednotka jmenovité hodnoty zkoušky opakovatelnosti ve vážicím rozsahu {Bereich}. | [Jednotka] | {Bereich}: Vážicí rozsah (1-4) | Opakovatelnost | všechny | 29 | Ano | Ano | Ano | Ano |  | Ano
Wiederholbarkeit_Nennwert_mJ{Bereich} | Jmenovitá hodnota zkoušky opakovatelnosti ve vážicím rozsahu {Bereich} s jednotkou: zkušební zatížení (jmenovitá hodnota) nebo při zatížení tárou zatížení tárou plus zkušební zatížení; při dvou zkouškách opakovatelnosti obě ve dvou sloupcích, po justování (kalibrace s justováním). | [Text] | {Bereich}: Vážicí rozsah (1-4) | Opakovatelnost | všechny | 29 | Ano | Ano | Ano | Ano
Wiederholbarkeit_Nennwert_mJ{Bereich}_{Messung} | Jmenovitá hodnota měření {Messung} zkoušky opakovatelnosti ve vážicím rozsahu {Bereich} s jednotkou; při dvou zkouškách opakovatelnosti obě hodnoty ve dvou sloupcích, po justování (kalibrace s justováním). | [Hodnota] [Jednotka] | {Bereich}: Vážicí rozsah (1-4) {Messung}: Měření (1 ... n) | Opakovatelnost | všechny | 32 | Ano | Ano | Ano | Ano
Wiederholbarkeit_Nennwert_oeh_mJ{Bereich}_{Messung} | Jmenovitá hodnota měření {Messung} zkoušky opakovatelnosti ve vážicím rozsahu {Bereich} bez jednotky, po justování (kalibrace s justováním). | [Hodnota] | {Bereich}: Vážicí rozsah (1-4) {Messung}: Měření (1 ... n) | Opakovatelnost | všechny | 36 | Ano | Ano | Ano | Ano
Wiederholbarkeit_Nennwert_oeh_oJ{Bereich}_{Messung} | Jmenovitá hodnota měření {Messung} zkoušky opakovatelnosti ve vážicím rozsahu {Bereich} bez jednotky, před justováním (kalibrace bez justování). | [Hodnota] | {Bereich}: Vážicí rozsah (1-4) {Messung}: Měření (1 ... n) | Opakovatelnost | všechny | 36 | Ano | Ano | Ano | Ano
Wiederholbarkeit_Nennwert_oeh{Bereich}_{Messung} | Jmenovitá hodnota měření {Messung} zkoušky opakovatelnosti ve vážicím rozsahu {Bereich} bez jednotky. | [Hodnota] | {Bereich}: Vážicí rozsah (1-4) {Messung}: Měření (1 ... n) | Opakovatelnost | všechny | 33 | Ano | Ano | Ano | Ano |  | Ano
Wiederholbarkeit_Nennwert_oJ{Bereich} | Jmenovitá hodnota zkoušky opakovatelnosti ve vážicím rozsahu {Bereich} s jednotkou: zkušební zatížení (jmenovitá hodnota) nebo při zatížení tárou zatížení tárou plus zkušební zatížení; při dvou zkouškách opakovatelnosti obě ve dvou sloupcích, před justováním (kalibrace bez justování). | [Text] | {Bereich}: Vážicí rozsah (1-4) | Opakovatelnost | všechny | 29 | Ano | Ano | Ano | Ano
Wiederholbarkeit_Nennwert_oJ{Bereich}_{Messung} | Jmenovitá hodnota měření {Messung} zkoušky opakovatelnosti ve vážicím rozsahu {Bereich} s jednotkou; při dvou zkouškách opakovatelnosti obě hodnoty ve dvou sloupcích, před justováním (kalibrace bez justování). | [Hodnota] [Jednotka] | {Bereich}: Vážicí rozsah (1-4) {Messung}: Měření (1 ... n) | Opakovatelnost | všechny | 32 | Ano | Ano | Ano | Ano
Wiederholbarkeit_Nennwert{Bereich} | Jmenovitá hodnota zkoušky opakovatelnosti ve vážicím rozsahu {Bereich} s jednotkou: zkušební zatížení (jmenovitá hodnota) nebo při zatížení tárou zatížení tárou plus zkušební zatížení; při dvou zkouškách opakovatelnosti obě ve dvou sloupcích. | [Text] | {Bereich}: Vážicí rozsah (1-4) | Opakovatelnost | všechny | 26 | Ano | Ano | Ano | Ano
Wiederholbarkeit_Nennwert{Bereich}_{Messung} | Jmenovitá hodnota měření {Messung} zkoušky opakovatelnosti ve vážicím rozsahu {Bereich} s jednotkou; při dvou zkouškách opakovatelnosti obě hodnoty ve dvou sloupcích. | [Hodnota] [Jednotka] | {Bereich}: Vážicí rozsah (1-4) {Messung}: Měření (1 ... n) | Opakovatelnost | všechny | 29 | Ano | Ano | Ano | Ano |  | Ano
Aussermittig_Abweichung_mJ{Bereich}_{Punkt} | Odchylka (bez nejistoty měření) ve zkušebním bodě {Punkt} zkoušky excentricity ve vážicím rozsahu {Bereich} s jednotkou, po justování (kalibrace s justováním). | [Hodnota] [Jednotka] | {Bereich}: Vážicí rozsah (1-4) {Punkt}: Zkušební bod (1 ... n) | Excentricita | všechny | 30 | Ano | Ano | Ano | Ano
Aussermittig_Abweichung_oJ{Bereich}_{Punkt} | Odchylka (bez nejistoty měření) ve zkušebním bodě {Punkt} zkoušky excentricity ve vážicím rozsahu {Bereich} s jednotkou, před justováním (kalibrace bez justování). | [Hodnota] [Jednotka] | {Bereich}: Vážicí rozsah (1-4) {Punkt}: Zkušební bod (1 ... n) | Excentricita | všechny | 30 | Ano | Ano | Ano | Ano
Aussermittig_Abweichung{Bereich}_{Punkt} | Odchylka (bez nejistoty měření) ve zkušebním bodě {Punkt} zkoušky excentricity ve vážicím rozsahu {Bereich} s jednotkou. | [Hodnota] [Jednotka] | {Bereich}: Vážicí rozsah (1-4) {Punkt}: Zkušební bod (1 ... n) | Excentricita | všechny | 27 | Ano | Ano | Ano | Ano
Aussermittig_Differenz_mJ{Bereich}_{Punkt} | Absolutní hodnota odchylky (bez nejistoty měření) ve zkušebním bodě {Punkt} zkoušky excentricity ve vážicím rozsahu {Bereich} s jednotkou, po justování (kalibrace s justováním). | [Hodnota] [Jednotka] | {Bereich}: Vážicí rozsah (1-4) {Punkt}: Zkušební bod (1 ... n) | Excentricita | všechny | 29 | Ano | Ano | Ano | Ano
Aussermittig_Differenz_oJ{Bereich}_{Punkt} | Absolutní hodnota odchylky (bez nejistoty měření) ve zkušebním bodě {Punkt} zkoušky excentricity ve vážicím rozsahu {Bereich} s jednotkou, před justováním (kalibrace bez justování). | [Hodnota] [Jednotka] | {Bereich}: Vážicí rozsah (1-4) {Punkt}: Zkušební bod (1 ... n) | Excentricita | všechny | 29 | Ano | Ano | Ano | Ano
Aussermittig_Differenz{Bereich}_{Punkt} | Absolutní hodnota odchylky (bez nejistoty měření) ve zkušebním bodě {Punkt} zkoušky excentricity ve vážicím rozsahu {Bereich} s jednotkou. | [Hodnota] [Jednotka] | {Bereich}: Vážicí rozsah (1-4) {Punkt}: Zkušební bod (1 ... n) | Excentricita | všechny | 26 | Ano | Ano | Ano | Ano
Aussermittig_Messung_mJ{Bereich}_{Punkt} | Naměřená hodnota ve zkušebním bodě {Punkt} zkoušky excentricity ve vážicím rozsahu {Bereich} s jednotkou, po justování (kalibrace s justováním). | [Hodnota] [Jednotka] | {Bereich}: Vážicí rozsah (1-4) {Punkt}: Zkušební bod (1 ... n) | Excentricita | všechny | 27 | Ano | Ano | Ano | Ano
Aussermittig_Messung_oeh_mJ{Bereich}_{Punkt} | Naměřená hodnota ve zkušebním bodě {Punkt} zkoušky excentricity ve vážicím rozsahu {Bereich} bez jednotky, po justování (kalibrace s justováním). | [Hodnota] | {Bereich}: Vážicí rozsah (1-4) {Punkt}: Zkušební bod (1 ... n) | Excentricita | všechny | 31 | Ano | Ano | Ano | Ano
Aussermittig_Messung_oeh_oJ{Bereich}_{Punkt} | Naměřená hodnota ve zkušebním bodě {Punkt} zkoušky excentricity ve vážicím rozsahu {Bereich} bez jednotky, před justováním (kalibrace bez justování). | [Hodnota] | {Bereich}: Vážicí rozsah (1-4) {Punkt}: Zkušební bod (1 ... n) | Excentricita | všechny | 31 | Ano | Ano | Ano | Ano
Aussermittig_Messung_oeh{Bereich}_{Punkt} | Naměřená hodnota ve zkušebním bodě {Punkt} zkoušky excentricity ve vážicím rozsahu {Bereich} bez jednotky. | [Hodnota] | {Bereich}: Vážicí rozsah (1-4) {Punkt}: Zkušební bod (1 ... n) | Excentricita | všechny | 28 | Ano | Ano | Ano | Ano
Aussermittig_Messung_oJ{Bereich}_{Punkt} | Naměřená hodnota ve zkušebním bodě {Punkt} zkoušky excentricity ve vážicím rozsahu {Bereich} s jednotkou, před justováním (kalibrace bez justování). | [Hodnota] [Jednotka] | {Bereich}: Vážicí rozsah (1-4) {Punkt}: Zkušební bod (1 ... n) | Excentricita | všechny | 27 | Ano | Ano | Ano | Ano
Aussermittig_Messung{Bereich}_{Punkt} | Naměřená hodnota ve zkušebním bodě {Punkt} zkoušky excentricity ve vážicím rozsahu {Bereich} s jednotkou. | [Hodnota] [Jednotka] | {Bereich}: Vážicí rozsah (1-4) {Punkt}: Zkušební bod (1 ... n) | Excentricita | všechny | 24 | Ano | Ano | Ano | Ano |  | Ano
Aussermittig_Mittelwert_mJ{Bereich} | Průměr naměřených hodnot všech zkušebních bodů zkoušky excentricity ve vážicím rozsahu {Bereich} s jednotkou, po justování (kalibrace s justováním). | [Hodnota] [Jednotka] | {Bereich}: Vážicí rozsah (1-4) | Excentricita | všechny | 27 | Ano | Ano | Ano | Ano
Aussermittig_Mittelwert_oJ{Bereich} | Průměr naměřených hodnot všech zkušebních bodů zkoušky excentricity ve vážicím rozsahu {Bereich} s jednotkou, před justováním (kalibrace bez justování). | [Hodnota] [Jednotka] | {Bereich}: Vážicí rozsah (1-4) | Excentricita | všechny | 27 | Ano | Ano | Ano | Ano
Aussermittig_Mittelwert{Bereich} | Průměr naměřených hodnot všech zkušebních bodů zkoušky excentricity ve vážicím rozsahu {Bereich} s jednotkou. | [Hodnota] [Jednotka] | {Bereich}: Vážicí rozsah (1-4) | Excentricita | všechny | 24 | Ano | Ano | Ano | Ano
Aussermittig_Nennwert_eh_mJ{Bereich} | Jednotka jmenovité hodnoty zkoušky excentricity ve vážicím rozsahu {Bereich}, po justování (kalibrace s justováním). | [Jednotka] | {Bereich}: Vážicí rozsah (1-4) | Excentricita | všechny | 28 | Ano | Ano | Ano | Ano
Aussermittig_Nennwert_eh_oJ{Bereich} | Jednotka jmenovité hodnoty zkoušky excentricity ve vážicím rozsahu {Bereich}, před justováním (kalibrace bez justování). | [Jednotka] | {Bereich}: Vážicí rozsah (1-4) | Excentricita | všechny | 28 | Ano | Ano | Ano | Ano
Aussermittig_Nennwert_eh{Bereich} | Jednotka jmenovité hodnoty zkoušky excentricity ve vážicím rozsahu {Bereich}. | [Jednotka] | {Bereich}: Vážicí rozsah (1-4) | Excentricita | všechny | 25 | Ano | Ano | Ano | Ano |  | Ano
Aussermittig_Nennwert_mJ{Bereich} | Zkušební zatížení (jmenovitá hodnota) zkoušky excentricity ve vážicím rozsahu {Bereich} s jednotkou, po justování (kalibrace s justováním). | [Text] | {Bereich}: Vážicí rozsah (1-4) | Excentricita | všechny | 25 | Ano | Ano | Ano | Ano
Aussermittig_Nennwert_mJ{Bereich}_{Punkt} | Jmenovitá hodnota (zkušební zatížení) ve zkušebním bodě {Punkt} zkoušky excentricity ve vážicím rozsahu {Bereich} s jednotkou, po justování (kalibrace s justováním). | [Hodnota] [Jednotka] | {Bereich}: Vážicí rozsah (1-4) {Punkt}: Zkušební bod (1 ... n) | Excentricita | všechny | 28 | Ano | Ano | Ano | Ano
Aussermittig_Nennwert_oeh_mJ{Bereich}_1 | Jmenovitá hodnota (zkušební zatížení) zkoušky excentricity ve vážicím rozsahu {Bereich} bez jednotky, po justování (kalibrace s justováním). | [Hodnota] | {Bereich}: Vážicí rozsah (1-4) | Excentricita | všechny | 31 | Ano | Ano | Ano | Ano
Aussermittig_Nennwert_oeh_oJ{Bereich}_1 | Jmenovitá hodnota (zkušební zatížení) zkoušky excentricity ve vážicím rozsahu {Bereich} bez jednotky, před justováním (kalibrace bez justování). | [Hodnota] | {Bereich}: Vážicí rozsah (1-4) | Excentricita | všechny | 31 | Ano | Ano | Ano | Ano
Aussermittig_Nennwert_oeh{Bereich}_1 | Jmenovitá hodnota (zkušební zatížení) zkoušky excentricity ve vážicím rozsahu {Bereich} bez jednotky. | [Hodnota] | {Bereich}: Vážicí rozsah (1-4) | Excentricita | všechny | 28 | Ano | Ano | Ano | Ano |  | Ano
Aussermittig_Nennwert_oJ{Bereich} | Zkušební zatížení (jmenovitá hodnota) zkoušky excentricity ve vážicím rozsahu {Bereich} s jednotkou, před justováním (kalibrace bez justování). | [Text] | {Bereich}: Vážicí rozsah (1-4) | Excentricita | všechny | 25 | Ano | Ano | Ano | Ano
Aussermittig_Nennwert_oJ{Bereich}_{Punkt} | Jmenovitá hodnota (zkušební zatížení) ve zkušebním bodě {Punkt} zkoušky excentricity ve vážicím rozsahu {Bereich} s jednotkou, před justováním (kalibrace bez justování). | [Hodnota] [Jednotka] | {Bereich}: Vážicí rozsah (1-4) {Punkt}: Zkušební bod (1 ... n) | Excentricita | všechny | 28 | Ano | Ano | Ano | Ano
Aussermittig_Nennwert{Bereich} | Zkušební zatížení (jmenovitá hodnota) zkoušky excentricity ve vážicím rozsahu {Bereich} s jednotkou. | [Text] | {Bereich}: Vážicí rozsah (1-4) | Excentricita | všechny | 22 | Ano | Ano | Ano | Ano
Aussermittig_Nennwert{Bereich}_{Punkt} | Jmenovitá hodnota (zkušební zatížení) ve zkušebním bodě {Punkt} zkoušky excentricity ve vážicím rozsahu {Bereich} s jednotkou. | [Hodnota] [Jednotka] | {Bereich}: Vážicí rozsah (1-4) {Punkt}: Zkušební bod (1 ... n) | Excentricita | všechny | 25 | Ano | Ano | Ano | Ano |  | Ano
Aussermittig_Position_mJ{Bereich}_1 | Poloha zatížení zkušebního bodu 1 zkoušky excentricity ve vážicím rozsahu {Bereich} („Střed“), po justování (kalibrace s justováním). | [Pozice] | {Bereich}: Vážicí rozsah (1-4) | Excentricita | všechny | 27 | Ano | Ano | Ano | Ano
Aussermittig_Position_mJ{Bereich}_2 | Poloha zatížení zkušebního bodu 2 zkoušky excentricity ve vážicím rozsahu {Bereich} („Vlevo vpředu“), po justování (kalibrace s justováním). | [Pozice] | {Bereich}: Vážicí rozsah (1-4) | Excentricita | všechny | 27 | Ano | Ano | Ano | Ano
Aussermittig_Position_mJ{Bereich}_3 | Poloha zatížení zkušebního bodu 3 zkoušky excentricity ve vážicím rozsahu {Bereich} („Vlevo vzadu“), po justování (kalibrace s justováním). | [Pozice] | {Bereich}: Vážicí rozsah (1-4) | Excentricita | všechny | 27 | Ano | Ano | Ano | Ano
Aussermittig_Position_mJ{Bereich}_4 | Poloha zatížení zkušebního bodu 4 zkoušky excentricity ve vážicím rozsahu {Bereich} („Vzadu“), po justování (kalibrace s justováním). | [Pozice] | {Bereich}: Vážicí rozsah (1-4) | Excentricita | všechny | 27 | Ano | Ano | Ano | Ano
Aussermittig_Position_mJ{Bereich}_5 | Poloha zatížení zkušebního bodu 5 zkoušky excentricity ve vážicím rozsahu {Bereich} („Vpředu“), po justování (kalibrace s justováním). | [Pozice] | {Bereich}: Vážicí rozsah (1-4) | Excentricita | všechny | 27 | Ano | Ano | Ano | Ano
Aussermittig_Position_mJ{Bereich}_6 | Poloha zatížení zkušebního bodu 6 zkoušky excentricity ve vážicím rozsahu {Bereich} („Vpravo vpředu“), po justování (kalibrace s justováním). | [Pozice] | {Bereich}: Vážicí rozsah (1-4) | Excentricita | všechny | 27 | Ano | Ano | Ano | Ano
Aussermittig_Position_mJ{Bereich}_7 | Poloha zatížení zkušebního bodu 7 zkoušky excentricity ve vážicím rozsahu {Bereich} („Vpravo vzadu“), po justování (kalibrace s justováním). | [Pozice] | {Bereich}: Vážicí rozsah (1-4) | Excentricita | všechny | 27 | Ano | Ano | Ano | Ano
Aussermittig_Position_mJ{Bereich}_{Punkt} | Poloha zatížení zkušebního bodu {Punkt} zkoušky excentricity ve vážicím rozsahu {Bereich}, např. „Vlevo vpředu“, po justování (kalibrace s justováním). | [Pozice] | {Bereich}: Vážicí rozsah (1-4) {Punkt}: Zkušební bod (1 ... n) | Excentricita | všechny | 28 | Ano | Ano | Ano | Ano
Aussermittig_Position_oJ{Bereich}_1 | Poloha zatížení zkušebního bodu 1 zkoušky excentricity ve vážicím rozsahu {Bereich} („Střed“), před justováním (kalibrace bez justování). | [Pozice] | {Bereich}: Vážicí rozsah (1-4) | Excentricita | všechny | 27 | Ano | Ano | Ano | Ano
Aussermittig_Position_oJ{Bereich}_2 | Poloha zatížení zkušebního bodu 2 zkoušky excentricity ve vážicím rozsahu {Bereich} („Vlevo vpředu“), před justováním (kalibrace bez justování). | [Pozice] | {Bereich}: Vážicí rozsah (1-4) | Excentricita | všechny | 27 | Ano | Ano | Ano | Ano
Aussermittig_Position_oJ{Bereich}_3 | Poloha zatížení zkušebního bodu 3 zkoušky excentricity ve vážicím rozsahu {Bereich} („Vlevo vzadu“), před justováním (kalibrace bez justování). | [Pozice] | {Bereich}: Vážicí rozsah (1-4) | Excentricita | všechny | 27 | Ano | Ano | Ano | Ano
Aussermittig_Position_oJ{Bereich}_4 | Poloha zatížení zkušebního bodu 4 zkoušky excentricity ve vážicím rozsahu {Bereich} („Vzadu“), před justováním (kalibrace bez justování). | [Pozice] | {Bereich}: Vážicí rozsah (1-4) | Excentricita | všechny | 27 | Ano | Ano | Ano | Ano
Aussermittig_Position_oJ{Bereich}_5 | Poloha zatížení zkušebního bodu 5 zkoušky excentricity ve vážicím rozsahu {Bereich} („Vpředu“), před justováním (kalibrace bez justování). | [Pozice] | {Bereich}: Vážicí rozsah (1-4) | Excentricita | všechny | 27 | Ano | Ano | Ano | Ano
Aussermittig_Position_oJ{Bereich}_6 | Poloha zatížení zkušebního bodu 6 zkoušky excentricity ve vážicím rozsahu {Bereich} („Vpravo vpředu“), před justováním (kalibrace bez justování). | [Pozice] | {Bereich}: Vážicí rozsah (1-4) | Excentricita | všechny | 27 | Ano | Ano | Ano | Ano
Aussermittig_Position_oJ{Bereich}_7 | Poloha zatížení zkušebního bodu 7 zkoušky excentricity ve vážicím rozsahu {Bereich} („Vpravo vzadu“), před justováním (kalibrace bez justování). | [Pozice] | {Bereich}: Vážicí rozsah (1-4) | Excentricita | všechny | 27 | Ano | Ano | Ano | Ano
Aussermittig_Position_oJ{Bereich}_{Punkt} | Poloha zatížení zkušebního bodu {Punkt} zkoušky excentricity ve vážicím rozsahu {Bereich}, např. „Vlevo vpředu“, před justováním (kalibrace bez justování). | [Pozice] | {Bereich}: Vážicí rozsah (1-4) {Punkt}: Zkušební bod (1 ... n) | Excentricita | všechny | 28 | Ano | Ano | Ano | Ano
Aussermittig_Position{Bereich}_1 | Poloha zatížení zkušebního bodu 1 zkoušky excentricity ve vážicím rozsahu {Bereich} („Střed“). | [Pozice] | {Bereich}: Vážicí rozsah (1-4) | Excentricita | všechny | 24 | Ano | Ano | Ano | Ano |  | Ano
Aussermittig_Position{Bereich}_2 | Poloha zatížení zkušebního bodu 2 zkoušky excentricity ve vážicím rozsahu {Bereich} („Vlevo vpředu“). | [Pozice] | {Bereich}: Vážicí rozsah (1-4) | Excentricita | všechny | 24 | Ano | Ano | Ano | Ano |  | Ano
Aussermittig_Position{Bereich}_3 | Poloha zatížení zkušebního bodu 3 zkoušky excentricity ve vážicím rozsahu {Bereich} („Vlevo vzadu“). | [Pozice] | {Bereich}: Vážicí rozsah (1-4) | Excentricita | všechny | 24 | Ano | Ano | Ano | Ano |  | Ano
Aussermittig_Position{Bereich}_4 | Poloha zatížení zkušebního bodu 4 zkoušky excentricity ve vážicím rozsahu {Bereich} („Vzadu“). | [Pozice] | {Bereich}: Vážicí rozsah (1-4) | Excentricita | všechny | 24 | Ano | Ano | Ano | Ano |  | Ano
Aussermittig_Position{Bereich}_5 | Poloha zatížení zkušebního bodu 5 zkoušky excentricity ve vážicím rozsahu {Bereich} („Vpředu“). | [Pozice] | {Bereich}: Vážicí rozsah (1-4) | Excentricita | všechny | 24 | Ano | Ano | Ano | Ano |  | Ano
Aussermittig_Position{Bereich}_6 | Poloha zatížení zkušebního bodu 6 zkoušky excentricity ve vážicím rozsahu {Bereich} („Vpravo vpředu“). | [Pozice] | {Bereich}: Vážicí rozsah (1-4) | Excentricita | všechny | 24 | Ano | Ano | Ano | Ano |  | Ano
Aussermittig_Position{Bereich}_7 | Poloha zatížení zkušebního bodu 7 zkoušky excentricity ve vážicím rozsahu {Bereich} („Vpravo vzadu“). | [Pozice] | {Bereich}: Vážicí rozsah (1-4) | Excentricita | všechny | 24 | Ano | Ano | Ano | Ano |  | Ano
Aussermittig_Position{Bereich}_{Punkt} | Poloha zatížení zkušebního bodu {Punkt} zkoušky excentricity ve vážicím rozsahu {Bereich}, např. „Vlevo vpředu“. | [Pozice] | {Bereich}: Vážicí rozsah (1-4) {Punkt}: Zkušební bod (1 ... n) | Excentricita | všechny | 25 | Ano | Ano | Ano | Ano |  | Ano
Innerhalb_Toleranz_Aussermittig{Bereich} | Ano/Ne, zda všechny zkušební body zkoušky excentricity ve vážicím rozsahu {Bereich} leží v rámci přípustného požadavku. | Ano / Ne | {Bereich}: Vážicí rozsah (1-4) | Excentricita | všechny | 32 | Ano | Ano | Ano | Ano
MaximaleAbweichung_mJ{Bereich} | Největší odchylka zkušebních bodů zkoušky excentricity ve vážicím rozsahu {Bereich} s jednotkou, po justování (kalibrace s justováním). | [Hodnota] [Jednotka] | {Bereich}: Vážicí rozsah (1-4) | Excentricita | všechny | 22 | Ano | Ano | Ano | Ano
MaximaleAbweichung_oJ{Bereich} | Největší odchylka zkušebních bodů zkoušky excentricity ve vážicím rozsahu {Bereich} s jednotkou, před justováním (kalibrace bez justování). | [Hodnota] [Jednotka] | {Bereich}: Vážicí rozsah (1-4) | Excentricita | všechny | 22 | Ano | Ano | Ano | Ano
MaximaleAbweichung{Bereich} | Největší odchylka zkušebních bodů zkoušky excentricity ve vážicím rozsahu {Bereich} s jednotkou. | [Hodnota] [Jednotka] | {Bereich}: Vážicí rozsah (1-4) | Excentricita | všechny | 19 | Ano | Ano | Ano | Ano
Summe_Waegewerte_Aussermittig_mJ{Bereich}_{Punkt} | Součet konvenčních hodnot hmotnosti závaží, která byla použita pro zkušební bod {Punkt} zkoušky excentricity ve vážicím rozsahu {Bereich}, po justování (kalibrace s justováním). | [Hodnota] | {Bereich}: Vážicí rozsah (1-4) {Punkt}: Zkušební bod (1 ... n) | Excentricita | všechny | 36 | Ano | Ano | Ano | Ano
Summe_Waegewerte_Aussermittig_oJ{Bereich}_{Punkt} | Součet konvenčních hodnot hmotnosti závaží, která byla použita pro zkušební bod {Punkt} zkoušky excentricity ve vážicím rozsahu {Bereich}, před justováním (kalibrace bez justování). | [Hodnota] | {Bereich}: Vážicí rozsah (1-4) {Punkt}: Zkušební bod (1 ... n) | Excentricita | všechny | 36 | Ano | Ano | Ano | Ano
Summe_Waegewerte_Aussermittig{Bereich}_{Punkt} | Součet konvenčních hodnot hmotnosti závaží, která byla použita pro zkušební bod {Punkt} zkoušky excentricity ve vážicím rozsahu {Bereich}. | [Hodnota] | {Bereich}: Vážicí rozsah (1-4) {Punkt}: Zkušební bod (1 ... n) | Excentricita | všechny | 33 | Ano | Ano | Ano | Ano
Abweichung_mJ_oeh{Bereich}_{Punkt} | Odchylka ve zkušebním bodě {Punkt} zkoušky chyb indikace ve vážicím rozsahu {Bereich} bez jednotky, po justování (kalibrace s justováním). | [Hodnota] | {Bereich}: Vážicí rozsah (1-4) {Punkt}: Zkušební bod (1 ... n) | Chyby indikace | všechny | 21 | Ano | Ano | Ano | Ano
Abweichung_mJ_oeh{Bereich}_{Punkt}_d | Odchylka ve zkušebním bodě {Punkt} zkoušky chyb indikace ve vážicím rozsahu {Bereich} bez jednotky, zaokrouhlená na dílek stupnice d, po justování (kalibrace s justováním). | [Hodnota] | {Bereich}: Vážicí rozsah (1-4) {Punkt}: Zkušební bod (1 ... n) | Chyby indikace | všechny | 23 | Ano | Ano | Ano | Ano
Abweichung_mJ{Bereich}_{Punkt} | Odchylka ve zkušebním bodě {Punkt} zkoušky chyb indikace ve vážicím rozsahu {Bereich} s jednotkou, po justování (kalibrace s justováním). | [Hodnota] [Jednotka] | {Bereich}: Vážicí rozsah (1-4) {Punkt}: Zkušební bod (1 ... n) | Chyby indikace | všechny | 17 | Ano | Ano | Ano | Ano
Abweichung_mJ{Bereich}_{Punkt}_d | Odchylka ve zkušebním bodě {Punkt} zkoušky chyb indikace ve vážicím rozsahu {Bereich} s jednotkou, zaokrouhlená na dílek stupnice d, po justování (kalibrace s justováním). | [Hodnota] [Jednotka] | {Bereich}: Vážicí rozsah (1-4) {Punkt}: Zkušební bod (1 ... n) | Chyby indikace | všechny | 19 | Ano | Ano | Ano | Ano
Abweichung_oeh{Bereich}_{Punkt} | Odchylka ve zkušebním bodě {Punkt} zkoušky chyb indikace ve vážicím rozsahu {Bereich} bez jednotky. | [Hodnota] | {Bereich}: Vážicí rozsah (1-4) {Punkt}: Zkušební bod (1 ... n) | Chyby indikace | všechny | 18 | Ano | Ano | Ano | Ano
Abweichung_oeh{Bereich}_{Punkt}_d | Odchylka ve zkušebním bodě {Punkt} zkoušky chyb indikace ve vážicím rozsahu {Bereich} bez jednotky, zaokrouhlená na dílek stupnice d. | [Hodnota] | {Bereich}: Vážicí rozsah (1-4) {Punkt}: Zkušební bod (1 ... n) | Chyby indikace | všechny | 20 | Ano | Ano | Ano | Ano
Abweichung_oJ_oeh{Bereich}_{Punkt} | Odchylka ve zkušebním bodě {Punkt} zkoušky chyb indikace ve vážicím rozsahu {Bereich} bez jednotky, před justováním (kalibrace bez justování). | [Hodnota] | {Bereich}: Vážicí rozsah (1-4) {Punkt}: Zkušební bod (1 ... n) | Chyby indikace | všechny | 21 | Ano | Ano | Ano | Ano
Abweichung_oJ_oeh{Bereich}_{Punkt}_d | Odchylka ve zkušebním bodě {Punkt} zkoušky chyb indikace ve vážicím rozsahu {Bereich} bez jednotky, zaokrouhlená na dílek stupnice d, před justováním (kalibrace bez justování). | [Hodnota] | {Bereich}: Vážicí rozsah (1-4) {Punkt}: Zkušební bod (1 ... n) | Chyby indikace | všechny | 23 | Ano | Ano | Ano | Ano
Abweichung_oJ{Bereich}_{Punkt} | Odchylka ve zkušebním bodě {Punkt} zkoušky chyb indikace ve vážicím rozsahu {Bereich} s jednotkou, před justováním (kalibrace bez justování). | [Hodnota] [Jednotka] | {Bereich}: Vážicí rozsah (1-4) {Punkt}: Zkušební bod (1 ... n) | Chyby indikace | všechny | 17 | Ano | Ano | Ano | Ano
Abweichung_oJ{Bereich}_{Punkt}_d | Odchylka ve zkušebním bodě {Punkt} zkoušky chyb indikace ve vážicím rozsahu {Bereich} s jednotkou, zaokrouhlená na dílek stupnice d, před justováním (kalibrace bez justování). | [Hodnota] [Jednotka] | {Bereich}: Vážicí rozsah (1-4) {Punkt}: Zkušební bod (1 ... n) | Chyby indikace | všechny | 19 | Ano | Ano | Ano | Ano
Abweichung{Bereich}_{Punkt} | Odchylka ve zkušebním bodě {Punkt} zkoušky chyb indikace ve vážicím rozsahu {Bereich} s jednotkou. | [Hodnota] [Jednotka] | {Bereich}: Vážicí rozsah (1-4) {Punkt}: Zkušební bod (1 ... n) | Chyby indikace | všechny | 14 | Ano | Ano | Ano | Ano
Abweichung{Bereich}_{Punkt}_d | Odchylka ve zkušebním bodě {Punkt} zkoušky chyb indikace ve vážicím rozsahu {Bereich} s jednotkou, zaokrouhlená na dílek stupnice d. | [Hodnota] [Jednotka] | {Bereich}: Vážicí rozsah (1-4) {Punkt}: Zkušební bod (1 ... n) | Chyby indikace | všechny | 16 | Ano | Ano | Ano | Ano
Anzeige_mJ{Bereich}_{Punkt} | Naměřená hodnota (údaj váhy) ve zkušebním bodě {Punkt} zkoušky chyb indikace ve vážicím rozsahu {Bereich} s jednotkou, po justování (kalibrace s justováním). | [Hodnota] [Jednotka] | {Bereich}: Vážicí rozsah (1-4) {Punkt}: Zkušební bod (1 ... n) | Chyby indikace | všechny | 14 | Ano | Ano | Ano | Ano
Anzeige_oJ{Bereich}_{Punkt} | Naměřená hodnota (údaj váhy) ve zkušebním bodě {Punkt} zkoušky chyb indikace ve vážicím rozsahu {Bereich} s jednotkou, před justováním (kalibrace bez justování). | [Hodnota] [Jednotka] | {Bereich}: Vážicí rozsah (1-4) {Punkt}: Zkušební bod (1 ... n) | Chyby indikace | všechny | 14 | Ano | Ano | Ano | Ano
Anzeige{Bereich}_{Punkt} | Naměřená hodnota (údaj váhy) ve zkušebním bodě {Punkt} zkoušky chyb indikace ve vážicím rozsahu {Bereich} s jednotkou. | [Hodnota] [Jednotka] | {Bereich}: Vážicí rozsah (1-4) {Punkt}: Zkušební bod (1 ... n) | Chyby indikace | všechny | 11 | Ano | Ano | Ano | Ano
Erweiterungsfaktor_mJ{Bereich}_{Punkt} | Koeficient rozšíření k nejistoty měření ve zkušebním bodě {Punkt} zkoušky chyb indikace ve vážicím rozsahu {Bereich}, po justování (kalibrace s justováním). | [Hodnota] | {Bereich}: Vážicí rozsah (1-4) {Punkt}: Zkušební bod (1 ... n) | Chyby indikace | všechny | 25 | Ano | Ano | Ano | Ano
Erweiterungsfaktor_oJ{Bereich}_{Punkt} | Koeficient rozšíření k nejistoty měření ve zkušebním bodě {Punkt} zkoušky chyb indikace ve vážicím rozsahu {Bereich}, před justováním (kalibrace bez justování). | [Hodnota] | {Bereich}: Vážicí rozsah (1-4) {Punkt}: Zkušební bod (1 ... n) | Chyby indikace | všechny | 25 | Ano | Ano | Ano | Ano
Erweiterungsfaktor{Bereich}_{Punkt} | Koeficient rozšíření k nejistoty měření ve zkušebním bodě {Punkt} zkoušky chyb indikace ve vážicím rozsahu {Bereich}. | [Hodnota] | {Bereich}: Vážicí rozsah (1-4) {Punkt}: Zkušební bod (1 ... n) | Chyby indikace | všechny | 22 | Ano | Ano | Ano | Ano
Innerhalb_Toleranz_Richtigkeit{Bereich} | Ano/Ne, zda všechny zkušební body zkoušky chyb indikace ve vážicím rozsahu {Bereich} leží v rámci přípustného požadavku. | Ano / Ne | {Bereich}: Vážicí rozsah (1-4) | Chyby indikace | všechny | 31 | Ano | Ano | Ano | Ano
Messunsicherheit_mJ_oeh{Bereich}_{Punkt} | Nejistota měření ve zkušebním bodě {Punkt} zkoušky chyb indikace ve vážicím rozsahu {Bereich} bez jednotky, po justování (kalibrace s justováním). | [Hodnota] | {Bereich}: Vážicí rozsah (1-4) {Punkt}: Zkušební bod (1 ... n) | Chyby indikace | všechny | 27 | Ano | Ano | Ano | Ano
Messunsicherheit_mJ_oeh{Bereich}_{Punkt}_d | Nejistota měření ve zkušebním bodě {Punkt} zkoušky chyb indikace ve vážicím rozsahu {Bereich} bez jednotky, zaokrouhlená na dílek stupnice d, po justování (kalibrace s justováním). | [Hodnota] | {Bereich}: Vážicí rozsah (1-4) {Punkt}: Zkušební bod (1 ... n) | Chyby indikace | všechny | 29 | Ano | Ano | Ano | Ano
Messunsicherheit_mJ{Bereich}_{Punkt} | Nejistota měření ve zkušebním bodě {Punkt} zkoušky chyb indikace ve vážicím rozsahu {Bereich} s jednotkou, po justování (kalibrace s justováním). | [Hodnota] [Jednotka] | {Bereich}: Vážicí rozsah (1-4) {Punkt}: Zkušební bod (1 ... n) | Chyby indikace | všechny | 23 | Ano | Ano | Ano | Ano
Messunsicherheit_mJ{Bereich}_{Punkt}_d | Nejistota měření ve zkušebním bodě {Punkt} zkoušky chyb indikace ve vážicím rozsahu {Bereich} s jednotkou, zaokrouhlená na dílek stupnice d, po justování (kalibrace s justováním). | [Hodnota] [Jednotka] | {Bereich}: Vážicí rozsah (1-4) {Punkt}: Zkušební bod (1 ... n) | Chyby indikace | všechny | 25 | Ano | Ano | Ano | Ano
Messunsicherheit_oeh{Bereich}_{Punkt} | Nejistota měření ve zkušebním bodě {Punkt} zkoušky chyb indikace ve vážicím rozsahu {Bereich} bez jednotky. | [Hodnota] | {Bereich}: Vážicí rozsah (1-4) {Punkt}: Zkušební bod (1 ... n) | Chyby indikace | všechny | 24 | Ano | Ano | Ano | Ano
Messunsicherheit_oeh{Bereich}_{Punkt}_d | Nejistota měření ve zkušebním bodě {Punkt} zkoušky chyb indikace ve vážicím rozsahu {Bereich} bez jednotky, zaokrouhlená na dílek stupnice d. | [Hodnota] | {Bereich}: Vážicí rozsah (1-4) {Punkt}: Zkušební bod (1 ... n) | Chyby indikace | všechny | 26 | Ano | Ano | Ano | Ano
Messunsicherheit_oJ_oeh{Bereich}_{Punkt} | Nejistota měření ve zkušebním bodě {Punkt} zkoušky chyb indikace ve vážicím rozsahu {Bereich} bez jednotky, před justováním (kalibrace bez justování). | [Hodnota] | {Bereich}: Vážicí rozsah (1-4) {Punkt}: Zkušební bod (1 ... n) | Chyby indikace | všechny | 27 | Ano | Ano | Ano | Ano
Messunsicherheit_oJ_oeh{Bereich}_{Punkt}_d | Nejistota měření ve zkušebním bodě {Punkt} zkoušky chyb indikace ve vážicím rozsahu {Bereich} bez jednotky, zaokrouhlená na dílek stupnice d, před justováním (kalibrace bez justování). | [Hodnota] | {Bereich}: Vážicí rozsah (1-4) {Punkt}: Zkušební bod (1 ... n) | Chyby indikace | všechny | 29 | Ano | Ano | Ano | Ano
Messunsicherheit_oJ{Bereich}_{Punkt} | Nejistota měření ve zkušebním bodě {Punkt} zkoušky chyb indikace ve vážicím rozsahu {Bereich} s jednotkou, před justováním (kalibrace bez justování). | [Hodnota] [Jednotka] | {Bereich}: Vážicí rozsah (1-4) {Punkt}: Zkušební bod (1 ... n) | Chyby indikace | všechny | 23 | Ano | Ano | Ano | Ano
Messunsicherheit_oJ{Bereich}_{Punkt}_d | Nejistota měření ve zkušebním bodě {Punkt} zkoušky chyb indikace ve vážicím rozsahu {Bereich} s jednotkou, zaokrouhlená na dílek stupnice d, před justováním (kalibrace bez justování). | [Hodnota] [Jednotka] | {Bereich}: Vážicí rozsah (1-4) {Punkt}: Zkušební bod (1 ... n) | Chyby indikace | všechny | 25 | Ano | Ano | Ano | Ano
Messunsicherheit_relativ_mJ{Bereich}_{Punkt} | Relativní nejistota měření ve zkušebním bodě {Punkt} zkoušky chyb indikace ve vážicím rozsahu {Bereich} v procentech; „---“, pokud ji nelze určit, po justování (kalibrace s justováním). | [Hodnota] % | {Bereich}: Vážicí rozsah (1-4) {Punkt}: Zkušební bod (1 ... n) | Chyby indikace | všechny | 31 | Ano | Ano | Ano | Ano
Messunsicherheit_relativ_oJ{Bereich}_{Punkt} | Relativní nejistota měření ve zkušebním bodě {Punkt} zkoušky chyb indikace ve vážicím rozsahu {Bereich} v procentech; „---“, pokud ji nelze určit, před justováním (kalibrace bez justování). | [Hodnota] % | {Bereich}: Vážicí rozsah (1-4) {Punkt}: Zkušební bod (1 ... n) | Chyby indikace | všechny | 31 | Ano | Ano | Ano | Ano
Messunsicherheit_relativ{Bereich}_{Punkt} | Relativní nejistota měření ve zkušebním bodě {Punkt} zkoušky chyb indikace ve vážicím rozsahu {Bereich} v procentech; „---“, pokud ji nelze určit. | [Hodnota] % | {Bereich}: Vážicí rozsah (1-4) {Punkt}: Zkušební bod (1 ... n) | Chyby indikace | všechny | 28 | Ano | Ano | Ano | Ano
MessunsicherheitR_mJ{Bereich}_{Punkt} | Nejistota měření zkušebního bodu {Punkt} používané váhy ve vážicím rozsahu {Bereich} s jednotkou, vypočtená z funkce nejistoty měření vážicího rozsahu, po justování (kalibrace s justováním). | [Hodnota] [Jednotka] | {Bereich}: Vážicí rozsah (1-4) {Punkt}: Zkušební bod (1 ... n) | Chyby indikace | všechny | 24 | Ano | Ano | Ano | Ano
MessunsicherheitR_oJ{Bereich}_{Punkt} | Nejistota měření zkušebního bodu {Punkt} používané váhy ve vážicím rozsahu {Bereich} s jednotkou, vypočtená z funkce nejistoty měření vážicího rozsahu, před justováním (kalibrace bez justování). | [Hodnota] [Jednotka] | {Bereich}: Vážicí rozsah (1-4) {Punkt}: Zkušební bod (1 ... n) | Chyby indikace | všechny | 24 | Ano | Ano | Ano | Ano
MessunsicherheitR_relativ_mJ{Bereich}_{Punkt} | Relativní nejistota měření zkušebního bodu {Punkt} používané váhy ve vážicím rozsahu {Bereich} v procentech, po justování (kalibrace s justováním). | [Hodnota] % | {Bereich}: Vážicí rozsah (1-4) {Punkt}: Zkušební bod (1 ... n) | Chyby indikace | všechny | 32 | Ano | Ano | Ano | Ano
MessunsicherheitR_relativ_oJ{Bereich}_{Punkt} | Relativní nejistota měření zkušebního bodu {Punkt} používané váhy ve vážicím rozsahu {Bereich} v procentech, před justováním (kalibrace bez justování). | [Hodnota] % | {Bereich}: Vážicí rozsah (1-4) {Punkt}: Zkušební bod (1 ... n) | Chyby indikace | všechny | 32 | Ano | Ano | Ano | Ano
MessunsicherheitR_relativ{Bereich}_{Punkt} | Relativní nejistota měření zkušebního bodu {Punkt} používané váhy ve vážicím rozsahu {Bereich} v procentech. | [Hodnota] % | {Bereich}: Vážicí rozsah (1-4) {Punkt}: Zkušební bod (1 ... n) | Chyby indikace | všechny | 29 | Ano | Ano | Ano | Ano
MessunsicherheitR{Bereich}_{Punkt} | Nejistota měření zkušebního bodu {Punkt} používané váhy ve vážicím rozsahu {Bereich} s jednotkou, vypočtená z funkce nejistoty měření vážicího rozsahu. | [Hodnota] [Jednotka] | {Bereich}: Vážicí rozsah (1-4) {Punkt}: Zkušební bod (1 ... n) | Chyby indikace | všechny | 21 | Ano | Ano | Ano | Ano
Messunsicherheit{Bereich}_{Punkt} | Nejistota měření ve zkušebním bodě {Punkt} zkoušky chyb indikace ve vážicím rozsahu {Bereich} s jednotkou. | [Hodnota] [Jednotka] | {Bereich}: Vážicí rozsah (1-4) {Punkt}: Zkušební bod (1 ... n) | Chyby indikace | všechny | 20 | Ano | Ano | Ano | Ano
Messunsicherheit{Bereich}_{Punkt}_d | Nejistota měření ve zkušebním bodě {Punkt} zkoušky chyb indikace ve vážicím rozsahu {Bereich} s jednotkou, zaokrouhlená na dílek stupnice d. | [Hodnota] [Jednotka] | {Bereich}: Vážicí rozsah (1-4) {Punkt}: Zkušební bod (1 ... n) | Chyby indikace | všechny | 22 | Ano | Ano | Ano | Ano
Nennwert_mJ{Bereich}_{Punkt} | Jmenovitá hodnota ve zkušebním bodě {Punkt} zkoušky chyb indikace ve vážicím rozsahu {Bereich} s jednotkou; při zatížení tárou jako zatížení tárou plus zkušební zatížení, po justování (kalibrace s justováním). | [Text] | {Bereich}: Vážicí rozsah (1-4) {Punkt}: Zkušební bod (1 ... n) | Chyby indikace | všechny | 15 | Ano | Ano | Ano | Ano
Nennwert_oJ{Bereich}_{Punkt} | Jmenovitá hodnota ve zkušebním bodě {Punkt} zkoušky chyb indikace ve vážicím rozsahu {Bereich} s jednotkou; při zatížení tárou jako zatížení tárou plus zkušební zatížení, před justováním (kalibrace bez justování). | [Text] | {Bereich}: Vážicí rozsah (1-4) {Punkt}: Zkušební bod (1 ... n) | Chyby indikace | všechny | 15 | Ano | Ano | Ano | Ano
Nennwert{Bereich}_{Punkt} | Jmenovitá hodnota ve zkušebním bodě {Punkt} zkoušky chyb indikace ve vážicím rozsahu {Bereich} s jednotkou; při zatížení tárou jako zatížení tárou plus zkušební zatížení. | [Text] | {Bereich}: Vážicí rozsah (1-4) {Punkt}: Zkušební bod (1 ... n) | Chyby indikace | všechny | 12 | Ano | Ano | Ano | Ano
Prueflast_mJ{Bereich}_{Punkt} | Zkušební zatížení ve zkušebním bodě {Punkt} zkoušky chyb indikace ve vážicím rozsahu {Bereich} s jednotkou; při zatížení tárou zatížení tárou a zkušební zatížení pod sebou, po justování (kalibrace s justováním). | [Text] | {Bereich}: Vážicí rozsah (1-4) {Punkt}: Zkušební bod (1 ... n) | Chyby indikace | všechny | 16 | Ano | Ano | Ano | Ano
Prueflast_oJ{Bereich}_{Punkt} | Zkušební zatížení ve zkušebním bodě {Punkt} zkoušky chyb indikace ve vážicím rozsahu {Bereich} s jednotkou; při zatížení tárou zatížení tárou a zkušební zatížení pod sebou, před justováním (kalibrace bez justování). | [Text] | {Bereich}: Vážicí rozsah (1-4) {Punkt}: Zkušební bod (1 ... n) | Chyby indikace | všechny | 16 | Ano | Ano | Ano | Ano
Prueflast{Bereich}_{Punkt} | Zkušební zatížení ve zkušebním bodě {Punkt} zkoušky chyb indikace ve vážicím rozsahu {Bereich} s jednotkou; při zatížení tárou zatížení tárou a zkušební zatížení pod sebou. | [Text] | {Bereich}: Vážicí rozsah (1-4) {Punkt}: Zkušební bod (1 ... n) | Chyby indikace | všechny | 13 | Ano | Ano | Ano | Ano
Richtigkeit_Abweichung_mJ{Bereich}_{Punkt} | Odchylka ve zkušebním bodě {Punkt} zkoušky chyb indikace ve vážicím rozsahu {Bereich} s jednotkou, po justování (kalibrace s justováním). | [Hodnota] [Jednotka] | {Bereich}: Vážicí rozsah (1-4) {Punkt}: Zkušební bod (1 ... n) | Chyby indikace | všechny | 29 | Ano | Ano | Ano | Ano
Richtigkeit_Abweichung_oJ{Bereich}_{Punkt} | Odchylka ve zkušebním bodě {Punkt} zkoušky chyb indikace ve vážicím rozsahu {Bereich} s jednotkou, před justováním (kalibrace bez justování). | [Hodnota] [Jednotka] | {Bereich}: Vážicí rozsah (1-4) {Punkt}: Zkušební bod (1 ... n) | Chyby indikace | všechny | 29 | Ano | Ano | Ano | Ano
Richtigkeit_Abweichung{Bereich}_{Punkt} | Odchylka ve zkušebním bodě {Punkt} zkoušky chyb indikace ve vážicím rozsahu {Bereich} s jednotkou. | [Hodnota] [Jednotka] | {Bereich}: Vážicí rozsah (1-4) {Punkt}: Zkušební bod (1 ... n) | Chyby indikace | všechny | 26 | Ano | Ano | Ano | Ano
Richtigkeit_Differenz_mJ_oeh{Bereich}_{Punkt} | Absolutní hodnota odchylky ve zkušebním bodě {Punkt} zkoušky chyb indikace ve vážicím rozsahu {Bereich} bez jednotky, po justování (kalibrace s justováním). | [Hodnota] | {Bereich}: Vážicí rozsah (1-4) {Punkt}: Zkušební bod (1 ... n) | Chyby indikace | všechny | 32 | Ano | Ano | Ano | Ano
Richtigkeit_Differenz_mJ{Bereich}_{Punkt} | Absolutní hodnota odchylky ve zkušebním bodě {Punkt} zkoušky chyb indikace ve vážicím rozsahu {Bereich} s jednotkou, po justování (kalibrace s justováním). | [Hodnota] [Jednotka] | {Bereich}: Vážicí rozsah (1-4) {Punkt}: Zkušební bod (1 ... n) | Chyby indikace | všechny | 28 | Ano | Ano | Ano | Ano
Richtigkeit_Differenz_oeh{Bereich}_{Punkt} | Absolutní hodnota odchylky ve zkušebním bodě {Punkt} zkoušky chyb indikace ve vážicím rozsahu {Bereich} bez jednotky. | [Hodnota] | {Bereich}: Vážicí rozsah (1-4) {Punkt}: Zkušební bod (1 ... n) | Chyby indikace | všechny | 29 | Ano | Ano | Ano | Ano
Richtigkeit_Differenz_oJ_oeh{Bereich}_{Punkt} | Absolutní hodnota odchylky ve zkušebním bodě {Punkt} zkoušky chyb indikace ve vážicím rozsahu {Bereich} bez jednotky, před justováním (kalibrace bez justování). | [Hodnota] | {Bereich}: Vážicí rozsah (1-4) {Punkt}: Zkušební bod (1 ... n) | Chyby indikace | všechny | 32 | Ano | Ano | Ano | Ano
Richtigkeit_Differenz_oJ{Bereich}_{Punkt} | Absolutní hodnota odchylky ve zkušebním bodě {Punkt} zkoušky chyb indikace ve vážicím rozsahu {Bereich} s jednotkou, před justováním (kalibrace bez justování). | [Hodnota] [Jednotka] | {Bereich}: Vážicí rozsah (1-4) {Punkt}: Zkušební bod (1 ... n) | Chyby indikace | všechny | 28 | Ano | Ano | Ano | Ano
Richtigkeit_Differenz{Bereich}_{Punkt} | Absolutní hodnota odchylky ve zkušebním bodě {Punkt} zkoušky chyb indikace ve vážicím rozsahu {Bereich} s jednotkou. | [Hodnota] [Jednotka] | {Bereich}: Vážicí rozsah (1-4) {Punkt}: Zkušební bod (1 ... n) | Chyby indikace | všechny | 25 | Ano | Ano | Ano | Ano
Richtigkeit_Innerhalb_Toleranz | Ano/Ne, zda všechny zkušební body zkoušky chyb indikace ve všech vážicích rozsazích leží v rámci přípustného požadavku. | Ano / Ne |  | Chyby indikace | všechny | 30 | Ano | Ano | Ano | Ano
Richtigkeit_Konv_Waegewert_mJ_oeh{Bereich}_{Punkt} | Konvenční hodnota hmotnosti použitých zkušebních závaží (údaj minus odchylka) ve zkušebním bodě {Punkt} zkoušky chyb indikace ve vážicím rozsahu {Bereich} bez jednotky, po justování (kalibrace s justováním). | [Hodnota] | {Bereich}: Vážicí rozsah (1-4) {Punkt}: Zkušební bod (1 ... n) | Chyby indikace | všechny | 37 | Ano | Ano | Ano | Ano
Richtigkeit_Konv_Waegewert_oeh{Bereich}_{Punkt} | Konvenční hodnota hmotnosti použitých zkušebních závaží (údaj minus odchylka) ve zkušebním bodě {Punkt} zkoušky chyb indikace ve vážicím rozsahu {Bereich} bez jednotky. | [Hodnota] | {Bereich}: Vážicí rozsah (1-4) {Punkt}: Zkušební bod (1 ... n) | Chyby indikace | všechny | 34 | Ano | Ano | Ano | Ano
Richtigkeit_Konv_Waegewert_oJ_oeh{Bereich}_{Punkt} | Konvenční hodnota hmotnosti použitých zkušebních závaží (údaj minus odchylka) ve zkušebním bodě {Punkt} zkoušky chyb indikace ve vážicím rozsahu {Bereich} bez jednotky, před justováním (kalibrace bez justování). | [Hodnota] | {Bereich}: Vážicí rozsah (1-4) {Punkt}: Zkušební bod (1 ... n) | Chyby indikace | všechny | 37 | Ano | Ano | Ano | Ano
Richtigkeit_Messung_mJ_oeh{Bereich}_{Punkt} | Naměřená hodnota (údaj váhy) ve zkušebním bodě {Punkt} zkoušky chyb indikace ve vážicím rozsahu {Bereich} bez jednotky, po justování (kalibrace s justováním). | [Hodnota] | {Bereich}: Vážicí rozsah (1-4) {Punkt}: Zkušební bod (1 ... n) | Chyby indikace | všechny | 30 | Ano | Ano | Ano | Ano
Richtigkeit_Messung_mJ{Bereich}_{Punkt} | Naměřená hodnota (údaj váhy) ve zkušebním bodě {Punkt} zkoušky chyb indikace ve vážicím rozsahu {Bereich} s jednotkou, po justování (kalibrace s justováním). | [Hodnota] [Jednotka] | {Bereich}: Vážicí rozsah (1-4) {Punkt}: Zkušební bod (1 ... n) | Chyby indikace | všechny | 26 | Ano | Ano | Ano | Ano
Richtigkeit_Messung_oeh{Bereich}_{Punkt} | Naměřená hodnota (údaj váhy) ve zkušebním bodě {Punkt} zkoušky chyb indikace ve vážicím rozsahu {Bereich} bez jednotky. | [Hodnota] | {Bereich}: Vážicí rozsah (1-4) {Punkt}: Zkušební bod (1 ... n) | Chyby indikace | všechny | 27 | Ano | Ano | Ano | Ano
Richtigkeit_Messung_oJ_oeh{Bereich}_{Punkt} | Naměřená hodnota (údaj váhy) ve zkušebním bodě {Punkt} zkoušky chyb indikace ve vážicím rozsahu {Bereich} bez jednotky, před justováním (kalibrace bez justování). | [Hodnota] | {Bereich}: Vážicí rozsah (1-4) {Punkt}: Zkušební bod (1 ... n) | Chyby indikace | všechny | 30 | Ano | Ano | Ano | Ano
Richtigkeit_Messung_oJ{Bereich}_{Punkt} | Naměřená hodnota (údaj váhy) ve zkušebním bodě {Punkt} zkoušky chyb indikace ve vážicím rozsahu {Bereich} s jednotkou, před justováním (kalibrace bez justování). | [Hodnota] [Jednotka] | {Bereich}: Vážicí rozsah (1-4) {Punkt}: Zkušební bod (1 ... n) | Chyby indikace | všechny | 26 | Ano | Ano | Ano | Ano
Richtigkeit_Messung{Bereich}_{Punkt} | Naměřená hodnota (údaj váhy) ve zkušebním bodě {Punkt} zkoušky chyb indikace ve vážicím rozsahu {Bereich} s jednotkou. | [Hodnota] [Jednotka] | {Bereich}: Vážicí rozsah (1-4) {Punkt}: Zkušební bod (1 ... n) | Chyby indikace | všechny | 23 | Ano | Ano | Ano | Ano |  | Ano
Richtigkeit_Messunsicherheit_mJ_oeh{Bereich}_{Punkt} | Nejistota měření ve zkušebním bodě {Punkt} zkoušky chyb indikace ve vážicím rozsahu {Bereich} bez jednotky, po justování (kalibrace s justováním). | [Hodnota] | {Bereich}: Vážicí rozsah (1-4) {Punkt}: Zkušební bod (1 ... n) | Chyby indikace | všechny | 39 | Ano | Ano | Ano | Ano
Richtigkeit_Messunsicherheit_mJ{Bereich}_{Punkt} | Nejistota měření ve zkušebním bodě {Punkt} zkoušky chyb indikace ve vážicím rozsahu {Bereich} s jednotkou, po justování (kalibrace s justováním). | [Hodnota] [Jednotka] | {Bereich}: Vážicí rozsah (1-4) {Punkt}: Zkušební bod (1 ... n) | Chyby indikace | všechny | 35 | Ano | Ano | Ano | Ano
Richtigkeit_Messunsicherheit_oeh{Bereich}_{Punkt} | Nejistota měření ve zkušebním bodě {Punkt} zkoušky chyb indikace ve vážicím rozsahu {Bereich} bez jednotky. | [Hodnota] | {Bereich}: Vážicí rozsah (1-4) {Punkt}: Zkušební bod (1 ... n) | Chyby indikace | všechny | 36 | Ano | Ano | Ano | Ano
Richtigkeit_Messunsicherheit_oJ_oeh{Bereich}_{Punkt} | Nejistota měření ve zkušebním bodě {Punkt} zkoušky chyb indikace ve vážicím rozsahu {Bereich} bez jednotky, před justováním (kalibrace bez justování). | [Hodnota] | {Bereich}: Vážicí rozsah (1-4) {Punkt}: Zkušební bod (1 ... n) | Chyby indikace | všechny | 39 | Ano | Ano | Ano | Ano
Richtigkeit_Messunsicherheit_oJ{Bereich}_{Punkt} | Nejistota měření ve zkušebním bodě {Punkt} zkoušky chyb indikace ve vážicím rozsahu {Bereich} s jednotkou, před justováním (kalibrace bez justování). | [Hodnota] [Jednotka] | {Bereich}: Vážicí rozsah (1-4) {Punkt}: Zkušební bod (1 ... n) | Chyby indikace | všechny | 35 | Ano | Ano | Ano | Ano
Richtigkeit_Messunsicherheit{Bereich}_{Punkt} | Nejistota měření ve zkušebním bodě {Punkt} zkoušky chyb indikace ve vážicím rozsahu {Bereich} s jednotkou. | [Hodnota] [Jednotka] | {Bereich}: Vážicí rozsah (1-4) {Punkt}: Zkušební bod (1 ... n) | Chyby indikace | všechny | 32 | Ano | Ano | Ano | Ano
Richtigkeit_Nennwert_eh_mJ{Bereich}_{Nr} | Jednotka jmenovité hodnoty zkoušky chyb indikace ve vážicím rozsahu {Bereich}, po justování (kalibrace s justováním). | [Jednotka] | {Bereich}: Vážicí rozsah (1-4) {Nr}: Číslo (bez, 1-20) | Chyby indikace | všechny | 30 | Ano | Ano | Ano | Ano
Richtigkeit_Nennwert_eh_oJ{Bereich}_{Nr} | Jednotka jmenovité hodnoty zkoušky chyb indikace ve vážicím rozsahu {Bereich}, před justováním (kalibrace bez justování). | [Jednotka] | {Bereich}: Vážicí rozsah (1-4) {Nr}: Číslo (bez, 1-20) | Chyby indikace | všechny | 30 | Ano | Ano | Ano | Ano
Richtigkeit_Nennwert_eh{Bereich}_{Nr} | Jednotka jmenovité hodnoty zkoušky chyb indikace ve vážicím rozsahu {Bereich}. | [Jednotka] | {Bereich}: Vážicí rozsah (1-4) {Nr}: Číslo (bez, 1-20) | Chyby indikace | všechny | 27 | Ano | Ano | Ano | Ano
Richtigkeit_Nennwert_mJ_oeh{Bereich}_{Punkt} | Jmenovitá hodnota ve zkušebním bodě {Punkt} zkoušky chyb indikace ve vážicím rozsahu {Bereich} bez jednotky, po justování (kalibrace s justováním). | [Hodnota] | {Bereich}: Vážicí rozsah (1-4) {Punkt}: Zkušební bod (1 ... n) | Chyby indikace | všechny | 31 | Ano | Ano | Ano | Ano |  | Ano
Richtigkeit_Nennwert_mJ{Bereich}_{Punkt} | Jmenovitá hodnota ve zkušebním bodě {Punkt} zkoušky chyb indikace ve vážicím rozsahu {Bereich} s jednotkou, po justování (kalibrace s justováním). | [Hodnota] [Jednotka] | {Bereich}: Vážicí rozsah (1-4) {Punkt}: Zkušební bod (1 ... n) | Chyby indikace | všechny | 27 | Ano | Ano | Ano | Ano
Richtigkeit_Nennwert_oeh{Bereich}_{Punkt} | Jmenovitá hodnota ve zkušebním bodě {Punkt} zkoušky chyb indikace ve vážicím rozsahu {Bereich} bez jednotky. | [Hodnota] | {Bereich}: Vážicí rozsah (1-4) {Punkt}: Zkušební bod (1 ... n) | Chyby indikace | všechny | 28 | Ano | Ano | Ano | Ano |  | Ano
Richtigkeit_Nennwert_oJ_oeh{Bereich}_{Punkt} | Jmenovitá hodnota ve zkušebním bodě {Punkt} zkoušky chyb indikace ve vážicím rozsahu {Bereich} bez jednotky, před justováním (kalibrace bez justování). | [Hodnota] | {Bereich}: Vážicí rozsah (1-4) {Punkt}: Zkušební bod (1 ... n) | Chyby indikace | všechny | 31 | Ano | Ano | Ano | Ano |  | Ano
Richtigkeit_Nennwert_oJ{Bereich}_{Punkt} | Jmenovitá hodnota ve zkušebním bodě {Punkt} zkoušky chyb indikace ve vážicím rozsahu {Bereich} s jednotkou, před justováním (kalibrace bez justování). | [Hodnota] [Jednotka] | {Bereich}: Vážicí rozsah (1-4) {Punkt}: Zkušební bod (1 ... n) | Chyby indikace | všechny | 27 | Ano | Ano | Ano | Ano
Richtigkeit_Nennwert{Bereich}_{Punkt} | Jmenovitá hodnota ve zkušebním bodě {Punkt} zkoušky chyb indikace ve vážicím rozsahu {Bereich} s jednotkou. | [Hodnota] [Jednotka] | {Bereich}: Vážicí rozsah (1-4) {Punkt}: Zkušební bod (1 ... n) | Chyby indikace | všechny | 24 | Ano | Ano | Ano | Ano |  | Ano
Summe_Waegewerte_Richtigkeit_mJ{Bereich}_{Punkt} | Součet konvenčních hodnot hmotnosti závaží, která byla použita pro zkušební bod {Punkt} zkoušky chyb indikace ve vážicím rozsahu {Bereich}, po justování (kalibrace s justováním). | [Hodnota] | {Bereich}: Vážicí rozsah (1-4) {Punkt}: Zkušební bod (1 ... n) | Chyby indikace | všechny | 35 | Ano | Ano | Ano | Ano
Summe_Waegewerte_Richtigkeit_oJ{Bereich}_{Punkt} | Součet konvenčních hodnot hmotnosti závaží, která byla použita pro zkušební bod {Punkt} zkoušky chyb indikace ve vážicím rozsahu {Bereich}, před justováním (kalibrace bez justování). | [Hodnota] | {Bereich}: Vážicí rozsah (1-4) {Punkt}: Zkušební bod (1 ... n) | Chyby indikace | všechny | 35 | Ano | Ano | Ano | Ano
Summe_Waegewerte_Richtigkeit{Bereich}_{Punkt} | Součet konvenčních hodnot hmotnosti závaží, která byla použita pro zkušební bod {Punkt} zkoušky chyb indikace ve vážicím rozsahu {Bereich}. | [Hodnota] | {Bereich}: Vážicí rozsah (1-4) {Punkt}: Zkušební bod (1 ... n) | Chyby indikace | všechny | 32 | Ano | Ano | Ano | Ano
Waagenanzeige_mJ{Bereich}_{Punkt} | Zatížení (zobrazená hodnota) zkušebního bodu {Punkt} používané váhy ve vážicím rozsahu {Bereich} s jednotkou, určené ze stanoveného zkušebního bodu, po justování (kalibrace s justováním). | [Hodnota] [Jednotka] | {Bereich}: Vážicí rozsah (1-4) {Punkt}: Zkušební bod (1 ... n) | Chyby indikace | všechny | 20 | Ano | Ano | Ano | Ano
Waagenanzeige_oJ{Bereich}_{Punkt} | Zatížení (zobrazená hodnota) zkušebního bodu {Punkt} používané váhy ve vážicím rozsahu {Bereich} s jednotkou, určené ze stanoveného zkušebního bodu, před justováním (kalibrace bez justování). | [Hodnota] [Jednotka] | {Bereich}: Vážicí rozsah (1-4) {Punkt}: Zkušební bod (1 ... n) | Chyby indikace | všechny | 20 | Ano | Ano | Ano | Ano
Waagenanzeige{Bereich}_{Punkt} | Zatížení (zobrazená hodnota) zkušebního bodu {Punkt} používané váhy ve vážicím rozsahu {Bereich} s jednotkou, určené ze stanoveného zkušebního bodu. | [Hodnota] [Jednotka] | {Bereich}: Vážicí rozsah (1-4) {Punkt}: Zkušební bod (1 ... n) | Chyby indikace | všechny | 17 | Ano | Ano | Ano | Ano
LE_Abweichung_mJ{Bereich}_{Punkt} | Odchylka náhradního zatížení {Punkt} ve vážicím rozsahu {Bereich} s jednotkou, po justování (kalibrace s justováním). | [Hodnota] [Jednotka] | {Bereich}: Vážicí rozsah (1-4) {Punkt}: Zkušební bod (1 ... n) | Náhradní zatížení | všechny | 20 | Ano | Ano | Ano | Ano
LE_Abweichung_oJ{Bereich}_{Punkt} | Odchylka náhradního zatížení {Punkt} ve vážicím rozsahu {Bereich} s jednotkou, před justováním (kalibrace bez justování). | [Hodnota] [Jednotka] | {Bereich}: Vážicí rozsah (1-4) {Punkt}: Zkušební bod (1 ... n) | Náhradní zatížení | všechny | 20 | Ano | Ano | Ano | Ano
LE_Abweichung{Bereich}_{Punkt} | Odchylka náhradního zatížení {Punkt} ve vážicím rozsahu {Bereich} s jednotkou. | [Hodnota] [Jednotka] | {Bereich}: Vážicí rozsah (1-4) {Punkt}: Zkušební bod (1 ... n) | Náhradní zatížení | všechny | 17 | Ano | Ano | Ano | Ano
LE_Anzeige_mJ{Bereich}_1 | Odstraní tabulku náhradního zatížení ve vážicím rozsahu {Bereich}, pokud tam nebylo provedeno vyrovnání náhradním zatížením; nevkládá žádný text, po justování (kalibrace s justováním). | (odstraní tabulku/řádek) | {Bereich}: Vážicí rozsah (1-4) | Náhradní zatížení | všechny | 16 | Ano | Ano | Ano | Ano
LE_Anzeige_mJ{Bereich}_{Punkt} | Zobrazená hodnota náhradního zatížení {Punkt} ve vážicím rozsahu {Bereich} s jednotkou, po justování (kalibrace s justováním). | [Hodnota] [Jednotka] | {Bereich}: Vážicí rozsah (1-4) {Punkt}: Zkušební bod (1 ... n) | Náhradní zatížení | všechny | 17 | Ano | Ano | Ano | Ano
LE_Anzeige_oJ{Bereich}_1 | Odstraní tabulku náhradního zatížení ve vážicím rozsahu {Bereich}, pokud tam nebylo provedeno vyrovnání náhradním zatížením; nevkládá žádný text, před justováním (kalibrace bez justování). | (odstraní tabulku/řádek) | {Bereich}: Vážicí rozsah (1-4) | Náhradní zatížení | všechny | 16 | Ano | Ano | Ano | Ano
LE_Anzeige_oJ{Bereich}_{Punkt} | Zobrazená hodnota náhradního zatížení {Punkt} ve vážicím rozsahu {Bereich} s jednotkou, před justováním (kalibrace bez justování). | [Hodnota] [Jednotka] | {Bereich}: Vážicí rozsah (1-4) {Punkt}: Zkušební bod (1 ... n) | Náhradní zatížení | všechny | 17 | Ano | Ano | Ano | Ano
LE_Anzeige{Bereich}_1 | Odstraní tabulku náhradního zatížení ve vážicím rozsahu {Bereich}, pokud tam nebylo provedeno vyrovnání náhradním zatížením; nevkládá žádný text. | (odstraní tabulku/řádek) | {Bereich}: Vážicí rozsah (1-4) | Náhradní zatížení | všechny | 13 | Ano | Ano | Ano | Ano
LE_Anzeige{Bereich}_{Punkt} | Zobrazená hodnota náhradního zatížení {Punkt} ve vážicím rozsahu {Bereich} s jednotkou. | [Hodnota] [Jednotka] | {Bereich}: Vážicí rozsah (1-4) {Punkt}: Zkušební bod (1 ... n) | Náhradní zatížení | všechny | 14 | Ano | Ano | Ano | Ano
LE_Beschreibung_mJ{Bereich}_{Punkt} | Popis náhradního zatížení {Punkt} ve vážicím rozsahu {Bereich}, po justování (kalibrace s justováním). | [Text] | {Bereich}: Vážicí rozsah (1-4) {Punkt}: Zkušební bod (1 ... n) | Náhradní zatížení | všechny | 22 | Ano | Ano | Ano | Ano
LE_Beschreibung_oJ{Bereich}_{Punkt} | Popis náhradního zatížení {Punkt} ve vážicím rozsahu {Bereich}, před justováním (kalibrace bez justování). | [Text] | {Bereich}: Vážicí rozsah (1-4) {Punkt}: Zkušební bod (1 ... n) | Náhradní zatížení | všechny | 22 | Ano | Ano | Ano | Ano
LE_Beschreibung{Bereich}_{Punkt} | Popis náhradního zatížení {Punkt} ve vážicím rozsahu {Bereich}. | [Text] | {Bereich}: Vážicí rozsah (1-4) {Punkt}: Zkušební bod (1 ... n) | Náhradní zatížení | všechny | 19 | Ano | Ano | Ano | Ano
LE_Kennzeichnung_mJ{Bereich}_{Punkt} | Označení náhradního zatížení {Punkt} ve vážicím rozsahu {Bereich}, po justování (kalibrace s justováním). | [Text] | {Bereich}: Vážicí rozsah (1-4) {Punkt}: Zkušební bod (1 ... n) | Náhradní zatížení | všechny | 23 | Ano | Ano | Ano | Ano
LE_Kennzeichnung_oJ{Bereich}_{Punkt} | Označení náhradního zatížení {Punkt} ve vážicím rozsahu {Bereich}, před justováním (kalibrace bez justování). | [Text] | {Bereich}: Vážicí rozsah (1-4) {Punkt}: Zkušební bod (1 ... n) | Náhradní zatížení | všechny | 23 | Ano | Ano | Ano | Ano
LE_Kennzeichnung{Bereich}_{Punkt} | Označení náhradního zatížení {Punkt} ve vážicím rozsahu {Bereich}. | [Text] | {Bereich}: Vážicí rozsah (1-4) {Punkt}: Zkušební bod (1 ... n) | Náhradní zatížení | všechny | 20 | Ano | Ano | Ano | Ano
LE_Messunsicherheit_mJ{Bereich}_{Punkt} | Nejistota měření náhradního zatížení {Punkt} ve vážicím rozsahu {Bereich} s jednotkou, po justování (kalibrace s justováním). | [Hodnota] [Jednotka] | {Bereich}: Vážicí rozsah (1-4) {Punkt}: Zkušební bod (1 ... n) | Náhradní zatížení | všechny | 26 | Ano | Ano | Ano | Ano
LE_Messunsicherheit_oJ{Bereich}_{Punkt} | Nejistota měření náhradního zatížení {Punkt} ve vážicím rozsahu {Bereich} s jednotkou, před justováním (kalibrace bez justování). | [Hodnota] [Jednotka] | {Bereich}: Vážicí rozsah (1-4) {Punkt}: Zkušební bod (1 ... n) | Náhradní zatížení | všechny | 26 | Ano | Ano | Ano | Ano
LE_Messunsicherheit{Bereich}_{Punkt} | Nejistota měření náhradního zatížení {Punkt} ve vážicím rozsahu {Bereich} s jednotkou. | [Hodnota] [Jednotka] | {Bereich}: Vážicí rozsah (1-4) {Punkt}: Zkušební bod (1 ... n) | Náhradní zatížení | všechny | 23 | Ano | Ano | Ano | Ano
LE_Prueflast_mJ{Bereich}_{Punkt} | Jmenovitá hodnota náhradního zatížení {Punkt} ve vážicím rozsahu {Bereich} s jednotkou, po justování (kalibrace s justováním). | [Hodnota] [Jednotka] | {Bereich}: Vážicí rozsah (1-4) {Punkt}: Zkušební bod (1 ... n) | Náhradní zatížení | všechny | 19 | Ano | Ano | Ano | Ano
LE_Prueflast_oJ{Bereich}_{Punkt} | Jmenovitá hodnota náhradního zatížení {Punkt} ve vážicím rozsahu {Bereich} s jednotkou, před justováním (kalibrace bez justování). | [Hodnota] [Jednotka] | {Bereich}: Vážicí rozsah (1-4) {Punkt}: Zkušební bod (1 ... n) | Náhradní zatížení | všechny | 19 | Ano | Ano | Ano | Ano
LE_Prueflast{Bereich}_{Punkt} | Jmenovitá hodnota náhradního zatížení {Punkt} ve vážicím rozsahu {Bereich} s jednotkou. | [Hodnota] [Jednotka] | {Bereich}: Vážicí rozsah (1-4) {Punkt}: Zkušební bod (1 ... n) | Náhradní zatížení | všechny | 16 | Ano | Ano | Ano | Ano
max_mref_el{Bereich} | Největší součet referenčních závaží při vyrovnání náhradním zatížením ve vážicím rozsahu {Bereich} s jednotkou. | [Hodnota] [Jednotka] | {Bereich}: Vážicí rozsah (1-4) | Náhradní zatížení | všechny | 12 | Ano | Ano | Ano | Ano
Summe_Waegewerte_Ersatzlast_mJ{Bereich}_{Punkt} | Součet konvenčních hodnot hmotnosti závaží, která byla použita pro náhradní zatížení {Punkt} ve vážicím rozsahu {Bereich}, po justování (kalibrace s justováním). | [Hodnota] | {Bereich}: Vážicí rozsah (1-4) {Punkt}: Zkušební bod (1 ... n) | Náhradní zatížení | všechny | 34 | Ano | Ano | Ano | Ano
Summe_Waegewerte_Ersatzlast_oJ{Bereich}_{Punkt} | Součet konvenčních hodnot hmotnosti závaží, která byla použita pro náhradní zatížení {Punkt} ve vážicím rozsahu {Bereich}, před justováním (kalibrace bez justování). | [Hodnota] | {Bereich}: Vážicí rozsah (1-4) {Punkt}: Zkušební bod (1 ... n) | Náhradní zatížení | všechny | 34 | Ano | Ano | Ano | Ano
Summe_Waegewerte_Ersatzlast{Bereich}_{Punkt} | Součet konvenčních hodnot hmotnosti závaží, která byla použita pro náhradní zatížení {Punkt} ve vážicím rozsahu {Bereich}. | [Hodnota] | {Bereich}: Vážicí rozsah (1-4) {Punkt}: Zkušební bod (1 ... n) | Náhradní zatížení | všechny | 31 | Ano | Ano | Ano | Ano
Chart_mJ{Bereich} | Graf minimální navážky ve vážicím rozsahu {Bereich}, kalibrace s justováním (po justování). | [Obrázek] | {Bereich}: Vážicí rozsah (1-4) | Příloha (nejistota měření, minimální navážka) | všechny | 9 | Ano | Ano | Ano | Ano
Chart_oJ{Bereich} | Graf minimální navážky ve vážicím rozsahu {Bereich}, kalibrace bez justování (před justováním). | [Obrázek] | {Bereich}: Vážicí rozsah (1-4) | Příloha (nejistota měření, minimální navážka) | všechny | 9 | Ano | Ano | Ano | Ano
Chart_Unc_Cal_mJ{Bereich} | Graf výsledků kalibrace (nejistota měření kalibrace) ve vážicím rozsahu {Bereich}, kalibrace s justováním (po justování). | [Obrázek] | {Bereich}: Vážicí rozsah (1-4) | Příloha (nejistota měření, minimální navážka) | všechny | 17 | Ano | Ano | Ano | Ano
Chart_Unc_Cal_oJ{Bereich} | Graf výsledků kalibrace (nejistota měření kalibrace) ve vážicím rozsahu {Bereich}, kalibrace bez justování (před justováním). | [Obrázek] | {Bereich}: Vážicí rozsah (1-4) | Příloha (nejistota měření, minimální navážka) | všechny | 17 | Ano | Ano | Ano | Ano
Chart_Unc_Cal{Bereich} | Graf výsledků kalibrace (nejistota měření kalibrace) ve vážicím rozsahu {Bereich}. | [Obrázek] | {Bereich}: Vážicí rozsah (1-4) | Příloha (nejistota měření, minimální navážka) | všechny | 14 | Ano | Ano | Ano | Ano
Chart_Unc_Use_mJ{Bereich} | Graf výsledků používané váhy (nejistota měření při používání) ve vážicím rozsahu {Bereich}, kalibrace s justováním (po justování). | [Obrázek] | {Bereich}: Vážicí rozsah (1-4) | Příloha (nejistota měření, minimální navážka) | všechny | 17 | Ano | Ano | Ano | Ano
Chart_Unc_Use_oJ{Bereich} | Graf výsledků používané váhy (nejistota měření při používání) ve vážicím rozsahu {Bereich}, kalibrace bez justování (před justováním). | [Obrázek] | {Bereich}: Vážicí rozsah (1-4) | Příloha (nejistota měření, minimální navážka) | všechny | 17 | Ano | Ano | Ano | Ano
Chart_Unc_Use{Bereich} | Graf výsledků používané váhy (nejistota měření při používání) ve vážicím rozsahu {Bereich}. | [Obrázek] | {Bereich}: Vážicí rozsah (1-4) | Příloha (nejistota měření, minimální navážka) | všechny | 14 | Ano | Ano | Ano | Ano
Chart{Bereich} | Graf minimální navážky ve vážicím rozsahu {Bereich}. | [Obrázek] | {Bereich}: Vážicí rozsah (1-4) | Příloha (nejistota měření, minimální navážka) | všechny | 6 | Ano | Ano | Ano | Ano
Mindesteinwaage_mJ{Bereich} | Minimální navážka ve vážicím rozsahu {Bereich} s jednotkou, vypočtená z přesnosti procesu a bezpečnostního faktoru rozsahu, kalibrace s justováním (po justování). | [Hodnota] [Jednotka] | {Bereich}: Vážicí rozsah (1-4) | Příloha (nejistota měření, minimální navážka) | všechny | 19 | Ano | Ano | Ano | Ano
Mindesteinwaage_mJ{Bereich}_d | Minimální navážka ve vážicím rozsahu {Bereich} s jednotkou, vypočtená z přesnosti procesu a bezpečnostního faktoru rozsahu, počet desetinných míst podle dílku stupnice d, kalibrace s justováním (po justování). | [Hodnota] [Jednotka] | {Bereich}: Vážicí rozsah (1-4) | Příloha (nejistota měření, minimální navážka) | všechny | 21 | Ano | Ano | Ano | Ano
Mindesteinwaage_mJ{Bereich}_SF0K5_01 | Minimální navážka ve vážicím rozsahu {Bereich} s jednotkou pro bezpečnostní faktor 0,5 a přesnost procesu 0,1 %, s justováním (po justování). | [Hodnota] [Jednotka] | {Bereich}: Vážicí rozsah (1-4) | Příloha (nejistota měření, minimální navážka) | všechny | 28 | Ano | Ano | Ano | Ano
Mindesteinwaage_mJ{Bereich}_SF0K5_01_d | Minimální navážka ve vážicím rozsahu {Bereich} s jednotkou pro bezpečnostní faktor 0,5 a přesnost procesu 0,1 %, počet desetinných míst podle dílku stupnice d, s justováním (po justování). | [Hodnota] [Jednotka] | {Bereich}: Vážicí rozsah (1-4) | Příloha (nejistota měření, minimální navážka) | všechny | 30 | Ano | Ano | Ano | Ano
Mindesteinwaage_mJ{Bereich}_SF0K5_02 | Minimální navážka ve vážicím rozsahu {Bereich} s jednotkou pro bezpečnostní faktor 0,5 a přesnost procesu 0,2 %, s justováním (po justování). | [Hodnota] [Jednotka] | {Bereich}: Vážicí rozsah (1-4) | Příloha (nejistota měření, minimální navážka) | všechny | 28 | Ano | Ano | Ano | Ano
Mindesteinwaage_mJ{Bereich}_SF0K5_02_d | Minimální navážka ve vážicím rozsahu {Bereich} s jednotkou pro bezpečnostní faktor 0,5 a přesnost procesu 0,2 %, počet desetinných míst podle dílku stupnice d, s justováním (po justování). | [Hodnota] [Jednotka] | {Bereich}: Vážicí rozsah (1-4) | Příloha (nejistota měření, minimální navážka) | všechny | 30 | Ano | Ano | Ano | Ano
Mindesteinwaage_mJ{Bereich}_SF0K5_03 | Minimální navážka ve vážicím rozsahu {Bereich} s jednotkou pro bezpečnostní faktor 0,5 a přesnost procesu 0,3 %, s justováním (po justování). | [Hodnota] [Jednotka] | {Bereich}: Vážicí rozsah (1-4) | Příloha (nejistota měření, minimální navážka) | všechny | 28 | Ano | Ano | Ano | Ano
Mindesteinwaage_mJ{Bereich}_SF0K5_03_d | Minimální navážka ve vážicím rozsahu {Bereich} s jednotkou pro bezpečnostní faktor 0,5 a přesnost procesu 0,3 %, počet desetinných míst podle dílku stupnice d, s justováním (po justování). | [Hodnota] [Jednotka] | {Bereich}: Vážicí rozsah (1-4) | Příloha (nejistota měření, minimální navážka) | všechny | 30 | Ano | Ano | Ano | Ano
Mindesteinwaage_mJ{Bereich}_SF0K5_05 | Minimální navážka ve vážicím rozsahu {Bereich} s jednotkou pro bezpečnostní faktor 0,5 a přesnost procesu 0,5 %, s justováním (po justování). | [Hodnota] [Jednotka] | {Bereich}: Vážicí rozsah (1-4) | Příloha (nejistota měření, minimální navážka) | všechny | 28 | Ano | Ano | Ano | Ano
Mindesteinwaage_mJ{Bereich}_SF0K5_05_d | Minimální navážka ve vážicím rozsahu {Bereich} s jednotkou pro bezpečnostní faktor 0,5 a přesnost procesu 0,5 %, počet desetinných míst podle dílku stupnice d, s justováním (po justování). | [Hodnota] [Jednotka] | {Bereich}: Vážicí rozsah (1-4) | Příloha (nejistota měření, minimální navážka) | všechny | 30 | Ano | Ano | Ano | Ano
Mindesteinwaage_mJ{Bereich}_SF0K5_1 | Minimální navážka ve vážicím rozsahu {Bereich} s jednotkou pro bezpečnostní faktor 0,5 a přesnost procesu 1 %, s justováním (po justování). | [Hodnota] [Jednotka] | {Bereich}: Vážicí rozsah (1-4) | Příloha (nejistota měření, minimální navážka) | všechny | 27 | Ano | Ano | Ano | Ano
Mindesteinwaage_mJ{Bereich}_SF0K5_10 | Minimální navážka ve vážicím rozsahu {Bereich} s jednotkou pro bezpečnostní faktor 0,5 a přesnost procesu 10 %, s justováním (po justování). | [Hodnota] [Jednotka] | {Bereich}: Vážicí rozsah (1-4) | Příloha (nejistota měření, minimální navážka) | všechny | 28 | Ano | Ano | Ano | Ano
Mindesteinwaage_mJ{Bereich}_SF0K5_10_d | Minimální navážka ve vážicím rozsahu {Bereich} s jednotkou pro bezpečnostní faktor 0,5 a přesnost procesu 10 %, počet desetinných míst podle dílku stupnice d, s justováním (po justování). | [Hodnota] [Jednotka] | {Bereich}: Vážicí rozsah (1-4) | Příloha (nejistota měření, minimální navážka) | všechny | 30 | Ano | Ano | Ano | Ano
Mindesteinwaage_mJ{Bereich}_SF0K5_1_d | Minimální navážka ve vážicím rozsahu {Bereich} s jednotkou pro bezpečnostní faktor 0,5 a přesnost procesu 1 %, počet desetinných míst podle dílku stupnice d, s justováním (po justování). | [Hodnota] [Jednotka] | {Bereich}: Vážicí rozsah (1-4) | Příloha (nejistota měření, minimální navážka) | všechny | 29 | Ano | Ano | Ano | Ano
Mindesteinwaage_mJ{Bereich}_SF0K5_2 | Minimální navážka ve vážicím rozsahu {Bereich} s jednotkou pro bezpečnostní faktor 0,5 a přesnost procesu 2 %, s justováním (po justování). | [Hodnota] [Jednotka] | {Bereich}: Vážicí rozsah (1-4) | Příloha (nejistota měření, minimální navážka) | všechny | 27 | Ano | Ano | Ano | Ano
Mindesteinwaage_mJ{Bereich}_SF0K5_2_d | Minimální navážka ve vážicím rozsahu {Bereich} s jednotkou pro bezpečnostní faktor 0,5 a přesnost procesu 2 %, počet desetinných míst podle dílku stupnice d, s justováním (po justování). | [Hodnota] [Jednotka] | {Bereich}: Vážicí rozsah (1-4) | Příloha (nejistota měření, minimální navážka) | všechny | 29 | Ano | Ano | Ano | Ano
Mindesteinwaage_mJ{Bereich}_SF0K5_3 | Minimální navážka ve vážicím rozsahu {Bereich} s jednotkou pro bezpečnostní faktor 0,5 a přesnost procesu 3 %, s justováním (po justování). | [Hodnota] [Jednotka] | {Bereich}: Vážicí rozsah (1-4) | Příloha (nejistota měření, minimální navážka) | všechny | 27 | Ano | Ano | Ano | Ano
Mindesteinwaage_mJ{Bereich}_SF0K5_3_d | Minimální navážka ve vážicím rozsahu {Bereich} s jednotkou pro bezpečnostní faktor 0,5 a přesnost procesu 3 %, počet desetinných míst podle dílku stupnice d, s justováním (po justování). | [Hodnota] [Jednotka] | {Bereich}: Vážicí rozsah (1-4) | Příloha (nejistota měření, minimální navážka) | všechny | 29 | Ano | Ano | Ano | Ano
Mindesteinwaage_mJ{Bereich}_SF0K5_5 | Minimální navážka ve vážicím rozsahu {Bereich} s jednotkou pro bezpečnostní faktor 0,5 a přesnost procesu 5 %, s justováním (po justování). | [Hodnota] [Jednotka] | {Bereich}: Vážicí rozsah (1-4) | Příloha (nejistota měření, minimální navážka) | všechny | 27 | Ano | Ano | Ano | Ano
Mindesteinwaage_mJ{Bereich}_SF0K5_5_d | Minimální navážka ve vážicím rozsahu {Bereich} s jednotkou pro bezpečnostní faktor 0,5 a přesnost procesu 5 %, počet desetinných míst podle dílku stupnice d, s justováním (po justování). | [Hodnota] [Jednotka] | {Bereich}: Vážicí rozsah (1-4) | Příloha (nejistota měření, minimální navážka) | všechny | 29 | Ano | Ano | Ano | Ano
Mindesteinwaage_mJ{Bereich}_SF10_01 | Minimální navážka ve vážicím rozsahu {Bereich} s jednotkou pro bezpečnostní faktor 10 a přesnost procesu 0,1 %, s justováním (po justování). | [Hodnota] [Jednotka] | {Bereich}: Vážicí rozsah (1-4) | Příloha (nejistota měření, minimální navážka) | všechny | 27 | Ano | Ano | Ano | Ano
Mindesteinwaage_mJ{Bereich}_SF10_01_d | Minimální navážka ve vážicím rozsahu {Bereich} s jednotkou pro bezpečnostní faktor 10 a přesnost procesu 0,1 %, počet desetinných míst podle dílku stupnice d, s justováním (po justování). | [Hodnota] [Jednotka] | {Bereich}: Vážicí rozsah (1-4) | Příloha (nejistota měření, minimální navážka) | všechny | 29 | Ano | Ano | Ano | Ano
Mindesteinwaage_mJ{Bereich}_SF10_02 | Minimální navážka ve vážicím rozsahu {Bereich} s jednotkou pro bezpečnostní faktor 10 a přesnost procesu 0,2 %, s justováním (po justování). | [Hodnota] [Jednotka] | {Bereich}: Vážicí rozsah (1-4) | Příloha (nejistota měření, minimální navážka) | všechny | 27 | Ano | Ano | Ano | Ano
Mindesteinwaage_mJ{Bereich}_SF10_02_d | Minimální navážka ve vážicím rozsahu {Bereich} s jednotkou pro bezpečnostní faktor 10 a přesnost procesu 0,2 %, počet desetinných míst podle dílku stupnice d, s justováním (po justování). | [Hodnota] [Jednotka] | {Bereich}: Vážicí rozsah (1-4) | Příloha (nejistota měření, minimální navážka) | všechny | 29 | Ano | Ano | Ano | Ano
Mindesteinwaage_mJ{Bereich}_SF10_03 | Minimální navážka ve vážicím rozsahu {Bereich} s jednotkou pro bezpečnostní faktor 10 a přesnost procesu 0,3 %, s justováním (po justování). | [Hodnota] [Jednotka] | {Bereich}: Vážicí rozsah (1-4) | Příloha (nejistota měření, minimální navážka) | všechny | 27 | Ano | Ano | Ano | Ano
Mindesteinwaage_mJ{Bereich}_SF10_03_d | Minimální navážka ve vážicím rozsahu {Bereich} s jednotkou pro bezpečnostní faktor 10 a přesnost procesu 0,3 %, počet desetinných míst podle dílku stupnice d, s justováním (po justování). | [Hodnota] [Jednotka] | {Bereich}: Vážicí rozsah (1-4) | Příloha (nejistota měření, minimální navážka) | všechny | 29 | Ano | Ano | Ano | Ano
Mindesteinwaage_mJ{Bereich}_SF10_05 | Minimální navážka ve vážicím rozsahu {Bereich} s jednotkou pro bezpečnostní faktor 10 a přesnost procesu 0,5 %, s justováním (po justování). | [Hodnota] [Jednotka] | {Bereich}: Vážicí rozsah (1-4) | Příloha (nejistota měření, minimální navážka) | všechny | 27 | Ano | Ano | Ano | Ano
Mindesteinwaage_mJ{Bereich}_SF10_05_d | Minimální navážka ve vážicím rozsahu {Bereich} s jednotkou pro bezpečnostní faktor 10 a přesnost procesu 0,5 %, počet desetinných míst podle dílku stupnice d, s justováním (po justování). | [Hodnota] [Jednotka] | {Bereich}: Vážicí rozsah (1-4) | Příloha (nejistota měření, minimální navážka) | všechny | 29 | Ano | Ano | Ano | Ano
Mindesteinwaage_mJ{Bereich}_SF10_1 | Minimální navážka ve vážicím rozsahu {Bereich} s jednotkou pro bezpečnostní faktor 10 a přesnost procesu 1 %, s justováním (po justování). | [Hodnota] [Jednotka] | {Bereich}: Vážicí rozsah (1-4) | Příloha (nejistota měření, minimální navážka) | všechny | 26 | Ano | Ano | Ano | Ano
Mindesteinwaage_mJ{Bereich}_SF10_10 | Minimální navážka ve vážicím rozsahu {Bereich} s jednotkou pro bezpečnostní faktor 10 a přesnost procesu 10 %, s justováním (po justování). | [Hodnota] [Jednotka] | {Bereich}: Vážicí rozsah (1-4) | Příloha (nejistota měření, minimální navážka) | všechny | 27 | Ano | Ano | Ano | Ano
Mindesteinwaage_mJ{Bereich}_SF10_10_d | Minimální navážka ve vážicím rozsahu {Bereich} s jednotkou pro bezpečnostní faktor 10 a přesnost procesu 10 %, počet desetinných míst podle dílku stupnice d, s justováním (po justování). | [Hodnota] [Jednotka] | {Bereich}: Vážicí rozsah (1-4) | Příloha (nejistota měření, minimální navážka) | všechny | 29 | Ano | Ano | Ano | Ano
Mindesteinwaage_mJ{Bereich}_SF10_1_d | Minimální navážka ve vážicím rozsahu {Bereich} s jednotkou pro bezpečnostní faktor 10 a přesnost procesu 1 %, počet desetinných míst podle dílku stupnice d, s justováním (po justování). | [Hodnota] [Jednotka] | {Bereich}: Vážicí rozsah (1-4) | Příloha (nejistota měření, minimální navážka) | všechny | 28 | Ano | Ano | Ano | Ano
Mindesteinwaage_mJ{Bereich}_SF10_2 | Minimální navážka ve vážicím rozsahu {Bereich} s jednotkou pro bezpečnostní faktor 10 a přesnost procesu 2 %, s justováním (po justování). | [Hodnota] [Jednotka] | {Bereich}: Vážicí rozsah (1-4) | Příloha (nejistota měření, minimální navážka) | všechny | 26 | Ano | Ano | Ano | Ano
Mindesteinwaage_mJ{Bereich}_SF10_2_d | Minimální navážka ve vážicím rozsahu {Bereich} s jednotkou pro bezpečnostní faktor 10 a přesnost procesu 2 %, počet desetinných míst podle dílku stupnice d, s justováním (po justování). | [Hodnota] [Jednotka] | {Bereich}: Vážicí rozsah (1-4) | Příloha (nejistota měření, minimální navážka) | všechny | 28 | Ano | Ano | Ano | Ano
Mindesteinwaage_mJ{Bereich}_SF10_3 | Minimální navážka ve vážicím rozsahu {Bereich} s jednotkou pro bezpečnostní faktor 10 a přesnost procesu 3 %, s justováním (po justování). | [Hodnota] [Jednotka] | {Bereich}: Vážicí rozsah (1-4) | Příloha (nejistota měření, minimální navážka) | všechny | 26 | Ano | Ano | Ano | Ano
Mindesteinwaage_mJ{Bereich}_SF10_3_d | Minimální navážka ve vážicím rozsahu {Bereich} s jednotkou pro bezpečnostní faktor 10 a přesnost procesu 3 %, počet desetinných míst podle dílku stupnice d, s justováním (po justování). | [Hodnota] [Jednotka] | {Bereich}: Vážicí rozsah (1-4) | Příloha (nejistota měření, minimální navážka) | všechny | 28 | Ano | Ano | Ano | Ano
Mindesteinwaage_mJ{Bereich}_SF10_5 | Minimální navážka ve vážicím rozsahu {Bereich} s jednotkou pro bezpečnostní faktor 10 a přesnost procesu 5 %, s justováním (po justování). | [Hodnota] [Jednotka] | {Bereich}: Vážicí rozsah (1-4) | Příloha (nejistota měření, minimální navážka) | všechny | 26 | Ano | Ano | Ano | Ano
Mindesteinwaage_mJ{Bereich}_SF10_5_d | Minimální navážka ve vážicím rozsahu {Bereich} s jednotkou pro bezpečnostní faktor 10 a přesnost procesu 5 %, počet desetinných míst podle dílku stupnice d, s justováním (po justování). | [Hodnota] [Jednotka] | {Bereich}: Vážicí rozsah (1-4) | Příloha (nejistota měření, minimální navážka) | všechny | 28 | Ano | Ano | Ano | Ano
Mindesteinwaage_mJ{Bereich}_SF1_01 | Minimální navážka ve vážicím rozsahu {Bereich} s jednotkou pro bezpečnostní faktor 1 a přesnost procesu 0,1 %, s justováním (po justování). | [Hodnota] [Jednotka] | {Bereich}: Vážicí rozsah (1-4) | Příloha (nejistota měření, minimální navážka) | všechny | 26 | Ano | Ano | Ano | Ano
Mindesteinwaage_mJ{Bereich}_SF1_01_d | Minimální navážka ve vážicím rozsahu {Bereich} s jednotkou pro bezpečnostní faktor 1 a přesnost procesu 0,1 %, počet desetinných míst podle dílku stupnice d, s justováním (po justování). | [Hodnota] [Jednotka] | {Bereich}: Vážicí rozsah (1-4) | Příloha (nejistota měření, minimální navážka) | všechny | 28 | Ano | Ano | Ano | Ano
Mindesteinwaage_mJ{Bereich}_SF1_02 | Minimální navážka ve vážicím rozsahu {Bereich} s jednotkou pro bezpečnostní faktor 1 a přesnost procesu 0,2 %, s justováním (po justování). | [Hodnota] [Jednotka] | {Bereich}: Vážicí rozsah (1-4) | Příloha (nejistota měření, minimální navážka) | všechny | 26 | Ano | Ano | Ano | Ano
Mindesteinwaage_mJ{Bereich}_SF1_02_d | Minimální navážka ve vážicím rozsahu {Bereich} s jednotkou pro bezpečnostní faktor 1 a přesnost procesu 0,2 %, počet desetinných míst podle dílku stupnice d, s justováním (po justování). | [Hodnota] [Jednotka] | {Bereich}: Vážicí rozsah (1-4) | Příloha (nejistota měření, minimální navážka) | všechny | 28 | Ano | Ano | Ano | Ano
Mindesteinwaage_mJ{Bereich}_SF1_03 | Minimální navážka ve vážicím rozsahu {Bereich} s jednotkou pro bezpečnostní faktor 1 a přesnost procesu 0,3 %, s justováním (po justování). | [Hodnota] [Jednotka] | {Bereich}: Vážicí rozsah (1-4) | Příloha (nejistota měření, minimální navážka) | všechny | 26 | Ano | Ano | Ano | Ano
Mindesteinwaage_mJ{Bereich}_SF1_03_d | Minimální navážka ve vážicím rozsahu {Bereich} s jednotkou pro bezpečnostní faktor 1 a přesnost procesu 0,3 %, počet desetinných míst podle dílku stupnice d, s justováním (po justování). | [Hodnota] [Jednotka] | {Bereich}: Vážicí rozsah (1-4) | Příloha (nejistota měření, minimální navážka) | všechny | 28 | Ano | Ano | Ano | Ano
Mindesteinwaage_mJ{Bereich}_SF1_05 | Minimální navážka ve vážicím rozsahu {Bereich} s jednotkou pro bezpečnostní faktor 1 a přesnost procesu 0,5 %, s justováním (po justování). | [Hodnota] [Jednotka] | {Bereich}: Vážicí rozsah (1-4) | Příloha (nejistota měření, minimální navážka) | všechny | 26 | Ano | Ano | Ano | Ano
Mindesteinwaage_mJ{Bereich}_SF1_05_d | Minimální navážka ve vážicím rozsahu {Bereich} s jednotkou pro bezpečnostní faktor 1 a přesnost procesu 0,5 %, počet desetinných míst podle dílku stupnice d, s justováním (po justování). | [Hodnota] [Jednotka] | {Bereich}: Vážicí rozsah (1-4) | Příloha (nejistota měření, minimální navážka) | všechny | 28 | Ano | Ano | Ano | Ano
Mindesteinwaage_mJ{Bereich}_SF1_1 | Minimální navážka ve vážicím rozsahu {Bereich} s jednotkou pro bezpečnostní faktor 1 a přesnost procesu 1 %, s justováním (po justování). | [Hodnota] [Jednotka] | {Bereich}: Vážicí rozsah (1-4) | Příloha (nejistota měření, minimální navážka) | všechny | 25 | Ano | Ano | Ano | Ano
Mindesteinwaage_mJ{Bereich}_SF1_10 | Minimální navážka ve vážicím rozsahu {Bereich} s jednotkou pro bezpečnostní faktor 1 a přesnost procesu 10 %, s justováním (po justování). | [Hodnota] [Jednotka] | {Bereich}: Vážicí rozsah (1-4) | Příloha (nejistota měření, minimální navážka) | všechny | 26 | Ano | Ano | Ano | Ano
Mindesteinwaage_mJ{Bereich}_SF1_10_d | Minimální navážka ve vážicím rozsahu {Bereich} s jednotkou pro bezpečnostní faktor 1 a přesnost procesu 10 %, počet desetinných míst podle dílku stupnice d, s justováním (po justování). | [Hodnota] [Jednotka] | {Bereich}: Vážicí rozsah (1-4) | Příloha (nejistota měření, minimální navážka) | všechny | 28 | Ano | Ano | Ano | Ano
Mindesteinwaage_mJ{Bereich}_SF1_1_d | Minimální navážka ve vážicím rozsahu {Bereich} s jednotkou pro bezpečnostní faktor 1 a přesnost procesu 1 %, počet desetinných míst podle dílku stupnice d, s justováním (po justování). | [Hodnota] [Jednotka] | {Bereich}: Vážicí rozsah (1-4) | Příloha (nejistota měření, minimální navážka) | všechny | 27 | Ano | Ano | Ano | Ano
Mindesteinwaage_mJ{Bereich}_SF1_2 | Minimální navážka ve vážicím rozsahu {Bereich} s jednotkou pro bezpečnostní faktor 1 a přesnost procesu 2 %, s justováním (po justování). | [Hodnota] [Jednotka] | {Bereich}: Vážicí rozsah (1-4) | Příloha (nejistota měření, minimální navážka) | všechny | 25 | Ano | Ano | Ano | Ano
Mindesteinwaage_mJ{Bereich}_SF1_2_d | Minimální navážka ve vážicím rozsahu {Bereich} s jednotkou pro bezpečnostní faktor 1 a přesnost procesu 2 %, počet desetinných míst podle dílku stupnice d, s justováním (po justování). | [Hodnota] [Jednotka] | {Bereich}: Vážicí rozsah (1-4) | Příloha (nejistota měření, minimální navážka) | všechny | 27 | Ano | Ano | Ano | Ano
Mindesteinwaage_mJ{Bereich}_SF1_3 | Minimální navážka ve vážicím rozsahu {Bereich} s jednotkou pro bezpečnostní faktor 1 a přesnost procesu 3 %, s justováním (po justování). | [Hodnota] [Jednotka] | {Bereich}: Vážicí rozsah (1-4) | Příloha (nejistota měření, minimální navážka) | všechny | 25 | Ano | Ano | Ano | Ano
Mindesteinwaage_mJ{Bereich}_SF1_3_d | Minimální navážka ve vážicím rozsahu {Bereich} s jednotkou pro bezpečnostní faktor 1 a přesnost procesu 3 %, počet desetinných míst podle dílku stupnice d, s justováním (po justování). | [Hodnota] [Jednotka] | {Bereich}: Vážicí rozsah (1-4) | Příloha (nejistota měření, minimální navážka) | všechny | 27 | Ano | Ano | Ano | Ano
Mindesteinwaage_mJ{Bereich}_SF1_5 | Minimální navážka ve vážicím rozsahu {Bereich} s jednotkou pro bezpečnostní faktor 1 a přesnost procesu 5 %, s justováním (po justování). | [Hodnota] [Jednotka] | {Bereich}: Vážicí rozsah (1-4) | Příloha (nejistota měření, minimální navážka) | všechny | 25 | Ano | Ano | Ano | Ano
Mindesteinwaage_mJ{Bereich}_SF1_5_d | Minimální navážka ve vážicím rozsahu {Bereich} s jednotkou pro bezpečnostní faktor 1 a přesnost procesu 5 %, počet desetinných míst podle dílku stupnice d, s justováním (po justování). | [Hodnota] [Jednotka] | {Bereich}: Vážicí rozsah (1-4) | Příloha (nejistota měření, minimální navážka) | všechny | 27 | Ano | Ano | Ano | Ano
Mindesteinwaage_mJ{Bereich}_SF1K5_01 | Minimální navážka ve vážicím rozsahu {Bereich} s jednotkou pro bezpečnostní faktor 1,5 a přesnost procesu 0,1 %, s justováním (po justování). | [Hodnota] [Jednotka] | {Bereich}: Vážicí rozsah (1-4) | Příloha (nejistota měření, minimální navážka) | všechny | 28 | Ano | Ano | Ano | Ano
Mindesteinwaage_mJ{Bereich}_SF1K5_01_d | Minimální navážka ve vážicím rozsahu {Bereich} s jednotkou pro bezpečnostní faktor 1,5 a přesnost procesu 0,1 %, počet desetinných míst podle dílku stupnice d, s justováním (po justování). | [Hodnota] [Jednotka] | {Bereich}: Vážicí rozsah (1-4) | Příloha (nejistota měření, minimální navážka) | všechny | 30 | Ano | Ano | Ano | Ano
Mindesteinwaage_mJ{Bereich}_SF1K5_02 | Minimální navážka ve vážicím rozsahu {Bereich} s jednotkou pro bezpečnostní faktor 1,5 a přesnost procesu 0,2 %, s justováním (po justování). | [Hodnota] [Jednotka] | {Bereich}: Vážicí rozsah (1-4) | Příloha (nejistota měření, minimální navážka) | všechny | 28 | Ano | Ano | Ano | Ano
Mindesteinwaage_mJ{Bereich}_SF1K5_02_d | Minimální navážka ve vážicím rozsahu {Bereich} s jednotkou pro bezpečnostní faktor 1,5 a přesnost procesu 0,2 %, počet desetinných míst podle dílku stupnice d, s justováním (po justování). | [Hodnota] [Jednotka] | {Bereich}: Vážicí rozsah (1-4) | Příloha (nejistota měření, minimální navážka) | všechny | 30 | Ano | Ano | Ano | Ano
Mindesteinwaage_mJ{Bereich}_SF1K5_03 | Minimální navážka ve vážicím rozsahu {Bereich} s jednotkou pro bezpečnostní faktor 1,5 a přesnost procesu 0,3 %, s justováním (po justování). | [Hodnota] [Jednotka] | {Bereich}: Vážicí rozsah (1-4) | Příloha (nejistota měření, minimální navážka) | všechny | 28 | Ano | Ano | Ano | Ano
Mindesteinwaage_mJ{Bereich}_SF1K5_03_d | Minimální navážka ve vážicím rozsahu {Bereich} s jednotkou pro bezpečnostní faktor 1,5 a přesnost procesu 0,3 %, počet desetinných míst podle dílku stupnice d, s justováním (po justování). | [Hodnota] [Jednotka] | {Bereich}: Vážicí rozsah (1-4) | Příloha (nejistota měření, minimální navážka) | všechny | 30 | Ano | Ano | Ano | Ano
Mindesteinwaage_mJ{Bereich}_SF1K5_05 | Minimální navážka ve vážicím rozsahu {Bereich} s jednotkou pro bezpečnostní faktor 1,5 a přesnost procesu 0,5 %, s justováním (po justování). | [Hodnota] [Jednotka] | {Bereich}: Vážicí rozsah (1-4) | Příloha (nejistota měření, minimální navážka) | všechny | 28 | Ano | Ano | Ano | Ano
Mindesteinwaage_mJ{Bereich}_SF1K5_05_d | Minimální navážka ve vážicím rozsahu {Bereich} s jednotkou pro bezpečnostní faktor 1,5 a přesnost procesu 0,5 %, počet desetinných míst podle dílku stupnice d, s justováním (po justování). | [Hodnota] [Jednotka] | {Bereich}: Vážicí rozsah (1-4) | Příloha (nejistota měření, minimální navážka) | všechny | 30 | Ano | Ano | Ano | Ano
Mindesteinwaage_mJ{Bereich}_SF1K5_1 | Minimální navážka ve vážicím rozsahu {Bereich} s jednotkou pro bezpečnostní faktor 1,5 a přesnost procesu 1 %, s justováním (po justování). | [Hodnota] [Jednotka] | {Bereich}: Vážicí rozsah (1-4) | Příloha (nejistota měření, minimální navážka) | všechny | 27 | Ano | Ano | Ano | Ano
Mindesteinwaage_mJ{Bereich}_SF1K5_10 | Minimální navážka ve vážicím rozsahu {Bereich} s jednotkou pro bezpečnostní faktor 1,5 a přesnost procesu 10 %, s justováním (po justování). | [Hodnota] [Jednotka] | {Bereich}: Vážicí rozsah (1-4) | Příloha (nejistota měření, minimální navážka) | všechny | 28 | Ano | Ano | Ano | Ano
Mindesteinwaage_mJ{Bereich}_SF1K5_10_d | Minimální navážka ve vážicím rozsahu {Bereich} s jednotkou pro bezpečnostní faktor 1,5 a přesnost procesu 10 %, počet desetinných míst podle dílku stupnice d, s justováním (po justování). | [Hodnota] [Jednotka] | {Bereich}: Vážicí rozsah (1-4) | Příloha (nejistota měření, minimální navážka) | všechny | 30 | Ano | Ano | Ano | Ano
Mindesteinwaage_mJ{Bereich}_SF1K5_1_d | Minimální navážka ve vážicím rozsahu {Bereich} s jednotkou pro bezpečnostní faktor 1,5 a přesnost procesu 1 %, počet desetinných míst podle dílku stupnice d, s justováním (po justování). | [Hodnota] [Jednotka] | {Bereich}: Vážicí rozsah (1-4) | Příloha (nejistota měření, minimální navážka) | všechny | 29 | Ano | Ano | Ano | Ano
Mindesteinwaage_mJ{Bereich}_SF1K5_2 | Minimální navážka ve vážicím rozsahu {Bereich} s jednotkou pro bezpečnostní faktor 1,5 a přesnost procesu 2 %, s justováním (po justování). | [Hodnota] [Jednotka] | {Bereich}: Vážicí rozsah (1-4) | Příloha (nejistota měření, minimální navážka) | všechny | 27 | Ano | Ano | Ano | Ano
Mindesteinwaage_mJ{Bereich}_SF1K5_2_d | Minimální navážka ve vážicím rozsahu {Bereich} s jednotkou pro bezpečnostní faktor 1,5 a přesnost procesu 2 %, počet desetinných míst podle dílku stupnice d, s justováním (po justování). | [Hodnota] [Jednotka] | {Bereich}: Vážicí rozsah (1-4) | Příloha (nejistota měření, minimální navážka) | všechny | 29 | Ano | Ano | Ano | Ano
Mindesteinwaage_mJ{Bereich}_SF1K5_3 | Minimální navážka ve vážicím rozsahu {Bereich} s jednotkou pro bezpečnostní faktor 1,5 a přesnost procesu 3 %, s justováním (po justování). | [Hodnota] [Jednotka] | {Bereich}: Vážicí rozsah (1-4) | Příloha (nejistota měření, minimální navážka) | všechny | 27 | Ano | Ano | Ano | Ano
Mindesteinwaage_mJ{Bereich}_SF1K5_3_d | Minimální navážka ve vážicím rozsahu {Bereich} s jednotkou pro bezpečnostní faktor 1,5 a přesnost procesu 3 %, počet desetinných míst podle dílku stupnice d, s justováním (po justování). | [Hodnota] [Jednotka] | {Bereich}: Vážicí rozsah (1-4) | Příloha (nejistota měření, minimální navážka) | všechny | 29 | Ano | Ano | Ano | Ano
Mindesteinwaage_mJ{Bereich}_SF1K5_5 | Minimální navážka ve vážicím rozsahu {Bereich} s jednotkou pro bezpečnostní faktor 1,5 a přesnost procesu 5 %, s justováním (po justování). | [Hodnota] [Jednotka] | {Bereich}: Vážicí rozsah (1-4) | Příloha (nejistota měření, minimální navážka) | všechny | 27 | Ano | Ano | Ano | Ano
Mindesteinwaage_mJ{Bereich}_SF1K5_5_d | Minimální navážka ve vážicím rozsahu {Bereich} s jednotkou pro bezpečnostní faktor 1,5 a přesnost procesu 5 %, počet desetinných míst podle dílku stupnice d, s justováním (po justování). | [Hodnota] [Jednotka] | {Bereich}: Vážicí rozsah (1-4) | Příloha (nejistota měření, minimální navážka) | všechny | 29 | Ano | Ano | Ano | Ano
Mindesteinwaage_mJ{Bereich}_SF2_01 | Minimální navážka ve vážicím rozsahu {Bereich} s jednotkou pro bezpečnostní faktor 2 a přesnost procesu 0,1 %, s justováním (po justování). | [Hodnota] [Jednotka] | {Bereich}: Vážicí rozsah (1-4) | Příloha (nejistota měření, minimální navážka) | všechny | 26 | Ano | Ano | Ano | Ano
Mindesteinwaage_mJ{Bereich}_SF2_01_d | Minimální navážka ve vážicím rozsahu {Bereich} s jednotkou pro bezpečnostní faktor 2 a přesnost procesu 0,1 %, počet desetinných míst podle dílku stupnice d, s justováním (po justování). | [Hodnota] [Jednotka] | {Bereich}: Vážicí rozsah (1-4) | Příloha (nejistota měření, minimální navážka) | všechny | 28 | Ano | Ano | Ano | Ano
Mindesteinwaage_mJ{Bereich}_SF2_02 | Minimální navážka ve vážicím rozsahu {Bereich} s jednotkou pro bezpečnostní faktor 2 a přesnost procesu 0,2 %, s justováním (po justování). | [Hodnota] [Jednotka] | {Bereich}: Vážicí rozsah (1-4) | Příloha (nejistota měření, minimální navážka) | všechny | 26 | Ano | Ano | Ano | Ano
Mindesteinwaage_mJ{Bereich}_SF2_02_d | Minimální navážka ve vážicím rozsahu {Bereich} s jednotkou pro bezpečnostní faktor 2 a přesnost procesu 0,2 %, počet desetinných míst podle dílku stupnice d, s justováním (po justování). | [Hodnota] [Jednotka] | {Bereich}: Vážicí rozsah (1-4) | Příloha (nejistota měření, minimální navážka) | všechny | 28 | Ano | Ano | Ano | Ano
Mindesteinwaage_mJ{Bereich}_SF2_03 | Minimální navážka ve vážicím rozsahu {Bereich} s jednotkou pro bezpečnostní faktor 2 a přesnost procesu 0,3 %, s justováním (po justování). | [Hodnota] [Jednotka] | {Bereich}: Vážicí rozsah (1-4) | Příloha (nejistota měření, minimální navážka) | všechny | 26 | Ano | Ano | Ano | Ano
Mindesteinwaage_mJ{Bereich}_SF2_03_d | Minimální navážka ve vážicím rozsahu {Bereich} s jednotkou pro bezpečnostní faktor 2 a přesnost procesu 0,3 %, počet desetinných míst podle dílku stupnice d, s justováním (po justování). | [Hodnota] [Jednotka] | {Bereich}: Vážicí rozsah (1-4) | Příloha (nejistota měření, minimální navážka) | všechny | 28 | Ano | Ano | Ano | Ano
Mindesteinwaage_mJ{Bereich}_SF2_05 | Minimální navážka ve vážicím rozsahu {Bereich} s jednotkou pro bezpečnostní faktor 2 a přesnost procesu 0,5 %, s justováním (po justování). | [Hodnota] [Jednotka] | {Bereich}: Vážicí rozsah (1-4) | Příloha (nejistota měření, minimální navážka) | všechny | 26 | Ano | Ano | Ano | Ano
Mindesteinwaage_mJ{Bereich}_SF2_05_d | Minimální navážka ve vážicím rozsahu {Bereich} s jednotkou pro bezpečnostní faktor 2 a přesnost procesu 0,5 %, počet desetinných míst podle dílku stupnice d, s justováním (po justování). | [Hodnota] [Jednotka] | {Bereich}: Vážicí rozsah (1-4) | Příloha (nejistota měření, minimální navážka) | všechny | 28 | Ano | Ano | Ano | Ano
Mindesteinwaage_mJ{Bereich}_SF2_1 | Minimální navážka ve vážicím rozsahu {Bereich} s jednotkou pro bezpečnostní faktor 2 a přesnost procesu 1 %, s justováním (po justování). | [Hodnota] [Jednotka] | {Bereich}: Vážicí rozsah (1-4) | Příloha (nejistota měření, minimální navážka) | všechny | 25 | Ano | Ano | Ano | Ano
Mindesteinwaage_mJ{Bereich}_SF2_10 | Minimální navážka ve vážicím rozsahu {Bereich} s jednotkou pro bezpečnostní faktor 2 a přesnost procesu 10 %, s justováním (po justování). | [Hodnota] [Jednotka] | {Bereich}: Vážicí rozsah (1-4) | Příloha (nejistota měření, minimální navážka) | všechny | 26 | Ano | Ano | Ano | Ano
Mindesteinwaage_mJ{Bereich}_SF2_10_d | Minimální navážka ve vážicím rozsahu {Bereich} s jednotkou pro bezpečnostní faktor 2 a přesnost procesu 10 %, počet desetinných míst podle dílku stupnice d, s justováním (po justování). | [Hodnota] [Jednotka] | {Bereich}: Vážicí rozsah (1-4) | Příloha (nejistota měření, minimální navážka) | všechny | 28 | Ano | Ano | Ano | Ano
Mindesteinwaage_mJ{Bereich}_SF2_1_d | Minimální navážka ve vážicím rozsahu {Bereich} s jednotkou pro bezpečnostní faktor 2 a přesnost procesu 1 %, počet desetinných míst podle dílku stupnice d, s justováním (po justování). | [Hodnota] [Jednotka] | {Bereich}: Vážicí rozsah (1-4) | Příloha (nejistota měření, minimální navážka) | všechny | 27 | Ano | Ano | Ano | Ano
Mindesteinwaage_mJ{Bereich}_SF2_2 | Minimální navážka ve vážicím rozsahu {Bereich} s jednotkou pro bezpečnostní faktor 2 a přesnost procesu 2 %, s justováním (po justování). | [Hodnota] [Jednotka] | {Bereich}: Vážicí rozsah (1-4) | Příloha (nejistota měření, minimální navážka) | všechny | 25 | Ano | Ano | Ano | Ano
Mindesteinwaage_mJ{Bereich}_SF2_2_d | Minimální navážka ve vážicím rozsahu {Bereich} s jednotkou pro bezpečnostní faktor 2 a přesnost procesu 2 %, počet desetinných míst podle dílku stupnice d, s justováním (po justování). | [Hodnota] [Jednotka] | {Bereich}: Vážicí rozsah (1-4) | Příloha (nejistota měření, minimální navážka) | všechny | 27 | Ano | Ano | Ano | Ano
Mindesteinwaage_mJ{Bereich}_SF2_3 | Minimální navážka ve vážicím rozsahu {Bereich} s jednotkou pro bezpečnostní faktor 2 a přesnost procesu 3 %, s justováním (po justování). | [Hodnota] [Jednotka] | {Bereich}: Vážicí rozsah (1-4) | Příloha (nejistota měření, minimální navážka) | všechny | 25 | Ano | Ano | Ano | Ano
Mindesteinwaage_mJ{Bereich}_SF2_3_d | Minimální navážka ve vážicím rozsahu {Bereich} s jednotkou pro bezpečnostní faktor 2 a přesnost procesu 3 %, počet desetinných míst podle dílku stupnice d, s justováním (po justování). | [Hodnota] [Jednotka] | {Bereich}: Vážicí rozsah (1-4) | Příloha (nejistota měření, minimální navážka) | všechny | 27 | Ano | Ano | Ano | Ano
Mindesteinwaage_mJ{Bereich}_SF2_5 | Minimální navážka ve vážicím rozsahu {Bereich} s jednotkou pro bezpečnostní faktor 2 a přesnost procesu 5 %, s justováním (po justování). | [Hodnota] [Jednotka] | {Bereich}: Vážicí rozsah (1-4) | Příloha (nejistota měření, minimální navážka) | všechny | 25 | Ano | Ano | Ano | Ano
Mindesteinwaage_mJ{Bereich}_SF2_5_d | Minimální navážka ve vážicím rozsahu {Bereich} s jednotkou pro bezpečnostní faktor 2 a přesnost procesu 5 %, počet desetinných míst podle dílku stupnice d, s justováním (po justování). | [Hodnota] [Jednotka] | {Bereich}: Vážicí rozsah (1-4) | Příloha (nejistota měření, minimální navážka) | všechny | 27 | Ano | Ano | Ano | Ano
Mindesteinwaage_mJ{Bereich}_SF2K5_01 | Minimální navážka ve vážicím rozsahu {Bereich} s jednotkou pro bezpečnostní faktor 2,5 a přesnost procesu 0,1 %, s justováním (po justování). | [Hodnota] [Jednotka] | {Bereich}: Vážicí rozsah (1-4) | Příloha (nejistota měření, minimální navážka) | všechny | 28 | Ano | Ano | Ano | Ano
Mindesteinwaage_mJ{Bereich}_SF2K5_01_d | Minimální navážka ve vážicím rozsahu {Bereich} s jednotkou pro bezpečnostní faktor 2,5 a přesnost procesu 0,1 %, počet desetinných míst podle dílku stupnice d, s justováním (po justování). | [Hodnota] [Jednotka] | {Bereich}: Vážicí rozsah (1-4) | Příloha (nejistota měření, minimální navážka) | všechny | 30 | Ano | Ano | Ano | Ano
Mindesteinwaage_mJ{Bereich}_SF2K5_02 | Minimální navážka ve vážicím rozsahu {Bereich} s jednotkou pro bezpečnostní faktor 2,5 a přesnost procesu 0,2 %, s justováním (po justování). | [Hodnota] [Jednotka] | {Bereich}: Vážicí rozsah (1-4) | Příloha (nejistota měření, minimální navážka) | všechny | 28 | Ano | Ano | Ano | Ano
Mindesteinwaage_mJ{Bereich}_SF2K5_02_d | Minimální navážka ve vážicím rozsahu {Bereich} s jednotkou pro bezpečnostní faktor 2,5 a přesnost procesu 0,2 %, počet desetinných míst podle dílku stupnice d, s justováním (po justování). | [Hodnota] [Jednotka] | {Bereich}: Vážicí rozsah (1-4) | Příloha (nejistota měření, minimální navážka) | všechny | 30 | Ano | Ano | Ano | Ano
Mindesteinwaage_mJ{Bereich}_SF2K5_03 | Minimální navážka ve vážicím rozsahu {Bereich} s jednotkou pro bezpečnostní faktor 2,5 a přesnost procesu 0,3 %, s justováním (po justování). | [Hodnota] [Jednotka] | {Bereich}: Vážicí rozsah (1-4) | Příloha (nejistota měření, minimální navážka) | všechny | 28 | Ano | Ano | Ano | Ano
Mindesteinwaage_mJ{Bereich}_SF2K5_03_d | Minimální navážka ve vážicím rozsahu {Bereich} s jednotkou pro bezpečnostní faktor 2,5 a přesnost procesu 0,3 %, počet desetinných míst podle dílku stupnice d, s justováním (po justování). | [Hodnota] [Jednotka] | {Bereich}: Vážicí rozsah (1-4) | Příloha (nejistota měření, minimální navážka) | všechny | 30 | Ano | Ano | Ano | Ano
Mindesteinwaage_mJ{Bereich}_SF2K5_05 | Minimální navážka ve vážicím rozsahu {Bereich} s jednotkou pro bezpečnostní faktor 2,5 a přesnost procesu 0,5 %, s justováním (po justování). | [Hodnota] [Jednotka] | {Bereich}: Vážicí rozsah (1-4) | Příloha (nejistota měření, minimální navážka) | všechny | 28 | Ano | Ano | Ano | Ano
Mindesteinwaage_mJ{Bereich}_SF2K5_05_d | Minimální navážka ve vážicím rozsahu {Bereich} s jednotkou pro bezpečnostní faktor 2,5 a přesnost procesu 0,5 %, počet desetinných míst podle dílku stupnice d, s justováním (po justování). | [Hodnota] [Jednotka] | {Bereich}: Vážicí rozsah (1-4) | Příloha (nejistota měření, minimální navážka) | všechny | 30 | Ano | Ano | Ano | Ano
Mindesteinwaage_mJ{Bereich}_SF2K5_1 | Minimální navážka ve vážicím rozsahu {Bereich} s jednotkou pro bezpečnostní faktor 2,5 a přesnost procesu 1 %, s justováním (po justování). | [Hodnota] [Jednotka] | {Bereich}: Vážicí rozsah (1-4) | Příloha (nejistota měření, minimální navážka) | všechny | 27 | Ano | Ano | Ano | Ano
Mindesteinwaage_mJ{Bereich}_SF2K5_10 | Minimální navážka ve vážicím rozsahu {Bereich} s jednotkou pro bezpečnostní faktor 2,5 a přesnost procesu 10 %, s justováním (po justování). | [Hodnota] [Jednotka] | {Bereich}: Vážicí rozsah (1-4) | Příloha (nejistota měření, minimální navážka) | všechny | 28 | Ano | Ano | Ano | Ano
Mindesteinwaage_mJ{Bereich}_SF2K5_10_d | Minimální navážka ve vážicím rozsahu {Bereich} s jednotkou pro bezpečnostní faktor 2,5 a přesnost procesu 10 %, počet desetinných míst podle dílku stupnice d, s justováním (po justování). | [Hodnota] [Jednotka] | {Bereich}: Vážicí rozsah (1-4) | Příloha (nejistota měření, minimální navážka) | všechny | 30 | Ano | Ano | Ano | Ano
Mindesteinwaage_mJ{Bereich}_SF2K5_1_d | Minimální navážka ve vážicím rozsahu {Bereich} s jednotkou pro bezpečnostní faktor 2,5 a přesnost procesu 1 %, počet desetinných míst podle dílku stupnice d, s justováním (po justování). | [Hodnota] [Jednotka] | {Bereich}: Vážicí rozsah (1-4) | Příloha (nejistota měření, minimální navážka) | všechny | 29 | Ano | Ano | Ano | Ano
Mindesteinwaage_mJ{Bereich}_SF2K5_2 | Minimální navážka ve vážicím rozsahu {Bereich} s jednotkou pro bezpečnostní faktor 2,5 a přesnost procesu 2 %, s justováním (po justování). | [Hodnota] [Jednotka] | {Bereich}: Vážicí rozsah (1-4) | Příloha (nejistota měření, minimální navážka) | všechny | 27 | Ano | Ano | Ano | Ano
Mindesteinwaage_mJ{Bereich}_SF2K5_2_d | Minimální navážka ve vážicím rozsahu {Bereich} s jednotkou pro bezpečnostní faktor 2,5 a přesnost procesu 2 %, počet desetinných míst podle dílku stupnice d, s justováním (po justování). | [Hodnota] [Jednotka] | {Bereich}: Vážicí rozsah (1-4) | Příloha (nejistota měření, minimální navážka) | všechny | 29 | Ano | Ano | Ano | Ano
Mindesteinwaage_mJ{Bereich}_SF2K5_3 | Minimální navážka ve vážicím rozsahu {Bereich} s jednotkou pro bezpečnostní faktor 2,5 a přesnost procesu 3 %, s justováním (po justování). | [Hodnota] [Jednotka] | {Bereich}: Vážicí rozsah (1-4) | Příloha (nejistota měření, minimální navážka) | všechny | 27 | Ano | Ano | Ano | Ano
Mindesteinwaage_mJ{Bereich}_SF2K5_3_d | Minimální navážka ve vážicím rozsahu {Bereich} s jednotkou pro bezpečnostní faktor 2,5 a přesnost procesu 3 %, počet desetinných míst podle dílku stupnice d, s justováním (po justování). | [Hodnota] [Jednotka] | {Bereich}: Vážicí rozsah (1-4) | Příloha (nejistota měření, minimální navážka) | všechny | 29 | Ano | Ano | Ano | Ano
Mindesteinwaage_mJ{Bereich}_SF2K5_5 | Minimální navážka ve vážicím rozsahu {Bereich} s jednotkou pro bezpečnostní faktor 2,5 a přesnost procesu 5 %, s justováním (po justování). | [Hodnota] [Jednotka] | {Bereich}: Vážicí rozsah (1-4) | Příloha (nejistota měření, minimální navážka) | všechny | 27 | Ano | Ano | Ano | Ano
Mindesteinwaage_mJ{Bereich}_SF2K5_5_d | Minimální navážka ve vážicím rozsahu {Bereich} s jednotkou pro bezpečnostní faktor 2,5 a přesnost procesu 5 %, počet desetinných míst podle dílku stupnice d, s justováním (po justování). | [Hodnota] [Jednotka] | {Bereich}: Vážicí rozsah (1-4) | Příloha (nejistota měření, minimální navážka) | všechny | 29 | Ano | Ano | Ano | Ano
Mindesteinwaage_mJ{Bereich}_SF3_01 | Minimální navážka ve vážicím rozsahu {Bereich} s jednotkou pro bezpečnostní faktor 3 a přesnost procesu 0,1 %, s justováním (po justování). | [Hodnota] [Jednotka] | {Bereich}: Vážicí rozsah (1-4) | Příloha (nejistota měření, minimální navážka) | všechny | 26 | Ano | Ano | Ano | Ano
Mindesteinwaage_mJ{Bereich}_SF3_01_d | Minimální navážka ve vážicím rozsahu {Bereich} s jednotkou pro bezpečnostní faktor 3 a přesnost procesu 0,1 %, počet desetinných míst podle dílku stupnice d, s justováním (po justování). | [Hodnota] [Jednotka] | {Bereich}: Vážicí rozsah (1-4) | Příloha (nejistota měření, minimální navážka) | všechny | 28 | Ano | Ano | Ano | Ano
Mindesteinwaage_mJ{Bereich}_SF3_02 | Minimální navážka ve vážicím rozsahu {Bereich} s jednotkou pro bezpečnostní faktor 3 a přesnost procesu 0,2 %, s justováním (po justování). | [Hodnota] [Jednotka] | {Bereich}: Vážicí rozsah (1-4) | Příloha (nejistota měření, minimální navážka) | všechny | 26 | Ano | Ano | Ano | Ano
Mindesteinwaage_mJ{Bereich}_SF3_02_d | Minimální navážka ve vážicím rozsahu {Bereich} s jednotkou pro bezpečnostní faktor 3 a přesnost procesu 0,2 %, počet desetinných míst podle dílku stupnice d, s justováním (po justování). | [Hodnota] [Jednotka] | {Bereich}: Vážicí rozsah (1-4) | Příloha (nejistota měření, minimální navážka) | všechny | 28 | Ano | Ano | Ano | Ano
Mindesteinwaage_mJ{Bereich}_SF3_03 | Minimální navážka ve vážicím rozsahu {Bereich} s jednotkou pro bezpečnostní faktor 3 a přesnost procesu 0,3 %, s justováním (po justování). | [Hodnota] [Jednotka] | {Bereich}: Vážicí rozsah (1-4) | Příloha (nejistota měření, minimální navážka) | všechny | 26 | Ano | Ano | Ano | Ano
Mindesteinwaage_mJ{Bereich}_SF3_03_d | Minimální navážka ve vážicím rozsahu {Bereich} s jednotkou pro bezpečnostní faktor 3 a přesnost procesu 0,3 %, počet desetinných míst podle dílku stupnice d, s justováním (po justování). | [Hodnota] [Jednotka] | {Bereich}: Vážicí rozsah (1-4) | Příloha (nejistota měření, minimální navážka) | všechny | 28 | Ano | Ano | Ano | Ano
Mindesteinwaage_mJ{Bereich}_SF3_05 | Minimální navážka ve vážicím rozsahu {Bereich} s jednotkou pro bezpečnostní faktor 3 a přesnost procesu 0,5 %, s justováním (po justování). | [Hodnota] [Jednotka] | {Bereich}: Vážicí rozsah (1-4) | Příloha (nejistota měření, minimální navážka) | všechny | 26 | Ano | Ano | Ano | Ano
Mindesteinwaage_mJ{Bereich}_SF3_05_d | Minimální navážka ve vážicím rozsahu {Bereich} s jednotkou pro bezpečnostní faktor 3 a přesnost procesu 0,5 %, počet desetinných míst podle dílku stupnice d, s justováním (po justování). | [Hodnota] [Jednotka] | {Bereich}: Vážicí rozsah (1-4) | Příloha (nejistota měření, minimální navážka) | všechny | 28 | Ano | Ano | Ano | Ano
Mindesteinwaage_mJ{Bereich}_SF3_1 | Minimální navážka ve vážicím rozsahu {Bereich} s jednotkou pro bezpečnostní faktor 3 a přesnost procesu 1 %, s justováním (po justování). | [Hodnota] [Jednotka] | {Bereich}: Vážicí rozsah (1-4) | Příloha (nejistota měření, minimální navážka) | všechny | 25 | Ano | Ano | Ano | Ano
Mindesteinwaage_mJ{Bereich}_SF3_10 | Minimální navážka ve vážicím rozsahu {Bereich} s jednotkou pro bezpečnostní faktor 3 a přesnost procesu 10 %, s justováním (po justování). | [Hodnota] [Jednotka] | {Bereich}: Vážicí rozsah (1-4) | Příloha (nejistota měření, minimální navážka) | všechny | 26 | Ano | Ano | Ano | Ano
Mindesteinwaage_mJ{Bereich}_SF3_10_d | Minimální navážka ve vážicím rozsahu {Bereich} s jednotkou pro bezpečnostní faktor 3 a přesnost procesu 10 %, počet desetinných míst podle dílku stupnice d, s justováním (po justování). | [Hodnota] [Jednotka] | {Bereich}: Vážicí rozsah (1-4) | Příloha (nejistota měření, minimální navážka) | všechny | 28 | Ano | Ano | Ano | Ano
Mindesteinwaage_mJ{Bereich}_SF3_1_d | Minimální navážka ve vážicím rozsahu {Bereich} s jednotkou pro bezpečnostní faktor 3 a přesnost procesu 1 %, počet desetinných míst podle dílku stupnice d, s justováním (po justování). | [Hodnota] [Jednotka] | {Bereich}: Vážicí rozsah (1-4) | Příloha (nejistota měření, minimální navážka) | všechny | 27 | Ano | Ano | Ano | Ano
Mindesteinwaage_mJ{Bereich}_SF3_2 | Minimální navážka ve vážicím rozsahu {Bereich} s jednotkou pro bezpečnostní faktor 3 a přesnost procesu 2 %, s justováním (po justování). | [Hodnota] [Jednotka] | {Bereich}: Vážicí rozsah (1-4) | Příloha (nejistota měření, minimální navážka) | všechny | 25 | Ano | Ano | Ano | Ano
Mindesteinwaage_mJ{Bereich}_SF3_2_d | Minimální navážka ve vážicím rozsahu {Bereich} s jednotkou pro bezpečnostní faktor 3 a přesnost procesu 2 %, počet desetinných míst podle dílku stupnice d, s justováním (po justování). | [Hodnota] [Jednotka] | {Bereich}: Vážicí rozsah (1-4) | Příloha (nejistota měření, minimální navážka) | všechny | 27 | Ano | Ano | Ano | Ano
Mindesteinwaage_mJ{Bereich}_SF3_3 | Minimální navážka ve vážicím rozsahu {Bereich} s jednotkou pro bezpečnostní faktor 3 a přesnost procesu 3 %, s justováním (po justování). | [Hodnota] [Jednotka] | {Bereich}: Vážicí rozsah (1-4) | Příloha (nejistota měření, minimální navážka) | všechny | 25 | Ano | Ano | Ano | Ano
Mindesteinwaage_mJ{Bereich}_SF3_3_d | Minimální navážka ve vážicím rozsahu {Bereich} s jednotkou pro bezpečnostní faktor 3 a přesnost procesu 3 %, počet desetinných míst podle dílku stupnice d, s justováním (po justování). | [Hodnota] [Jednotka] | {Bereich}: Vážicí rozsah (1-4) | Příloha (nejistota měření, minimální navážka) | všechny | 27 | Ano | Ano | Ano | Ano
Mindesteinwaage_mJ{Bereich}_SF3_5 | Minimální navážka ve vážicím rozsahu {Bereich} s jednotkou pro bezpečnostní faktor 3 a přesnost procesu 5 %, s justováním (po justování). | [Hodnota] [Jednotka] | {Bereich}: Vážicí rozsah (1-4) | Příloha (nejistota měření, minimální navážka) | všechny | 25 | Ano | Ano | Ano | Ano
Mindesteinwaage_mJ{Bereich}_SF3_5_d | Minimální navážka ve vážicím rozsahu {Bereich} s jednotkou pro bezpečnostní faktor 3 a přesnost procesu 5 %, počet desetinných míst podle dílku stupnice d, s justováním (po justování). | [Hodnota] [Jednotka] | {Bereich}: Vážicí rozsah (1-4) | Příloha (nejistota měření, minimální navážka) | všechny | 27 | Ano | Ano | Ano | Ano
Mindesteinwaage_mJ{Bereich}_SF5_01 | Minimální navážka ve vážicím rozsahu {Bereich} s jednotkou pro bezpečnostní faktor 5 a přesnost procesu 0,1 %, s justováním (po justování). | [Hodnota] [Jednotka] | {Bereich}: Vážicí rozsah (1-4) | Příloha (nejistota měření, minimální navážka) | všechny | 26 | Ano | Ano | Ano | Ano
Mindesteinwaage_mJ{Bereich}_SF5_01_d | Minimální navážka ve vážicím rozsahu {Bereich} s jednotkou pro bezpečnostní faktor 5 a přesnost procesu 0,1 %, počet desetinných míst podle dílku stupnice d, s justováním (po justování). | [Hodnota] [Jednotka] | {Bereich}: Vážicí rozsah (1-4) | Příloha (nejistota měření, minimální navážka) | všechny | 28 | Ano | Ano | Ano | Ano
Mindesteinwaage_mJ{Bereich}_SF5_02 | Minimální navážka ve vážicím rozsahu {Bereich} s jednotkou pro bezpečnostní faktor 5 a přesnost procesu 0,2 %, s justováním (po justování). | [Hodnota] [Jednotka] | {Bereich}: Vážicí rozsah (1-4) | Příloha (nejistota měření, minimální navážka) | všechny | 26 | Ano | Ano | Ano | Ano
Mindesteinwaage_mJ{Bereich}_SF5_02_d | Minimální navážka ve vážicím rozsahu {Bereich} s jednotkou pro bezpečnostní faktor 5 a přesnost procesu 0,2 %, počet desetinných míst podle dílku stupnice d, s justováním (po justování). | [Hodnota] [Jednotka] | {Bereich}: Vážicí rozsah (1-4) | Příloha (nejistota měření, minimální navážka) | všechny | 28 | Ano | Ano | Ano | Ano
Mindesteinwaage_mJ{Bereich}_SF5_03 | Minimální navážka ve vážicím rozsahu {Bereich} s jednotkou pro bezpečnostní faktor 5 a přesnost procesu 0,3 %, s justováním (po justování). | [Hodnota] [Jednotka] | {Bereich}: Vážicí rozsah (1-4) | Příloha (nejistota měření, minimální navážka) | všechny | 26 | Ano | Ano | Ano | Ano
Mindesteinwaage_mJ{Bereich}_SF5_03_d | Minimální navážka ve vážicím rozsahu {Bereich} s jednotkou pro bezpečnostní faktor 5 a přesnost procesu 0,3 %, počet desetinných míst podle dílku stupnice d, s justováním (po justování). | [Hodnota] [Jednotka] | {Bereich}: Vážicí rozsah (1-4) | Příloha (nejistota měření, minimální navážka) | všechny | 28 | Ano | Ano | Ano | Ano
Mindesteinwaage_mJ{Bereich}_SF5_05 | Minimální navážka ve vážicím rozsahu {Bereich} s jednotkou pro bezpečnostní faktor 5 a přesnost procesu 0,5 %, s justováním (po justování). | [Hodnota] [Jednotka] | {Bereich}: Vážicí rozsah (1-4) | Příloha (nejistota měření, minimální navážka) | všechny | 26 | Ano | Ano | Ano | Ano
Mindesteinwaage_mJ{Bereich}_SF5_05_d | Minimální navážka ve vážicím rozsahu {Bereich} s jednotkou pro bezpečnostní faktor 5 a přesnost procesu 0,5 %, počet desetinných míst podle dílku stupnice d, s justováním (po justování). | [Hodnota] [Jednotka] | {Bereich}: Vážicí rozsah (1-4) | Příloha (nejistota měření, minimální navážka) | všechny | 28 | Ano | Ano | Ano | Ano
Mindesteinwaage_mJ{Bereich}_SF5_1 | Minimální navážka ve vážicím rozsahu {Bereich} s jednotkou pro bezpečnostní faktor 5 a přesnost procesu 1 %, s justováním (po justování). | [Hodnota] [Jednotka] | {Bereich}: Vážicí rozsah (1-4) | Příloha (nejistota měření, minimální navážka) | všechny | 25 | Ano | Ano | Ano | Ano
Mindesteinwaage_mJ{Bereich}_SF5_10 | Minimální navážka ve vážicím rozsahu {Bereich} s jednotkou pro bezpečnostní faktor 5 a přesnost procesu 10 %, s justováním (po justování). | [Hodnota] [Jednotka] | {Bereich}: Vážicí rozsah (1-4) | Příloha (nejistota měření, minimální navážka) | všechny | 26 | Ano | Ano | Ano | Ano
Mindesteinwaage_mJ{Bereich}_SF5_10_d | Minimální navážka ve vážicím rozsahu {Bereich} s jednotkou pro bezpečnostní faktor 5 a přesnost procesu 10 %, počet desetinných míst podle dílku stupnice d, s justováním (po justování). | [Hodnota] [Jednotka] | {Bereich}: Vážicí rozsah (1-4) | Příloha (nejistota měření, minimální navážka) | všechny | 28 | Ano | Ano | Ano | Ano
Mindesteinwaage_mJ{Bereich}_SF5_1_d | Minimální navážka ve vážicím rozsahu {Bereich} s jednotkou pro bezpečnostní faktor 5 a přesnost procesu 1 %, počet desetinných míst podle dílku stupnice d, s justováním (po justování). | [Hodnota] [Jednotka] | {Bereich}: Vážicí rozsah (1-4) | Příloha (nejistota měření, minimální navážka) | všechny | 27 | Ano | Ano | Ano | Ano
Mindesteinwaage_mJ{Bereich}_SF5_2 | Minimální navážka ve vážicím rozsahu {Bereich} s jednotkou pro bezpečnostní faktor 5 a přesnost procesu 2 %, s justováním (po justování). | [Hodnota] [Jednotka] | {Bereich}: Vážicí rozsah (1-4) | Příloha (nejistota měření, minimální navážka) | všechny | 25 | Ano | Ano | Ano | Ano
Mindesteinwaage_mJ{Bereich}_SF5_2_d | Minimální navážka ve vážicím rozsahu {Bereich} s jednotkou pro bezpečnostní faktor 5 a přesnost procesu 2 %, počet desetinných míst podle dílku stupnice d, s justováním (po justování). | [Hodnota] [Jednotka] | {Bereich}: Vážicí rozsah (1-4) | Příloha (nejistota měření, minimální navážka) | všechny | 27 | Ano | Ano | Ano | Ano
Mindesteinwaage_mJ{Bereich}_SF5_3 | Minimální navážka ve vážicím rozsahu {Bereich} s jednotkou pro bezpečnostní faktor 5 a přesnost procesu 3 %, s justováním (po justování). | [Hodnota] [Jednotka] | {Bereich}: Vážicí rozsah (1-4) | Příloha (nejistota měření, minimální navážka) | všechny | 25 | Ano | Ano | Ano | Ano
Mindesteinwaage_mJ{Bereich}_SF5_3_d | Minimální navážka ve vážicím rozsahu {Bereich} s jednotkou pro bezpečnostní faktor 5 a přesnost procesu 3 %, počet desetinných míst podle dílku stupnice d, s justováním (po justování). | [Hodnota] [Jednotka] | {Bereich}: Vážicí rozsah (1-4) | Příloha (nejistota měření, minimální navážka) | všechny | 27 | Ano | Ano | Ano | Ano
Mindesteinwaage_mJ{Bereich}_SF5_5 | Minimální navážka ve vážicím rozsahu {Bereich} s jednotkou pro bezpečnostní faktor 5 a přesnost procesu 5 %, s justováním (po justování). | [Hodnota] [Jednotka] | {Bereich}: Vážicí rozsah (1-4) | Příloha (nejistota měření, minimální navážka) | všechny | 25 | Ano | Ano | Ano | Ano
Mindesteinwaage_mJ{Bereich}_SF5_5_d | Minimální navážka ve vážicím rozsahu {Bereich} s jednotkou pro bezpečnostní faktor 5 a přesnost procesu 5 %, počet desetinných míst podle dílku stupnice d, s justováním (po justování). | [Hodnota] [Jednotka] | {Bereich}: Vážicí rozsah (1-4) | Příloha (nejistota měření, minimální navážka) | všechny | 27 | Ano | Ano | Ano | Ano
Mindesteinwaage_oJ{Bereich} | Minimální navážka ve vážicím rozsahu {Bereich} s jednotkou, vypočtená z přesnosti procesu a bezpečnostního faktoru rozsahu, kalibrace bez justování (před justováním). | [Hodnota] [Jednotka] | {Bereich}: Vážicí rozsah (1-4) | Příloha (nejistota měření, minimální navážka) | všechny | 19 | Ano | Ano | Ano | Ano
Mindesteinwaage_oJ{Bereich}_d | Minimální navážka ve vážicím rozsahu {Bereich} s jednotkou, vypočtená z přesnosti procesu a bezpečnostního faktoru rozsahu, počet desetinných míst podle dílku stupnice d, kalibrace bez justování (před justováním). | [Hodnota] [Jednotka] | {Bereich}: Vážicí rozsah (1-4) | Příloha (nejistota měření, minimální navážka) | všechny | 21 | Ano | Ano | Ano | Ano
Mindesteinwaage_oJ{Bereich}_SF0K5_01 | Minimální navážka ve vážicím rozsahu {Bereich} s jednotkou pro bezpečnostní faktor 0,5 a přesnost procesu 0,1 %, bez justování (před justováním). | [Hodnota] [Jednotka] | {Bereich}: Vážicí rozsah (1-4) | Příloha (nejistota měření, minimální navážka) | všechny | 28 | Ano | Ano | Ano | Ano
Mindesteinwaage_oJ{Bereich}_SF0K5_01_d | Minimální navážka ve vážicím rozsahu {Bereich} s jednotkou pro bezpečnostní faktor 0,5 a přesnost procesu 0,1 %, počet desetinných míst podle dílku stupnice d, bez justování (před justováním). | [Hodnota] [Jednotka] | {Bereich}: Vážicí rozsah (1-4) | Příloha (nejistota měření, minimální navážka) | všechny | 30 | Ano | Ano | Ano | Ano
Mindesteinwaage_oJ{Bereich}_SF0K5_02 | Minimální navážka ve vážicím rozsahu {Bereich} s jednotkou pro bezpečnostní faktor 0,5 a přesnost procesu 0,2 %, bez justování (před justováním). | [Hodnota] [Jednotka] | {Bereich}: Vážicí rozsah (1-4) | Příloha (nejistota měření, minimální navážka) | všechny | 28 | Ano | Ano | Ano | Ano
Mindesteinwaage_oJ{Bereich}_SF0K5_02_d | Minimální navážka ve vážicím rozsahu {Bereich} s jednotkou pro bezpečnostní faktor 0,5 a přesnost procesu 0,2 %, počet desetinných míst podle dílku stupnice d, bez justování (před justováním). | [Hodnota] [Jednotka] | {Bereich}: Vážicí rozsah (1-4) | Příloha (nejistota měření, minimální navážka) | všechny | 30 | Ano | Ano | Ano | Ano
Mindesteinwaage_oJ{Bereich}_SF0K5_03 | Minimální navážka ve vážicím rozsahu {Bereich} s jednotkou pro bezpečnostní faktor 0,5 a přesnost procesu 0,3 %, bez justování (před justováním). | [Hodnota] [Jednotka] | {Bereich}: Vážicí rozsah (1-4) | Příloha (nejistota měření, minimální navážka) | všechny | 28 | Ano | Ano | Ano | Ano
Mindesteinwaage_oJ{Bereich}_SF0K5_03_d | Minimální navážka ve vážicím rozsahu {Bereich} s jednotkou pro bezpečnostní faktor 0,5 a přesnost procesu 0,3 %, počet desetinných míst podle dílku stupnice d, bez justování (před justováním). | [Hodnota] [Jednotka] | {Bereich}: Vážicí rozsah (1-4) | Příloha (nejistota měření, minimální navážka) | všechny | 30 | Ano | Ano | Ano | Ano
Mindesteinwaage_oJ{Bereich}_SF0K5_05 | Minimální navážka ve vážicím rozsahu {Bereich} s jednotkou pro bezpečnostní faktor 0,5 a přesnost procesu 0,5 %, bez justování (před justováním). | [Hodnota] [Jednotka] | {Bereich}: Vážicí rozsah (1-4) | Příloha (nejistota měření, minimální navážka) | všechny | 28 | Ano | Ano | Ano | Ano
Mindesteinwaage_oJ{Bereich}_SF0K5_05_d | Minimální navážka ve vážicím rozsahu {Bereich} s jednotkou pro bezpečnostní faktor 0,5 a přesnost procesu 0,5 %, počet desetinných míst podle dílku stupnice d, bez justování (před justováním). | [Hodnota] [Jednotka] | {Bereich}: Vážicí rozsah (1-4) | Příloha (nejistota měření, minimální navážka) | všechny | 30 | Ano | Ano | Ano | Ano
Mindesteinwaage_oJ{Bereich}_SF0K5_1 | Minimální navážka ve vážicím rozsahu {Bereich} s jednotkou pro bezpečnostní faktor 0,5 a přesnost procesu 1 %, bez justování (před justováním). | [Hodnota] [Jednotka] | {Bereich}: Vážicí rozsah (1-4) | Příloha (nejistota měření, minimální navážka) | všechny | 27 | Ano | Ano | Ano | Ano
Mindesteinwaage_oJ{Bereich}_SF0K5_10 | Minimální navážka ve vážicím rozsahu {Bereich} s jednotkou pro bezpečnostní faktor 0,5 a přesnost procesu 10 %, bez justování (před justováním). | [Hodnota] [Jednotka] | {Bereich}: Vážicí rozsah (1-4) | Příloha (nejistota měření, minimální navážka) | všechny | 28 | Ano | Ano | Ano | Ano
Mindesteinwaage_oJ{Bereich}_SF0K5_10_d | Minimální navážka ve vážicím rozsahu {Bereich} s jednotkou pro bezpečnostní faktor 0,5 a přesnost procesu 10 %, počet desetinných míst podle dílku stupnice d, bez justování (před justováním). | [Hodnota] [Jednotka] | {Bereich}: Vážicí rozsah (1-4) | Příloha (nejistota měření, minimální navážka) | všechny | 30 | Ano | Ano | Ano | Ano
Mindesteinwaage_oJ{Bereich}_SF0K5_1_d | Minimální navážka ve vážicím rozsahu {Bereich} s jednotkou pro bezpečnostní faktor 0,5 a přesnost procesu 1 %, počet desetinných míst podle dílku stupnice d, bez justování (před justováním). | [Hodnota] [Jednotka] | {Bereich}: Vážicí rozsah (1-4) | Příloha (nejistota měření, minimální navážka) | všechny | 29 | Ano | Ano | Ano | Ano
Mindesteinwaage_oJ{Bereich}_SF0K5_2 | Minimální navážka ve vážicím rozsahu {Bereich} s jednotkou pro bezpečnostní faktor 0,5 a přesnost procesu 2 %, bez justování (před justováním). | [Hodnota] [Jednotka] | {Bereich}: Vážicí rozsah (1-4) | Příloha (nejistota měření, minimální navážka) | všechny | 27 | Ano | Ano | Ano | Ano
Mindesteinwaage_oJ{Bereich}_SF0K5_2_d | Minimální navážka ve vážicím rozsahu {Bereich} s jednotkou pro bezpečnostní faktor 0,5 a přesnost procesu 2 %, počet desetinných míst podle dílku stupnice d, bez justování (před justováním). | [Hodnota] [Jednotka] | {Bereich}: Vážicí rozsah (1-4) | Příloha (nejistota měření, minimální navážka) | všechny | 29 | Ano | Ano | Ano | Ano
Mindesteinwaage_oJ{Bereich}_SF0K5_3 | Minimální navážka ve vážicím rozsahu {Bereich} s jednotkou pro bezpečnostní faktor 0,5 a přesnost procesu 3 %, bez justování (před justováním). | [Hodnota] [Jednotka] | {Bereich}: Vážicí rozsah (1-4) | Příloha (nejistota měření, minimální navážka) | všechny | 27 | Ano | Ano | Ano | Ano
Mindesteinwaage_oJ{Bereich}_SF0K5_3_d | Minimální navážka ve vážicím rozsahu {Bereich} s jednotkou pro bezpečnostní faktor 0,5 a přesnost procesu 3 %, počet desetinných míst podle dílku stupnice d, bez justování (před justováním). | [Hodnota] [Jednotka] | {Bereich}: Vážicí rozsah (1-4) | Příloha (nejistota měření, minimální navážka) | všechny | 29 | Ano | Ano | Ano | Ano
Mindesteinwaage_oJ{Bereich}_SF0K5_5 | Minimální navážka ve vážicím rozsahu {Bereich} s jednotkou pro bezpečnostní faktor 0,5 a přesnost procesu 5 %, bez justování (před justováním). | [Hodnota] [Jednotka] | {Bereich}: Vážicí rozsah (1-4) | Příloha (nejistota měření, minimální navážka) | všechny | 27 | Ano | Ano | Ano | Ano
Mindesteinwaage_oJ{Bereich}_SF0K5_5_d | Minimální navážka ve vážicím rozsahu {Bereich} s jednotkou pro bezpečnostní faktor 0,5 a přesnost procesu 5 %, počet desetinných míst podle dílku stupnice d, bez justování (před justováním). | [Hodnota] [Jednotka] | {Bereich}: Vážicí rozsah (1-4) | Příloha (nejistota měření, minimální navážka) | všechny | 29 | Ano | Ano | Ano | Ano
Mindesteinwaage_oJ{Bereich}_SF10_01 | Minimální navážka ve vážicím rozsahu {Bereich} s jednotkou pro bezpečnostní faktor 10 a přesnost procesu 0,1 %, bez justování (před justováním). | [Hodnota] [Jednotka] | {Bereich}: Vážicí rozsah (1-4) | Příloha (nejistota měření, minimální navážka) | všechny | 27 | Ano | Ano | Ano | Ano
Mindesteinwaage_oJ{Bereich}_SF10_01_d | Minimální navážka ve vážicím rozsahu {Bereich} s jednotkou pro bezpečnostní faktor 10 a přesnost procesu 0,1 %, počet desetinných míst podle dílku stupnice d, bez justování (před justováním). | [Hodnota] [Jednotka] | {Bereich}: Vážicí rozsah (1-4) | Příloha (nejistota měření, minimální navážka) | všechny | 29 | Ano | Ano | Ano | Ano
Mindesteinwaage_oJ{Bereich}_SF10_02 | Minimální navážka ve vážicím rozsahu {Bereich} s jednotkou pro bezpečnostní faktor 10 a přesnost procesu 0,2 %, bez justování (před justováním). | [Hodnota] [Jednotka] | {Bereich}: Vážicí rozsah (1-4) | Příloha (nejistota měření, minimální navážka) | všechny | 27 | Ano | Ano | Ano | Ano
Mindesteinwaage_oJ{Bereich}_SF10_02_d | Minimální navážka ve vážicím rozsahu {Bereich} s jednotkou pro bezpečnostní faktor 10 a přesnost procesu 0,2 %, počet desetinných míst podle dílku stupnice d, bez justování (před justováním). | [Hodnota] [Jednotka] | {Bereich}: Vážicí rozsah (1-4) | Příloha (nejistota měření, minimální navážka) | všechny | 29 | Ano | Ano | Ano | Ano
Mindesteinwaage_oJ{Bereich}_SF10_03 | Minimální navážka ve vážicím rozsahu {Bereich} s jednotkou pro bezpečnostní faktor 10 a přesnost procesu 0,3 %, bez justování (před justováním). | [Hodnota] [Jednotka] | {Bereich}: Vážicí rozsah (1-4) | Příloha (nejistota měření, minimální navážka) | všechny | 27 | Ano | Ano | Ano | Ano
Mindesteinwaage_oJ{Bereich}_SF10_03_d | Minimální navážka ve vážicím rozsahu {Bereich} s jednotkou pro bezpečnostní faktor 10 a přesnost procesu 0,3 %, počet desetinných míst podle dílku stupnice d, bez justování (před justováním). | [Hodnota] [Jednotka] | {Bereich}: Vážicí rozsah (1-4) | Příloha (nejistota měření, minimální navážka) | všechny | 29 | Ano | Ano | Ano | Ano
Mindesteinwaage_oJ{Bereich}_SF10_05 | Minimální navážka ve vážicím rozsahu {Bereich} s jednotkou pro bezpečnostní faktor 10 a přesnost procesu 0,5 %, bez justování (před justováním). | [Hodnota] [Jednotka] | {Bereich}: Vážicí rozsah (1-4) | Příloha (nejistota měření, minimální navážka) | všechny | 27 | Ano | Ano | Ano | Ano
Mindesteinwaage_oJ{Bereich}_SF10_05_d | Minimální navážka ve vážicím rozsahu {Bereich} s jednotkou pro bezpečnostní faktor 10 a přesnost procesu 0,5 %, počet desetinných míst podle dílku stupnice d, bez justování (před justováním). | [Hodnota] [Jednotka] | {Bereich}: Vážicí rozsah (1-4) | Příloha (nejistota měření, minimální navážka) | všechny | 29 | Ano | Ano | Ano | Ano
Mindesteinwaage_oJ{Bereich}_SF10_1 | Minimální navážka ve vážicím rozsahu {Bereich} s jednotkou pro bezpečnostní faktor 10 a přesnost procesu 1 %, bez justování (před justováním). | [Hodnota] [Jednotka] | {Bereich}: Vážicí rozsah (1-4) | Příloha (nejistota měření, minimální navážka) | všechny | 26 | Ano | Ano | Ano | Ano
Mindesteinwaage_oJ{Bereich}_SF10_10 | Minimální navážka ve vážicím rozsahu {Bereich} s jednotkou pro bezpečnostní faktor 10 a přesnost procesu 10 %, bez justování (před justováním). | [Hodnota] [Jednotka] | {Bereich}: Vážicí rozsah (1-4) | Příloha (nejistota měření, minimální navážka) | všechny | 27 | Ano | Ano | Ano | Ano
Mindesteinwaage_oJ{Bereich}_SF10_10_d | Minimální navážka ve vážicím rozsahu {Bereich} s jednotkou pro bezpečnostní faktor 10 a přesnost procesu 10 %, počet desetinných míst podle dílku stupnice d, bez justování (před justováním). | [Hodnota] [Jednotka] | {Bereich}: Vážicí rozsah (1-4) | Příloha (nejistota měření, minimální navážka) | všechny | 29 | Ano | Ano | Ano | Ano
Mindesteinwaage_oJ{Bereich}_SF10_1_d | Minimální navážka ve vážicím rozsahu {Bereich} s jednotkou pro bezpečnostní faktor 10 a přesnost procesu 1 %, počet desetinných míst podle dílku stupnice d, bez justování (před justováním). | [Hodnota] [Jednotka] | {Bereich}: Vážicí rozsah (1-4) | Příloha (nejistota měření, minimální navážka) | všechny | 28 | Ano | Ano | Ano | Ano
Mindesteinwaage_oJ{Bereich}_SF10_2 | Minimální navážka ve vážicím rozsahu {Bereich} s jednotkou pro bezpečnostní faktor 10 a přesnost procesu 2 %, bez justování (před justováním). | [Hodnota] [Jednotka] | {Bereich}: Vážicí rozsah (1-4) | Příloha (nejistota měření, minimální navážka) | všechny | 26 | Ano | Ano | Ano | Ano
Mindesteinwaage_oJ{Bereich}_SF10_2_d | Minimální navážka ve vážicím rozsahu {Bereich} s jednotkou pro bezpečnostní faktor 10 a přesnost procesu 2 %, počet desetinných míst podle dílku stupnice d, bez justování (před justováním). | [Hodnota] [Jednotka] | {Bereich}: Vážicí rozsah (1-4) | Příloha (nejistota měření, minimální navážka) | všechny | 28 | Ano | Ano | Ano | Ano
Mindesteinwaage_oJ{Bereich}_SF10_3 | Minimální navážka ve vážicím rozsahu {Bereich} s jednotkou pro bezpečnostní faktor 10 a přesnost procesu 3 %, bez justování (před justováním). | [Hodnota] [Jednotka] | {Bereich}: Vážicí rozsah (1-4) | Příloha (nejistota měření, minimální navážka) | všechny | 26 | Ano | Ano | Ano | Ano
Mindesteinwaage_oJ{Bereich}_SF10_3_d | Minimální navážka ve vážicím rozsahu {Bereich} s jednotkou pro bezpečnostní faktor 10 a přesnost procesu 3 %, počet desetinných míst podle dílku stupnice d, bez justování (před justováním). | [Hodnota] [Jednotka] | {Bereich}: Vážicí rozsah (1-4) | Příloha (nejistota měření, minimální navážka) | všechny | 28 | Ano | Ano | Ano | Ano
Mindesteinwaage_oJ{Bereich}_SF10_5 | Minimální navážka ve vážicím rozsahu {Bereich} s jednotkou pro bezpečnostní faktor 10 a přesnost procesu 5 %, bez justování (před justováním). | [Hodnota] [Jednotka] | {Bereich}: Vážicí rozsah (1-4) | Příloha (nejistota měření, minimální navážka) | všechny | 26 | Ano | Ano | Ano | Ano
Mindesteinwaage_oJ{Bereich}_SF10_5_d | Minimální navážka ve vážicím rozsahu {Bereich} s jednotkou pro bezpečnostní faktor 10 a přesnost procesu 5 %, počet desetinných míst podle dílku stupnice d, bez justování (před justováním). | [Hodnota] [Jednotka] | {Bereich}: Vážicí rozsah (1-4) | Příloha (nejistota měření, minimální navážka) | všechny | 28 | Ano | Ano | Ano | Ano
Mindesteinwaage_oJ{Bereich}_SF1_01 | Minimální navážka ve vážicím rozsahu {Bereich} s jednotkou pro bezpečnostní faktor 1 a přesnost procesu 0,1 %, bez justování (před justováním). | [Hodnota] [Jednotka] | {Bereich}: Vážicí rozsah (1-4) | Příloha (nejistota měření, minimální navážka) | všechny | 26 | Ano | Ano | Ano | Ano
Mindesteinwaage_oJ{Bereich}_SF1_01_d | Minimální navážka ve vážicím rozsahu {Bereich} s jednotkou pro bezpečnostní faktor 1 a přesnost procesu 0,1 %, počet desetinných míst podle dílku stupnice d, bez justování (před justováním). | [Hodnota] [Jednotka] | {Bereich}: Vážicí rozsah (1-4) | Příloha (nejistota měření, minimální navážka) | všechny | 28 | Ano | Ano | Ano | Ano
Mindesteinwaage_oJ{Bereich}_SF1_02 | Minimální navážka ve vážicím rozsahu {Bereich} s jednotkou pro bezpečnostní faktor 1 a přesnost procesu 0,2 %, bez justování (před justováním). | [Hodnota] [Jednotka] | {Bereich}: Vážicí rozsah (1-4) | Příloha (nejistota měření, minimální navážka) | všechny | 26 | Ano | Ano | Ano | Ano
Mindesteinwaage_oJ{Bereich}_SF1_02_d | Minimální navážka ve vážicím rozsahu {Bereich} s jednotkou pro bezpečnostní faktor 1 a přesnost procesu 0,2 %, počet desetinných míst podle dílku stupnice d, bez justování (před justováním). | [Hodnota] [Jednotka] | {Bereich}: Vážicí rozsah (1-4) | Příloha (nejistota měření, minimální navážka) | všechny | 28 | Ano | Ano | Ano | Ano
Mindesteinwaage_oJ{Bereich}_SF1_03 | Minimální navážka ve vážicím rozsahu {Bereich} s jednotkou pro bezpečnostní faktor 1 a přesnost procesu 0,3 %, bez justování (před justováním). | [Hodnota] [Jednotka] | {Bereich}: Vážicí rozsah (1-4) | Příloha (nejistota měření, minimální navážka) | všechny | 26 | Ano | Ano | Ano | Ano
Mindesteinwaage_oJ{Bereich}_SF1_03_d | Minimální navážka ve vážicím rozsahu {Bereich} s jednotkou pro bezpečnostní faktor 1 a přesnost procesu 0,3 %, počet desetinných míst podle dílku stupnice d, bez justování (před justováním). | [Hodnota] [Jednotka] | {Bereich}: Vážicí rozsah (1-4) | Příloha (nejistota měření, minimální navážka) | všechny | 28 | Ano | Ano | Ano | Ano
Mindesteinwaage_oJ{Bereich}_SF1_05 | Minimální navážka ve vážicím rozsahu {Bereich} s jednotkou pro bezpečnostní faktor 1 a přesnost procesu 0,5 %, bez justování (před justováním). | [Hodnota] [Jednotka] | {Bereich}: Vážicí rozsah (1-4) | Příloha (nejistota měření, minimální navážka) | všechny | 26 | Ano | Ano | Ano | Ano
Mindesteinwaage_oJ{Bereich}_SF1_05_d | Minimální navážka ve vážicím rozsahu {Bereich} s jednotkou pro bezpečnostní faktor 1 a přesnost procesu 0,5 %, počet desetinných míst podle dílku stupnice d, bez justování (před justováním). | [Hodnota] [Jednotka] | {Bereich}: Vážicí rozsah (1-4) | Příloha (nejistota měření, minimální navážka) | všechny | 28 | Ano | Ano | Ano | Ano
Mindesteinwaage_oJ{Bereich}_SF1_1 | Minimální navážka ve vážicím rozsahu {Bereich} s jednotkou pro bezpečnostní faktor 1 a přesnost procesu 1 %, bez justování (před justováním). | [Hodnota] [Jednotka] | {Bereich}: Vážicí rozsah (1-4) | Příloha (nejistota měření, minimální navážka) | všechny | 25 | Ano | Ano | Ano | Ano
Mindesteinwaage_oJ{Bereich}_SF1_10 | Minimální navážka ve vážicím rozsahu {Bereich} s jednotkou pro bezpečnostní faktor 1 a přesnost procesu 10 %, bez justování (před justováním). | [Hodnota] [Jednotka] | {Bereich}: Vážicí rozsah (1-4) | Příloha (nejistota měření, minimální navážka) | všechny | 26 | Ano | Ano | Ano | Ano
Mindesteinwaage_oJ{Bereich}_SF1_10_d | Minimální navážka ve vážicím rozsahu {Bereich} s jednotkou pro bezpečnostní faktor 1 a přesnost procesu 10 %, počet desetinných míst podle dílku stupnice d, bez justování (před justováním). | [Hodnota] [Jednotka] | {Bereich}: Vážicí rozsah (1-4) | Příloha (nejistota měření, minimální navážka) | všechny | 28 | Ano | Ano | Ano | Ano
Mindesteinwaage_oJ{Bereich}_SF1_1_d | Minimální navážka ve vážicím rozsahu {Bereich} s jednotkou pro bezpečnostní faktor 1 a přesnost procesu 1 %, počet desetinných míst podle dílku stupnice d, bez justování (před justováním). | [Hodnota] [Jednotka] | {Bereich}: Vážicí rozsah (1-4) | Příloha (nejistota měření, minimální navážka) | všechny | 27 | Ano | Ano | Ano | Ano
Mindesteinwaage_oJ{Bereich}_SF1_2 | Minimální navážka ve vážicím rozsahu {Bereich} s jednotkou pro bezpečnostní faktor 1 a přesnost procesu 2 %, bez justování (před justováním). | [Hodnota] [Jednotka] | {Bereich}: Vážicí rozsah (1-4) | Příloha (nejistota měření, minimální navážka) | všechny | 25 | Ano | Ano | Ano | Ano
Mindesteinwaage_oJ{Bereich}_SF1_2_d | Minimální navážka ve vážicím rozsahu {Bereich} s jednotkou pro bezpečnostní faktor 1 a přesnost procesu 2 %, počet desetinných míst podle dílku stupnice d, bez justování (před justováním). | [Hodnota] [Jednotka] | {Bereich}: Vážicí rozsah (1-4) | Příloha (nejistota měření, minimální navážka) | všechny | 27 | Ano | Ano | Ano | Ano
Mindesteinwaage_oJ{Bereich}_SF1_3 | Minimální navážka ve vážicím rozsahu {Bereich} s jednotkou pro bezpečnostní faktor 1 a přesnost procesu 3 %, bez justování (před justováním). | [Hodnota] [Jednotka] | {Bereich}: Vážicí rozsah (1-4) | Příloha (nejistota měření, minimální navážka) | všechny | 25 | Ano | Ano | Ano | Ano
Mindesteinwaage_oJ{Bereich}_SF1_3_d | Minimální navážka ve vážicím rozsahu {Bereich} s jednotkou pro bezpečnostní faktor 1 a přesnost procesu 3 %, počet desetinných míst podle dílku stupnice d, bez justování (před justováním). | [Hodnota] [Jednotka] | {Bereich}: Vážicí rozsah (1-4) | Příloha (nejistota měření, minimální navážka) | všechny | 27 | Ano | Ano | Ano | Ano
Mindesteinwaage_oJ{Bereich}_SF1_5 | Minimální navážka ve vážicím rozsahu {Bereich} s jednotkou pro bezpečnostní faktor 1 a přesnost procesu 5 %, bez justování (před justováním). | [Hodnota] [Jednotka] | {Bereich}: Vážicí rozsah (1-4) | Příloha (nejistota měření, minimální navážka) | všechny | 25 | Ano | Ano | Ano | Ano
Mindesteinwaage_oJ{Bereich}_SF1_5_d | Minimální navážka ve vážicím rozsahu {Bereich} s jednotkou pro bezpečnostní faktor 1 a přesnost procesu 5 %, počet desetinných míst podle dílku stupnice d, bez justování (před justováním). | [Hodnota] [Jednotka] | {Bereich}: Vážicí rozsah (1-4) | Příloha (nejistota měření, minimální navážka) | všechny | 27 | Ano | Ano | Ano | Ano
Mindesteinwaage_oJ{Bereich}_SF1K5_01 | Minimální navážka ve vážicím rozsahu {Bereich} s jednotkou pro bezpečnostní faktor 1,5 a přesnost procesu 0,1 %, bez justování (před justováním). | [Hodnota] [Jednotka] | {Bereich}: Vážicí rozsah (1-4) | Příloha (nejistota měření, minimální navážka) | všechny | 28 | Ano | Ano | Ano | Ano
Mindesteinwaage_oJ{Bereich}_SF1K5_01_d | Minimální navážka ve vážicím rozsahu {Bereich} s jednotkou pro bezpečnostní faktor 1,5 a přesnost procesu 0,1 %, počet desetinných míst podle dílku stupnice d, bez justování (před justováním). | [Hodnota] [Jednotka] | {Bereich}: Vážicí rozsah (1-4) | Příloha (nejistota měření, minimální navážka) | všechny | 30 | Ano | Ano | Ano | Ano
Mindesteinwaage_oJ{Bereich}_SF1K5_02 | Minimální navážka ve vážicím rozsahu {Bereich} s jednotkou pro bezpečnostní faktor 1,5 a přesnost procesu 0,2 %, bez justování (před justováním). | [Hodnota] [Jednotka] | {Bereich}: Vážicí rozsah (1-4) | Příloha (nejistota měření, minimální navážka) | všechny | 28 | Ano | Ano | Ano | Ano
Mindesteinwaage_oJ{Bereich}_SF1K5_02_d | Minimální navážka ve vážicím rozsahu {Bereich} s jednotkou pro bezpečnostní faktor 1,5 a přesnost procesu 0,2 %, počet desetinných míst podle dílku stupnice d, bez justování (před justováním). | [Hodnota] [Jednotka] | {Bereich}: Vážicí rozsah (1-4) | Příloha (nejistota měření, minimální navážka) | všechny | 30 | Ano | Ano | Ano | Ano
Mindesteinwaage_oJ{Bereich}_SF1K5_03 | Minimální navážka ve vážicím rozsahu {Bereich} s jednotkou pro bezpečnostní faktor 1,5 a přesnost procesu 0,3 %, bez justování (před justováním). | [Hodnota] [Jednotka] | {Bereich}: Vážicí rozsah (1-4) | Příloha (nejistota měření, minimální navážka) | všechny | 28 | Ano | Ano | Ano | Ano
Mindesteinwaage_oJ{Bereich}_SF1K5_03_d | Minimální navážka ve vážicím rozsahu {Bereich} s jednotkou pro bezpečnostní faktor 1,5 a přesnost procesu 0,3 %, počet desetinných míst podle dílku stupnice d, bez justování (před justováním). | [Hodnota] [Jednotka] | {Bereich}: Vážicí rozsah (1-4) | Příloha (nejistota měření, minimální navážka) | všechny | 30 | Ano | Ano | Ano | Ano
Mindesteinwaage_oJ{Bereich}_SF1K5_05 | Minimální navážka ve vážicím rozsahu {Bereich} s jednotkou pro bezpečnostní faktor 1,5 a přesnost procesu 0,5 %, bez justování (před justováním). | [Hodnota] [Jednotka] | {Bereich}: Vážicí rozsah (1-4) | Příloha (nejistota měření, minimální navážka) | všechny | 28 | Ano | Ano | Ano | Ano
Mindesteinwaage_oJ{Bereich}_SF1K5_05_d | Minimální navážka ve vážicím rozsahu {Bereich} s jednotkou pro bezpečnostní faktor 1,5 a přesnost procesu 0,5 %, počet desetinných míst podle dílku stupnice d, bez justování (před justováním). | [Hodnota] [Jednotka] | {Bereich}: Vážicí rozsah (1-4) | Příloha (nejistota měření, minimální navážka) | všechny | 30 | Ano | Ano | Ano | Ano
Mindesteinwaage_oJ{Bereich}_SF1K5_1 | Minimální navážka ve vážicím rozsahu {Bereich} s jednotkou pro bezpečnostní faktor 1,5 a přesnost procesu 1 %, bez justování (před justováním). | [Hodnota] [Jednotka] | {Bereich}: Vážicí rozsah (1-4) | Příloha (nejistota měření, minimální navážka) | všechny | 27 | Ano | Ano | Ano | Ano
Mindesteinwaage_oJ{Bereich}_SF1K5_10 | Minimální navážka ve vážicím rozsahu {Bereich} s jednotkou pro bezpečnostní faktor 1,5 a přesnost procesu 10 %, bez justování (před justováním). | [Hodnota] [Jednotka] | {Bereich}: Vážicí rozsah (1-4) | Příloha (nejistota měření, minimální navážka) | všechny | 28 | Ano | Ano | Ano | Ano
Mindesteinwaage_oJ{Bereich}_SF1K5_10_d | Minimální navážka ve vážicím rozsahu {Bereich} s jednotkou pro bezpečnostní faktor 1,5 a přesnost procesu 10 %, počet desetinných míst podle dílku stupnice d, bez justování (před justováním). | [Hodnota] [Jednotka] | {Bereich}: Vážicí rozsah (1-4) | Příloha (nejistota měření, minimální navážka) | všechny | 30 | Ano | Ano | Ano | Ano
Mindesteinwaage_oJ{Bereich}_SF1K5_1_d | Minimální navážka ve vážicím rozsahu {Bereich} s jednotkou pro bezpečnostní faktor 1,5 a přesnost procesu 1 %, počet desetinných míst podle dílku stupnice d, bez justování (před justováním). | [Hodnota] [Jednotka] | {Bereich}: Vážicí rozsah (1-4) | Příloha (nejistota měření, minimální navážka) | všechny | 29 | Ano | Ano | Ano | Ano
Mindesteinwaage_oJ{Bereich}_SF1K5_2 | Minimální navážka ve vážicím rozsahu {Bereich} s jednotkou pro bezpečnostní faktor 1,5 a přesnost procesu 2 %, bez justování (před justováním). | [Hodnota] [Jednotka] | {Bereich}: Vážicí rozsah (1-4) | Příloha (nejistota měření, minimální navážka) | všechny | 27 | Ano | Ano | Ano | Ano
Mindesteinwaage_oJ{Bereich}_SF1K5_2_d | Minimální navážka ve vážicím rozsahu {Bereich} s jednotkou pro bezpečnostní faktor 1,5 a přesnost procesu 2 %, počet desetinných míst podle dílku stupnice d, bez justování (před justováním). | [Hodnota] [Jednotka] | {Bereich}: Vážicí rozsah (1-4) | Příloha (nejistota měření, minimální navážka) | všechny | 29 | Ano | Ano | Ano | Ano
Mindesteinwaage_oJ{Bereich}_SF1K5_3 | Minimální navážka ve vážicím rozsahu {Bereich} s jednotkou pro bezpečnostní faktor 1,5 a přesnost procesu 3 %, bez justování (před justováním). | [Hodnota] [Jednotka] | {Bereich}: Vážicí rozsah (1-4) | Příloha (nejistota měření, minimální navážka) | všechny | 27 | Ano | Ano | Ano | Ano
Mindesteinwaage_oJ{Bereich}_SF1K5_3_d | Minimální navážka ve vážicím rozsahu {Bereich} s jednotkou pro bezpečnostní faktor 1,5 a přesnost procesu 3 %, počet desetinných míst podle dílku stupnice d, bez justování (před justováním). | [Hodnota] [Jednotka] | {Bereich}: Vážicí rozsah (1-4) | Příloha (nejistota měření, minimální navážka) | všechny | 29 | Ano | Ano | Ano | Ano
Mindesteinwaage_oJ{Bereich}_SF1K5_5 | Minimální navážka ve vážicím rozsahu {Bereich} s jednotkou pro bezpečnostní faktor 1,5 a přesnost procesu 5 %, bez justování (před justováním). | [Hodnota] [Jednotka] | {Bereich}: Vážicí rozsah (1-4) | Příloha (nejistota měření, minimální navážka) | všechny | 27 | Ano | Ano | Ano | Ano
Mindesteinwaage_oJ{Bereich}_SF1K5_5_d | Minimální navážka ve vážicím rozsahu {Bereich} s jednotkou pro bezpečnostní faktor 1,5 a přesnost procesu 5 %, počet desetinných míst podle dílku stupnice d, bez justování (před justováním). | [Hodnota] [Jednotka] | {Bereich}: Vážicí rozsah (1-4) | Příloha (nejistota měření, minimální navážka) | všechny | 29 | Ano | Ano | Ano | Ano
Mindesteinwaage_oJ{Bereich}_SF2_01 | Minimální navážka ve vážicím rozsahu {Bereich} s jednotkou pro bezpečnostní faktor 2 a přesnost procesu 0,1 %, bez justování (před justováním). | [Hodnota] [Jednotka] | {Bereich}: Vážicí rozsah (1-4) | Příloha (nejistota měření, minimální navážka) | všechny | 26 | Ano | Ano | Ano | Ano
Mindesteinwaage_oJ{Bereich}_SF2_01_d | Minimální navážka ve vážicím rozsahu {Bereich} s jednotkou pro bezpečnostní faktor 2 a přesnost procesu 0,1 %, počet desetinných míst podle dílku stupnice d, bez justování (před justováním). | [Hodnota] [Jednotka] | {Bereich}: Vážicí rozsah (1-4) | Příloha (nejistota měření, minimální navážka) | všechny | 28 | Ano | Ano | Ano | Ano
Mindesteinwaage_oJ{Bereich}_SF2_02 | Minimální navážka ve vážicím rozsahu {Bereich} s jednotkou pro bezpečnostní faktor 2 a přesnost procesu 0,2 %, bez justování (před justováním). | [Hodnota] [Jednotka] | {Bereich}: Vážicí rozsah (1-4) | Příloha (nejistota měření, minimální navážka) | všechny | 26 | Ano | Ano | Ano | Ano
Mindesteinwaage_oJ{Bereich}_SF2_02_d | Minimální navážka ve vážicím rozsahu {Bereich} s jednotkou pro bezpečnostní faktor 2 a přesnost procesu 0,2 %, počet desetinných míst podle dílku stupnice d, bez justování (před justováním). | [Hodnota] [Jednotka] | {Bereich}: Vážicí rozsah (1-4) | Příloha (nejistota měření, minimální navážka) | všechny | 28 | Ano | Ano | Ano | Ano
Mindesteinwaage_oJ{Bereich}_SF2_03 | Minimální navážka ve vážicím rozsahu {Bereich} s jednotkou pro bezpečnostní faktor 2 a přesnost procesu 0,3 %, bez justování (před justováním). | [Hodnota] [Jednotka] | {Bereich}: Vážicí rozsah (1-4) | Příloha (nejistota měření, minimální navážka) | všechny | 26 | Ano | Ano | Ano | Ano
Mindesteinwaage_oJ{Bereich}_SF2_03_d | Minimální navážka ve vážicím rozsahu {Bereich} s jednotkou pro bezpečnostní faktor 2 a přesnost procesu 0,3 %, počet desetinných míst podle dílku stupnice d, bez justování (před justováním). | [Hodnota] [Jednotka] | {Bereich}: Vážicí rozsah (1-4) | Příloha (nejistota měření, minimální navážka) | všechny | 28 | Ano | Ano | Ano | Ano
Mindesteinwaage_oJ{Bereich}_SF2_05 | Minimální navážka ve vážicím rozsahu {Bereich} s jednotkou pro bezpečnostní faktor 2 a přesnost procesu 0,5 %, bez justování (před justováním). | [Hodnota] [Jednotka] | {Bereich}: Vážicí rozsah (1-4) | Příloha (nejistota měření, minimální navážka) | všechny | 26 | Ano | Ano | Ano | Ano
Mindesteinwaage_oJ{Bereich}_SF2_05_d | Minimální navážka ve vážicím rozsahu {Bereich} s jednotkou pro bezpečnostní faktor 2 a přesnost procesu 0,5 %, počet desetinných míst podle dílku stupnice d, bez justování (před justováním). | [Hodnota] [Jednotka] | {Bereich}: Vážicí rozsah (1-4) | Příloha (nejistota měření, minimální navážka) | všechny | 28 | Ano | Ano | Ano | Ano
Mindesteinwaage_oJ{Bereich}_SF2_1 | Minimální navážka ve vážicím rozsahu {Bereich} s jednotkou pro bezpečnostní faktor 2 a přesnost procesu 1 %, bez justování (před justováním). | [Hodnota] [Jednotka] | {Bereich}: Vážicí rozsah (1-4) | Příloha (nejistota měření, minimální navážka) | všechny | 25 | Ano | Ano | Ano | Ano
Mindesteinwaage_oJ{Bereich}_SF2_10 | Minimální navážka ve vážicím rozsahu {Bereich} s jednotkou pro bezpečnostní faktor 2 a přesnost procesu 10 %, bez justování (před justováním). | [Hodnota] [Jednotka] | {Bereich}: Vážicí rozsah (1-4) | Příloha (nejistota měření, minimální navážka) | všechny | 26 | Ano | Ano | Ano | Ano
Mindesteinwaage_oJ{Bereich}_SF2_10_d | Minimální navážka ve vážicím rozsahu {Bereich} s jednotkou pro bezpečnostní faktor 2 a přesnost procesu 10 %, počet desetinných míst podle dílku stupnice d, bez justování (před justováním). | [Hodnota] [Jednotka] | {Bereich}: Vážicí rozsah (1-4) | Příloha (nejistota měření, minimální navážka) | všechny | 28 | Ano | Ano | Ano | Ano
Mindesteinwaage_oJ{Bereich}_SF2_1_d | Minimální navážka ve vážicím rozsahu {Bereich} s jednotkou pro bezpečnostní faktor 2 a přesnost procesu 1 %, počet desetinných míst podle dílku stupnice d, bez justování (před justováním). | [Hodnota] [Jednotka] | {Bereich}: Vážicí rozsah (1-4) | Příloha (nejistota měření, minimální navážka) | všechny | 27 | Ano | Ano | Ano | Ano
Mindesteinwaage_oJ{Bereich}_SF2_2 | Minimální navážka ve vážicím rozsahu {Bereich} s jednotkou pro bezpečnostní faktor 2 a přesnost procesu 2 %, bez justování (před justováním). | [Hodnota] [Jednotka] | {Bereich}: Vážicí rozsah (1-4) | Příloha (nejistota měření, minimální navážka) | všechny | 25 | Ano | Ano | Ano | Ano
Mindesteinwaage_oJ{Bereich}_SF2_2_d | Minimální navážka ve vážicím rozsahu {Bereich} s jednotkou pro bezpečnostní faktor 2 a přesnost procesu 2 %, počet desetinných míst podle dílku stupnice d, bez justování (před justováním). | [Hodnota] [Jednotka] | {Bereich}: Vážicí rozsah (1-4) | Příloha (nejistota měření, minimální navážka) | všechny | 27 | Ano | Ano | Ano | Ano
Mindesteinwaage_oJ{Bereich}_SF2_3 | Minimální navážka ve vážicím rozsahu {Bereich} s jednotkou pro bezpečnostní faktor 2 a přesnost procesu 3 %, bez justování (před justováním). | [Hodnota] [Jednotka] | {Bereich}: Vážicí rozsah (1-4) | Příloha (nejistota měření, minimální navážka) | všechny | 25 | Ano | Ano | Ano | Ano
Mindesteinwaage_oJ{Bereich}_SF2_3_d | Minimální navážka ve vážicím rozsahu {Bereich} s jednotkou pro bezpečnostní faktor 2 a přesnost procesu 3 %, počet desetinných míst podle dílku stupnice d, bez justování (před justováním). | [Hodnota] [Jednotka] | {Bereich}: Vážicí rozsah (1-4) | Příloha (nejistota měření, minimální navážka) | všechny | 27 | Ano | Ano | Ano | Ano
Mindesteinwaage_oJ{Bereich}_SF2_5 | Minimální navážka ve vážicím rozsahu {Bereich} s jednotkou pro bezpečnostní faktor 2 a přesnost procesu 5 %, bez justování (před justováním). | [Hodnota] [Jednotka] | {Bereich}: Vážicí rozsah (1-4) | Příloha (nejistota měření, minimální navážka) | všechny | 25 | Ano | Ano | Ano | Ano
Mindesteinwaage_oJ{Bereich}_SF2_5_d | Minimální navážka ve vážicím rozsahu {Bereich} s jednotkou pro bezpečnostní faktor 2 a přesnost procesu 5 %, počet desetinných míst podle dílku stupnice d, bez justování (před justováním). | [Hodnota] [Jednotka] | {Bereich}: Vážicí rozsah (1-4) | Příloha (nejistota měření, minimální navážka) | všechny | 27 | Ano | Ano | Ano | Ano
Mindesteinwaage_oJ{Bereich}_SF2K5_01 | Minimální navážka ve vážicím rozsahu {Bereich} s jednotkou pro bezpečnostní faktor 2,5 a přesnost procesu 0,1 %, bez justování (před justováním). | [Hodnota] [Jednotka] | {Bereich}: Vážicí rozsah (1-4) | Příloha (nejistota měření, minimální navážka) | všechny | 28 | Ano | Ano | Ano | Ano
Mindesteinwaage_oJ{Bereich}_SF2K5_01_d | Minimální navážka ve vážicím rozsahu {Bereich} s jednotkou pro bezpečnostní faktor 2,5 a přesnost procesu 0,1 %, počet desetinných míst podle dílku stupnice d, bez justování (před justováním). | [Hodnota] [Jednotka] | {Bereich}: Vážicí rozsah (1-4) | Příloha (nejistota měření, minimální navážka) | všechny | 30 | Ano | Ano | Ano | Ano
Mindesteinwaage_oJ{Bereich}_SF2K5_02 | Minimální navážka ve vážicím rozsahu {Bereich} s jednotkou pro bezpečnostní faktor 2,5 a přesnost procesu 0,2 %, bez justování (před justováním). | [Hodnota] [Jednotka] | {Bereich}: Vážicí rozsah (1-4) | Příloha (nejistota měření, minimální navážka) | všechny | 28 | Ano | Ano | Ano | Ano
Mindesteinwaage_oJ{Bereich}_SF2K5_02_d | Minimální navážka ve vážicím rozsahu {Bereich} s jednotkou pro bezpečnostní faktor 2,5 a přesnost procesu 0,2 %, počet desetinných míst podle dílku stupnice d, bez justování (před justováním). | [Hodnota] [Jednotka] | {Bereich}: Vážicí rozsah (1-4) | Příloha (nejistota měření, minimální navážka) | všechny | 30 | Ano | Ano | Ano | Ano
Mindesteinwaage_oJ{Bereich}_SF2K5_03 | Minimální navážka ve vážicím rozsahu {Bereich} s jednotkou pro bezpečnostní faktor 2,5 a přesnost procesu 0,3 %, bez justování (před justováním). | [Hodnota] [Jednotka] | {Bereich}: Vážicí rozsah (1-4) | Příloha (nejistota měření, minimální navážka) | všechny | 28 | Ano | Ano | Ano | Ano
Mindesteinwaage_oJ{Bereich}_SF2K5_03_d | Minimální navážka ve vážicím rozsahu {Bereich} s jednotkou pro bezpečnostní faktor 2,5 a přesnost procesu 0,3 %, počet desetinných míst podle dílku stupnice d, bez justování (před justováním). | [Hodnota] [Jednotka] | {Bereich}: Vážicí rozsah (1-4) | Příloha (nejistota měření, minimální navážka) | všechny | 30 | Ano | Ano | Ano | Ano
Mindesteinwaage_oJ{Bereich}_SF2K5_05 | Minimální navážka ve vážicím rozsahu {Bereich} s jednotkou pro bezpečnostní faktor 2,5 a přesnost procesu 0,5 %, bez justování (před justováním). | [Hodnota] [Jednotka] | {Bereich}: Vážicí rozsah (1-4) | Příloha (nejistota měření, minimální navážka) | všechny | 28 | Ano | Ano | Ano | Ano
Mindesteinwaage_oJ{Bereich}_SF2K5_05_d | Minimální navážka ve vážicím rozsahu {Bereich} s jednotkou pro bezpečnostní faktor 2,5 a přesnost procesu 0,5 %, počet desetinných míst podle dílku stupnice d, bez justování (před justováním). | [Hodnota] [Jednotka] | {Bereich}: Vážicí rozsah (1-4) | Příloha (nejistota měření, minimální navážka) | všechny | 30 | Ano | Ano | Ano | Ano
Mindesteinwaage_oJ{Bereich}_SF2K5_1 | Minimální navážka ve vážicím rozsahu {Bereich} s jednotkou pro bezpečnostní faktor 2,5 a přesnost procesu 1 %, bez justování (před justováním). | [Hodnota] [Jednotka] | {Bereich}: Vážicí rozsah (1-4) | Příloha (nejistota měření, minimální navážka) | všechny | 27 | Ano | Ano | Ano | Ano
Mindesteinwaage_oJ{Bereich}_SF2K5_10 | Minimální navážka ve vážicím rozsahu {Bereich} s jednotkou pro bezpečnostní faktor 2,5 a přesnost procesu 10 %, bez justování (před justováním). | [Hodnota] [Jednotka] | {Bereich}: Vážicí rozsah (1-4) | Příloha (nejistota měření, minimální navážka) | všechny | 28 | Ano | Ano | Ano | Ano
Mindesteinwaage_oJ{Bereich}_SF2K5_10_d | Minimální navážka ve vážicím rozsahu {Bereich} s jednotkou pro bezpečnostní faktor 2,5 a přesnost procesu 10 %, počet desetinných míst podle dílku stupnice d, bez justování (před justováním). | [Hodnota] [Jednotka] | {Bereich}: Vážicí rozsah (1-4) | Příloha (nejistota měření, minimální navážka) | všechny | 30 | Ano | Ano | Ano | Ano
Mindesteinwaage_oJ{Bereich}_SF2K5_1_d | Minimální navážka ve vážicím rozsahu {Bereich} s jednotkou pro bezpečnostní faktor 2,5 a přesnost procesu 1 %, počet desetinných míst podle dílku stupnice d, bez justování (před justováním). | [Hodnota] [Jednotka] | {Bereich}: Vážicí rozsah (1-4) | Příloha (nejistota měření, minimální navážka) | všechny | 29 | Ano | Ano | Ano | Ano
Mindesteinwaage_oJ{Bereich}_SF2K5_2 | Minimální navážka ve vážicím rozsahu {Bereich} s jednotkou pro bezpečnostní faktor 2,5 a přesnost procesu 2 %, bez justování (před justováním). | [Hodnota] [Jednotka] | {Bereich}: Vážicí rozsah (1-4) | Příloha (nejistota měření, minimální navážka) | všechny | 27 | Ano | Ano | Ano | Ano
Mindesteinwaage_oJ{Bereich}_SF2K5_2_d | Minimální navážka ve vážicím rozsahu {Bereich} s jednotkou pro bezpečnostní faktor 2,5 a přesnost procesu 2 %, počet desetinných míst podle dílku stupnice d, bez justování (před justováním). | [Hodnota] [Jednotka] | {Bereich}: Vážicí rozsah (1-4) | Příloha (nejistota měření, minimální navážka) | všechny | 29 | Ano | Ano | Ano | Ano
Mindesteinwaage_oJ{Bereich}_SF2K5_3 | Minimální navážka ve vážicím rozsahu {Bereich} s jednotkou pro bezpečnostní faktor 2,5 a přesnost procesu 3 %, bez justování (před justováním). | [Hodnota] [Jednotka] | {Bereich}: Vážicí rozsah (1-4) | Příloha (nejistota měření, minimální navážka) | všechny | 27 | Ano | Ano | Ano | Ano
Mindesteinwaage_oJ{Bereich}_SF2K5_3_d | Minimální navážka ve vážicím rozsahu {Bereich} s jednotkou pro bezpečnostní faktor 2,5 a přesnost procesu 3 %, počet desetinných míst podle dílku stupnice d, bez justování (před justováním). | [Hodnota] [Jednotka] | {Bereich}: Vážicí rozsah (1-4) | Příloha (nejistota měření, minimální navážka) | všechny | 29 | Ano | Ano | Ano | Ano
Mindesteinwaage_oJ{Bereich}_SF2K5_5 | Minimální navážka ve vážicím rozsahu {Bereich} s jednotkou pro bezpečnostní faktor 2,5 a přesnost procesu 5 %, bez justování (před justováním). | [Hodnota] [Jednotka] | {Bereich}: Vážicí rozsah (1-4) | Příloha (nejistota měření, minimální navážka) | všechny | 27 | Ano | Ano | Ano | Ano
Mindesteinwaage_oJ{Bereich}_SF2K5_5_d | Minimální navážka ve vážicím rozsahu {Bereich} s jednotkou pro bezpečnostní faktor 2,5 a přesnost procesu 5 %, počet desetinných míst podle dílku stupnice d, bez justování (před justováním). | [Hodnota] [Jednotka] | {Bereich}: Vážicí rozsah (1-4) | Příloha (nejistota měření, minimální navážka) | všechny | 29 | Ano | Ano | Ano | Ano
Mindesteinwaage_oJ{Bereich}_SF3_01 | Minimální navážka ve vážicím rozsahu {Bereich} s jednotkou pro bezpečnostní faktor 3 a přesnost procesu 0,1 %, bez justování (před justováním). | [Hodnota] [Jednotka] | {Bereich}: Vážicí rozsah (1-4) | Příloha (nejistota měření, minimální navážka) | všechny | 26 | Ano | Ano | Ano | Ano
Mindesteinwaage_oJ{Bereich}_SF3_01_d | Minimální navážka ve vážicím rozsahu {Bereich} s jednotkou pro bezpečnostní faktor 3 a přesnost procesu 0,1 %, počet desetinných míst podle dílku stupnice d, bez justování (před justováním). | [Hodnota] [Jednotka] | {Bereich}: Vážicí rozsah (1-4) | Příloha (nejistota měření, minimální navážka) | všechny | 28 | Ano | Ano | Ano | Ano
Mindesteinwaage_oJ{Bereich}_SF3_02 | Minimální navážka ve vážicím rozsahu {Bereich} s jednotkou pro bezpečnostní faktor 3 a přesnost procesu 0,2 %, bez justování (před justováním). | [Hodnota] [Jednotka] | {Bereich}: Vážicí rozsah (1-4) | Příloha (nejistota měření, minimální navážka) | všechny | 26 | Ano | Ano | Ano | Ano
Mindesteinwaage_oJ{Bereich}_SF3_02_d | Minimální navážka ve vážicím rozsahu {Bereich} s jednotkou pro bezpečnostní faktor 3 a přesnost procesu 0,2 %, počet desetinných míst podle dílku stupnice d, bez justování (před justováním). | [Hodnota] [Jednotka] | {Bereich}: Vážicí rozsah (1-4) | Příloha (nejistota měření, minimální navážka) | všechny | 28 | Ano | Ano | Ano | Ano
Mindesteinwaage_oJ{Bereich}_SF3_03 | Minimální navážka ve vážicím rozsahu {Bereich} s jednotkou pro bezpečnostní faktor 3 a přesnost procesu 0,3 %, bez justování (před justováním). | [Hodnota] [Jednotka] | {Bereich}: Vážicí rozsah (1-4) | Příloha (nejistota měření, minimální navážka) | všechny | 26 | Ano | Ano | Ano | Ano
Mindesteinwaage_oJ{Bereich}_SF3_03_d | Minimální navážka ve vážicím rozsahu {Bereich} s jednotkou pro bezpečnostní faktor 3 a přesnost procesu 0,3 %, počet desetinných míst podle dílku stupnice d, bez justování (před justováním). | [Hodnota] [Jednotka] | {Bereich}: Vážicí rozsah (1-4) | Příloha (nejistota měření, minimální navážka) | všechny | 28 | Ano | Ano | Ano | Ano
Mindesteinwaage_oJ{Bereich}_SF3_05 | Minimální navážka ve vážicím rozsahu {Bereich} s jednotkou pro bezpečnostní faktor 3 a přesnost procesu 0,5 %, bez justování (před justováním). | [Hodnota] [Jednotka] | {Bereich}: Vážicí rozsah (1-4) | Příloha (nejistota měření, minimální navážka) | všechny | 26 | Ano | Ano | Ano | Ano
Mindesteinwaage_oJ{Bereich}_SF3_05_d | Minimální navážka ve vážicím rozsahu {Bereich} s jednotkou pro bezpečnostní faktor 3 a přesnost procesu 0,5 %, počet desetinných míst podle dílku stupnice d, bez justování (před justováním). | [Hodnota] [Jednotka] | {Bereich}: Vážicí rozsah (1-4) | Příloha (nejistota měření, minimální navážka) | všechny | 28 | Ano | Ano | Ano | Ano
Mindesteinwaage_oJ{Bereich}_SF3_1 | Minimální navážka ve vážicím rozsahu {Bereich} s jednotkou pro bezpečnostní faktor 3 a přesnost procesu 1 %, bez justování (před justováním). | [Hodnota] [Jednotka] | {Bereich}: Vážicí rozsah (1-4) | Příloha (nejistota měření, minimální navážka) | všechny | 25 | Ano | Ano | Ano | Ano
Mindesteinwaage_oJ{Bereich}_SF3_10 | Minimální navážka ve vážicím rozsahu {Bereich} s jednotkou pro bezpečnostní faktor 3 a přesnost procesu 10 %, bez justování (před justováním). | [Hodnota] [Jednotka] | {Bereich}: Vážicí rozsah (1-4) | Příloha (nejistota měření, minimální navážka) | všechny | 26 | Ano | Ano | Ano | Ano
Mindesteinwaage_oJ{Bereich}_SF3_10_d | Minimální navážka ve vážicím rozsahu {Bereich} s jednotkou pro bezpečnostní faktor 3 a přesnost procesu 10 %, počet desetinných míst podle dílku stupnice d, bez justování (před justováním). | [Hodnota] [Jednotka] | {Bereich}: Vážicí rozsah (1-4) | Příloha (nejistota měření, minimální navážka) | všechny | 28 | Ano | Ano | Ano | Ano
Mindesteinwaage_oJ{Bereich}_SF3_1_d | Minimální navážka ve vážicím rozsahu {Bereich} s jednotkou pro bezpečnostní faktor 3 a přesnost procesu 1 %, počet desetinných míst podle dílku stupnice d, bez justování (před justováním). | [Hodnota] [Jednotka] | {Bereich}: Vážicí rozsah (1-4) | Příloha (nejistota měření, minimální navážka) | všechny | 27 | Ano | Ano | Ano | Ano
Mindesteinwaage_oJ{Bereich}_SF3_2 | Minimální navážka ve vážicím rozsahu {Bereich} s jednotkou pro bezpečnostní faktor 3 a přesnost procesu 2 %, bez justování (před justováním). | [Hodnota] [Jednotka] | {Bereich}: Vážicí rozsah (1-4) | Příloha (nejistota měření, minimální navážka) | všechny | 25 | Ano | Ano | Ano | Ano
Mindesteinwaage_oJ{Bereich}_SF3_2_d | Minimální navážka ve vážicím rozsahu {Bereich} s jednotkou pro bezpečnostní faktor 3 a přesnost procesu 2 %, počet desetinných míst podle dílku stupnice d, bez justování (před justováním). | [Hodnota] [Jednotka] | {Bereich}: Vážicí rozsah (1-4) | Příloha (nejistota měření, minimální navážka) | všechny | 27 | Ano | Ano | Ano | Ano
Mindesteinwaage_oJ{Bereich}_SF3_3 | Minimální navážka ve vážicím rozsahu {Bereich} s jednotkou pro bezpečnostní faktor 3 a přesnost procesu 3 %, bez justování (před justováním). | [Hodnota] [Jednotka] | {Bereich}: Vážicí rozsah (1-4) | Příloha (nejistota měření, minimální navážka) | všechny | 25 | Ano | Ano | Ano | Ano
Mindesteinwaage_oJ{Bereich}_SF3_3_d | Minimální navážka ve vážicím rozsahu {Bereich} s jednotkou pro bezpečnostní faktor 3 a přesnost procesu 3 %, počet desetinných míst podle dílku stupnice d, bez justování (před justováním). | [Hodnota] [Jednotka] | {Bereich}: Vážicí rozsah (1-4) | Příloha (nejistota měření, minimální navážka) | všechny | 27 | Ano | Ano | Ano | Ano
Mindesteinwaage_oJ{Bereich}_SF3_5 | Minimální navážka ve vážicím rozsahu {Bereich} s jednotkou pro bezpečnostní faktor 3 a přesnost procesu 5 %, bez justování (před justováním). | [Hodnota] [Jednotka] | {Bereich}: Vážicí rozsah (1-4) | Příloha (nejistota měření, minimální navážka) | všechny | 25 | Ano | Ano | Ano | Ano
Mindesteinwaage_oJ{Bereich}_SF3_5_d | Minimální navážka ve vážicím rozsahu {Bereich} s jednotkou pro bezpečnostní faktor 3 a přesnost procesu 5 %, počet desetinných míst podle dílku stupnice d, bez justování (před justováním). | [Hodnota] [Jednotka] | {Bereich}: Vážicí rozsah (1-4) | Příloha (nejistota měření, minimální navážka) | všechny | 27 | Ano | Ano | Ano | Ano
Mindesteinwaage_oJ{Bereich}_SF5_01 | Minimální navážka ve vážicím rozsahu {Bereich} s jednotkou pro bezpečnostní faktor 5 a přesnost procesu 0,1 %, bez justování (před justováním). | [Hodnota] [Jednotka] | {Bereich}: Vážicí rozsah (1-4) | Příloha (nejistota měření, minimální navážka) | všechny | 26 | Ano | Ano | Ano | Ano
Mindesteinwaage_oJ{Bereich}_SF5_01_d | Minimální navážka ve vážicím rozsahu {Bereich} s jednotkou pro bezpečnostní faktor 5 a přesnost procesu 0,1 %, počet desetinných míst podle dílku stupnice d, bez justování (před justováním). | [Hodnota] [Jednotka] | {Bereich}: Vážicí rozsah (1-4) | Příloha (nejistota měření, minimální navážka) | všechny | 28 | Ano | Ano | Ano | Ano
Mindesteinwaage_oJ{Bereich}_SF5_02 | Minimální navážka ve vážicím rozsahu {Bereich} s jednotkou pro bezpečnostní faktor 5 a přesnost procesu 0,2 %, bez justování (před justováním). | [Hodnota] [Jednotka] | {Bereich}: Vážicí rozsah (1-4) | Příloha (nejistota měření, minimální navážka) | všechny | 26 | Ano | Ano | Ano | Ano
Mindesteinwaage_oJ{Bereich}_SF5_02_d | Minimální navážka ve vážicím rozsahu {Bereich} s jednotkou pro bezpečnostní faktor 5 a přesnost procesu 0,2 %, počet desetinných míst podle dílku stupnice d, bez justování (před justováním). | [Hodnota] [Jednotka] | {Bereich}: Vážicí rozsah (1-4) | Příloha (nejistota měření, minimální navážka) | všechny | 28 | Ano | Ano | Ano | Ano
Mindesteinwaage_oJ{Bereich}_SF5_03 | Minimální navážka ve vážicím rozsahu {Bereich} s jednotkou pro bezpečnostní faktor 5 a přesnost procesu 0,3 %, bez justování (před justováním). | [Hodnota] [Jednotka] | {Bereich}: Vážicí rozsah (1-4) | Příloha (nejistota měření, minimální navážka) | všechny | 26 | Ano | Ano | Ano | Ano
Mindesteinwaage_oJ{Bereich}_SF5_03_d | Minimální navážka ve vážicím rozsahu {Bereich} s jednotkou pro bezpečnostní faktor 5 a přesnost procesu 0,3 %, počet desetinných míst podle dílku stupnice d, bez justování (před justováním). | [Hodnota] [Jednotka] | {Bereich}: Vážicí rozsah (1-4) | Příloha (nejistota měření, minimální navážka) | všechny | 28 | Ano | Ano | Ano | Ano
Mindesteinwaage_oJ{Bereich}_SF5_05 | Minimální navážka ve vážicím rozsahu {Bereich} s jednotkou pro bezpečnostní faktor 5 a přesnost procesu 0,5 %, bez justování (před justováním). | [Hodnota] [Jednotka] | {Bereich}: Vážicí rozsah (1-4) | Příloha (nejistota měření, minimální navážka) | všechny | 26 | Ano | Ano | Ano | Ano
Mindesteinwaage_oJ{Bereich}_SF5_05_d | Minimální navážka ve vážicím rozsahu {Bereich} s jednotkou pro bezpečnostní faktor 5 a přesnost procesu 0,5 %, počet desetinných míst podle dílku stupnice d, bez justování (před justováním). | [Hodnota] [Jednotka] | {Bereich}: Vážicí rozsah (1-4) | Příloha (nejistota měření, minimální navážka) | všechny | 28 | Ano | Ano | Ano | Ano
Mindesteinwaage_oJ{Bereich}_SF5_1 | Minimální navážka ve vážicím rozsahu {Bereich} s jednotkou pro bezpečnostní faktor 5 a přesnost procesu 1 %, bez justování (před justováním). | [Hodnota] [Jednotka] | {Bereich}: Vážicí rozsah (1-4) | Příloha (nejistota měření, minimální navážka) | všechny | 25 | Ano | Ano | Ano | Ano
Mindesteinwaage_oJ{Bereich}_SF5_10 | Minimální navážka ve vážicím rozsahu {Bereich} s jednotkou pro bezpečnostní faktor 5 a přesnost procesu 10 %, bez justování (před justováním). | [Hodnota] [Jednotka] | {Bereich}: Vážicí rozsah (1-4) | Příloha (nejistota měření, minimální navážka) | všechny | 26 | Ano | Ano | Ano | Ano
Mindesteinwaage_oJ{Bereich}_SF5_10_d | Minimální navážka ve vážicím rozsahu {Bereich} s jednotkou pro bezpečnostní faktor 5 a přesnost procesu 10 %, počet desetinných míst podle dílku stupnice d, bez justování (před justováním). | [Hodnota] [Jednotka] | {Bereich}: Vážicí rozsah (1-4) | Příloha (nejistota měření, minimální navážka) | všechny | 28 | Ano | Ano | Ano | Ano
Mindesteinwaage_oJ{Bereich}_SF5_1_d | Minimální navážka ve vážicím rozsahu {Bereich} s jednotkou pro bezpečnostní faktor 5 a přesnost procesu 1 %, počet desetinných míst podle dílku stupnice d, bez justování (před justováním). | [Hodnota] [Jednotka] | {Bereich}: Vážicí rozsah (1-4) | Příloha (nejistota měření, minimální navážka) | všechny | 27 | Ano | Ano | Ano | Ano
Mindesteinwaage_oJ{Bereich}_SF5_2 | Minimální navážka ve vážicím rozsahu {Bereich} s jednotkou pro bezpečnostní faktor 5 a přesnost procesu 2 %, bez justování (před justováním). | [Hodnota] [Jednotka] | {Bereich}: Vážicí rozsah (1-4) | Příloha (nejistota měření, minimální navážka) | všechny | 25 | Ano | Ano | Ano | Ano
Mindesteinwaage_oJ{Bereich}_SF5_2_d | Minimální navážka ve vážicím rozsahu {Bereich} s jednotkou pro bezpečnostní faktor 5 a přesnost procesu 2 %, počet desetinných míst podle dílku stupnice d, bez justování (před justováním). | [Hodnota] [Jednotka] | {Bereich}: Vážicí rozsah (1-4) | Příloha (nejistota měření, minimální navážka) | všechny | 27 | Ano | Ano | Ano | Ano
Mindesteinwaage_oJ{Bereich}_SF5_3 | Minimální navážka ve vážicím rozsahu {Bereich} s jednotkou pro bezpečnostní faktor 5 a přesnost procesu 3 %, bez justování (před justováním). | [Hodnota] [Jednotka] | {Bereich}: Vážicí rozsah (1-4) | Příloha (nejistota měření, minimální navážka) | všechny | 25 | Ano | Ano | Ano | Ano
Mindesteinwaage_oJ{Bereich}_SF5_3_d | Minimální navážka ve vážicím rozsahu {Bereich} s jednotkou pro bezpečnostní faktor 5 a přesnost procesu 3 %, počet desetinných míst podle dílku stupnice d, bez justování (před justováním). | [Hodnota] [Jednotka] | {Bereich}: Vážicí rozsah (1-4) | Příloha (nejistota měření, minimální navážka) | všechny | 27 | Ano | Ano | Ano | Ano
Mindesteinwaage_oJ{Bereich}_SF5_5 | Minimální navážka ve vážicím rozsahu {Bereich} s jednotkou pro bezpečnostní faktor 5 a přesnost procesu 5 %, bez justování (před justováním). | [Hodnota] [Jednotka] | {Bereich}: Vážicí rozsah (1-4) | Příloha (nejistota měření, minimální navážka) | všechny | 25 | Ano | Ano | Ano | Ano
Mindesteinwaage_oJ{Bereich}_SF5_5_d | Minimální navážka ve vážicím rozsahu {Bereich} s jednotkou pro bezpečnostní faktor 5 a přesnost procesu 5 %, počet desetinných míst podle dílku stupnice d, bez justování (před justováním). | [Hodnota] [Jednotka] | {Bereich}: Vážicí rozsah (1-4) | Příloha (nejistota měření, minimální navážka) | všechny | 27 | Ano | Ano | Ano | Ano
Mindesteinwaagespez_bew_mJ{Bereich} | Ano/Ne, zda zjištěná minimální navážka ve vážicím rozsahu {Bereich} splňuje předepsanou minimální navážku, kalibrace s justováním (po justování). | Ano / Ne | {Bereich}: Vážicí rozsah (1-4) | Příloha (nejistota měření, minimální navážka) | všechny | 27 | Ano | Ano | Ano | Ano
Mindesteinwaagespez_bew_oJ{Bereich} | Ano/Ne, zda zjištěná minimální navážka ve vážicím rozsahu {Bereich} splňuje předepsanou minimální navážku, kalibrace bez justování (před justováním). | Ano / Ne | {Bereich}: Vážicí rozsah (1-4) | Příloha (nejistota měření, minimální navážka) | všechny | 27 | Ano | Ano | Ano | Ano
Mindesteinwaagespez_bew{Bereich} | Ano/Ne, zda zjištěná minimální navážka ve vážicím rozsahu {Bereich} splňuje předepsanou minimální navážku. | Ano / Ne | {Bereich}: Vážicí rozsah (1-4) | Příloha (nejistota měření, minimální navážka) | všechny | 24 | Ano | Ano | Ano | Ano
Mindesteinwaagespez_mJ{Bereich} | Předepsaná (specifikovaná) minimální navážka vážicího rozsahu {Bereich} s jednotkou, kalibrace s justováním (po justování). | [Hodnota] [Jednotka] | {Bereich}: Vážicí rozsah (1-4) | Příloha (nejistota měření, minimální navážka) | všechny | 23 | Ano | Ano | Ano | Ano
Mindesteinwaagespez_oJ{Bereich} | Předepsaná (specifikovaná) minimální navážka vážicího rozsahu {Bereich} s jednotkou, kalibrace bez justování (před justováním). | [Hodnota] [Jednotka] | {Bereich}: Vážicí rozsah (1-4) | Příloha (nejistota měření, minimální navážka) | všechny | 23 | Ano | Ano | Ano | Ano
Mindesteinwaagespez_SF_mJ{Bereich} | Bezpečnostní faktor uložený pro vážicí rozsah {Bereich} (číslo), kalibrace s justováním (po justování). | [Hodnota] | {Bereich}: Vážicí rozsah (1-4) | Příloha (nejistota měření, minimální navážka) | všechny | 26 | Ano | Ano | Ano | Ano
Mindesteinwaagespez_SF_oJ{Bereich} | Bezpečnostní faktor uložený pro vážicí rozsah {Bereich} (číslo), kalibrace bez justování (před justováním). | [Hodnota] | {Bereich}: Vážicí rozsah (1-4) | Příloha (nejistota měření, minimální navážka) | všechny | 26 | Ano | Ano | Ano | Ano
Mindesteinwaagespez_SF{Bereich} | Bezpečnostní faktor uložený pro vážicí rozsah {Bereich} (číslo). | [Hodnota] | {Bereich}: Vážicí rozsah (1-4) | Příloha (nejistota měření, minimální navážka) | všechny | 23 | Ano | Ano | Ano | Ano
Mindesteinwaagespez{Bereich} | Předepsaná (specifikovaná) minimální navážka vážicího rozsahu {Bereich} s jednotkou. | [Hodnota] [Jednotka] | {Bereich}: Vážicí rozsah (1-4) | Příloha (nejistota měření, minimální navážka) | všechny | 20 | Ano | Ano | Ano | Ano
Mindesteinwaage{Bereich} | Minimální navážka ve vážicím rozsahu {Bereich} s jednotkou, vypočtená z přesnosti procesu a bezpečnostního faktoru rozsahu. | [Hodnota] [Jednotka] | {Bereich}: Vážicí rozsah (1-4) | Příloha (nejistota měření, minimální navážka) | všechny | 16 | Ano | Ano | Ano | Ano
Mindesteinwaage{Bereich}_d | Minimální navážka ve vážicím rozsahu {Bereich} s jednotkou, vypočtená z přesnosti procesu a bezpečnostního faktoru rozsahu, počet desetinných míst podle dílku stupnice d. | [Hodnota] [Jednotka] | {Bereich}: Vážicí rozsah (1-4) | Příloha (nejistota měření, minimální navážka) | všechny | 18 | Ano | Ano | Ano | Ano
Mindesteinwaage{Bereich}_SF0K5_01 | Minimální navážka ve vážicím rozsahu {Bereich} s jednotkou pro bezpečnostní faktor 0,5 a přesnost procesu 0,1 %. | [Hodnota] [Jednotka] | {Bereich}: Vážicí rozsah (1-4) | Příloha (nejistota měření, minimální navážka) | všechny | 25 | Ano | Ano | Ano | Ano
Mindesteinwaage{Bereich}_SF0K5_01_d | Minimální navážka ve vážicím rozsahu {Bereich} s jednotkou pro bezpečnostní faktor 0,5 a přesnost procesu 0,1 %, počet desetinných míst podle dílku stupnice d. | [Hodnota] [Jednotka] | {Bereich}: Vážicí rozsah (1-4) | Příloha (nejistota měření, minimální navážka) | všechny | 27 | Ano | Ano | Ano | Ano
Mindesteinwaage{Bereich}_SF0K5_02 | Minimální navážka ve vážicím rozsahu {Bereich} s jednotkou pro bezpečnostní faktor 0,5 a přesnost procesu 0,2 %. | [Hodnota] [Jednotka] | {Bereich}: Vážicí rozsah (1-4) | Příloha (nejistota měření, minimální navážka) | všechny | 25 | Ano | Ano | Ano | Ano
Mindesteinwaage{Bereich}_SF0K5_02_d | Minimální navážka ve vážicím rozsahu {Bereich} s jednotkou pro bezpečnostní faktor 0,5 a přesnost procesu 0,2 %, počet desetinných míst podle dílku stupnice d. | [Hodnota] [Jednotka] | {Bereich}: Vážicí rozsah (1-4) | Příloha (nejistota měření, minimální navážka) | všechny | 27 | Ano | Ano | Ano | Ano
Mindesteinwaage{Bereich}_SF0K5_03 | Minimální navážka ve vážicím rozsahu {Bereich} s jednotkou pro bezpečnostní faktor 0,5 a přesnost procesu 0,3 %. | [Hodnota] [Jednotka] | {Bereich}: Vážicí rozsah (1-4) | Příloha (nejistota měření, minimální navážka) | všechny | 25 | Ano | Ano | Ano | Ano
Mindesteinwaage{Bereich}_SF0K5_03_d | Minimální navážka ve vážicím rozsahu {Bereich} s jednotkou pro bezpečnostní faktor 0,5 a přesnost procesu 0,3 %, počet desetinných míst podle dílku stupnice d. | [Hodnota] [Jednotka] | {Bereich}: Vážicí rozsah (1-4) | Příloha (nejistota měření, minimální navážka) | všechny | 27 | Ano | Ano | Ano | Ano
Mindesteinwaage{Bereich}_SF0K5_05 | Minimální navážka ve vážicím rozsahu {Bereich} s jednotkou pro bezpečnostní faktor 0,5 a přesnost procesu 0,5 %. | [Hodnota] [Jednotka] | {Bereich}: Vážicí rozsah (1-4) | Příloha (nejistota měření, minimální navážka) | všechny | 25 | Ano | Ano | Ano | Ano
Mindesteinwaage{Bereich}_SF0K5_05_d | Minimální navážka ve vážicím rozsahu {Bereich} s jednotkou pro bezpečnostní faktor 0,5 a přesnost procesu 0,5 %, počet desetinných míst podle dílku stupnice d. | [Hodnota] [Jednotka] | {Bereich}: Vážicí rozsah (1-4) | Příloha (nejistota měření, minimální navážka) | všechny | 27 | Ano | Ano | Ano | Ano
Mindesteinwaage{Bereich}_SF0K5_1 | Minimální navážka ve vážicím rozsahu {Bereich} s jednotkou pro bezpečnostní faktor 0,5 a přesnost procesu 1 %. | [Hodnota] [Jednotka] | {Bereich}: Vážicí rozsah (1-4) | Příloha (nejistota měření, minimální navážka) | všechny | 24 | Ano | Ano | Ano | Ano
Mindesteinwaage{Bereich}_SF0K5_10 | Minimální navážka ve vážicím rozsahu {Bereich} s jednotkou pro bezpečnostní faktor 0,5 a přesnost procesu 10 %. | [Hodnota] [Jednotka] | {Bereich}: Vážicí rozsah (1-4) | Příloha (nejistota měření, minimální navážka) | všechny | 25 | Ano | Ano | Ano | Ano
Mindesteinwaage{Bereich}_SF0K5_10_d | Minimální navážka ve vážicím rozsahu {Bereich} s jednotkou pro bezpečnostní faktor 0,5 a přesnost procesu 10 %, počet desetinných míst podle dílku stupnice d. | [Hodnota] [Jednotka] | {Bereich}: Vážicí rozsah (1-4) | Příloha (nejistota měření, minimální navážka) | všechny | 27 | Ano | Ano | Ano | Ano
Mindesteinwaage{Bereich}_SF0K5_1_d | Minimální navážka ve vážicím rozsahu {Bereich} s jednotkou pro bezpečnostní faktor 0,5 a přesnost procesu 1 %, počet desetinných míst podle dílku stupnice d. | [Hodnota] [Jednotka] | {Bereich}: Vážicí rozsah (1-4) | Příloha (nejistota měření, minimální navážka) | všechny | 26 | Ano | Ano | Ano | Ano
Mindesteinwaage{Bereich}_SF0K5_2 | Minimální navážka ve vážicím rozsahu {Bereich} s jednotkou pro bezpečnostní faktor 0,5 a přesnost procesu 2 %. | [Hodnota] [Jednotka] | {Bereich}: Vážicí rozsah (1-4) | Příloha (nejistota měření, minimální navážka) | všechny | 24 | Ano | Ano | Ano | Ano
Mindesteinwaage{Bereich}_SF0K5_2_d | Minimální navážka ve vážicím rozsahu {Bereich} s jednotkou pro bezpečnostní faktor 0,5 a přesnost procesu 2 %, počet desetinných míst podle dílku stupnice d. | [Hodnota] [Jednotka] | {Bereich}: Vážicí rozsah (1-4) | Příloha (nejistota měření, minimální navážka) | všechny | 26 | Ano | Ano | Ano | Ano
Mindesteinwaage{Bereich}_SF0K5_3 | Minimální navážka ve vážicím rozsahu {Bereich} s jednotkou pro bezpečnostní faktor 0,5 a přesnost procesu 3 %. | [Hodnota] [Jednotka] | {Bereich}: Vážicí rozsah (1-4) | Příloha (nejistota měření, minimální navážka) | všechny | 24 | Ano | Ano | Ano | Ano
Mindesteinwaage{Bereich}_SF0K5_3_d | Minimální navážka ve vážicím rozsahu {Bereich} s jednotkou pro bezpečnostní faktor 0,5 a přesnost procesu 3 %, počet desetinných míst podle dílku stupnice d. | [Hodnota] [Jednotka] | {Bereich}: Vážicí rozsah (1-4) | Příloha (nejistota měření, minimální navážka) | všechny | 26 | Ano | Ano | Ano | Ano
Mindesteinwaage{Bereich}_SF0K5_5 | Minimální navážka ve vážicím rozsahu {Bereich} s jednotkou pro bezpečnostní faktor 0,5 a přesnost procesu 5 %. | [Hodnota] [Jednotka] | {Bereich}: Vážicí rozsah (1-4) | Příloha (nejistota měření, minimální navážka) | všechny | 24 | Ano | Ano | Ano | Ano
Mindesteinwaage{Bereich}_SF0K5_5_d | Minimální navážka ve vážicím rozsahu {Bereich} s jednotkou pro bezpečnostní faktor 0,5 a přesnost procesu 5 %, počet desetinných míst podle dílku stupnice d. | [Hodnota] [Jednotka] | {Bereich}: Vážicí rozsah (1-4) | Příloha (nejistota měření, minimální navážka) | všechny | 26 | Ano | Ano | Ano | Ano
Mindesteinwaage{Bereich}_SF10_01 | Minimální navážka ve vážicím rozsahu {Bereich} s jednotkou pro bezpečnostní faktor 10 a přesnost procesu 0,1 %. | [Hodnota] [Jednotka] | {Bereich}: Vážicí rozsah (1-4) | Příloha (nejistota měření, minimální navážka) | všechny | 24 | Ano | Ano | Ano | Ano
Mindesteinwaage{Bereich}_SF10_01_d | Minimální navážka ve vážicím rozsahu {Bereich} s jednotkou pro bezpečnostní faktor 10 a přesnost procesu 0,1 %, počet desetinných míst podle dílku stupnice d. | [Hodnota] [Jednotka] | {Bereich}: Vážicí rozsah (1-4) | Příloha (nejistota měření, minimální navážka) | všechny | 26 | Ano | Ano | Ano | Ano
Mindesteinwaage{Bereich}_SF10_02 | Minimální navážka ve vážicím rozsahu {Bereich} s jednotkou pro bezpečnostní faktor 10 a přesnost procesu 0,2 %. | [Hodnota] [Jednotka] | {Bereich}: Vážicí rozsah (1-4) | Příloha (nejistota měření, minimální navážka) | všechny | 24 | Ano | Ano | Ano | Ano
Mindesteinwaage{Bereich}_SF10_02_d | Minimální navážka ve vážicím rozsahu {Bereich} s jednotkou pro bezpečnostní faktor 10 a přesnost procesu 0,2 %, počet desetinných míst podle dílku stupnice d. | [Hodnota] [Jednotka] | {Bereich}: Vážicí rozsah (1-4) | Příloha (nejistota měření, minimální navážka) | všechny | 26 | Ano | Ano | Ano | Ano
Mindesteinwaage{Bereich}_SF10_03 | Minimální navážka ve vážicím rozsahu {Bereich} s jednotkou pro bezpečnostní faktor 10 a přesnost procesu 0,3 %. | [Hodnota] [Jednotka] | {Bereich}: Vážicí rozsah (1-4) | Příloha (nejistota měření, minimální navážka) | všechny | 24 | Ano | Ano | Ano | Ano
Mindesteinwaage{Bereich}_SF10_03_d | Minimální navážka ve vážicím rozsahu {Bereich} s jednotkou pro bezpečnostní faktor 10 a přesnost procesu 0,3 %, počet desetinných míst podle dílku stupnice d. | [Hodnota] [Jednotka] | {Bereich}: Vážicí rozsah (1-4) | Příloha (nejistota měření, minimální navážka) | všechny | 26 | Ano | Ano | Ano | Ano
Mindesteinwaage{Bereich}_SF10_05 | Minimální navážka ve vážicím rozsahu {Bereich} s jednotkou pro bezpečnostní faktor 10 a přesnost procesu 0,5 %. | [Hodnota] [Jednotka] | {Bereich}: Vážicí rozsah (1-4) | Příloha (nejistota měření, minimální navážka) | všechny | 24 | Ano | Ano | Ano | Ano
Mindesteinwaage{Bereich}_SF10_05_d | Minimální navážka ve vážicím rozsahu {Bereich} s jednotkou pro bezpečnostní faktor 10 a přesnost procesu 0,5 %, počet desetinných míst podle dílku stupnice d. | [Hodnota] [Jednotka] | {Bereich}: Vážicí rozsah (1-4) | Příloha (nejistota měření, minimální navážka) | všechny | 26 | Ano | Ano | Ano | Ano
Mindesteinwaage{Bereich}_SF10_1 | Minimální navážka ve vážicím rozsahu {Bereich} s jednotkou pro bezpečnostní faktor 10 a přesnost procesu 1 %. | [Hodnota] [Jednotka] | {Bereich}: Vážicí rozsah (1-4) | Příloha (nejistota měření, minimální navážka) | všechny | 23 | Ano | Ano | Ano | Ano
Mindesteinwaage{Bereich}_SF10_10 | Minimální navážka ve vážicím rozsahu {Bereich} s jednotkou pro bezpečnostní faktor 10 a přesnost procesu 10 %. | [Hodnota] [Jednotka] | {Bereich}: Vážicí rozsah (1-4) | Příloha (nejistota měření, minimální navážka) | všechny | 24 | Ano | Ano | Ano | Ano
Mindesteinwaage{Bereich}_SF10_10_d | Minimální navážka ve vážicím rozsahu {Bereich} s jednotkou pro bezpečnostní faktor 10 a přesnost procesu 10 %, počet desetinných míst podle dílku stupnice d. | [Hodnota] [Jednotka] | {Bereich}: Vážicí rozsah (1-4) | Příloha (nejistota měření, minimální navážka) | všechny | 26 | Ano | Ano | Ano | Ano
Mindesteinwaage{Bereich}_SF10_1_d | Minimální navážka ve vážicím rozsahu {Bereich} s jednotkou pro bezpečnostní faktor 10 a přesnost procesu 1 %, počet desetinných míst podle dílku stupnice d. | [Hodnota] [Jednotka] | {Bereich}: Vážicí rozsah (1-4) | Příloha (nejistota měření, minimální navážka) | všechny | 25 | Ano | Ano | Ano | Ano
Mindesteinwaage{Bereich}_SF10_2 | Minimální navážka ve vážicím rozsahu {Bereich} s jednotkou pro bezpečnostní faktor 10 a přesnost procesu 2 %. | [Hodnota] [Jednotka] | {Bereich}: Vážicí rozsah (1-4) | Příloha (nejistota měření, minimální navážka) | všechny | 23 | Ano | Ano | Ano | Ano
Mindesteinwaage{Bereich}_SF10_2_d | Minimální navážka ve vážicím rozsahu {Bereich} s jednotkou pro bezpečnostní faktor 10 a přesnost procesu 2 %, počet desetinných míst podle dílku stupnice d. | [Hodnota] [Jednotka] | {Bereich}: Vážicí rozsah (1-4) | Příloha (nejistota měření, minimální navážka) | všechny | 25 | Ano | Ano | Ano | Ano
Mindesteinwaage{Bereich}_SF10_3 | Minimální navážka ve vážicím rozsahu {Bereich} s jednotkou pro bezpečnostní faktor 10 a přesnost procesu 3 %. | [Hodnota] [Jednotka] | {Bereich}: Vážicí rozsah (1-4) | Příloha (nejistota měření, minimální navážka) | všechny | 23 | Ano | Ano | Ano | Ano
Mindesteinwaage{Bereich}_SF10_3_d | Minimální navážka ve vážicím rozsahu {Bereich} s jednotkou pro bezpečnostní faktor 10 a přesnost procesu 3 %, počet desetinných míst podle dílku stupnice d. | [Hodnota] [Jednotka] | {Bereich}: Vážicí rozsah (1-4) | Příloha (nejistota měření, minimální navážka) | všechny | 25 | Ano | Ano | Ano | Ano
Mindesteinwaage{Bereich}_SF10_5 | Minimální navážka ve vážicím rozsahu {Bereich} s jednotkou pro bezpečnostní faktor 10 a přesnost procesu 5 %. | [Hodnota] [Jednotka] | {Bereich}: Vážicí rozsah (1-4) | Příloha (nejistota měření, minimální navážka) | všechny | 23 | Ano | Ano | Ano | Ano
Mindesteinwaage{Bereich}_SF10_5_d | Minimální navážka ve vážicím rozsahu {Bereich} s jednotkou pro bezpečnostní faktor 10 a přesnost procesu 5 %, počet desetinných míst podle dílku stupnice d. | [Hodnota] [Jednotka] | {Bereich}: Vážicí rozsah (1-4) | Příloha (nejistota měření, minimální navážka) | všechny | 25 | Ano | Ano | Ano | Ano
Mindesteinwaage{Bereich}_SF1_01 | Minimální navážka ve vážicím rozsahu {Bereich} s jednotkou pro bezpečnostní faktor 1 a přesnost procesu 0,1 %. | [Hodnota] [Jednotka] | {Bereich}: Vážicí rozsah (1-4) | Příloha (nejistota měření, minimální navážka) | všechny | 23 | Ano | Ano | Ano | Ano
Mindesteinwaage{Bereich}_SF1_01_d | Minimální navážka ve vážicím rozsahu {Bereich} s jednotkou pro bezpečnostní faktor 1 a přesnost procesu 0,1 %, počet desetinných míst podle dílku stupnice d. | [Hodnota] [Jednotka] | {Bereich}: Vážicí rozsah (1-4) | Příloha (nejistota měření, minimální navážka) | všechny | 25 | Ano | Ano | Ano | Ano
Mindesteinwaage{Bereich}_SF1_02 | Minimální navážka ve vážicím rozsahu {Bereich} s jednotkou pro bezpečnostní faktor 1 a přesnost procesu 0,2 %. | [Hodnota] [Jednotka] | {Bereich}: Vážicí rozsah (1-4) | Příloha (nejistota měření, minimální navážka) | všechny | 23 | Ano | Ano | Ano | Ano
Mindesteinwaage{Bereich}_SF1_02_d | Minimální navážka ve vážicím rozsahu {Bereich} s jednotkou pro bezpečnostní faktor 1 a přesnost procesu 0,2 %, počet desetinných míst podle dílku stupnice d. | [Hodnota] [Jednotka] | {Bereich}: Vážicí rozsah (1-4) | Příloha (nejistota měření, minimální navážka) | všechny | 25 | Ano | Ano | Ano | Ano
Mindesteinwaage{Bereich}_SF1_03 | Minimální navážka ve vážicím rozsahu {Bereich} s jednotkou pro bezpečnostní faktor 1 a přesnost procesu 0,3 %. | [Hodnota] [Jednotka] | {Bereich}: Vážicí rozsah (1-4) | Příloha (nejistota měření, minimální navážka) | všechny | 23 | Ano | Ano | Ano | Ano
Mindesteinwaage{Bereich}_SF1_03_d | Minimální navážka ve vážicím rozsahu {Bereich} s jednotkou pro bezpečnostní faktor 1 a přesnost procesu 0,3 %, počet desetinných míst podle dílku stupnice d. | [Hodnota] [Jednotka] | {Bereich}: Vážicí rozsah (1-4) | Příloha (nejistota měření, minimální navážka) | všechny | 25 | Ano | Ano | Ano | Ano
Mindesteinwaage{Bereich}_SF1_05 | Minimální navážka ve vážicím rozsahu {Bereich} s jednotkou pro bezpečnostní faktor 1 a přesnost procesu 0,5 %. | [Hodnota] [Jednotka] | {Bereich}: Vážicí rozsah (1-4) | Příloha (nejistota měření, minimální navážka) | všechny | 23 | Ano | Ano | Ano | Ano
Mindesteinwaage{Bereich}_SF1_05_d | Minimální navážka ve vážicím rozsahu {Bereich} s jednotkou pro bezpečnostní faktor 1 a přesnost procesu 0,5 %, počet desetinných míst podle dílku stupnice d. | [Hodnota] [Jednotka] | {Bereich}: Vážicí rozsah (1-4) | Příloha (nejistota měření, minimální navážka) | všechny | 25 | Ano | Ano | Ano | Ano
Mindesteinwaage{Bereich}_SF1_1 | Minimální navážka ve vážicím rozsahu {Bereich} s jednotkou pro bezpečnostní faktor 1 a přesnost procesu 1 %. | [Hodnota] [Jednotka] | {Bereich}: Vážicí rozsah (1-4) | Příloha (nejistota měření, minimální navážka) | všechny | 22 | Ano | Ano | Ano | Ano
Mindesteinwaage{Bereich}_SF1_10 | Minimální navážka ve vážicím rozsahu {Bereich} s jednotkou pro bezpečnostní faktor 1 a přesnost procesu 10 %. | [Hodnota] [Jednotka] | {Bereich}: Vážicí rozsah (1-4) | Příloha (nejistota měření, minimální navážka) | všechny | 23 | Ano | Ano | Ano | Ano
Mindesteinwaage{Bereich}_SF1_10_d | Minimální navážka ve vážicím rozsahu {Bereich} s jednotkou pro bezpečnostní faktor 1 a přesnost procesu 10 %, počet desetinných míst podle dílku stupnice d. | [Hodnota] [Jednotka] | {Bereich}: Vážicí rozsah (1-4) | Příloha (nejistota měření, minimální navážka) | všechny | 25 | Ano | Ano | Ano | Ano
Mindesteinwaage{Bereich}_SF1_1_d | Minimální navážka ve vážicím rozsahu {Bereich} s jednotkou pro bezpečnostní faktor 1 a přesnost procesu 1 %, počet desetinných míst podle dílku stupnice d. | [Hodnota] [Jednotka] | {Bereich}: Vážicí rozsah (1-4) | Příloha (nejistota měření, minimální navážka) | všechny | 24 | Ano | Ano | Ano | Ano
Mindesteinwaage{Bereich}_SF1_2 | Minimální navážka ve vážicím rozsahu {Bereich} s jednotkou pro bezpečnostní faktor 1 a přesnost procesu 2 %. | [Hodnota] [Jednotka] | {Bereich}: Vážicí rozsah (1-4) | Příloha (nejistota měření, minimální navážka) | všechny | 22 | Ano | Ano | Ano | Ano
Mindesteinwaage{Bereich}_SF1_2_d | Minimální navážka ve vážicím rozsahu {Bereich} s jednotkou pro bezpečnostní faktor 1 a přesnost procesu 2 %, počet desetinných míst podle dílku stupnice d. | [Hodnota] [Jednotka] | {Bereich}: Vážicí rozsah (1-4) | Příloha (nejistota měření, minimální navážka) | všechny | 24 | Ano | Ano | Ano | Ano
Mindesteinwaage{Bereich}_SF1_3 | Minimální navážka ve vážicím rozsahu {Bereich} s jednotkou pro bezpečnostní faktor 1 a přesnost procesu 3 %. | [Hodnota] [Jednotka] | {Bereich}: Vážicí rozsah (1-4) | Příloha (nejistota měření, minimální navážka) | všechny | 22 | Ano | Ano | Ano | Ano
Mindesteinwaage{Bereich}_SF1_3_d | Minimální navážka ve vážicím rozsahu {Bereich} s jednotkou pro bezpečnostní faktor 1 a přesnost procesu 3 %, počet desetinných míst podle dílku stupnice d. | [Hodnota] [Jednotka] | {Bereich}: Vážicí rozsah (1-4) | Příloha (nejistota měření, minimální navážka) | všechny | 24 | Ano | Ano | Ano | Ano
Mindesteinwaage{Bereich}_SF1_5 | Minimální navážka ve vážicím rozsahu {Bereich} s jednotkou pro bezpečnostní faktor 1 a přesnost procesu 5 %. | [Hodnota] [Jednotka] | {Bereich}: Vážicí rozsah (1-4) | Příloha (nejistota měření, minimální navážka) | všechny | 22 | Ano | Ano | Ano | Ano
Mindesteinwaage{Bereich}_SF1_5_d | Minimální navážka ve vážicím rozsahu {Bereich} s jednotkou pro bezpečnostní faktor 1 a přesnost procesu 5 %, počet desetinných míst podle dílku stupnice d. | [Hodnota] [Jednotka] | {Bereich}: Vážicí rozsah (1-4) | Příloha (nejistota měření, minimální navážka) | všechny | 24 | Ano | Ano | Ano | Ano
Mindesteinwaage{Bereich}_SF1K5_01 | Minimální navážka ve vážicím rozsahu {Bereich} s jednotkou pro bezpečnostní faktor 1,5 a přesnost procesu 0,1 %. | [Hodnota] [Jednotka] | {Bereich}: Vážicí rozsah (1-4) | Příloha (nejistota měření, minimální navážka) | všechny | 25 | Ano | Ano | Ano | Ano
Mindesteinwaage{Bereich}_SF1K5_01_d | Minimální navážka ve vážicím rozsahu {Bereich} s jednotkou pro bezpečnostní faktor 1,5 a přesnost procesu 0,1 %, počet desetinných míst podle dílku stupnice d. | [Hodnota] [Jednotka] | {Bereich}: Vážicí rozsah (1-4) | Příloha (nejistota měření, minimální navážka) | všechny | 27 | Ano | Ano | Ano | Ano
Mindesteinwaage{Bereich}_SF1K5_02 | Minimální navážka ve vážicím rozsahu {Bereich} s jednotkou pro bezpečnostní faktor 1,5 a přesnost procesu 0,2 %. | [Hodnota] [Jednotka] | {Bereich}: Vážicí rozsah (1-4) | Příloha (nejistota měření, minimální navážka) | všechny | 25 | Ano | Ano | Ano | Ano
Mindesteinwaage{Bereich}_SF1K5_02_d | Minimální navážka ve vážicím rozsahu {Bereich} s jednotkou pro bezpečnostní faktor 1,5 a přesnost procesu 0,2 %, počet desetinných míst podle dílku stupnice d. | [Hodnota] [Jednotka] | {Bereich}: Vážicí rozsah (1-4) | Příloha (nejistota měření, minimální navážka) | všechny | 27 | Ano | Ano | Ano | Ano
Mindesteinwaage{Bereich}_SF1K5_03 | Minimální navážka ve vážicím rozsahu {Bereich} s jednotkou pro bezpečnostní faktor 1,5 a přesnost procesu 0,3 %. | [Hodnota] [Jednotka] | {Bereich}: Vážicí rozsah (1-4) | Příloha (nejistota měření, minimální navážka) | všechny | 25 | Ano | Ano | Ano | Ano
Mindesteinwaage{Bereich}_SF1K5_03_d | Minimální navážka ve vážicím rozsahu {Bereich} s jednotkou pro bezpečnostní faktor 1,5 a přesnost procesu 0,3 %, počet desetinných míst podle dílku stupnice d. | [Hodnota] [Jednotka] | {Bereich}: Vážicí rozsah (1-4) | Příloha (nejistota měření, minimální navážka) | všechny | 27 | Ano | Ano | Ano | Ano
Mindesteinwaage{Bereich}_SF1K5_05 | Minimální navážka ve vážicím rozsahu {Bereich} s jednotkou pro bezpečnostní faktor 1,5 a přesnost procesu 0,5 %. | [Hodnota] [Jednotka] | {Bereich}: Vážicí rozsah (1-4) | Příloha (nejistota měření, minimální navážka) | všechny | 25 | Ano | Ano | Ano | Ano
Mindesteinwaage{Bereich}_SF1K5_05_d | Minimální navážka ve vážicím rozsahu {Bereich} s jednotkou pro bezpečnostní faktor 1,5 a přesnost procesu 0,5 %, počet desetinných míst podle dílku stupnice d. | [Hodnota] [Jednotka] | {Bereich}: Vážicí rozsah (1-4) | Příloha (nejistota měření, minimální navážka) | všechny | 27 | Ano | Ano | Ano | Ano
Mindesteinwaage{Bereich}_SF1K5_1 | Minimální navážka ve vážicím rozsahu {Bereich} s jednotkou pro bezpečnostní faktor 1,5 a přesnost procesu 1 %. | [Hodnota] [Jednotka] | {Bereich}: Vážicí rozsah (1-4) | Příloha (nejistota měření, minimální navážka) | všechny | 24 | Ano | Ano | Ano | Ano
Mindesteinwaage{Bereich}_SF1K5_10 | Minimální navážka ve vážicím rozsahu {Bereich} s jednotkou pro bezpečnostní faktor 1,5 a přesnost procesu 10 %. | [Hodnota] [Jednotka] | {Bereich}: Vážicí rozsah (1-4) | Příloha (nejistota měření, minimální navážka) | všechny | 25 | Ano | Ano | Ano | Ano
Mindesteinwaage{Bereich}_SF1K5_10_d | Minimální navážka ve vážicím rozsahu {Bereich} s jednotkou pro bezpečnostní faktor 1,5 a přesnost procesu 10 %, počet desetinných míst podle dílku stupnice d. | [Hodnota] [Jednotka] | {Bereich}: Vážicí rozsah (1-4) | Příloha (nejistota měření, minimální navážka) | všechny | 27 | Ano | Ano | Ano | Ano
Mindesteinwaage{Bereich}_SF1K5_1_d | Minimální navážka ve vážicím rozsahu {Bereich} s jednotkou pro bezpečnostní faktor 1,5 a přesnost procesu 1 %, počet desetinných míst podle dílku stupnice d. | [Hodnota] [Jednotka] | {Bereich}: Vážicí rozsah (1-4) | Příloha (nejistota měření, minimální navážka) | všechny | 26 | Ano | Ano | Ano | Ano
Mindesteinwaage{Bereich}_SF1K5_2 | Minimální navážka ve vážicím rozsahu {Bereich} s jednotkou pro bezpečnostní faktor 1,5 a přesnost procesu 2 %. | [Hodnota] [Jednotka] | {Bereich}: Vážicí rozsah (1-4) | Příloha (nejistota měření, minimální navážka) | všechny | 24 | Ano | Ano | Ano | Ano
Mindesteinwaage{Bereich}_SF1K5_2_d | Minimální navážka ve vážicím rozsahu {Bereich} s jednotkou pro bezpečnostní faktor 1,5 a přesnost procesu 2 %, počet desetinných míst podle dílku stupnice d. | [Hodnota] [Jednotka] | {Bereich}: Vážicí rozsah (1-4) | Příloha (nejistota měření, minimální navážka) | všechny | 26 | Ano | Ano | Ano | Ano
Mindesteinwaage{Bereich}_SF1K5_3 | Minimální navážka ve vážicím rozsahu {Bereich} s jednotkou pro bezpečnostní faktor 1,5 a přesnost procesu 3 %. | [Hodnota] [Jednotka] | {Bereich}: Vážicí rozsah (1-4) | Příloha (nejistota měření, minimální navážka) | všechny | 24 | Ano | Ano | Ano | Ano
Mindesteinwaage{Bereich}_SF1K5_3_d | Minimální navážka ve vážicím rozsahu {Bereich} s jednotkou pro bezpečnostní faktor 1,5 a přesnost procesu 3 %, počet desetinných míst podle dílku stupnice d. | [Hodnota] [Jednotka] | {Bereich}: Vážicí rozsah (1-4) | Příloha (nejistota měření, minimální navážka) | všechny | 26 | Ano | Ano | Ano | Ano
Mindesteinwaage{Bereich}_SF1K5_5 | Minimální navážka ve vážicím rozsahu {Bereich} s jednotkou pro bezpečnostní faktor 1,5 a přesnost procesu 5 %. | [Hodnota] [Jednotka] | {Bereich}: Vážicí rozsah (1-4) | Příloha (nejistota měření, minimální navážka) | všechny | 24 | Ano | Ano | Ano | Ano
Mindesteinwaage{Bereich}_SF1K5_5_d | Minimální navážka ve vážicím rozsahu {Bereich} s jednotkou pro bezpečnostní faktor 1,5 a přesnost procesu 5 %, počet desetinných míst podle dílku stupnice d. | [Hodnota] [Jednotka] | {Bereich}: Vážicí rozsah (1-4) | Příloha (nejistota měření, minimální navážka) | všechny | 26 | Ano | Ano | Ano | Ano
Mindesteinwaage{Bereich}_SF2_01 | Minimální navážka ve vážicím rozsahu {Bereich} s jednotkou pro bezpečnostní faktor 2 a přesnost procesu 0,1 %. | [Hodnota] [Jednotka] | {Bereich}: Vážicí rozsah (1-4) | Příloha (nejistota měření, minimální navážka) | všechny | 23 | Ano | Ano | Ano | Ano
Mindesteinwaage{Bereich}_SF2_01_d | Minimální navážka ve vážicím rozsahu {Bereich} s jednotkou pro bezpečnostní faktor 2 a přesnost procesu 0,1 %, počet desetinných míst podle dílku stupnice d. | [Hodnota] [Jednotka] | {Bereich}: Vážicí rozsah (1-4) | Příloha (nejistota měření, minimální navážka) | všechny | 25 | Ano | Ano | Ano | Ano
Mindesteinwaage{Bereich}_SF2_02 | Minimální navážka ve vážicím rozsahu {Bereich} s jednotkou pro bezpečnostní faktor 2 a přesnost procesu 0,2 %. | [Hodnota] [Jednotka] | {Bereich}: Vážicí rozsah (1-4) | Příloha (nejistota měření, minimální navážka) | všechny | 23 | Ano | Ano | Ano | Ano
Mindesteinwaage{Bereich}_SF2_02_d | Minimální navážka ve vážicím rozsahu {Bereich} s jednotkou pro bezpečnostní faktor 2 a přesnost procesu 0,2 %, počet desetinných míst podle dílku stupnice d. | [Hodnota] [Jednotka] | {Bereich}: Vážicí rozsah (1-4) | Příloha (nejistota měření, minimální navážka) | všechny | 25 | Ano | Ano | Ano | Ano
Mindesteinwaage{Bereich}_SF2_03 | Minimální navážka ve vážicím rozsahu {Bereich} s jednotkou pro bezpečnostní faktor 2 a přesnost procesu 0,3 %. | [Hodnota] [Jednotka] | {Bereich}: Vážicí rozsah (1-4) | Příloha (nejistota měření, minimální navážka) | všechny | 23 | Ano | Ano | Ano | Ano
Mindesteinwaage{Bereich}_SF2_03_d | Minimální navážka ve vážicím rozsahu {Bereich} s jednotkou pro bezpečnostní faktor 2 a přesnost procesu 0,3 %, počet desetinných míst podle dílku stupnice d. | [Hodnota] [Jednotka] | {Bereich}: Vážicí rozsah (1-4) | Příloha (nejistota měření, minimální navážka) | všechny | 25 | Ano | Ano | Ano | Ano
Mindesteinwaage{Bereich}_SF2_05 | Minimální navážka ve vážicím rozsahu {Bereich} s jednotkou pro bezpečnostní faktor 2 a přesnost procesu 0,5 %. | [Hodnota] [Jednotka] | {Bereich}: Vážicí rozsah (1-4) | Příloha (nejistota měření, minimální navážka) | všechny | 23 | Ano | Ano | Ano | Ano
Mindesteinwaage{Bereich}_SF2_05_d | Minimální navážka ve vážicím rozsahu {Bereich} s jednotkou pro bezpečnostní faktor 2 a přesnost procesu 0,5 %, počet desetinných míst podle dílku stupnice d. | [Hodnota] [Jednotka] | {Bereich}: Vážicí rozsah (1-4) | Příloha (nejistota měření, minimální navážka) | všechny | 25 | Ano | Ano | Ano | Ano
Mindesteinwaage{Bereich}_SF2_1 | Minimální navážka ve vážicím rozsahu {Bereich} s jednotkou pro bezpečnostní faktor 2 a přesnost procesu 1 %. | [Hodnota] [Jednotka] | {Bereich}: Vážicí rozsah (1-4) | Příloha (nejistota měření, minimální navážka) | všechny | 22 | Ano | Ano | Ano | Ano
Mindesteinwaage{Bereich}_SF2_10 | Minimální navážka ve vážicím rozsahu {Bereich} s jednotkou pro bezpečnostní faktor 2 a přesnost procesu 10 %. | [Hodnota] [Jednotka] | {Bereich}: Vážicí rozsah (1-4) | Příloha (nejistota měření, minimální navážka) | všechny | 23 | Ano | Ano | Ano | Ano
Mindesteinwaage{Bereich}_SF2_10_d | Minimální navážka ve vážicím rozsahu {Bereich} s jednotkou pro bezpečnostní faktor 2 a přesnost procesu 10 %, počet desetinných míst podle dílku stupnice d. | [Hodnota] [Jednotka] | {Bereich}: Vážicí rozsah (1-4) | Příloha (nejistota měření, minimální navážka) | všechny | 25 | Ano | Ano | Ano | Ano
Mindesteinwaage{Bereich}_SF2_1_d | Minimální navážka ve vážicím rozsahu {Bereich} s jednotkou pro bezpečnostní faktor 2 a přesnost procesu 1 %, počet desetinných míst podle dílku stupnice d. | [Hodnota] [Jednotka] | {Bereich}: Vážicí rozsah (1-4) | Příloha (nejistota měření, minimální navážka) | všechny | 24 | Ano | Ano | Ano | Ano
Mindesteinwaage{Bereich}_SF2_2 | Minimální navážka ve vážicím rozsahu {Bereich} s jednotkou pro bezpečnostní faktor 2 a přesnost procesu 2 %. | [Hodnota] [Jednotka] | {Bereich}: Vážicí rozsah (1-4) | Příloha (nejistota měření, minimální navážka) | všechny | 22 | Ano | Ano | Ano | Ano
Mindesteinwaage{Bereich}_SF2_2_d | Minimální navážka ve vážicím rozsahu {Bereich} s jednotkou pro bezpečnostní faktor 2 a přesnost procesu 2 %, počet desetinných míst podle dílku stupnice d. | [Hodnota] [Jednotka] | {Bereich}: Vážicí rozsah (1-4) | Příloha (nejistota měření, minimální navážka) | všechny | 24 | Ano | Ano | Ano | Ano
Mindesteinwaage{Bereich}_SF2_3 | Minimální navážka ve vážicím rozsahu {Bereich} s jednotkou pro bezpečnostní faktor 2 a přesnost procesu 3 %. | [Hodnota] [Jednotka] | {Bereich}: Vážicí rozsah (1-4) | Příloha (nejistota měření, minimální navážka) | všechny | 22 | Ano | Ano | Ano | Ano
Mindesteinwaage{Bereich}_SF2_3_d | Minimální navážka ve vážicím rozsahu {Bereich} s jednotkou pro bezpečnostní faktor 2 a přesnost procesu 3 %, počet desetinných míst podle dílku stupnice d. | [Hodnota] [Jednotka] | {Bereich}: Vážicí rozsah (1-4) | Příloha (nejistota měření, minimální navážka) | všechny | 24 | Ano | Ano | Ano | Ano
Mindesteinwaage{Bereich}_SF2_5 | Minimální navážka ve vážicím rozsahu {Bereich} s jednotkou pro bezpečnostní faktor 2 a přesnost procesu 5 %. | [Hodnota] [Jednotka] | {Bereich}: Vážicí rozsah (1-4) | Příloha (nejistota měření, minimální navážka) | všechny | 22 | Ano | Ano | Ano | Ano
Mindesteinwaage{Bereich}_SF2_5_d | Minimální navážka ve vážicím rozsahu {Bereich} s jednotkou pro bezpečnostní faktor 2 a přesnost procesu 5 %, počet desetinných míst podle dílku stupnice d. | [Hodnota] [Jednotka] | {Bereich}: Vážicí rozsah (1-4) | Příloha (nejistota měření, minimální navážka) | všechny | 24 | Ano | Ano | Ano | Ano
Mindesteinwaage{Bereich}_SF2K5_01 | Minimální navážka ve vážicím rozsahu {Bereich} s jednotkou pro bezpečnostní faktor 2,5 a přesnost procesu 0,1 %. | [Hodnota] [Jednotka] | {Bereich}: Vážicí rozsah (1-4) | Příloha (nejistota měření, minimální navážka) | všechny | 25 | Ano | Ano | Ano | Ano
Mindesteinwaage{Bereich}_SF2K5_01_d | Minimální navážka ve vážicím rozsahu {Bereich} s jednotkou pro bezpečnostní faktor 2,5 a přesnost procesu 0,1 %, počet desetinných míst podle dílku stupnice d. | [Hodnota] [Jednotka] | {Bereich}: Vážicí rozsah (1-4) | Příloha (nejistota měření, minimální navážka) | všechny | 27 | Ano | Ano | Ano | Ano
Mindesteinwaage{Bereich}_SF2K5_02 | Minimální navážka ve vážicím rozsahu {Bereich} s jednotkou pro bezpečnostní faktor 2,5 a přesnost procesu 0,2 %. | [Hodnota] [Jednotka] | {Bereich}: Vážicí rozsah (1-4) | Příloha (nejistota měření, minimální navážka) | všechny | 25 | Ano | Ano | Ano | Ano
Mindesteinwaage{Bereich}_SF2K5_02_d | Minimální navážka ve vážicím rozsahu {Bereich} s jednotkou pro bezpečnostní faktor 2,5 a přesnost procesu 0,2 %, počet desetinných míst podle dílku stupnice d. | [Hodnota] [Jednotka] | {Bereich}: Vážicí rozsah (1-4) | Příloha (nejistota měření, minimální navážka) | všechny | 27 | Ano | Ano | Ano | Ano
Mindesteinwaage{Bereich}_SF2K5_03 | Minimální navážka ve vážicím rozsahu {Bereich} s jednotkou pro bezpečnostní faktor 2,5 a přesnost procesu 0,3 %. | [Hodnota] [Jednotka] | {Bereich}: Vážicí rozsah (1-4) | Příloha (nejistota měření, minimální navážka) | všechny | 25 | Ano | Ano | Ano | Ano
Mindesteinwaage{Bereich}_SF2K5_03_d | Minimální navážka ve vážicím rozsahu {Bereich} s jednotkou pro bezpečnostní faktor 2,5 a přesnost procesu 0,3 %, počet desetinných míst podle dílku stupnice d. | [Hodnota] [Jednotka] | {Bereich}: Vážicí rozsah (1-4) | Příloha (nejistota měření, minimální navážka) | všechny | 27 | Ano | Ano | Ano | Ano
Mindesteinwaage{Bereich}_SF2K5_05 | Minimální navážka ve vážicím rozsahu {Bereich} s jednotkou pro bezpečnostní faktor 2,5 a přesnost procesu 0,5 %. | [Hodnota] [Jednotka] | {Bereich}: Vážicí rozsah (1-4) | Příloha (nejistota měření, minimální navážka) | všechny | 25 | Ano | Ano | Ano | Ano
Mindesteinwaage{Bereich}_SF2K5_05_d | Minimální navážka ve vážicím rozsahu {Bereich} s jednotkou pro bezpečnostní faktor 2,5 a přesnost procesu 0,5 %, počet desetinných míst podle dílku stupnice d. | [Hodnota] [Jednotka] | {Bereich}: Vážicí rozsah (1-4) | Příloha (nejistota měření, minimální navážka) | všechny | 27 | Ano | Ano | Ano | Ano
Mindesteinwaage{Bereich}_SF2K5_1 | Minimální navážka ve vážicím rozsahu {Bereich} s jednotkou pro bezpečnostní faktor 2,5 a přesnost procesu 1 %. | [Hodnota] [Jednotka] | {Bereich}: Vážicí rozsah (1-4) | Příloha (nejistota měření, minimální navážka) | všechny | 24 | Ano | Ano | Ano | Ano
Mindesteinwaage{Bereich}_SF2K5_10 | Minimální navážka ve vážicím rozsahu {Bereich} s jednotkou pro bezpečnostní faktor 2,5 a přesnost procesu 10 %. | [Hodnota] [Jednotka] | {Bereich}: Vážicí rozsah (1-4) | Příloha (nejistota měření, minimální navážka) | všechny | 25 | Ano | Ano | Ano | Ano
Mindesteinwaage{Bereich}_SF2K5_10_d | Minimální navážka ve vážicím rozsahu {Bereich} s jednotkou pro bezpečnostní faktor 2,5 a přesnost procesu 10 %, počet desetinných míst podle dílku stupnice d. | [Hodnota] [Jednotka] | {Bereich}: Vážicí rozsah (1-4) | Příloha (nejistota měření, minimální navážka) | všechny | 27 | Ano | Ano | Ano | Ano
Mindesteinwaage{Bereich}_SF2K5_1_d | Minimální navážka ve vážicím rozsahu {Bereich} s jednotkou pro bezpečnostní faktor 2,5 a přesnost procesu 1 %, počet desetinných míst podle dílku stupnice d. | [Hodnota] [Jednotka] | {Bereich}: Vážicí rozsah (1-4) | Příloha (nejistota měření, minimální navážka) | všechny | 26 | Ano | Ano | Ano | Ano
Mindesteinwaage{Bereich}_SF2K5_2 | Minimální navážka ve vážicím rozsahu {Bereich} s jednotkou pro bezpečnostní faktor 2,5 a přesnost procesu 2 %. | [Hodnota] [Jednotka] | {Bereich}: Vážicí rozsah (1-4) | Příloha (nejistota měření, minimální navážka) | všechny | 24 | Ano | Ano | Ano | Ano
Mindesteinwaage{Bereich}_SF2K5_2_d | Minimální navážka ve vážicím rozsahu {Bereich} s jednotkou pro bezpečnostní faktor 2,5 a přesnost procesu 2 %, počet desetinných míst podle dílku stupnice d. | [Hodnota] [Jednotka] | {Bereich}: Vážicí rozsah (1-4) | Příloha (nejistota měření, minimální navážka) | všechny | 26 | Ano | Ano | Ano | Ano
Mindesteinwaage{Bereich}_SF2K5_3 | Minimální navážka ve vážicím rozsahu {Bereich} s jednotkou pro bezpečnostní faktor 2,5 a přesnost procesu 3 %. | [Hodnota] [Jednotka] | {Bereich}: Vážicí rozsah (1-4) | Příloha (nejistota měření, minimální navážka) | všechny | 24 | Ano | Ano | Ano | Ano
Mindesteinwaage{Bereich}_SF2K5_3_d | Minimální navážka ve vážicím rozsahu {Bereich} s jednotkou pro bezpečnostní faktor 2,5 a přesnost procesu 3 %, počet desetinných míst podle dílku stupnice d. | [Hodnota] [Jednotka] | {Bereich}: Vážicí rozsah (1-4) | Příloha (nejistota měření, minimální navážka) | všechny | 26 | Ano | Ano | Ano | Ano
Mindesteinwaage{Bereich}_SF2K5_5 | Minimální navážka ve vážicím rozsahu {Bereich} s jednotkou pro bezpečnostní faktor 2,5 a přesnost procesu 5 %. | [Hodnota] [Jednotka] | {Bereich}: Vážicí rozsah (1-4) | Příloha (nejistota měření, minimální navážka) | všechny | 24 | Ano | Ano | Ano | Ano
Mindesteinwaage{Bereich}_SF2K5_5_d | Minimální navážka ve vážicím rozsahu {Bereich} s jednotkou pro bezpečnostní faktor 2,5 a přesnost procesu 5 %, počet desetinných míst podle dílku stupnice d. | [Hodnota] [Jednotka] | {Bereich}: Vážicí rozsah (1-4) | Příloha (nejistota měření, minimální navážka) | všechny | 26 | Ano | Ano | Ano | Ano
Mindesteinwaage{Bereich}_SF3_01 | Minimální navážka ve vážicím rozsahu {Bereich} s jednotkou pro bezpečnostní faktor 3 a přesnost procesu 0,1 %. | [Hodnota] [Jednotka] | {Bereich}: Vážicí rozsah (1-4) | Příloha (nejistota měření, minimální navážka) | všechny | 23 | Ano | Ano | Ano | Ano
Mindesteinwaage{Bereich}_SF3_01_d | Minimální navážka ve vážicím rozsahu {Bereich} s jednotkou pro bezpečnostní faktor 3 a přesnost procesu 0,1 %, počet desetinných míst podle dílku stupnice d. | [Hodnota] [Jednotka] | {Bereich}: Vážicí rozsah (1-4) | Příloha (nejistota měření, minimální navážka) | všechny | 25 | Ano | Ano | Ano | Ano
Mindesteinwaage{Bereich}_SF3_02 | Minimální navážka ve vážicím rozsahu {Bereich} s jednotkou pro bezpečnostní faktor 3 a přesnost procesu 0,2 %. | [Hodnota] [Jednotka] | {Bereich}: Vážicí rozsah (1-4) | Příloha (nejistota měření, minimální navážka) | všechny | 23 | Ano | Ano | Ano | Ano
Mindesteinwaage{Bereich}_SF3_02_d | Minimální navážka ve vážicím rozsahu {Bereich} s jednotkou pro bezpečnostní faktor 3 a přesnost procesu 0,2 %, počet desetinných míst podle dílku stupnice d. | [Hodnota] [Jednotka] | {Bereich}: Vážicí rozsah (1-4) | Příloha (nejistota měření, minimální navážka) | všechny | 25 | Ano | Ano | Ano | Ano
Mindesteinwaage{Bereich}_SF3_03 | Minimální navážka ve vážicím rozsahu {Bereich} s jednotkou pro bezpečnostní faktor 3 a přesnost procesu 0,3 %. | [Hodnota] [Jednotka] | {Bereich}: Vážicí rozsah (1-4) | Příloha (nejistota měření, minimální navážka) | všechny | 23 | Ano | Ano | Ano | Ano
Mindesteinwaage{Bereich}_SF3_03_d | Minimální navážka ve vážicím rozsahu {Bereich} s jednotkou pro bezpečnostní faktor 3 a přesnost procesu 0,3 %, počet desetinných míst podle dílku stupnice d. | [Hodnota] [Jednotka] | {Bereich}: Vážicí rozsah (1-4) | Příloha (nejistota měření, minimální navážka) | všechny | 25 | Ano | Ano | Ano | Ano
Mindesteinwaage{Bereich}_SF3_05 | Minimální navážka ve vážicím rozsahu {Bereich} s jednotkou pro bezpečnostní faktor 3 a přesnost procesu 0,5 %. | [Hodnota] [Jednotka] | {Bereich}: Vážicí rozsah (1-4) | Příloha (nejistota měření, minimální navážka) | všechny | 23 | Ano | Ano | Ano | Ano
Mindesteinwaage{Bereich}_SF3_05_d | Minimální navážka ve vážicím rozsahu {Bereich} s jednotkou pro bezpečnostní faktor 3 a přesnost procesu 0,5 %, počet desetinných míst podle dílku stupnice d. | [Hodnota] [Jednotka] | {Bereich}: Vážicí rozsah (1-4) | Příloha (nejistota měření, minimální navážka) | všechny | 25 | Ano | Ano | Ano | Ano
Mindesteinwaage{Bereich}_SF3_1 | Minimální navážka ve vážicím rozsahu {Bereich} s jednotkou pro bezpečnostní faktor 3 a přesnost procesu 1 %. | [Hodnota] [Jednotka] | {Bereich}: Vážicí rozsah (1-4) | Příloha (nejistota měření, minimální navážka) | všechny | 22 | Ano | Ano | Ano | Ano
Mindesteinwaage{Bereich}_SF3_10 | Minimální navážka ve vážicím rozsahu {Bereich} s jednotkou pro bezpečnostní faktor 3 a přesnost procesu 10 %. | [Hodnota] [Jednotka] | {Bereich}: Vážicí rozsah (1-4) | Příloha (nejistota měření, minimální navážka) | všechny | 23 | Ano | Ano | Ano | Ano
Mindesteinwaage{Bereich}_SF3_10_d | Minimální navážka ve vážicím rozsahu {Bereich} s jednotkou pro bezpečnostní faktor 3 a přesnost procesu 10 %, počet desetinných míst podle dílku stupnice d. | [Hodnota] [Jednotka] | {Bereich}: Vážicí rozsah (1-4) | Příloha (nejistota měření, minimální navážka) | všechny | 25 | Ano | Ano | Ano | Ano
Mindesteinwaage{Bereich}_SF3_1_d | Minimální navážka ve vážicím rozsahu {Bereich} s jednotkou pro bezpečnostní faktor 3 a přesnost procesu 1 %, počet desetinných míst podle dílku stupnice d. | [Hodnota] [Jednotka] | {Bereich}: Vážicí rozsah (1-4) | Příloha (nejistota měření, minimální navážka) | všechny | 24 | Ano | Ano | Ano | Ano
Mindesteinwaage{Bereich}_SF3_2 | Minimální navážka ve vážicím rozsahu {Bereich} s jednotkou pro bezpečnostní faktor 3 a přesnost procesu 2 %. | [Hodnota] [Jednotka] | {Bereich}: Vážicí rozsah (1-4) | Příloha (nejistota měření, minimální navážka) | všechny | 22 | Ano | Ano | Ano | Ano
Mindesteinwaage{Bereich}_SF3_2_d | Minimální navážka ve vážicím rozsahu {Bereich} s jednotkou pro bezpečnostní faktor 3 a přesnost procesu 2 %, počet desetinných míst podle dílku stupnice d. | [Hodnota] [Jednotka] | {Bereich}: Vážicí rozsah (1-4) | Příloha (nejistota měření, minimální navážka) | všechny | 24 | Ano | Ano | Ano | Ano
Mindesteinwaage{Bereich}_SF3_3 | Minimální navážka ve vážicím rozsahu {Bereich} s jednotkou pro bezpečnostní faktor 3 a přesnost procesu 3 %. | [Hodnota] [Jednotka] | {Bereich}: Vážicí rozsah (1-4) | Příloha (nejistota měření, minimální navážka) | všechny | 22 | Ano | Ano | Ano | Ano
Mindesteinwaage{Bereich}_SF3_3_d | Minimální navážka ve vážicím rozsahu {Bereich} s jednotkou pro bezpečnostní faktor 3 a přesnost procesu 3 %, počet desetinných míst podle dílku stupnice d. | [Hodnota] [Jednotka] | {Bereich}: Vážicí rozsah (1-4) | Příloha (nejistota měření, minimální navážka) | všechny | 24 | Ano | Ano | Ano | Ano
Mindesteinwaage{Bereich}_SF3_5 | Minimální navážka ve vážicím rozsahu {Bereich} s jednotkou pro bezpečnostní faktor 3 a přesnost procesu 5 %. | [Hodnota] [Jednotka] | {Bereich}: Vážicí rozsah (1-4) | Příloha (nejistota měření, minimální navážka) | všechny | 22 | Ano | Ano | Ano | Ano
Mindesteinwaage{Bereich}_SF3_5_d | Minimální navážka ve vážicím rozsahu {Bereich} s jednotkou pro bezpečnostní faktor 3 a přesnost procesu 5 %, počet desetinných míst podle dílku stupnice d. | [Hodnota] [Jednotka] | {Bereich}: Vážicí rozsah (1-4) | Příloha (nejistota měření, minimální navážka) | všechny | 24 | Ano | Ano | Ano | Ano
Mindesteinwaage{Bereich}_SF5_01 | Minimální navážka ve vážicím rozsahu {Bereich} s jednotkou pro bezpečnostní faktor 5 a přesnost procesu 0,1 %. | [Hodnota] [Jednotka] | {Bereich}: Vážicí rozsah (1-4) | Příloha (nejistota měření, minimální navážka) | všechny | 23 | Ano | Ano | Ano | Ano
Mindesteinwaage{Bereich}_SF5_01_d | Minimální navážka ve vážicím rozsahu {Bereich} s jednotkou pro bezpečnostní faktor 5 a přesnost procesu 0,1 %, počet desetinných míst podle dílku stupnice d. | [Hodnota] [Jednotka] | {Bereich}: Vážicí rozsah (1-4) | Příloha (nejistota měření, minimální navážka) | všechny | 25 | Ano | Ano | Ano | Ano
Mindesteinwaage{Bereich}_SF5_02 | Minimální navážka ve vážicím rozsahu {Bereich} s jednotkou pro bezpečnostní faktor 5 a přesnost procesu 0,2 %. | [Hodnota] [Jednotka] | {Bereich}: Vážicí rozsah (1-4) | Příloha (nejistota měření, minimální navážka) | všechny | 23 | Ano | Ano | Ano | Ano
Mindesteinwaage{Bereich}_SF5_02_d | Minimální navážka ve vážicím rozsahu {Bereich} s jednotkou pro bezpečnostní faktor 5 a přesnost procesu 0,2 %, počet desetinných míst podle dílku stupnice d. | [Hodnota] [Jednotka] | {Bereich}: Vážicí rozsah (1-4) | Příloha (nejistota měření, minimální navážka) | všechny | 25 | Ano | Ano | Ano | Ano
Mindesteinwaage{Bereich}_SF5_03 | Minimální navážka ve vážicím rozsahu {Bereich} s jednotkou pro bezpečnostní faktor 5 a přesnost procesu 0,3 %. | [Hodnota] [Jednotka] | {Bereich}: Vážicí rozsah (1-4) | Příloha (nejistota měření, minimální navážka) | všechny | 23 | Ano | Ano | Ano | Ano
Mindesteinwaage{Bereich}_SF5_03_d | Minimální navážka ve vážicím rozsahu {Bereich} s jednotkou pro bezpečnostní faktor 5 a přesnost procesu 0,3 %, počet desetinných míst podle dílku stupnice d. | [Hodnota] [Jednotka] | {Bereich}: Vážicí rozsah (1-4) | Příloha (nejistota měření, minimální navážka) | všechny | 25 | Ano | Ano | Ano | Ano
Mindesteinwaage{Bereich}_SF5_05 | Minimální navážka ve vážicím rozsahu {Bereich} s jednotkou pro bezpečnostní faktor 5 a přesnost procesu 0,5 %. | [Hodnota] [Jednotka] | {Bereich}: Vážicí rozsah (1-4) | Příloha (nejistota měření, minimální navážka) | všechny | 23 | Ano | Ano | Ano | Ano
Mindesteinwaage{Bereich}_SF5_05_d | Minimální navážka ve vážicím rozsahu {Bereich} s jednotkou pro bezpečnostní faktor 5 a přesnost procesu 0,5 %, počet desetinných míst podle dílku stupnice d. | [Hodnota] [Jednotka] | {Bereich}: Vážicí rozsah (1-4) | Příloha (nejistota měření, minimální navážka) | všechny | 25 | Ano | Ano | Ano | Ano
Mindesteinwaage{Bereich}_SF5_1 | Minimální navážka ve vážicím rozsahu {Bereich} s jednotkou pro bezpečnostní faktor 5 a přesnost procesu 1 %. | [Hodnota] [Jednotka] | {Bereich}: Vážicí rozsah (1-4) | Příloha (nejistota měření, minimální navážka) | všechny | 22 | Ano | Ano | Ano | Ano
Mindesteinwaage{Bereich}_SF5_10 | Minimální navážka ve vážicím rozsahu {Bereich} s jednotkou pro bezpečnostní faktor 5 a přesnost procesu 10 %. | [Hodnota] [Jednotka] | {Bereich}: Vážicí rozsah (1-4) | Příloha (nejistota měření, minimální navážka) | všechny | 23 | Ano | Ano | Ano | Ano
Mindesteinwaage{Bereich}_SF5_10_d | Minimální navážka ve vážicím rozsahu {Bereich} s jednotkou pro bezpečnostní faktor 5 a přesnost procesu 10 %, počet desetinných míst podle dílku stupnice d. | [Hodnota] [Jednotka] | {Bereich}: Vážicí rozsah (1-4) | Příloha (nejistota měření, minimální navážka) | všechny | 25 | Ano | Ano | Ano | Ano
Mindesteinwaage{Bereich}_SF5_1_d | Minimální navážka ve vážicím rozsahu {Bereich} s jednotkou pro bezpečnostní faktor 5 a přesnost procesu 1 %, počet desetinných míst podle dílku stupnice d. | [Hodnota] [Jednotka] | {Bereich}: Vážicí rozsah (1-4) | Příloha (nejistota měření, minimální navážka) | všechny | 24 | Ano | Ano | Ano | Ano
Mindesteinwaage{Bereich}_SF5_2 | Minimální navážka ve vážicím rozsahu {Bereich} s jednotkou pro bezpečnostní faktor 5 a přesnost procesu 2 %. | [Hodnota] [Jednotka] | {Bereich}: Vážicí rozsah (1-4) | Příloha (nejistota měření, minimální navážka) | všechny | 22 | Ano | Ano | Ano | Ano
Mindesteinwaage{Bereich}_SF5_2_d | Minimální navážka ve vážicím rozsahu {Bereich} s jednotkou pro bezpečnostní faktor 5 a přesnost procesu 2 %, počet desetinných míst podle dílku stupnice d. | [Hodnota] [Jednotka] | {Bereich}: Vážicí rozsah (1-4) | Příloha (nejistota měření, minimální navážka) | všechny | 24 | Ano | Ano | Ano | Ano
Mindesteinwaage{Bereich}_SF5_3 | Minimální navážka ve vážicím rozsahu {Bereich} s jednotkou pro bezpečnostní faktor 5 a přesnost procesu 3 %. | [Hodnota] [Jednotka] | {Bereich}: Vážicí rozsah (1-4) | Příloha (nejistota měření, minimální navážka) | všechny | 22 | Ano | Ano | Ano | Ano
Mindesteinwaage{Bereich}_SF5_3_d | Minimální navážka ve vážicím rozsahu {Bereich} s jednotkou pro bezpečnostní faktor 5 a přesnost procesu 3 %, počet desetinných míst podle dílku stupnice d. | [Hodnota] [Jednotka] | {Bereich}: Vážicí rozsah (1-4) | Příloha (nejistota měření, minimální navážka) | všechny | 24 | Ano | Ano | Ano | Ano
Mindesteinwaage{Bereich}_SF5_5 | Minimální navážka ve vážicím rozsahu {Bereich} s jednotkou pro bezpečnostní faktor 5 a přesnost procesu 5 %. | [Hodnota] [Jednotka] | {Bereich}: Vážicí rozsah (1-4) | Příloha (nejistota měření, minimální navážka) | všechny | 22 | Ano | Ano | Ano | Ano
Mindesteinwaage{Bereich}_SF5_5_d | Minimální navážka ve vážicím rozsahu {Bereich} s jednotkou pro bezpečnostní faktor 5 a přesnost procesu 5 %, počet desetinných míst podle dílku stupnice d. | [Hodnota] [Jednotka] | {Bereich}: Vážicí rozsah (1-4) | Příloha (nejistota měření, minimální navážka) | všechny | 24 | Ano | Ano | Ano | Ano
Prozessgenauigkeit_mJ{Bereich} | Přesnost procesu vážicího rozsahu {Bereich} v procentech (dvě desetinná místa), kalibrace s justováním (po justování). | [Hodnota] % | {Bereich}: Vážicí rozsah (1-4) | Příloha (nejistota měření, minimální navážka) | všechny | 22 | Ano | Ano | Ano | Ano
Prozessgenauigkeit_oJ{Bereich} | Přesnost procesu vážicího rozsahu {Bereich} v procentech (dvě desetinná místa), kalibrace bez justování (před justováním). | [Hodnota] % | {Bereich}: Vážicí rozsah (1-4) | Příloha (nejistota měření, minimální navážka) | všechny | 22 | Ano | Ano | Ano | Ano
Prozessgenauigkeit{Bereich} | Přesnost procesu vážicího rozsahu {Bereich} v procentech (dvě desetinná místa). | [Hodnota] % | {Bereich}: Vážicí rozsah (1-4) | Příloha (nejistota měření, minimální navážka) | všechny | 19 | Ano | Ano | Ano | Ano
Temperaturkoeffizient_mJ{Bereich} | Teplotní koeficient zákaznické váhy ve vážicím rozsahu {Bereich} v 10^-6/K (jedno desetinné místo), kalibrace s justováním (po justování). | [Hodnota] [Jednotka] | {Bereich}: Vážicí rozsah (1-4) | Příloha (nejistota měření, minimální navážka) | všechny | 25 | Ano | Ano | Ano | Ano
Temperaturkoeffizient_oJ{Bereich} | Teplotní koeficient zákaznické váhy ve vážicím rozsahu {Bereich} v 10^-6/K (jedno desetinné místo), kalibrace bez justování (před justováním). | [Hodnota] [Jednotka] | {Bereich}: Vážicí rozsah (1-4) | Příloha (nejistota měření, minimální navážka) | všechny | 25 | Ano | Ano | Ano | Ano
Temperaturkoeffizient{Bereich} | Teplotní koeficient zákaznické váhy ve vážicím rozsahu {Bereich} v 10^-6/K (jedno desetinné místo). | [Hodnota] [Jednotka] | {Bereich}: Vážicí rozsah (1-4) | Příloha (nejistota měření, minimální navážka) | všechny | 22 | Ano | Ano | Ano | Ano
Temperaturschwankung_mJ{Bereich} | Kolísání teploty zákaznické váhy ve vážicím rozsahu {Bereich} v K (absolutní hodnota, jedno desetinné místo), kalibrace s justováním (po justování). | [Hodnota] [Jednotka] | {Bereich}: Vážicí rozsah (1-4) | Příloha (nejistota měření, minimální navážka) | všechny | 24 | Ano | Ano | Ano | Ano
Temperaturschwankung_oJ{Bereich} | Kolísání teploty zákaznické váhy ve vážicím rozsahu {Bereich} v K (absolutní hodnota, jedno desetinné místo), kalibrace bez justování (před justováním). | [Hodnota] [Jednotka] | {Bereich}: Vážicí rozsah (1-4) | Příloha (nejistota měření, minimální navážka) | všechny | 24 | Ano | Ano | Ano | Ano
Temperaturschwankung{Bereich} | Kolísání teploty zákaznické váhy ve vážicím rozsahu {Bereich} v K (absolutní hodnota, jedno desetinné místo). | [Hodnota] [Jednotka] | {Bereich}: Vážicí rozsah (1-4) | Příloha (nejistota měření, minimální navážka) | všechny | 21 | Ano | Ano | Ano | Ano
Ugl_mJ{Bereich} | Globální vzorec nejistoty Ugl(W) pro používanou váhu, vážicí rozsah {Bereich}, bez předpony „Ugl(W) = “, kalibrace s justováním (po justování). | [Vzorec] | {Bereich}: Vážicí rozsah (1-4) | Příloha (nejistota měření, minimální navážka) | všechny | 7 | Ano | Ano | Ano | Ano
Ugl_mJ{Nr}_W{Nr} | Globální vzorec nejistoty Ugl(W) pro používanou váhu; první {Nr} je číslo vážicího rozsahu, druhé {Nr} číslo výsledku vážení, kalibrace s justováním (po justování). | [Vzorec] | {Nr}: Číslo (1 ... n) | Příloha (nejistota měření, minimální navážka) | všechny | 12 | Ano | Ano | Ano | Ano
Ugl_oJ{Bereich} | Globální vzorec nejistoty Ugl(W) pro používanou váhu, vážicí rozsah {Bereich}, bez předpony „Ugl(W) = “, kalibrace bez justování (před justováním). | [Vzorec] | {Bereich}: Vážicí rozsah (1-4) | Příloha (nejistota měření, minimální navážka) | všechny | 7 | Ano | Ano | Ano | Ano
Ugl_oJ{Nr}_W{Nr} | Globální vzorec nejistoty Ugl(W) pro používanou váhu; první {Nr} je číslo vážicího rozsahu, druhé {Nr} číslo výsledku vážení, kalibrace bez justování (před justováním). | [Vzorec] | {Nr}: Číslo (1 ... n) | Příloha (nejistota měření, minimální navážka) | všechny | 12 | Ano | Ano | Ano | Ano
Ugl{Bereich} | Globální vzorec nejistoty Ugl(W) pro používanou váhu, vážicí rozsah {Bereich}, bez předpony „Ugl(W) = “. | [Vzorec] | {Bereich}: Vážicí rozsah (1-4) | Příloha (nejistota měření, minimální navážka) | všechny | 4 | Ano | Ano | Ano | Ano
Ugl{Nr}_W{Nr} | Globální vzorec nejistoty Ugl(W) pro používanou váhu; první {Nr} je číslo vážicího rozsahu, druhé {Nr} číslo výsledku vážení. | [Vzorec] | {Nr}: Číslo (1 ... n) | Příloha (nejistota měření, minimální navážka) | všechny | 9 | Ano | Ano | Ano | Ano
Unsicherheit_Waagenanzeige_Gebrauch_mJ{Bereich} | Globální vzorec nejistoty Ugl(W) pro používanou váhu, vážicí rozsah {Bereich}, včetně předpony „Ugl(W) = “. U vícerozsahových vah a vah s více dílky při celkovém posouzení: vzorec celého rozsahu, kalibrace s justováním (po justování). | [Vzorec] | {Bereich}: Vážicí rozsah (1-4) | Příloha (nejistota měření, minimální navážka) | všechny | 39 | Ano | Ano | Ano | Ano
Unsicherheit_Waagenanzeige_Gebrauch_oJ{Bereich} | Globální vzorec nejistoty Ugl(W) pro používanou váhu, vážicí rozsah {Bereich}, včetně předpony „Ugl(W) = “. U vícerozsahových vah a vah s více dílky při celkovém posouzení: vzorec celého rozsahu, kalibrace bez justování (před justováním). | [Vzorec] | {Bereich}: Vážicí rozsah (1-4) | Příloha (nejistota měření, minimální navážka) | všechny | 39 | Ano | Ano | Ano | Ano
Unsicherheit_Waagenanzeige_Gebrauch{Bereich} | Globální vzorec nejistoty Ugl(W) pro používanou váhu, vážicí rozsah {Bereich}, včetně předpony „Ugl(W) = “. U vícerozsahových vah a vah s více dílky při celkovém posouzení: vzorec celého rozsahu. | [Vzorec] | {Bereich}: Vážicí rozsah (1-4) | Příloha (nejistota měření, minimální navážka) | všechny | 36 | Ano | Ano | Ano | Ano
Vor_Messung_Justiert_mJ{Bereich} | Zda byla váha před měřením ve vážicím rozsahu {Bereich} justována: Ano, Ne nebo „Automaticky při [Wert] K“, kalibrace s justováním (po justování). | Ano / Ne | {Bereich}: Vážicí rozsah (1-4) | Příloha (nejistota měření, minimální navážka) | všechny | 24 | Ano | Ano | Ano | Ano
Vor_Messung_Justiert_oJ{Bereich} | Zda byla váha před měřením ve vážicím rozsahu {Bereich} justována: Ano, Ne nebo „Automaticky při [Wert] K“, kalibrace bez justování (před justováním). | Ano / Ne | {Bereich}: Vážicí rozsah (1-4) | Příloha (nejistota měření, minimální navážka) | všechny | 24 | Ano | Ano | Ano | Ano
Vor_Messung_Justiert{Bereich} | Zda byla váha před měřením ve vážicím rozsahu {Bereich} justována: Ano, Ne nebo „Automaticky při [Wert] K“. | Ano / Ne | {Bereich}: Vážicí rozsah (1-4) | Příloha (nejistota měření, minimální navážka) | všechny | 21 | Ano | Ano | Ano | Ano
Aussermittig_Eichfehler_Innerhalb_Toleranz_mJ{Bereich}_{Punkt} | Ano/Ne, zda je dodržen požadavek největší dovolené chyby při ověření při poloze zatížení {Punkt} zkoušky excentricity ve vážicím rozsahu {Bereich}, po justování; N/A bez tolerance. | Ano / Ne | {Bereich}: Vážicí rozsah (1-4) {Punkt}: Zkušební bod (1 ... n) | Tolerance | všechny | 49 | Ano | Ano | Ano | Ano
Aussermittig_Eichfehler_Innerhalb_Toleranz_oJ{Bereich}_{Punkt} | Ano/Ne, zda je dodržen požadavek největší dovolené chyby při ověření při poloze zatížení {Punkt} zkoušky excentricity ve vážicím rozsahu {Bereich}, před justováním; N/A bez tolerance. | Ano / Ne | {Bereich}: Vážicí rozsah (1-4) {Punkt}: Zkušební bod (1 ... n) | Tolerance | všechny | 49 | Ano | Ano | Ano | Ano
Aussermittig_Eichfehler_Innerhalb_Toleranz{Bereich}_{Punkt} | Ano/Ne, zda je dodržen požadavek největší dovolené chyby při ověření při poloze zatížení {Punkt} zkoušky excentricity ve vážicím rozsahu {Bereich}; N/A bez tolerance. | Ano / Ne | {Bereich}: Vážicí rozsah (1-4) {Punkt}: Zkušební bod (1 ... n) | Tolerance | všechny | 46 | Ano | Ano | Ano | Ano
Aussermittig_Eichfehler_Messung_rot_mJ{Bereich}_{Punkt} | Naměřená hodnota (údaj) s jednotkou při poloze zatížení {Punkt} zkoušky excentricity ve vážicím rozsahu {Bereich}, po justování; červeně, pokud není dodržen požadavek největší dovolené chyby při ověření; N/A bez tolerance. | [Hodnota] [Jednotka] | {Bereich}: Vážicí rozsah (1-4) {Punkt}: Zkušební bod (1 ... n) | Tolerance | všechny | 42 | Ano | Ano | Ano | Ano
Aussermittig_Eichfehler_Messung_rot_oJ{Bereich}_{Punkt} | Naměřená hodnota (údaj) s jednotkou při poloze zatížení {Punkt} zkoušky excentricity ve vážicím rozsahu {Bereich}, před justováním; červeně, pokud není dodržen požadavek největší dovolené chyby při ověření; N/A bez tolerance. | [Hodnota] [Jednotka] | {Bereich}: Vážicí rozsah (1-4) {Punkt}: Zkušební bod (1 ... n) | Tolerance | všechny | 42 | Ano | Ano | Ano | Ano
Aussermittig_Eichfehler_Messung_rot{Bereich}_{Punkt} | Naměřená hodnota (údaj) s jednotkou při poloze zatížení {Punkt} zkoušky excentricity ve vážicím rozsahu {Bereich}; červeně, pokud není dodržen požadavek největší dovolené chyby při ověření; N/A bez tolerance. | [Hodnota] [Jednotka] | {Bereich}: Vážicí rozsah (1-4) {Punkt}: Zkušební bod (1 ... n) | Tolerance | všechny | 39 | Ano | Ano | Ano | Ano
Aussermittig_Eichfehler_Toleranz_Differenz_mJ{Bereich}_{Punkt} | Absolutní hodnota odchylky při poloze zatížení {Punkt} zkoušky excentricity ve vážicím rozsahu {Bereich}, po justování, v jednotce požadavku tolerance (d, % nebo jednotka hmotnosti); prázdné, pokud není převod možný. | [Hodnota] [Jednotka] | {Bereich}: Vážicí rozsah (1-4) {Punkt}: Zkušební bod (1 ... n) | Tolerance | všechny | 49 | Ano | Ano | Ano | Ano
Aussermittig_Eichfehler_Toleranz_Differenz_oJ{Bereich}_{Punkt} | Absolutní hodnota odchylky při poloze zatížení {Punkt} zkoušky excentricity ve vážicím rozsahu {Bereich}, před justováním, v jednotce požadavku tolerance (d, % nebo jednotka hmotnosti); prázdné, pokud není převod možný. | [Hodnota] [Jednotka] | {Bereich}: Vážicí rozsah (1-4) {Punkt}: Zkušební bod (1 ... n) | Tolerance | všechny | 49 | Ano | Ano | Ano | Ano
Aussermittig_Eichfehler_Toleranz_Differenz{Bereich}_{Punkt} | Absolutní hodnota odchylky při poloze zatížení {Punkt} zkoušky excentricity ve vážicím rozsahu {Bereich}, v jednotce požadavku tolerance (d, % nebo jednotka hmotnosti); prázdné, pokud není převod možný. | [Hodnota] [Jednotka] | {Bereich}: Vážicí rozsah (1-4) {Punkt}: Zkušební bod (1 ... n) | Tolerance | všechny | 46 | Ano | Ano | Ano | Ano
Aussermittig_Eichfehler_Toleranz_DiffWert_mJ{Bereich}_{Punkt} | Odstup mezi požadavkem největší dovolené chyby při ověření a porovnávanou hodnotou při poloze zatížení {Punkt} zkoušky excentricity ve vážicím rozsahu {Bereich}, po justování, v jednotce tolerance; při překročení záporný; N/A bez tolerance. | [Hodnota] [Jednotka] | {Bereich}: Vážicí rozsah (1-4) {Punkt}: Zkušební bod (1 ... n) | Tolerance | všechny | 48 | Ano | Ano | Ano | Ano
Aussermittig_Eichfehler_Toleranz_DiffWert_oJ{Bereich}_{Punkt} | Odstup mezi požadavkem největší dovolené chyby při ověření a porovnávanou hodnotou při poloze zatížení {Punkt} zkoušky excentricity ve vážicím rozsahu {Bereich}, před justováním, v jednotce tolerance; při překročení záporný; N/A bez tolerance. | [Hodnota] [Jednotka] | {Bereich}: Vážicí rozsah (1-4) {Punkt}: Zkušební bod (1 ... n) | Tolerance | všechny | 48 | Ano | Ano | Ano | Ano
Aussermittig_Eichfehler_Toleranz_DiffWert{Bereich}_{Punkt} | Odstup mezi požadavkem největší dovolené chyby při ověření a porovnávanou hodnotou při poloze zatížení {Punkt} zkoušky excentricity ve vážicím rozsahu {Bereich}, v jednotce tolerance; při překročení záporný; N/A bez tolerance. | [Hodnota] [Jednotka] | {Bereich}: Vážicí rozsah (1-4) {Punkt}: Zkušební bod (1 ... n) | Tolerance | všechny | 45 | Ano | Ano | Ano | Ano
Aussermittig_Eichfehler_Toleranz_max{Bereich} | Požadavek největší dovolené chyby při ověření na poslední polohu zatížení zkoušky excentricity ve vážicím rozsahu {Bereich}, s jednotkou (d, % nebo jednotka hmotnosti). | [Hodnota] [Jednotka] | {Bereich}: Vážicí rozsah (1-4) | Tolerance | všechny | 37 | Ano | Ano | Ano | Ano
Aussermittig_Eichfehler_Toleranz_mJ{Bereich} | Požadavek největší dovolené chyby při ověření na první zkušební bod zkoušky excentricity ve vážicím rozsahu {Bereich}, po justování, s jednotkou (d, % nebo jednotka hmotnosti). | [Hodnota] [Jednotka] | {Bereich}: Vážicí rozsah (1-4) | Tolerance | všechny | 36 | Ano | Ano | Ano | Ano
Aussermittig_Eichfehler_Toleranz_mJ{Bereich}_{Punkt} | Požadavek největší dovolené chyby při ověření na polohu zatížení {Punkt} zkoušky excentricity ve vážicím rozsahu {Bereich}, po justování, s jednotkou (d, % nebo jednotka hmotnosti). | [Hodnota] [Jednotka] | {Bereich}: Vážicí rozsah (1-4) {Punkt}: Zkušební bod (1 ... n) | Tolerance | všechny | 39 | Ano | Ano | Ano | Ano
Aussermittig_Eichfehler_Toleranz_oJ{Bereich} | Požadavek největší dovolené chyby při ověření na první zkušební bod zkoušky excentricity ve vážicím rozsahu {Bereich}, před justováním, s jednotkou (d, % nebo jednotka hmotnosti). | [Hodnota] [Jednotka] | {Bereich}: Vážicí rozsah (1-4) | Tolerance | všechny | 36 | Ano | Ano | Ano | Ano
Aussermittig_Eichfehler_Toleranz_oJ{Bereich}_{Punkt} | Požadavek největší dovolené chyby při ověření na polohu zatížení {Punkt} zkoušky excentricity ve vážicím rozsahu {Bereich}, před justováním, s jednotkou (d, % nebo jednotka hmotnosti). | [Hodnota] [Jednotka] | {Bereich}: Vážicí rozsah (1-4) {Punkt}: Zkušební bod (1 ... n) | Tolerance | všechny | 39 | Ano | Ano | Ano | Ano
Aussermittig_Eichfehler_Toleranz_ok_mJ{Bereich}_{Punkt} | OK/NENÍ V POŘÁDKU, zda je dodržen požadavek největší dovolené chyby při ověření při poloze zatížení {Punkt} zkoušky excentricity ve vážicím rozsahu {Bereich}, po justování (NENÍ V POŘÁDKU červeně); N/A bez tolerance. | OK / NENÍ V POŘÁDKU | {Bereich}: Vážicí rozsah (1-4) {Punkt}: Zkušební bod (1 ... n) | Tolerance | všechny | 42 | Ano | Ano | Ano | Ano
Aussermittig_Eichfehler_Toleranz_ok_oJ{Bereich}_{Punkt} | OK/NENÍ V POŘÁDKU, zda je dodržen požadavek největší dovolené chyby při ověření při poloze zatížení {Punkt} zkoušky excentricity ve vážicím rozsahu {Bereich}, před justováním (NENÍ V POŘÁDKU červeně); N/A bez tolerance. | OK / NENÍ V POŘÁDKU | {Bereich}: Vážicí rozsah (1-4) {Punkt}: Zkušební bod (1 ... n) | Tolerance | všechny | 42 | Ano | Ano | Ano | Ano
Aussermittig_Eichfehler_Toleranz_ok{Bereich}_{Punkt} | OK/NENÍ V POŘÁDKU, zda je dodržen požadavek největší dovolené chyby při ověření při poloze zatížení {Punkt} zkoušky excentricity ve vážicím rozsahu {Bereich} (NENÍ V POŘÁDKU červeně); N/A bez tolerance. | OK / NENÍ V POŘÁDKU | {Bereich}: Vážicí rozsah (1-4) {Punkt}: Zkušební bod (1 ... n) | Tolerance | všechny | 39 | Ano | Ano | Ano | Ano
Aussermittig_Eichfehler_Toleranz_VglWert_mJ{Bereich}_{Punkt} | Porovnávaná hodnota (odchylka) při poloze zatížení {Punkt} zkoušky excentricity ve vážicím rozsahu {Bereich}, po justování, v jednotce požadavku tolerance. N/A bez tolerance. | [Hodnota] [Jednotka] | {Bereich}: Vážicí rozsah (1-4) {Punkt}: Zkušební bod (1 ... n) | Tolerance | všechny | 47 | Ano | Ano | Ano | Ano
Aussermittig_Eichfehler_Toleranz_VglWert_oJ{Bereich}_{Punkt} | Porovnávaná hodnota (odchylka) při poloze zatížení {Punkt} zkoušky excentricity ve vážicím rozsahu {Bereich}, před justováním, v jednotce požadavku tolerance. N/A bez tolerance. | [Hodnota] [Jednotka] | {Bereich}: Vážicí rozsah (1-4) {Punkt}: Zkušební bod (1 ... n) | Tolerance | všechny | 47 | Ano | Ano | Ano | Ano
Aussermittig_Eichfehler_Toleranz_VglWert{Bereich}_{Punkt} | Porovnávaná hodnota (odchylka) při poloze zatížení {Punkt} zkoušky excentricity ve vážicím rozsahu {Bereich}, v jednotce požadavku tolerance. N/A bez tolerance. | [Hodnota] [Jednotka] | {Bereich}: Vážicí rozsah (1-4) {Punkt}: Zkušební bod (1 ... n) | Tolerance | všechny | 44 | Ano | Ano | Ano | Ano
Aussermittig_Eichfehler_Toleranz{Bereich} | Požadavek největší dovolené chyby při ověření na první zkušební bod zkoušky excentricity ve vážicím rozsahu {Bereich}, s jednotkou (d, % nebo jednotka hmotnosti). Uvádí se také u zkušebních hodnot zákaznické váhy s tolerancemi tam uloženými. | [Hodnota] [Jednotka] | {Bereich}: Vážicí rozsah (1-4) | Tolerance | všechny | 33 | Ano | Ano | Ano | Ano |  | Ano
Aussermittig_Eichfehler_Toleranz{Bereich}_{Punkt} | Požadavek největší dovolené chyby při ověření na polohu zatížení {Punkt} zkoušky excentricity ve vážicím rozsahu {Bereich}, s jednotkou (d, % nebo jednotka hmotnosti). | [Hodnota] [Jednotka] | {Bereich}: Vážicí rozsah (1-4) {Punkt}: Zkušební bod (1 ... n) | Tolerance | všechny | 36 | Ano | Ano | Ano | Ano
Aussermittig_Eichfehler_Toleranz{Punkt} | Požadavek největší dovolené chyby při ověření na polohu zatížení {Punkt} zkoušky excentricity, s jednotkou (d, % nebo jednotka hmotnosti), bez uvedení vážicího rozsahu. | [Hodnota] [Jednotka] | {Punkt}: Zkušební bod (1 ... n) | Tolerance | všechny | 34 | Ano | Ano | Ano | Ano
Aussermittig_Hersteller_Innerhalb_Toleranz_mJ{Bereich}_{Punkt} | Ano/Ne, zda je dodržen požadavek tolerance výrobce při poloze zatížení {Punkt} zkoušky excentricity ve vážicím rozsahu {Bereich}, po justování; N/A bez tolerance. | Ano / Ne | {Bereich}: Vážicí rozsah (1-4) {Punkt}: Zkušební bod (1 ... n) | Tolerance | všechny | 49 | Ano | Ano | Ano | Ano
Aussermittig_Hersteller_Innerhalb_Toleranz_oJ{Bereich}_{Punkt} | Ano/Ne, zda je dodržen požadavek tolerance výrobce při poloze zatížení {Punkt} zkoušky excentricity ve vážicím rozsahu {Bereich}, před justováním; N/A bez tolerance. | Ano / Ne | {Bereich}: Vážicí rozsah (1-4) {Punkt}: Zkušební bod (1 ... n) | Tolerance | všechny | 49 | Ano | Ano | Ano | Ano
Aussermittig_Hersteller_Innerhalb_Toleranz{Bereich}_{Punkt} | Ano/Ne, zda je dodržen požadavek tolerance výrobce při poloze zatížení {Punkt} zkoušky excentricity ve vážicím rozsahu {Bereich}; N/A bez tolerance. | Ano / Ne | {Bereich}: Vážicí rozsah (1-4) {Punkt}: Zkušební bod (1 ... n) | Tolerance | všechny | 46 | Ano | Ano | Ano | Ano
Aussermittig_Hersteller_Messung_rot_mJ{Bereich}_{Punkt} | Naměřená hodnota (údaj) s jednotkou při poloze zatížení {Punkt} zkoušky excentricity ve vážicím rozsahu {Bereich}, po justování; červeně, pokud není dodržen požadavek tolerance výrobce; N/A bez tolerance. | [Hodnota] [Jednotka] | {Bereich}: Vážicí rozsah (1-4) {Punkt}: Zkušební bod (1 ... n) | Tolerance | všechny | 42 | Ano | Ano | Ano | Ano
Aussermittig_Hersteller_Messung_rot_oJ{Bereich}_{Punkt} | Naměřená hodnota (údaj) s jednotkou při poloze zatížení {Punkt} zkoušky excentricity ve vážicím rozsahu {Bereich}, před justováním; červeně, pokud není dodržen požadavek tolerance výrobce; N/A bez tolerance. | [Hodnota] [Jednotka] | {Bereich}: Vážicí rozsah (1-4) {Punkt}: Zkušební bod (1 ... n) | Tolerance | všechny | 42 | Ano | Ano | Ano | Ano
Aussermittig_Hersteller_Messung_rot{Bereich}_{Punkt} | Naměřená hodnota (údaj) s jednotkou při poloze zatížení {Punkt} zkoušky excentricity ve vážicím rozsahu {Bereich}; červeně, pokud není dodržen požadavek tolerance výrobce; N/A bez tolerance. | [Hodnota] [Jednotka] | {Bereich}: Vážicí rozsah (1-4) {Punkt}: Zkušební bod (1 ... n) | Tolerance | všechny | 39 | Ano | Ano | Ano | Ano
Aussermittig_Hersteller_Toleranz_Differenz_mJ{Bereich}_{Punkt} | Absolutní hodnota odchylky při poloze zatížení {Punkt} zkoušky excentricity ve vážicím rozsahu {Bereich}, po justování, v jednotce požadavku tolerance (d, % nebo jednotka hmotnosti); prázdné, pokud není převod možný. | [Hodnota] [Jednotka] | {Bereich}: Vážicí rozsah (1-4) {Punkt}: Zkušební bod (1 ... n) | Tolerance | všechny | 49 | Ano | Ano | Ano | Ano
Aussermittig_Hersteller_Toleranz_Differenz_oJ{Bereich}_{Punkt} | Absolutní hodnota odchylky při poloze zatížení {Punkt} zkoušky excentricity ve vážicím rozsahu {Bereich}, před justováním, v jednotce požadavku tolerance (d, % nebo jednotka hmotnosti); prázdné, pokud není převod možný. | [Hodnota] [Jednotka] | {Bereich}: Vážicí rozsah (1-4) {Punkt}: Zkušební bod (1 ... n) | Tolerance | všechny | 49 | Ano | Ano | Ano | Ano
Aussermittig_Hersteller_Toleranz_Differenz{Bereich}_{Punkt} | Absolutní hodnota odchylky při poloze zatížení {Punkt} zkoušky excentricity ve vážicím rozsahu {Bereich}, v jednotce požadavku tolerance (d, % nebo jednotka hmotnosti); prázdné, pokud není převod možný. | [Hodnota] [Jednotka] | {Bereich}: Vážicí rozsah (1-4) {Punkt}: Zkušební bod (1 ... n) | Tolerance | všechny | 46 | Ano | Ano | Ano | Ano
Aussermittig_Hersteller_Toleranz_DiffWert_mJ{Bereich}_{Punkt} | Odstup mezi požadavkem tolerance výrobce a porovnávanou hodnotou při poloze zatížení {Punkt} zkoušky excentricity ve vážicím rozsahu {Bereich}, po justování, v jednotce tolerance; při překročení záporný; N/A bez tolerance. | [Hodnota] [Jednotka] | {Bereich}: Vážicí rozsah (1-4) {Punkt}: Zkušební bod (1 ... n) | Tolerance | všechny | 48 | Ano | Ano | Ano | Ano
Aussermittig_Hersteller_Toleranz_DiffWert_oJ{Bereich}_{Punkt} | Odstup mezi požadavkem tolerance výrobce a porovnávanou hodnotou při poloze zatížení {Punkt} zkoušky excentricity ve vážicím rozsahu {Bereich}, před justováním, v jednotce tolerance; při překročení záporný; N/A bez tolerance. | [Hodnota] [Jednotka] | {Bereich}: Vážicí rozsah (1-4) {Punkt}: Zkušební bod (1 ... n) | Tolerance | všechny | 48 | Ano | Ano | Ano | Ano
Aussermittig_Hersteller_Toleranz_DiffWert{Bereich}_{Punkt} | Odstup mezi požadavkem tolerance výrobce a porovnávanou hodnotou při poloze zatížení {Punkt} zkoušky excentricity ve vážicím rozsahu {Bereich}, v jednotce tolerance; při překročení záporný; N/A bez tolerance. | [Hodnota] [Jednotka] | {Bereich}: Vážicí rozsah (1-4) {Punkt}: Zkušební bod (1 ... n) | Tolerance | všechny | 45 | Ano | Ano | Ano | Ano
Aussermittig_Hersteller_Toleranz_max{Bereich} | Požadavek tolerance výrobce na poslední polohu zatížení zkoušky excentricity ve vážicím rozsahu {Bereich}, s jednotkou (d, % nebo jednotka hmotnosti). | [Hodnota] [Jednotka] | {Bereich}: Vážicí rozsah (1-4) | Tolerance | všechny | 37 | Ano | Ano | Ano | Ano
Aussermittig_Hersteller_Toleranz_mJ{Bereich} | Požadavek tolerance výrobce na první zkušební bod zkoušky excentricity ve vážicím rozsahu {Bereich}, po justování, s jednotkou (d, % nebo jednotka hmotnosti). | [Hodnota] [Jednotka] | {Bereich}: Vážicí rozsah (1-4) | Tolerance | všechny | 36 | Ano | Ano | Ano | Ano
Aussermittig_Hersteller_Toleranz_mJ{Bereich}_{Punkt} | Požadavek tolerance výrobce na polohu zatížení {Punkt} zkoušky excentricity ve vážicím rozsahu {Bereich}, po justování, s jednotkou (d, % nebo jednotka hmotnosti). | [Hodnota] [Jednotka] | {Bereich}: Vážicí rozsah (1-4) {Punkt}: Zkušební bod (1 ... n) | Tolerance | všechny | 39 | Ano | Ano | Ano | Ano
Aussermittig_Hersteller_Toleranz_oJ{Bereich} | Požadavek tolerance výrobce na první zkušební bod zkoušky excentricity ve vážicím rozsahu {Bereich}, před justováním, s jednotkou (d, % nebo jednotka hmotnosti). | [Hodnota] [Jednotka] | {Bereich}: Vážicí rozsah (1-4) | Tolerance | všechny | 36 | Ano | Ano | Ano | Ano
Aussermittig_Hersteller_Toleranz_oJ{Bereich}_{Punkt} | Požadavek tolerance výrobce na polohu zatížení {Punkt} zkoušky excentricity ve vážicím rozsahu {Bereich}, před justováním, s jednotkou (d, % nebo jednotka hmotnosti). | [Hodnota] [Jednotka] | {Bereich}: Vážicí rozsah (1-4) {Punkt}: Zkušební bod (1 ... n) | Tolerance | všechny | 39 | Ano | Ano | Ano | Ano
Aussermittig_Hersteller_Toleranz_ok_mJ{Bereich}_{Punkt} | OK/NENÍ V POŘÁDKU, zda je dodržen požadavek tolerance výrobce při poloze zatížení {Punkt} zkoušky excentricity ve vážicím rozsahu {Bereich}, po justování (NENÍ V POŘÁDKU červeně); N/A bez tolerance. | OK / NENÍ V POŘÁDKU | {Bereich}: Vážicí rozsah (1-4) {Punkt}: Zkušební bod (1 ... n) | Tolerance | všechny | 42 | Ano | Ano | Ano | Ano
Aussermittig_Hersteller_Toleranz_ok_oJ{Bereich}_{Punkt} | OK/NENÍ V POŘÁDKU, zda je dodržen požadavek tolerance výrobce při poloze zatížení {Punkt} zkoušky excentricity ve vážicím rozsahu {Bereich}, před justováním (NENÍ V POŘÁDKU červeně); N/A bez tolerance. | OK / NENÍ V POŘÁDKU | {Bereich}: Vážicí rozsah (1-4) {Punkt}: Zkušební bod (1 ... n) | Tolerance | všechny | 42 | Ano | Ano | Ano | Ano
Aussermittig_Hersteller_Toleranz_ok{Bereich}_{Punkt} | OK/NENÍ V POŘÁDKU, zda je dodržen požadavek tolerance výrobce při poloze zatížení {Punkt} zkoušky excentricity ve vážicím rozsahu {Bereich} (NENÍ V POŘÁDKU červeně); N/A bez tolerance. | OK / NENÍ V POŘÁDKU | {Bereich}: Vážicí rozsah (1-4) {Punkt}: Zkušební bod (1 ... n) | Tolerance | všechny | 39 | Ano | Ano | Ano | Ano
Aussermittig_Hersteller_Toleranz_VglWert_mJ{Bereich}_{Punkt} | Porovnávaná hodnota (odchylka) při poloze zatížení {Punkt} zkoušky excentricity ve vážicím rozsahu {Bereich}, po justování, v jednotce požadavku tolerance. N/A bez tolerance. | [Hodnota] [Jednotka] | {Bereich}: Vážicí rozsah (1-4) {Punkt}: Zkušební bod (1 ... n) | Tolerance | všechny | 47 | Ano | Ano | Ano | Ano
Aussermittig_Hersteller_Toleranz_VglWert_oJ{Bereich}_{Punkt} | Porovnávaná hodnota (odchylka) při poloze zatížení {Punkt} zkoušky excentricity ve vážicím rozsahu {Bereich}, před justováním, v jednotce požadavku tolerance. N/A bez tolerance. | [Hodnota] [Jednotka] | {Bereich}: Vážicí rozsah (1-4) {Punkt}: Zkušební bod (1 ... n) | Tolerance | všechny | 47 | Ano | Ano | Ano | Ano
Aussermittig_Hersteller_Toleranz_VglWert{Bereich}_{Punkt} | Porovnávaná hodnota (odchylka) při poloze zatížení {Punkt} zkoušky excentricity ve vážicím rozsahu {Bereich}, v jednotce požadavku tolerance. N/A bez tolerance. | [Hodnota] [Jednotka] | {Bereich}: Vážicí rozsah (1-4) {Punkt}: Zkušební bod (1 ... n) | Tolerance | všechny | 44 | Ano | Ano | Ano | Ano
Aussermittig_Hersteller_Toleranz{Bereich} | Požadavek tolerance výrobce na první zkušební bod zkoušky excentricity ve vážicím rozsahu {Bereich}, s jednotkou (d, % nebo jednotka hmotnosti). Uvádí se také u zkušebních hodnot zákaznické váhy s tolerancemi tam uloženými. | [Hodnota] [Jednotka] | {Bereich}: Vážicí rozsah (1-4) | Tolerance | všechny | 33 | Ano | Ano | Ano | Ano |  | Ano
Aussermittig_Hersteller_Toleranz{Bereich}_{Punkt} | Požadavek tolerance výrobce na polohu zatížení {Punkt} zkoušky excentricity ve vážicím rozsahu {Bereich}, s jednotkou (d, % nebo jednotka hmotnosti). | [Hodnota] [Jednotka] | {Bereich}: Vážicí rozsah (1-4) {Punkt}: Zkušební bod (1 ... n) | Tolerance | všechny | 36 | Ano | Ano | Ano | Ano
Aussermittig_Hersteller_Toleranz{Punkt} | Požadavek tolerance výrobce na polohu zatížení {Punkt} zkoušky excentricity, s jednotkou (d, % nebo jednotka hmotnosti), bez uvedení vážicího rozsahu. | [Hodnota] [Jednotka] | {Punkt}: Zkušební bod (1 ... n) | Tolerance | všechny | 34 | Ano | Ano | Ano | Ano
Aussermittig_Innerhalb_Toleranz_mJ{Bereich}_{Punkt} | Ano/Ne, zda je dodržen požadavek tolerance kalibrace při poloze zatížení {Punkt} zkoušky excentricity ve vážicím rozsahu {Bereich}, po justování; N/A bez tolerance. | Ano / Ne | {Bereich}: Vážicí rozsah (1-4) {Punkt}: Zkušební bod (1 ... n) | Tolerance | všechny | 38 | Ano | Ano | Ano | Ano
Aussermittig_Innerhalb_Toleranz_oJ{Bereich}_{Punkt} | Ano/Ne, zda je dodržen požadavek tolerance kalibrace při poloze zatížení {Punkt} zkoušky excentricity ve vážicím rozsahu {Bereich}, před justováním; N/A bez tolerance. | Ano / Ne | {Bereich}: Vážicí rozsah (1-4) {Punkt}: Zkušební bod (1 ... n) | Tolerance | všechny | 38 | Ano | Ano | Ano | Ano
Aussermittig_Innerhalb_Toleranz{Bereich}_{Punkt} | Ano/Ne, zda je dodržen požadavek tolerance kalibrace při poloze zatížení {Punkt} zkoušky excentricity ve vážicím rozsahu {Bereich}; N/A bez tolerance. | Ano / Ne | {Bereich}: Vážicí rozsah (1-4) {Punkt}: Zkušební bod (1 ... n) | Tolerance | všechny | 35 | Ano | Ano | Ano | Ano
Aussermittig_Kunden_Innerhalb_Toleranz_mJ{Bereich}_{Punkt} | Ano/Ne, zda je dodržen požadavek tolerance zákazníka při poloze zatížení {Punkt} zkoušky excentricity ve vážicím rozsahu {Bereich}, po justování; N/A bez tolerance. | Ano / Ne | {Bereich}: Vážicí rozsah (1-4) {Punkt}: Zkušební bod (1 ... n) | Tolerance | všechny | 45 | Ano | Ano | Ano | Ano
Aussermittig_Kunden_Innerhalb_Toleranz_oJ{Bereich}_{Punkt} | Ano/Ne, zda je dodržen požadavek tolerance zákazníka při poloze zatížení {Punkt} zkoušky excentricity ve vážicím rozsahu {Bereich}, před justováním; N/A bez tolerance. | Ano / Ne | {Bereich}: Vážicí rozsah (1-4) {Punkt}: Zkušební bod (1 ... n) | Tolerance | všechny | 45 | Ano | Ano | Ano | Ano
Aussermittig_Kunden_Innerhalb_Toleranz{Bereich}_{Punkt} | Ano/Ne, zda je dodržen požadavek tolerance zákazníka při poloze zatížení {Punkt} zkoušky excentricity ve vážicím rozsahu {Bereich}; N/A bez tolerance. | Ano / Ne | {Bereich}: Vážicí rozsah (1-4) {Punkt}: Zkušební bod (1 ... n) | Tolerance | všechny | 42 | Ano | Ano | Ano | Ano
Aussermittig_Kunden_Messung_rot_mJ{Bereich}_{Punkt} | Naměřená hodnota (údaj) s jednotkou při poloze zatížení {Punkt} zkoušky excentricity ve vážicím rozsahu {Bereich}, po justování; červeně, pokud není dodržen požadavek tolerance zákazníka; N/A bez tolerance. | [Hodnota] [Jednotka] | {Bereich}: Vážicí rozsah (1-4) {Punkt}: Zkušební bod (1 ... n) | Tolerance | všechny | 38 | Ano | Ano | Ano | Ano
Aussermittig_Kunden_Messung_rot_oJ{Bereich}_{Punkt} | Naměřená hodnota (údaj) s jednotkou při poloze zatížení {Punkt} zkoušky excentricity ve vážicím rozsahu {Bereich}, před justováním; červeně, pokud není dodržen požadavek tolerance zákazníka; N/A bez tolerance. | [Hodnota] [Jednotka] | {Bereich}: Vážicí rozsah (1-4) {Punkt}: Zkušební bod (1 ... n) | Tolerance | všechny | 38 | Ano | Ano | Ano | Ano
Aussermittig_Kunden_Messung_rot{Bereich}_{Punkt} | Naměřená hodnota (údaj) s jednotkou při poloze zatížení {Punkt} zkoušky excentricity ve vážicím rozsahu {Bereich}; červeně, pokud není dodržen požadavek tolerance zákazníka; N/A bez tolerance. | [Hodnota] [Jednotka] | {Bereich}: Vážicí rozsah (1-4) {Punkt}: Zkušební bod (1 ... n) | Tolerance | všechny | 35 | Ano | Ano | Ano | Ano
Aussermittig_Kunden_Toleranz_Differenz_mJ{Bereich}_{Punkt} | Absolutní hodnota odchylky při poloze zatížení {Punkt} zkoušky excentricity ve vážicím rozsahu {Bereich}, po justování, v jednotce požadavku tolerance (d, % nebo jednotka hmotnosti); prázdné, pokud není převod možný. | [Hodnota] [Jednotka] | {Bereich}: Vážicí rozsah (1-4) {Punkt}: Zkušební bod (1 ... n) | Tolerance | všechny | 45 | Ano | Ano | Ano | Ano
Aussermittig_Kunden_Toleranz_Differenz_oJ{Bereich}_{Punkt} | Absolutní hodnota odchylky při poloze zatížení {Punkt} zkoušky excentricity ve vážicím rozsahu {Bereich}, před justováním, v jednotce požadavku tolerance (d, % nebo jednotka hmotnosti); prázdné, pokud není převod možný. | [Hodnota] [Jednotka] | {Bereich}: Vážicí rozsah (1-4) {Punkt}: Zkušební bod (1 ... n) | Tolerance | všechny | 45 | Ano | Ano | Ano | Ano
Aussermittig_Kunden_Toleranz_Differenz{Bereich}_{Punkt} | Absolutní hodnota odchylky při poloze zatížení {Punkt} zkoušky excentricity ve vážicím rozsahu {Bereich}, v jednotce požadavku tolerance (d, % nebo jednotka hmotnosti); prázdné, pokud není převod možný. | [Hodnota] [Jednotka] | {Bereich}: Vážicí rozsah (1-4) {Punkt}: Zkušební bod (1 ... n) | Tolerance | všechny | 42 | Ano | Ano | Ano | Ano
Aussermittig_Kunden_Toleranz_DiffWert_mJ{Bereich}_{Punkt} | Odstup mezi požadavkem tolerance zákazníka a porovnávanou hodnotou při poloze zatížení {Punkt} zkoušky excentricity ve vážicím rozsahu {Bereich}, po justování, v jednotce tolerance; při překročení záporný; N/A bez tolerance. | [Hodnota] [Jednotka] | {Bereich}: Vážicí rozsah (1-4) {Punkt}: Zkušební bod (1 ... n) | Tolerance | všechny | 44 | Ano | Ano | Ano | Ano
Aussermittig_Kunden_Toleranz_DiffWert_oJ{Bereich}_{Punkt} | Odstup mezi požadavkem tolerance zákazníka a porovnávanou hodnotou při poloze zatížení {Punkt} zkoušky excentricity ve vážicím rozsahu {Bereich}, před justováním, v jednotce tolerance; při překročení záporný; N/A bez tolerance. | [Hodnota] [Jednotka] | {Bereich}: Vážicí rozsah (1-4) {Punkt}: Zkušební bod (1 ... n) | Tolerance | všechny | 44 | Ano | Ano | Ano | Ano
Aussermittig_Kunden_Toleranz_DiffWert{Bereich}_{Punkt} | Odstup mezi požadavkem tolerance zákazníka a porovnávanou hodnotou při poloze zatížení {Punkt} zkoušky excentricity ve vážicím rozsahu {Bereich}, v jednotce tolerance; při překročení záporný; N/A bez tolerance. | [Hodnota] [Jednotka] | {Bereich}: Vážicí rozsah (1-4) {Punkt}: Zkušební bod (1 ... n) | Tolerance | všechny | 41 | Ano | Ano | Ano | Ano
Aussermittig_Kunden_Toleranz_max{Bereich} | Požadavek tolerance zákazníka na poslední polohu zatížení zkoušky excentricity ve vážicím rozsahu {Bereich}, s jednotkou (d, % nebo jednotka hmotnosti). | [Hodnota] [Jednotka] | {Bereich}: Vážicí rozsah (1-4) | Tolerance | všechny | 33 | Ano | Ano | Ano | Ano
Aussermittig_Kunden_Toleranz_mJ{Bereich} | Požadavek tolerance zákazníka na první zkušební bod zkoušky excentricity ve vážicím rozsahu {Bereich}, po justování, s jednotkou (d, % nebo jednotka hmotnosti). | [Hodnota] [Jednotka] | {Bereich}: Vážicí rozsah (1-4) | Tolerance | všechny | 32 | Ano | Ano | Ano | Ano
Aussermittig_Kunden_Toleranz_mJ{Bereich}_{Punkt} | Požadavek tolerance zákazníka na polohu zatížení {Punkt} zkoušky excentricity ve vážicím rozsahu {Bereich}, po justování, s jednotkou (d, % nebo jednotka hmotnosti). | [Hodnota] [Jednotka] | {Bereich}: Vážicí rozsah (1-4) {Punkt}: Zkušební bod (1 ... n) | Tolerance | všechny | 35 | Ano | Ano | Ano | Ano
Aussermittig_Kunden_Toleranz_oJ{Bereich} | Požadavek tolerance zákazníka na první zkušební bod zkoušky excentricity ve vážicím rozsahu {Bereich}, před justováním, s jednotkou (d, % nebo jednotka hmotnosti). | [Hodnota] [Jednotka] | {Bereich}: Vážicí rozsah (1-4) | Tolerance | všechny | 32 | Ano | Ano | Ano | Ano
Aussermittig_Kunden_Toleranz_oJ{Bereich}_{Punkt} | Požadavek tolerance zákazníka na polohu zatížení {Punkt} zkoušky excentricity ve vážicím rozsahu {Bereich}, před justováním, s jednotkou (d, % nebo jednotka hmotnosti). | [Hodnota] [Jednotka] | {Bereich}: Vážicí rozsah (1-4) {Punkt}: Zkušební bod (1 ... n) | Tolerance | všechny | 35 | Ano | Ano | Ano | Ano
Aussermittig_Kunden_Toleranz_ok_mJ{Bereich}_{Punkt} | OK/NENÍ V POŘÁDKU, zda je dodržen požadavek tolerance zákazníka při poloze zatížení {Punkt} zkoušky excentricity ve vážicím rozsahu {Bereich}, po justování (NENÍ V POŘÁDKU červeně); N/A bez tolerance. | OK / NENÍ V POŘÁDKU | {Bereich}: Vážicí rozsah (1-4) {Punkt}: Zkušební bod (1 ... n) | Tolerance | všechny | 38 | Ano | Ano | Ano | Ano
Aussermittig_Kunden_Toleranz_ok_oJ{Bereich}_{Punkt} | OK/NENÍ V POŘÁDKU, zda je dodržen požadavek tolerance zákazníka při poloze zatížení {Punkt} zkoušky excentricity ve vážicím rozsahu {Bereich}, před justováním (NENÍ V POŘÁDKU červeně); N/A bez tolerance. | OK / NENÍ V POŘÁDKU | {Bereich}: Vážicí rozsah (1-4) {Punkt}: Zkušební bod (1 ... n) | Tolerance | všechny | 38 | Ano | Ano | Ano | Ano
Aussermittig_Kunden_Toleranz_ok{Bereich}_{Punkt} | OK/NENÍ V POŘÁDKU, zda je dodržen požadavek tolerance zákazníka při poloze zatížení {Punkt} zkoušky excentricity ve vážicím rozsahu {Bereich} (NENÍ V POŘÁDKU červeně); N/A bez tolerance. | OK / NENÍ V POŘÁDKU | {Bereich}: Vážicí rozsah (1-4) {Punkt}: Zkušební bod (1 ... n) | Tolerance | všechny | 35 | Ano | Ano | Ano | Ano
Aussermittig_Kunden_Toleranz_VglWert_mJ{Bereich}_{Punkt} | Porovnávaná hodnota (odchylka) při poloze zatížení {Punkt} zkoušky excentricity ve vážicím rozsahu {Bereich}, po justování, v jednotce požadavku tolerance. N/A bez tolerance. | [Hodnota] [Jednotka] | {Bereich}: Vážicí rozsah (1-4) {Punkt}: Zkušební bod (1 ... n) | Tolerance | všechny | 43 | Ano | Ano | Ano | Ano
Aussermittig_Kunden_Toleranz_VglWert_oJ{Bereich}_{Punkt} | Porovnávaná hodnota (odchylka) při poloze zatížení {Punkt} zkoušky excentricity ve vážicím rozsahu {Bereich}, před justováním, v jednotce požadavku tolerance. N/A bez tolerance. | [Hodnota] [Jednotka] | {Bereich}: Vážicí rozsah (1-4) {Punkt}: Zkušební bod (1 ... n) | Tolerance | všechny | 43 | Ano | Ano | Ano | Ano
Aussermittig_Kunden_Toleranz_VglWert{Bereich}_{Punkt} | Porovnávaná hodnota (odchylka) při poloze zatížení {Punkt} zkoušky excentricity ve vážicím rozsahu {Bereich}, v jednotce požadavku tolerance. N/A bez tolerance. | [Hodnota] [Jednotka] | {Bereich}: Vážicí rozsah (1-4) {Punkt}: Zkušební bod (1 ... n) | Tolerance | všechny | 40 | Ano | Ano | Ano | Ano
Aussermittig_Kunden_Toleranz{Bereich} | Požadavek tolerance zákazníka na první zkušební bod zkoušky excentricity ve vážicím rozsahu {Bereich}, s jednotkou (d, % nebo jednotka hmotnosti). Uvádí se také u zkušebních hodnot zákaznické váhy s tolerancemi tam uloženými. | [Hodnota] [Jednotka] | {Bereich}: Vážicí rozsah (1-4) | Tolerance | všechny | 29 | Ano | Ano | Ano | Ano |  | Ano
Aussermittig_Kunden_Toleranz{Bereich}_{Punkt} | Požadavek tolerance zákazníka na polohu zatížení {Punkt} zkoušky excentricity ve vážicím rozsahu {Bereich}, s jednotkou (d, % nebo jednotka hmotnosti). | [Hodnota] [Jednotka] | {Bereich}: Vážicí rozsah (1-4) {Punkt}: Zkušební bod (1 ... n) | Tolerance | všechny | 32 | Ano | Ano | Ano | Ano
Aussermittig_Kunden_Toleranz{Punkt} | Požadavek tolerance zákazníka na polohu zatížení {Punkt} zkoušky excentricity, s jednotkou (d, % nebo jednotka hmotnosti), bez uvedení vážicího rozsahu. | [Hodnota] [Jednotka] | {Punkt}: Zkušební bod (1 ... n) | Tolerance | všechny | 30 | Ano | Ano | Ano | Ano
Aussermittig_Messung_rot_mJ{Bereich}_{Punkt} | Naměřená hodnota (údaj) s jednotkou při poloze zatížení {Punkt} zkoušky excentricity ve vážicím rozsahu {Bereich}, po justování; červeně, pokud není dodržen požadavek tolerance kalibrace; N/A bez tolerance. | [Hodnota] [Jednotka] | {Bereich}: Vážicí rozsah (1-4) {Punkt}: Zkušební bod (1 ... n) | Tolerance | všechny | 31 | Ano | Ano | Ano | Ano
Aussermittig_Messung_rot_oJ{Bereich}_{Punkt} | Naměřená hodnota (údaj) s jednotkou při poloze zatížení {Punkt} zkoušky excentricity ve vážicím rozsahu {Bereich}, před justováním; červeně, pokud není dodržen požadavek tolerance kalibrace; N/A bez tolerance. | [Hodnota] [Jednotka] | {Bereich}: Vážicí rozsah (1-4) {Punkt}: Zkušební bod (1 ... n) | Tolerance | všechny | 31 | Ano | Ano | Ano | Ano
Aussermittig_Messung_rot{Bereich}_{Punkt} | Naměřená hodnota (údaj) s jednotkou při poloze zatížení {Punkt} zkoušky excentricity ve vážicím rozsahu {Bereich}; červeně, pokud není dodržen požadavek tolerance kalibrace; N/A bez tolerance. | [Hodnota] [Jednotka] | {Bereich}: Vážicí rozsah (1-4) {Punkt}: Zkušební bod (1 ... n) | Tolerance | všechny | 28 | Ano | Ano | Ano | Ano
Aussermittig_Toleranz_Differenz_mJ{Bereich}_{Punkt} | Absolutní hodnota odchylky při poloze zatížení {Punkt} zkoušky excentricity ve vážicím rozsahu {Bereich}, po justování, v jednotce požadavku tolerance (d, % nebo jednotka hmotnosti); prázdné, pokud není převod možný. | [Hodnota] [Jednotka] | {Bereich}: Vážicí rozsah (1-4) {Punkt}: Zkušební bod (1 ... n) | Tolerance | všechny | 38 | Ano | Ano | Ano | Ano
Aussermittig_Toleranz_Differenz_oJ{Bereich}_{Punkt} | Absolutní hodnota odchylky při poloze zatížení {Punkt} zkoušky excentricity ve vážicím rozsahu {Bereich}, před justováním, v jednotce požadavku tolerance (d, % nebo jednotka hmotnosti); prázdné, pokud není převod možný. | [Hodnota] [Jednotka] | {Bereich}: Vážicí rozsah (1-4) {Punkt}: Zkušební bod (1 ... n) | Tolerance | všechny | 38 | Ano | Ano | Ano | Ano
Aussermittig_Toleranz_Differenz{Bereich}_{Punkt} | Absolutní hodnota odchylky při poloze zatížení {Punkt} zkoušky excentricity ve vážicím rozsahu {Bereich}, v jednotce požadavku tolerance (d, % nebo jednotka hmotnosti); prázdné, pokud není převod možný. | [Hodnota] [Jednotka] | {Bereich}: Vážicí rozsah (1-4) {Punkt}: Zkušební bod (1 ... n) | Tolerance | všechny | 35 | Ano | Ano | Ano | Ano
Aussermittig_Toleranz_DiffWert_mJ{Bereich}_{Punkt} | Odstup mezi požadavkem tolerance kalibrace a porovnávanou hodnotou při poloze zatížení {Punkt} zkoušky excentricity ve vážicím rozsahu {Bereich}, po justování, v jednotce tolerance; při překročení záporný; N/A bez tolerance. | [Hodnota] [Jednotka] | {Bereich}: Vážicí rozsah (1-4) {Punkt}: Zkušební bod (1 ... n) | Tolerance | všechny | 37 | Ano | Ano | Ano | Ano
Aussermittig_Toleranz_DiffWert_oJ{Bereich}_{Punkt} | Odstup mezi požadavkem tolerance kalibrace a porovnávanou hodnotou při poloze zatížení {Punkt} zkoušky excentricity ve vážicím rozsahu {Bereich}, před justováním, v jednotce tolerance; při překročení záporný; N/A bez tolerance. | [Hodnota] [Jednotka] | {Bereich}: Vážicí rozsah (1-4) {Punkt}: Zkušební bod (1 ... n) | Tolerance | všechny | 37 | Ano | Ano | Ano | Ano
Aussermittig_Toleranz_DiffWert{Bereich}_{Punkt} | Odstup mezi požadavkem tolerance kalibrace a porovnávanou hodnotou při poloze zatížení {Punkt} zkoušky excentricity ve vážicím rozsahu {Bereich}, v jednotce tolerance; při překročení záporný; N/A bez tolerance. | [Hodnota] [Jednotka] | {Bereich}: Vážicí rozsah (1-4) {Punkt}: Zkušební bod (1 ... n) | Tolerance | všechny | 34 | Ano | Ano | Ano | Ano
Aussermittig_Toleranz_max{Bereich} | Požadavek tolerance kalibrace na poslední polohu zatížení zkoušky excentricity ve vážicím rozsahu {Bereich}, s jednotkou (d, % nebo jednotka hmotnosti). | [Hodnota] [Jednotka] | {Bereich}: Vážicí rozsah (1-4) | Tolerance | všechny | 26 | Ano | Ano | Ano | Ano
Aussermittig_Toleranz_mJ{Bereich} | Požadavek tolerance kalibrace na první zkušební bod zkoušky excentricity ve vážicím rozsahu {Bereich}, po justování, s jednotkou (d, % nebo jednotka hmotnosti). | [Hodnota] [Jednotka] | {Bereich}: Vážicí rozsah (1-4) | Tolerance | všechny | 25 | Ano | Ano | Ano | Ano
Aussermittig_Toleranz_mJ{Bereich}_{Punkt} | Požadavek tolerance kalibrace na polohu zatížení {Punkt} zkoušky excentricity ve vážicím rozsahu {Bereich}, po justování, s jednotkou (d, % nebo jednotka hmotnosti). | [Hodnota] [Jednotka] | {Bereich}: Vážicí rozsah (1-4) {Punkt}: Zkušební bod (1 ... n) | Tolerance | všechny | 28 | Ano | Ano | Ano | Ano
Aussermittig_Toleranz_oJ{Bereich} | Požadavek tolerance kalibrace na první zkušební bod zkoušky excentricity ve vážicím rozsahu {Bereich}, před justováním, s jednotkou (d, % nebo jednotka hmotnosti). | [Hodnota] [Jednotka] | {Bereich}: Vážicí rozsah (1-4) | Tolerance | všechny | 25 | Ano | Ano | Ano | Ano
Aussermittig_Toleranz_oJ{Bereich}_{Punkt} | Požadavek tolerance kalibrace na polohu zatížení {Punkt} zkoušky excentricity ve vážicím rozsahu {Bereich}, před justováním, s jednotkou (d, % nebo jednotka hmotnosti). | [Hodnota] [Jednotka] | {Bereich}: Vážicí rozsah (1-4) {Punkt}: Zkušební bod (1 ... n) | Tolerance | všechny | 28 | Ano | Ano | Ano | Ano
Aussermittig_Toleranz_ok_mJ{Bereich}_{Punkt} | OK/NENÍ V POŘÁDKU, zda je dodržen požadavek tolerance kalibrace při poloze zatížení {Punkt} zkoušky excentricity ve vážicím rozsahu {Bereich}, po justování (NENÍ V POŘÁDKU červeně); N/A bez tolerance. | OK / NENÍ V POŘÁDKU | {Bereich}: Vážicí rozsah (1-4) {Punkt}: Zkušební bod (1 ... n) | Tolerance | všechny | 31 | Ano | Ano | Ano | Ano
Aussermittig_Toleranz_ok_oJ{Bereich}_{Punkt} | OK/NENÍ V POŘÁDKU, zda je dodržen požadavek tolerance kalibrace při poloze zatížení {Punkt} zkoušky excentricity ve vážicím rozsahu {Bereich}, před justováním (NENÍ V POŘÁDKU červeně); N/A bez tolerance. | OK / NENÍ V POŘÁDKU | {Bereich}: Vážicí rozsah (1-4) {Punkt}: Zkušební bod (1 ... n) | Tolerance | všechny | 31 | Ano | Ano | Ano | Ano
Aussermittig_Toleranz_ok{Bereich}_{Punkt} | OK/NENÍ V POŘÁDKU, zda je dodržen požadavek tolerance kalibrace při poloze zatížení {Punkt} zkoušky excentricity ve vážicím rozsahu {Bereich} (NENÍ V POŘÁDKU červeně); N/A bez tolerance. | OK / NENÍ V POŘÁDKU | {Bereich}: Vážicí rozsah (1-4) {Punkt}: Zkušební bod (1 ... n) | Tolerance | všechny | 28 | Ano | Ano | Ano | Ano
Aussermittig_Toleranz_VglWert_mJ{Bereich}_{Punkt} | Porovnávaná hodnota (odchylka) při poloze zatížení {Punkt} zkoušky excentricity ve vážicím rozsahu {Bereich}, po justování, v jednotce požadavku tolerance. N/A bez tolerance. | [Hodnota] [Jednotka] | {Bereich}: Vážicí rozsah (1-4) {Punkt}: Zkušební bod (1 ... n) | Tolerance | všechny | 36 | Ano | Ano | Ano | Ano
Aussermittig_Toleranz_VglWert_oJ{Bereich}_{Punkt} | Porovnávaná hodnota (odchylka) při poloze zatížení {Punkt} zkoušky excentricity ve vážicím rozsahu {Bereich}, před justováním, v jednotce požadavku tolerance. N/A bez tolerance. | [Hodnota] [Jednotka] | {Bereich}: Vážicí rozsah (1-4) {Punkt}: Zkušební bod (1 ... n) | Tolerance | všechny | 36 | Ano | Ano | Ano | Ano
Aussermittig_Toleranz_VglWert{Bereich}_{Punkt} | Porovnávaná hodnota (odchylka) při poloze zatížení {Punkt} zkoušky excentricity ve vážicím rozsahu {Bereich}, v jednotce požadavku tolerance. N/A bez tolerance. | [Hodnota] [Jednotka] | {Bereich}: Vážicí rozsah (1-4) {Punkt}: Zkušební bod (1 ... n) | Tolerance | všechny | 33 | Ano | Ano | Ano | Ano
Aussermittig_Toleranz{Bereich} | Požadavek tolerance kalibrace na první zkušební bod zkoušky excentricity ve vážicím rozsahu {Bereich}, s jednotkou (d, % nebo jednotka hmotnosti). Uvádí se také u zkušebních hodnot zákaznické váhy s tolerancemi tam uloženými. | [Hodnota] [Jednotka] | {Bereich}: Vážicí rozsah (1-4) | Tolerance | všechny | 22 | Ano | Ano | Ano | Ano |  | Ano
Aussermittig_Toleranz{Bereich}_{Punkt} | Požadavek tolerance kalibrace na polohu zatížení {Punkt} zkoušky excentricity ve vážicím rozsahu {Bereich}, s jednotkou (d, % nebo jednotka hmotnosti). | [Hodnota] [Jednotka] | {Bereich}: Vážicí rozsah (1-4) {Punkt}: Zkušební bod (1 ... n) | Tolerance | všechny | 25 | Ano | Ano | Ano | Ano
Aussermittig_Toleranz{Punkt} | Požadavek tolerance kalibrace na polohu zatížení {Punkt} zkoušky excentricity, s jednotkou (d, % nebo jednotka hmotnosti), bez uvedení vážicího rozsahu. | [Hodnota] [Jednotka] | {Punkt}: Zkušební bod (1 ... n) | Tolerance | všechny | 23 | Ano | Ano | Ano | Ano
Aussermittig_Verkehrsfehler_Innerhalb_Toleranz_mJ{Bereich}_{Punkt} | Ano/Ne, zda je dodržen požadavek největší dovolené chyby v provozu při poloze zatížení {Punkt} zkoušky excentricity ve vážicím rozsahu {Bereich}, po justování; N/A bez tolerance. | Ano / Ne | {Bereich}: Vážicí rozsah (1-4) {Punkt}: Zkušební bod (1 ... n) | Tolerance | všechny | 53 | Ano | Ano | Ano | Ano
Aussermittig_Verkehrsfehler_Innerhalb_Toleranz_oJ{Bereich}_{Punkt} | Ano/Ne, zda je dodržen požadavek největší dovolené chyby v provozu při poloze zatížení {Punkt} zkoušky excentricity ve vážicím rozsahu {Bereich}, před justováním; N/A bez tolerance. | Ano / Ne | {Bereich}: Vážicí rozsah (1-4) {Punkt}: Zkušební bod (1 ... n) | Tolerance | všechny | 53 | Ano | Ano | Ano | Ano
Aussermittig_Verkehrsfehler_Innerhalb_Toleranz{Bereich}_{Punkt} | Ano/Ne, zda je dodržen požadavek největší dovolené chyby v provozu při poloze zatížení {Punkt} zkoušky excentricity ve vážicím rozsahu {Bereich}; N/A bez tolerance. | Ano / Ne | {Bereich}: Vážicí rozsah (1-4) {Punkt}: Zkušební bod (1 ... n) | Tolerance | všechny | 50 | Ano | Ano | Ano | Ano
Aussermittig_Verkehrsfehler_Messung_rot_mJ{Bereich}_{Punkt} | Naměřená hodnota (údaj) s jednotkou při poloze zatížení {Punkt} zkoušky excentricity ve vážicím rozsahu {Bereich}, po justování; červeně, pokud není dodržen požadavek největší dovolené chyby v provozu; N/A bez tolerance. | [Hodnota] [Jednotka] | {Bereich}: Vážicí rozsah (1-4) {Punkt}: Zkušební bod (1 ... n) | Tolerance | všechny | 46 | Ano | Ano | Ano | Ano
Aussermittig_Verkehrsfehler_Messung_rot_oJ{Bereich}_{Punkt} | Naměřená hodnota (údaj) s jednotkou při poloze zatížení {Punkt} zkoušky excentricity ve vážicím rozsahu {Bereich}, před justováním; červeně, pokud není dodržen požadavek největší dovolené chyby v provozu; N/A bez tolerance. | [Hodnota] [Jednotka] | {Bereich}: Vážicí rozsah (1-4) {Punkt}: Zkušební bod (1 ... n) | Tolerance | všechny | 46 | Ano | Ano | Ano | Ano
Aussermittig_Verkehrsfehler_Messung_rot{Bereich}_{Punkt} | Naměřená hodnota (údaj) s jednotkou při poloze zatížení {Punkt} zkoušky excentricity ve vážicím rozsahu {Bereich}; červeně, pokud není dodržen požadavek největší dovolené chyby v provozu; N/A bez tolerance. | [Hodnota] [Jednotka] | {Bereich}: Vážicí rozsah (1-4) {Punkt}: Zkušební bod (1 ... n) | Tolerance | všechny | 43 | Ano | Ano | Ano | Ano
Aussermittig_Verkehrsfehler_Toleranz_Differenz_mJ{Bereich}_{Punkt} | Absolutní hodnota odchylky při poloze zatížení {Punkt} zkoušky excentricity ve vážicím rozsahu {Bereich}, po justování, v jednotce požadavku tolerance (d, % nebo jednotka hmotnosti); prázdné, pokud není převod možný. | [Hodnota] [Jednotka] | {Bereich}: Vážicí rozsah (1-4) {Punkt}: Zkušební bod (1 ... n) | Tolerance | všechny | 53 | Ano | Ano | Ano | Ano
Aussermittig_Verkehrsfehler_Toleranz_Differenz_oJ{Bereich}_{Punkt} | Absolutní hodnota odchylky při poloze zatížení {Punkt} zkoušky excentricity ve vážicím rozsahu {Bereich}, před justováním, v jednotce požadavku tolerance (d, % nebo jednotka hmotnosti); prázdné, pokud není převod možný. | [Hodnota] [Jednotka] | {Bereich}: Vážicí rozsah (1-4) {Punkt}: Zkušební bod (1 ... n) | Tolerance | všechny | 53 | Ano | Ano | Ano | Ano
Aussermittig_Verkehrsfehler_Toleranz_Differenz{Bereich}_{Punkt} | Absolutní hodnota odchylky při poloze zatížení {Punkt} zkoušky excentricity ve vážicím rozsahu {Bereich}, v jednotce požadavku tolerance (d, % nebo jednotka hmotnosti); prázdné, pokud není převod možný. | [Hodnota] [Jednotka] | {Bereich}: Vážicí rozsah (1-4) {Punkt}: Zkušební bod (1 ... n) | Tolerance | všechny | 50 | Ano | Ano | Ano | Ano
Aussermittig_Verkehrsfehler_Toleranz_DiffWert_mJ{Bereich}_{Punkt} | Odstup mezi požadavkem největší dovolené chyby v provozu a porovnávanou hodnotou při poloze zatížení {Punkt} zkoušky excentricity ve vážicím rozsahu {Bereich}, po justování, v jednotce tolerance; při překročení záporný; N/A bez tolerance. | [Hodnota] [Jednotka] | {Bereich}: Vážicí rozsah (1-4) {Punkt}: Zkušební bod (1 ... n) | Tolerance | všechny | 52 | Ano | Ano | Ano | Ano
Aussermittig_Verkehrsfehler_Toleranz_DiffWert_oJ{Bereich}_{Punkt} | Odstup mezi požadavkem největší dovolené chyby v provozu a porovnávanou hodnotou při poloze zatížení {Punkt} zkoušky excentricity ve vážicím rozsahu {Bereich}, před justováním, v jednotce tolerance; při překročení záporný; N/A bez tolerance. | [Hodnota] [Jednotka] | {Bereich}: Vážicí rozsah (1-4) {Punkt}: Zkušební bod (1 ... n) | Tolerance | všechny | 52 | Ano | Ano | Ano | Ano
Aussermittig_Verkehrsfehler_Toleranz_DiffWert{Bereich}_{Punkt} | Odstup mezi požadavkem největší dovolené chyby v provozu a porovnávanou hodnotou při poloze zatížení {Punkt} zkoušky excentricity ve vážicím rozsahu {Bereich}, v jednotce tolerance; při překročení záporný; N/A bez tolerance. | [Hodnota] [Jednotka] | {Bereich}: Vážicí rozsah (1-4) {Punkt}: Zkušební bod (1 ... n) | Tolerance | všechny | 49 | Ano | Ano | Ano | Ano
Aussermittig_Verkehrsfehler_Toleranz_max{Bereich} | Požadavek největší dovolené chyby v provozu na poslední polohu zatížení zkoušky excentricity ve vážicím rozsahu {Bereich}, s jednotkou (d, % nebo jednotka hmotnosti). | [Hodnota] [Jednotka] | {Bereich}: Vážicí rozsah (1-4) | Tolerance | všechny | 41 | Ano | Ano | Ano | Ano
Aussermittig_Verkehrsfehler_Toleranz_mJ{Bereich} | Požadavek největší dovolené chyby v provozu na první zkušební bod zkoušky excentricity ve vážicím rozsahu {Bereich}, po justování, s jednotkou (d, % nebo jednotka hmotnosti). | [Hodnota] [Jednotka] | {Bereich}: Vážicí rozsah (1-4) | Tolerance | všechny | 40 | Ano | Ano | Ano | Ano
Aussermittig_Verkehrsfehler_Toleranz_mJ{Bereich}_{Punkt} | Požadavek největší dovolené chyby v provozu na polohu zatížení {Punkt} zkoušky excentricity ve vážicím rozsahu {Bereich}, po justování, s jednotkou (d, % nebo jednotka hmotnosti). | [Hodnota] [Jednotka] | {Bereich}: Vážicí rozsah (1-4) {Punkt}: Zkušební bod (1 ... n) | Tolerance | všechny | 43 | Ano | Ano | Ano | Ano
Aussermittig_Verkehrsfehler_Toleranz_oJ{Bereich} | Požadavek největší dovolené chyby v provozu na první zkušební bod zkoušky excentricity ve vážicím rozsahu {Bereich}, před justováním, s jednotkou (d, % nebo jednotka hmotnosti). | [Hodnota] [Jednotka] | {Bereich}: Vážicí rozsah (1-4) | Tolerance | všechny | 40 | Ano | Ano | Ano | Ano
Aussermittig_Verkehrsfehler_Toleranz_oJ{Bereich}_{Punkt} | Požadavek největší dovolené chyby v provozu na polohu zatížení {Punkt} zkoušky excentricity ve vážicím rozsahu {Bereich}, před justováním, s jednotkou (d, % nebo jednotka hmotnosti). | [Hodnota] [Jednotka] | {Bereich}: Vážicí rozsah (1-4) {Punkt}: Zkušební bod (1 ... n) | Tolerance | všechny | 43 | Ano | Ano | Ano | Ano
Aussermittig_Verkehrsfehler_Toleranz_ok_mJ{Bereich}_{Punkt} | OK/NENÍ V POŘÁDKU, zda je dodržen požadavek největší dovolené chyby v provozu při poloze zatížení {Punkt} zkoušky excentricity ve vážicím rozsahu {Bereich}, po justování (NENÍ V POŘÁDKU červeně); N/A bez tolerance. | OK / NENÍ V POŘÁDKU | {Bereich}: Vážicí rozsah (1-4) {Punkt}: Zkušební bod (1 ... n) | Tolerance | všechny | 46 | Ano | Ano | Ano | Ano
Aussermittig_Verkehrsfehler_Toleranz_ok_oJ{Bereich}_{Punkt} | OK/NENÍ V POŘÁDKU, zda je dodržen požadavek největší dovolené chyby v provozu při poloze zatížení {Punkt} zkoušky excentricity ve vážicím rozsahu {Bereich}, před justováním (NENÍ V POŘÁDKU červeně); N/A bez tolerance. | OK / NENÍ V POŘÁDKU | {Bereich}: Vážicí rozsah (1-4) {Punkt}: Zkušební bod (1 ... n) | Tolerance | všechny | 46 | Ano | Ano | Ano | Ano
Aussermittig_Verkehrsfehler_Toleranz_ok{Bereich}_{Punkt} | OK/NENÍ V POŘÁDKU, zda je dodržen požadavek největší dovolené chyby v provozu při poloze zatížení {Punkt} zkoušky excentricity ve vážicím rozsahu {Bereich} (NENÍ V POŘÁDKU červeně); N/A bez tolerance. | OK / NENÍ V POŘÁDKU | {Bereich}: Vážicí rozsah (1-4) {Punkt}: Zkušební bod (1 ... n) | Tolerance | všechny | 43 | Ano | Ano | Ano | Ano
Aussermittig_Verkehrsfehler_Toleranz_VglWert_mJ{Bereich}_{Punkt} | Porovnávaná hodnota (odchylka) při poloze zatížení {Punkt} zkoušky excentricity ve vážicím rozsahu {Bereich}, po justování, v jednotce požadavku tolerance. N/A bez tolerance. | [Hodnota] [Jednotka] | {Bereich}: Vážicí rozsah (1-4) {Punkt}: Zkušební bod (1 ... n) | Tolerance | všechny | 51 | Ano | Ano | Ano | Ano
Aussermittig_Verkehrsfehler_Toleranz_VglWert_oJ{Bereich}_{Punkt} | Porovnávaná hodnota (odchylka) při poloze zatížení {Punkt} zkoušky excentricity ve vážicím rozsahu {Bereich}, před justováním, v jednotce požadavku tolerance. N/A bez tolerance. | [Hodnota] [Jednotka] | {Bereich}: Vážicí rozsah (1-4) {Punkt}: Zkušební bod (1 ... n) | Tolerance | všechny | 51 | Ano | Ano | Ano | Ano
Aussermittig_Verkehrsfehler_Toleranz_VglWert{Bereich}_{Punkt} | Porovnávaná hodnota (odchylka) při poloze zatížení {Punkt} zkoušky excentricity ve vážicím rozsahu {Bereich}, v jednotce požadavku tolerance. N/A bez tolerance. | [Hodnota] [Jednotka] | {Bereich}: Vážicí rozsah (1-4) {Punkt}: Zkušební bod (1 ... n) | Tolerance | všechny | 48 | Ano | Ano | Ano | Ano
Aussermittig_Verkehrsfehler_Toleranz{Bereich} | Požadavek největší dovolené chyby v provozu na první zkušební bod zkoušky excentricity ve vážicím rozsahu {Bereich}, s jednotkou (d, % nebo jednotka hmotnosti). Uvádí se také u zkušebních hodnot zákaznické váhy s tolerancemi tam uloženými. | [Hodnota] [Jednotka] | {Bereich}: Vážicí rozsah (1-4) | Tolerance | všechny | 37 | Ano | Ano | Ano | Ano |  | Ano
Aussermittig_Verkehrsfehler_Toleranz{Bereich}_{Punkt} | Požadavek největší dovolené chyby v provozu na polohu zatížení {Punkt} zkoušky excentricity ve vážicím rozsahu {Bereich}, s jednotkou (d, % nebo jednotka hmotnosti). | [Hodnota] [Jednotka] | {Bereich}: Vážicí rozsah (1-4) {Punkt}: Zkušební bod (1 ... n) | Tolerance | všechny | 40 | Ano | Ano | Ano | Ano
Aussermittig_Verkehrsfehler_Toleranz{Punkt} | Požadavek největší dovolené chyby v provozu na polohu zatížení {Punkt} zkoušky excentricity, s jednotkou (d, % nebo jednotka hmotnosti), bez uvedení vážicího rozsahu. | [Hodnota] [Jednotka] | {Punkt}: Zkušební bod (1 ... n) | Tolerance | všechny | 38 | Ano | Ano | Ano | Ano
Eck_Eichfehler_MaxAbw_DiffWert{Bereich} | Odstup mezi požadavkem největší dovolené chyby při ověření a porovnávanou hodnotou (největší odchylka naměřených hodnot od naměřené hodnoty ve středu) zkoušky excentricity ve vážicím rozsahu {Bereich}, v jednotce tolerance; N/A bez tolerance. | [Hodnota] [Jednotka] | {Bereich}: Vážicí rozsah (1-4) | Tolerance | všechny | 31 | Ano | Ano | Ano | Ano
Eck_Eichfehler_MaxAbw_Innerh{Bereich} | Ano/Ne, zda je dodržen požadavek největší dovolené chyby při ověření na největší odchylku naměřených hodnot od naměřené hodnoty ve středu při zkoušce excentricity ve vážicím rozsahu {Bereich}; N/A bez tolerance. | Ano / Ne | {Bereich}: Vážicí rozsah (1-4) | Tolerance | všechny | 29 | Ano | Ano | Ano | Ano
Eck_Eichfehler_MaxAbw_VglWert{Bereich} | Porovnávaná hodnota: největší odchylka naměřených hodnot od naměřené hodnoty ve středu při zkoušce excentricity ve vážicím rozsahu {Bereich}, v jednotce požadavku tolerance; N/A bez tolerance. | [Hodnota] [Jednotka] | {Bereich}: Vážicí rozsah (1-4) | Tolerance | všechny | 30 | Ano | Ano | Ano | Ano
Eck_Hersteller_Imax_DiffWert{Bereich} | Odstup mezi požadavkem tolerance výrobce a porovnávanou hodnotou (největší odchylka I_ecc,max od naměřené hodnoty ve středu) zkoušky excentricity ve vážicím rozsahu {Bereich}, v jednotce tolerance; N/A bez tolerance. | [Hodnota] [Jednotka] | {Bereich}: Vážicí rozsah (1-4) | Tolerance | všechny | 29 | Ano | Ano | Ano | Ano
Eck_Hersteller_Imax_Innerh{Bereich} | Ano/Ne, zda je dodržen požadavek tolerance výrobce na největší odchylku I_ecc,max od naměřené hodnoty ve středu při zkoušce excentricity ve vážicím rozsahu {Bereich}; N/A bez tolerance. | Ano / Ne | {Bereich}: Vážicí rozsah (1-4) | Tolerance | všechny | 27 | Ano | Ano | Ano | Ano
Eck_Hersteller_Imax_Toleranz{Bereich} | Požadavek tolerance výrobce na největší odchylku I_ecc,max od naměřené hodnoty ve středu při zkoušce excentricity ve vážicím rozsahu {Bereich}, s jednotkou (d, % nebo jednotka hmotnosti); N/A bez tolerance. | [Hodnota] [Jednotka] | {Bereich}: Vážicí rozsah (1-4) | Tolerance | všechny | 29 | Ano | Ano | Ano | Ano
Eck_Hersteller_Imax_VglWert{Bereich} | Porovnávaná hodnota: největší odchylka I_ecc,max od naměřené hodnoty ve středu při zkoušce excentricity ve vážicím rozsahu {Bereich}, v jednotce požadavku tolerance; N/A bez tolerance. | [Hodnota] [Jednotka] | {Bereich}: Vážicí rozsah (1-4) | Tolerance | všechny | 28 | Ano | Ano | Ano | Ano
Eck_Hersteller_MaxAbw_DiffWert{Bereich} | Odstup mezi požadavkem tolerance výrobce a porovnávanou hodnotou (největší odchylka naměřených hodnot od naměřené hodnoty ve středu) zkoušky excentricity ve vážicím rozsahu {Bereich}, v jednotce tolerance; N/A bez tolerance. | [Hodnota] [Jednotka] | {Bereich}: Vážicí rozsah (1-4) | Tolerance | všechny | 31 | Ano | Ano | Ano | Ano
Eck_Hersteller_MaxAbw_Innerh{Bereich} | Ano/Ne, zda je dodržen požadavek tolerance výrobce na největší odchylku naměřených hodnot od naměřené hodnoty ve středu při zkoušce excentricity ve vážicím rozsahu {Bereich}; N/A bez tolerance. | Ano / Ne | {Bereich}: Vážicí rozsah (1-4) | Tolerance | všechny | 29 | Ano | Ano | Ano | Ano
Eck_Hersteller_MaxAbw_VglWert{Bereich} | Porovnávaná hodnota: největší odchylka naměřených hodnot od naměřené hodnoty ve středu při zkoušce excentricity ve vážicím rozsahu {Bereich}, v jednotce požadavku tolerance; N/A bez tolerance. | [Hodnota] [Jednotka] | {Bereich}: Vážicí rozsah (1-4) | Tolerance | všechny | 30 | Ano | Ano | Ano | Ano
Eck_Imax_DiffWert{Bereich} | Odstup mezi požadavkem tolerance kalibrace a porovnávanou hodnotou (největší odchylka I_ecc,max od naměřené hodnoty ve středu) zkoušky excentricity ve vážicím rozsahu {Bereich}, v jednotce tolerance; N/A bez tolerance. | [Hodnota] [Jednotka] | {Bereich}: Vážicí rozsah (1-4) | Tolerance | všechny | 18 | Ano | Ano | Ano | Ano
Eck_Imax_Innerh{Bereich} | Ano/Ne, zda je dodržen požadavek tolerance kalibrace na největší odchylku I_ecc,max od naměřené hodnoty ve středu při zkoušce excentricity ve vážicím rozsahu {Bereich}; N/A bez tolerance. | Ano / Ne | {Bereich}: Vážicí rozsah (1-4) | Tolerance | všechny | 16 | Ano | Ano | Ano | Ano
Eck_Imax_Toleranz{Bereich} | Požadavek tolerance kalibrace na největší odchylku I_ecc,max od naměřené hodnoty ve středu při zkoušce excentricity ve vážicím rozsahu {Bereich}, s jednotkou (d, % nebo jednotka hmotnosti); N/A bez tolerance. | [Hodnota] [Jednotka] | {Bereich}: Vážicí rozsah (1-4) | Tolerance | všechny | 18 | Ano | Ano | Ano | Ano
Eck_Imax_VglWert{Bereich} | Porovnávaná hodnota: největší odchylka I_ecc,max od naměřené hodnoty ve středu při zkoušce excentricity ve vážicím rozsahu {Bereich}, v jednotce požadavku tolerance; N/A bez tolerance. | [Hodnota] [Jednotka] | {Bereich}: Vážicí rozsah (1-4) | Tolerance | všechny | 17 | Ano | Ano | Ano | Ano
Eck_Kunden_Imax_DiffWert{Bereich} | Odstup mezi požadavkem tolerance zákazníka a porovnávanou hodnotou (největší odchylka I_ecc,max od naměřené hodnoty ve středu) zkoušky excentricity ve vážicím rozsahu {Bereich}, v jednotce tolerance; N/A bez tolerance. | [Hodnota] [Jednotka] | {Bereich}: Vážicí rozsah (1-4) | Tolerance | všechny | 25 | Ano | Ano | Ano | Ano
Eck_Kunden_Imax_Innerh{Bereich} | Ano/Ne, zda je dodržen požadavek tolerance zákazníka na největší odchylku I_ecc,max od naměřené hodnoty ve středu při zkoušce excentricity ve vážicím rozsahu {Bereich}; N/A bez tolerance. | Ano / Ne | {Bereich}: Vážicí rozsah (1-4) | Tolerance | všechny | 23 | Ano | Ano | Ano | Ano
Eck_Kunden_Imax_Toleranz{Bereich} | Požadavek tolerance zákazníka na největší odchylku I_ecc,max od naměřené hodnoty ve středu při zkoušce excentricity ve vážicím rozsahu {Bereich}, s jednotkou (d, % nebo jednotka hmotnosti); N/A bez tolerance. | [Hodnota] [Jednotka] | {Bereich}: Vážicí rozsah (1-4) | Tolerance | všechny | 25 | Ano | Ano | Ano | Ano
Eck_Kunden_Imax_VglWert{Bereich} | Porovnávaná hodnota: největší odchylka I_ecc,max od naměřené hodnoty ve středu při zkoušce excentricity ve vážicím rozsahu {Bereich}, v jednotce požadavku tolerance; N/A bez tolerance. | [Hodnota] [Jednotka] | {Bereich}: Vážicí rozsah (1-4) | Tolerance | všechny | 24 | Ano | Ano | Ano | Ano
Eck_Kunden_MaxAbw_DiffWert{Bereich} | Odstup mezi požadavkem tolerance zákazníka a porovnávanou hodnotou (největší odchylka naměřených hodnot od naměřené hodnoty ve středu) zkoušky excentricity ve vážicím rozsahu {Bereich}, v jednotce tolerance; N/A bez tolerance. | [Hodnota] [Jednotka] | {Bereich}: Vážicí rozsah (1-4) | Tolerance | všechny | 27 | Ano | Ano | Ano | Ano
Eck_Kunden_MaxAbw_Innerh{Bereich} | Ano/Ne, zda je dodržen požadavek tolerance zákazníka na největší odchylku naměřených hodnot od naměřené hodnoty ve středu při zkoušce excentricity ve vážicím rozsahu {Bereich}; N/A bez tolerance. | Ano / Ne | {Bereich}: Vážicí rozsah (1-4) | Tolerance | všechny | 25 | Ano | Ano | Ano | Ano
Eck_Kunden_MaxAbw_VglWert{Bereich} | Porovnávaná hodnota: největší odchylka naměřených hodnot od naměřené hodnoty ve středu při zkoušce excentricity ve vážicím rozsahu {Bereich}, v jednotce požadavku tolerance; N/A bez tolerance. | [Hodnota] [Jednotka] | {Bereich}: Vážicí rozsah (1-4) | Tolerance | všechny | 26 | Ano | Ano | Ano | Ano
Eck_MaxAbw_DiffWert{Bereich} | Odstup mezi požadavkem tolerance kalibrace a porovnávanou hodnotou (největší odchylka naměřených hodnot od naměřené hodnoty ve středu) zkoušky excentricity ve vážicím rozsahu {Bereich}, v jednotce tolerance; N/A bez tolerance. | [Hodnota] [Jednotka] | {Bereich}: Vážicí rozsah (1-4) | Tolerance | všechny | 20 | Ano | Ano | Ano | Ano
Eck_MaxAbw_Innerh{Bereich} | Ano/Ne, zda je dodržen požadavek tolerance kalibrace na největší odchylku naměřených hodnot od naměřené hodnoty ve středu při zkoušce excentricity ve vážicím rozsahu {Bereich}; N/A bez tolerance. | Ano / Ne | {Bereich}: Vážicí rozsah (1-4) | Tolerance | všechny | 18 | Ano | Ano | Ano | Ano
Eck_MaxAbw_VglWert{Bereich} | Porovnávaná hodnota: největší odchylka naměřených hodnot od naměřené hodnoty ve středu při zkoušce excentricity ve vážicím rozsahu {Bereich}, v jednotce požadavku tolerance; N/A bez tolerance. | [Hodnota] [Jednotka] | {Bereich}: Vážicí rozsah (1-4) | Tolerance | všechny | 19 | Ano | Ano | Ano | Ano
Eck_Verkehrsfehler_MaxAbw_DiffWert{Bereich} | Odstup mezi požadavkem největší dovolené chyby v provozu a porovnávanou hodnotou (největší odchylka naměřených hodnot od naměřené hodnoty ve středu) zkoušky excentricity ve vážicím rozsahu {Bereich}, v jednotce tolerance; N/A bez tolerance. | [Hodnota] [Jednotka] | {Bereich}: Vážicí rozsah (1-4) | Tolerance | všechny | 35 | Ano | Ano | Ano | Ano
Eck_Verkehrsfehler_MaxAbw_Innerh{Bereich} | Ano/Ne, zda je dodržen požadavek největší dovolené chyby v provozu na největší odchylku naměřených hodnot od naměřené hodnoty ve středu při zkoušce excentricity ve vážicím rozsahu {Bereich}; N/A bez tolerance. | Ano / Ne | {Bereich}: Vážicí rozsah (1-4) | Tolerance | všechny | 33 | Ano | Ano | Ano | Ano
Eck_Verkehrsfehler_MaxAbw_VglWert{Bereich} | Porovnávaná hodnota: největší odchylka naměřených hodnot od naměřené hodnoty ve středu při zkoušce excentricity ve vážicím rozsahu {Bereich}, v jednotce požadavku tolerance; N/A bez tolerance. | [Hodnota] [Jednotka] | {Bereich}: Vážicí rozsah (1-4) | Tolerance | všechny | 34 | Ano | Ano | Ano | Ano
Richtigkeit_Eichfehler_Innerhalb_Toleranz_mJ{Bereich}_{Punkt} | Ano/Ne, zda je dodržen požadavek největší dovolené chyby při ověření při zkušebním bodě {Punkt} zkoušky chyb indikace ve vážicím rozsahu {Bereich}, po justování; N/A bez tolerance. | Ano / Ne | {Bereich}: Vážicí rozsah (1-4) {Punkt}: Zkušební bod (1 ... n) | Tolerance | všechny | 48 | Ano | Ano | Ano | Ano
Richtigkeit_Eichfehler_Innerhalb_Toleranz_oJ{Bereich}_{Punkt} | Ano/Ne, zda je dodržen požadavek největší dovolené chyby při ověření při zkušebním bodě {Punkt} zkoušky chyb indikace ve vážicím rozsahu {Bereich}, před justováním; N/A bez tolerance. | Ano / Ne | {Bereich}: Vážicí rozsah (1-4) {Punkt}: Zkušební bod (1 ... n) | Tolerance | všechny | 48 | Ano | Ano | Ano | Ano
Richtigkeit_Eichfehler_Innerhalb_Toleranz{Bereich}_{Punkt} | Ano/Ne, zda je dodržen požadavek největší dovolené chyby při ověření při zkušebním bodě {Punkt} zkoušky chyb indikace ve vážicím rozsahu {Bereich}; N/A bez tolerance. | Ano / Ne | {Bereich}: Vážicí rozsah (1-4) {Punkt}: Zkušební bod (1 ... n) | Tolerance | všechny | 45 | Ano | Ano | Ano | Ano
Richtigkeit_Eichfehler_Messung_rot_mJ{Bereich}_{Punkt} | Naměřená hodnota (údaj) s jednotkou při zkušebním bodě {Punkt} zkoušky chyb indikace ve vážicím rozsahu {Bereich}, po justování; červeně, pokud není dodržen požadavek největší dovolené chyby při ověření; N/A bez tolerance. | [Hodnota] [Jednotka] | {Bereich}: Vážicí rozsah (1-4) {Punkt}: Zkušební bod (1 ... n) | Tolerance | všechny | 41 | Ano | Ano | Ano | Ano
Richtigkeit_Eichfehler_Messung_rot_oJ{Bereich}_{Punkt} | Naměřená hodnota (údaj) s jednotkou při zkušebním bodě {Punkt} zkoušky chyb indikace ve vážicím rozsahu {Bereich}, před justováním; červeně, pokud není dodržen požadavek největší dovolené chyby při ověření; N/A bez tolerance. | [Hodnota] [Jednotka] | {Bereich}: Vážicí rozsah (1-4) {Punkt}: Zkušební bod (1 ... n) | Tolerance | všechny | 41 | Ano | Ano | Ano | Ano
Richtigkeit_Eichfehler_Messung_rot{Bereich}_{Punkt} | Naměřená hodnota (údaj) s jednotkou při zkušebním bodě {Punkt} zkoušky chyb indikace ve vážicím rozsahu {Bereich}; červeně, pokud není dodržen požadavek největší dovolené chyby při ověření; N/A bez tolerance. | [Hodnota] [Jednotka] | {Bereich}: Vážicí rozsah (1-4) {Punkt}: Zkušební bod (1 ... n) | Tolerance | všechny | 38 | Ano | Ano | Ano | Ano
Richtigkeit_Eichfehler_Toleranz_Differenz_mJ{Bereich}_{Punkt} | Absolutní hodnota odchylky při zkušebním bodě {Punkt} zkoušky chyb indikace ve vážicím rozsahu {Bereich}, po justování, v jednotce požadavku tolerance (d, % nebo jednotka hmotnosti); prázdné, pokud není převod možný. | [Hodnota] [Jednotka] | {Bereich}: Vážicí rozsah (1-4) {Punkt}: Zkušební bod (1 ... n) | Tolerance | všechny | 48 | Ano | Ano | Ano | Ano
Richtigkeit_Eichfehler_Toleranz_Differenz_oJ{Bereich}_{Punkt} | Absolutní hodnota odchylky při zkušebním bodě {Punkt} zkoušky chyb indikace ve vážicím rozsahu {Bereich}, před justováním, v jednotce požadavku tolerance (d, % nebo jednotka hmotnosti); prázdné, pokud není převod možný. | [Hodnota] [Jednotka] | {Bereich}: Vážicí rozsah (1-4) {Punkt}: Zkušební bod (1 ... n) | Tolerance | všechny | 48 | Ano | Ano | Ano | Ano
Richtigkeit_Eichfehler_Toleranz_Differenz{Bereich}_{Punkt} | Absolutní hodnota odchylky při zkušebním bodě {Punkt} zkoušky chyb indikace ve vážicím rozsahu {Bereich}, v jednotce požadavku tolerance (d, % nebo jednotka hmotnosti); prázdné, pokud není převod možný. | [Hodnota] [Jednotka] | {Bereich}: Vážicí rozsah (1-4) {Punkt}: Zkušební bod (1 ... n) | Tolerance | všechny | 45 | Ano | Ano | Ano | Ano
Richtigkeit_Eichfehler_Toleranz_DiffWert_mJ{Bereich}_{Punkt} | Odstup mezi požadavkem největší dovolené chyby při ověření a porovnávanou hodnotou při zkušebním bodě {Punkt} zkoušky chyb indikace ve vážicím rozsahu {Bereich}, po justování, v jednotce tolerance; při překročení záporný; N/A bez tolerance. | [Hodnota] [Jednotka] | {Bereich}: Vážicí rozsah (1-4) {Punkt}: Zkušební bod (1 ... n) | Tolerance | všechny | 47 | Ano | Ano | Ano | Ano
Richtigkeit_Eichfehler_Toleranz_DiffWert_oJ{Bereich}_{Punkt} | Odstup mezi požadavkem největší dovolené chyby při ověření a porovnávanou hodnotou při zkušebním bodě {Punkt} zkoušky chyb indikace ve vážicím rozsahu {Bereich}, před justováním, v jednotce tolerance; při překročení záporný; N/A bez tolerance. | [Hodnota] [Jednotka] | {Bereich}: Vážicí rozsah (1-4) {Punkt}: Zkušební bod (1 ... n) | Tolerance | všechny | 47 | Ano | Ano | Ano | Ano
Richtigkeit_Eichfehler_Toleranz_DiffWert{Bereich}_{Punkt} | Odstup mezi požadavkem největší dovolené chyby při ověření a porovnávanou hodnotou při zkušebním bodě {Punkt} zkoušky chyb indikace ve vážicím rozsahu {Bereich}, v jednotce tolerance; při překročení záporný; N/A bez tolerance. | [Hodnota] [Jednotka] | {Bereich}: Vážicí rozsah (1-4) {Punkt}: Zkušební bod (1 ... n) | Tolerance | všechny | 44 | Ano | Ano | Ano | Ano
Richtigkeit_Eichfehler_Toleranz_max{Bereich} | Požadavek největší dovolené chyby při ověření na poslední zkušební bod zkoušky chyb indikace ve vážicím rozsahu {Bereich}, s jednotkou (d, % nebo jednotka hmotnosti). | [Hodnota] [Jednotka] | {Bereich}: Vážicí rozsah (1-4) | Tolerance | všechny | 36 | Ano | Ano | Ano | Ano |  | Ano
Richtigkeit_Eichfehler_Toleranz_mJ{Bereich} | Požadavek největší dovolené chyby při ověření na první zkušební bod zkoušky chyb indikace ve vážicím rozsahu {Bereich}, po justování, s jednotkou (d, % nebo jednotka hmotnosti). | [Hodnota] [Jednotka] | {Bereich}: Vážicí rozsah (1-4) | Tolerance | všechny | 35 | Ano | Ano | Ano | Ano
Richtigkeit_Eichfehler_Toleranz_mJ{Bereich}_{Punkt} | Požadavek největší dovolené chyby při ověření na zkušební bod {Punkt} zkoušky chyb indikace ve vážicím rozsahu {Bereich}, po justování, s jednotkou (d, % nebo jednotka hmotnosti). | [Hodnota] [Jednotka] | {Bereich}: Vážicí rozsah (1-4) {Punkt}: Zkušební bod (1 ... n) | Tolerance | všechny | 38 | Ano | Ano | Ano | Ano
Richtigkeit_Eichfehler_Toleranz_oJ{Bereich} | Požadavek největší dovolené chyby při ověření na první zkušební bod zkoušky chyb indikace ve vážicím rozsahu {Bereich}, před justováním, s jednotkou (d, % nebo jednotka hmotnosti). | [Hodnota] [Jednotka] | {Bereich}: Vážicí rozsah (1-4) | Tolerance | všechny | 35 | Ano | Ano | Ano | Ano
Richtigkeit_Eichfehler_Toleranz_oJ{Bereich}_{Punkt} | Požadavek největší dovolené chyby při ověření na zkušební bod {Punkt} zkoušky chyb indikace ve vážicím rozsahu {Bereich}, před justováním, s jednotkou (d, % nebo jednotka hmotnosti). | [Hodnota] [Jednotka] | {Bereich}: Vážicí rozsah (1-4) {Punkt}: Zkušební bod (1 ... n) | Tolerance | všechny | 38 | Ano | Ano | Ano | Ano
Richtigkeit_Eichfehler_Toleranz_ok_mJ{Bereich}_{Punkt} | OK/NENÍ V POŘÁDKU, zda je dodržen požadavek největší dovolené chyby při ověření při zkušebním bodě {Punkt} zkoušky chyb indikace ve vážicím rozsahu {Bereich}, po justování (NENÍ V POŘÁDKU červeně); N/A bez tolerance. | OK / NENÍ V POŘÁDKU | {Bereich}: Vážicí rozsah (1-4) {Punkt}: Zkušební bod (1 ... n) | Tolerance | všechny | 41 | Ano | Ano | Ano | Ano
Richtigkeit_Eichfehler_Toleranz_ok_oJ{Bereich}_{Punkt} | OK/NENÍ V POŘÁDKU, zda je dodržen požadavek největší dovolené chyby při ověření při zkušebním bodě {Punkt} zkoušky chyb indikace ve vážicím rozsahu {Bereich}, před justováním (NENÍ V POŘÁDKU červeně); N/A bez tolerance. | OK / NENÍ V POŘÁDKU | {Bereich}: Vážicí rozsah (1-4) {Punkt}: Zkušební bod (1 ... n) | Tolerance | všechny | 41 | Ano | Ano | Ano | Ano
Richtigkeit_Eichfehler_Toleranz_ok{Bereich}_{Punkt} | OK/NENÍ V POŘÁDKU, zda je dodržen požadavek největší dovolené chyby při ověření při zkušebním bodě {Punkt} zkoušky chyb indikace ve vážicím rozsahu {Bereich} (NENÍ V POŘÁDKU červeně); N/A bez tolerance. | OK / NENÍ V POŘÁDKU | {Bereich}: Vážicí rozsah (1-4) {Punkt}: Zkušební bod (1 ... n) | Tolerance | všechny | 38 | Ano | Ano | Ano | Ano
Richtigkeit_Eichfehler_Toleranz_VglWert_mJ{Bereich}_{Punkt} | Porovnávaná hodnota (odchylka) při zkušebním bodě {Punkt} zkoušky chyb indikace ve vážicím rozsahu {Bereich}, po justování, v jednotce požadavku tolerance. Podle rozhodovacího pravidla včetně nejistoty měření. N/A bez tolerance. | [Hodnota] [Jednotka] | {Bereich}: Vážicí rozsah (1-4) {Punkt}: Zkušební bod (1 ... n) | Tolerance | všechny | 46 | Ano | Ano | Ano | Ano
Richtigkeit_Eichfehler_Toleranz_VglWert_oJ{Bereich}_{Punkt} | Porovnávaná hodnota (odchylka) při zkušebním bodě {Punkt} zkoušky chyb indikace ve vážicím rozsahu {Bereich}, před justováním, v jednotce požadavku tolerance. Podle rozhodovacího pravidla včetně nejistoty měření. N/A bez tolerance. | [Hodnota] [Jednotka] | {Bereich}: Vážicí rozsah (1-4) {Punkt}: Zkušební bod (1 ... n) | Tolerance | všechny | 46 | Ano | Ano | Ano | Ano
Richtigkeit_Eichfehler_Toleranz_VglWert{Bereich}_{Punkt} | Porovnávaná hodnota (odchylka) při zkušebním bodě {Punkt} zkoušky chyb indikace ve vážicím rozsahu {Bereich}, v jednotce požadavku tolerance. Podle rozhodovacího pravidla včetně nejistoty měření. N/A bez tolerance. | [Hodnota] [Jednotka] | {Bereich}: Vážicí rozsah (1-4) {Punkt}: Zkušební bod (1 ... n) | Tolerance | všechny | 43 | Ano | Ano | Ano | Ano
Richtigkeit_Eichfehler_Toleranz{Bereich} | Požadavek největší dovolené chyby při ověření na první zkušební bod zkoušky chyb indikace ve vážicím rozsahu {Bereich}, s jednotkou (d, % nebo jednotka hmotnosti). | [Hodnota] [Jednotka] | {Bereich}: Vážicí rozsah (1-4) | Tolerance | všechny | 32 | Ano | Ano | Ano | Ano |  | Ano
Richtigkeit_Eichfehler_Toleranz{Bereich}_{Punkt} | Požadavek největší dovolené chyby při ověření na zkušební bod {Punkt} zkoušky chyb indikace ve vážicím rozsahu {Bereich}, s jednotkou (d, % nebo jednotka hmotnosti). | [Hodnota] [Jednotka] | {Bereich}: Vážicí rozsah (1-4) {Punkt}: Zkušební bod (1 ... n) | Tolerance | všechny | 35 | Ano | Ano | Ano | Ano |  | Ano
Richtigkeit_Eichfehler_Toleranz{Punkt} | Požadavek největší dovolené chyby při ověření na zkušební bod {Punkt} zkoušky chyb indikace, s jednotkou (d, % nebo jednotka hmotnosti), bez uvedení vážicího rozsahu. | [Hodnota] [Jednotka] | {Punkt}: Zkušební bod (1 ... n) | Tolerance | všechny | 33 | Ano | Ano | Ano | Ano
Richtigkeit_Hersteller_Innerhalb_Toleranz_mJ{Bereich}_{Punkt} | Ano/Ne, zda je dodržen požadavek tolerance výrobce při zkušebním bodě {Punkt} zkoušky chyb indikace ve vážicím rozsahu {Bereich}, po justování; N/A bez tolerance. | Ano / Ne | {Bereich}: Vážicí rozsah (1-4) {Punkt}: Zkušební bod (1 ... n) | Tolerance | všechny | 48 | Ano | Ano | Ano | Ano
Richtigkeit_Hersteller_Innerhalb_Toleranz_oJ{Bereich}_{Punkt} | Ano/Ne, zda je dodržen požadavek tolerance výrobce při zkušebním bodě {Punkt} zkoušky chyb indikace ve vážicím rozsahu {Bereich}, před justováním; N/A bez tolerance. | Ano / Ne | {Bereich}: Vážicí rozsah (1-4) {Punkt}: Zkušební bod (1 ... n) | Tolerance | všechny | 48 | Ano | Ano | Ano | Ano
Richtigkeit_Hersteller_Innerhalb_Toleranz{Bereich}_{Punkt} | Ano/Ne, zda je dodržen požadavek tolerance výrobce při zkušebním bodě {Punkt} zkoušky chyb indikace ve vážicím rozsahu {Bereich}; N/A bez tolerance. | Ano / Ne | {Bereich}: Vážicí rozsah (1-4) {Punkt}: Zkušební bod (1 ... n) | Tolerance | všechny | 45 | Ano | Ano | Ano | Ano
Richtigkeit_Hersteller_Messung_rot_mJ{Bereich}_{Punkt} | Naměřená hodnota (údaj) s jednotkou při zkušebním bodě {Punkt} zkoušky chyb indikace ve vážicím rozsahu {Bereich}, po justování; červeně, pokud není dodržen požadavek tolerance výrobce; N/A bez tolerance. | [Hodnota] [Jednotka] | {Bereich}: Vážicí rozsah (1-4) {Punkt}: Zkušební bod (1 ... n) | Tolerance | všechny | 41 | Ano | Ano | Ano | Ano
Richtigkeit_Hersteller_Messung_rot_oJ{Bereich}_{Punkt} | Naměřená hodnota (údaj) s jednotkou při zkušebním bodě {Punkt} zkoušky chyb indikace ve vážicím rozsahu {Bereich}, před justováním; červeně, pokud není dodržen požadavek tolerance výrobce; N/A bez tolerance. | [Hodnota] [Jednotka] | {Bereich}: Vážicí rozsah (1-4) {Punkt}: Zkušební bod (1 ... n) | Tolerance | všechny | 41 | Ano | Ano | Ano | Ano
Richtigkeit_Hersteller_Messung_rot{Bereich}_{Punkt} | Naměřená hodnota (údaj) s jednotkou při zkušebním bodě {Punkt} zkoušky chyb indikace ve vážicím rozsahu {Bereich}; červeně, pokud není dodržen požadavek tolerance výrobce; N/A bez tolerance. | [Hodnota] [Jednotka] | {Bereich}: Vážicí rozsah (1-4) {Punkt}: Zkušební bod (1 ... n) | Tolerance | všechny | 38 | Ano | Ano | Ano | Ano
Richtigkeit_Hersteller_Toleranz_Differenz_mJ{Bereich}_{Punkt} | Absolutní hodnota odchylky při zkušebním bodě {Punkt} zkoušky chyb indikace ve vážicím rozsahu {Bereich}, po justování, v jednotce požadavku tolerance (d, % nebo jednotka hmotnosti); prázdné, pokud není převod možný. | [Hodnota] [Jednotka] | {Bereich}: Vážicí rozsah (1-4) {Punkt}: Zkušební bod (1 ... n) | Tolerance | všechny | 48 | Ano | Ano | Ano | Ano
Richtigkeit_Hersteller_Toleranz_Differenz_oJ{Bereich}_{Punkt} | Absolutní hodnota odchylky při zkušebním bodě {Punkt} zkoušky chyb indikace ve vážicím rozsahu {Bereich}, před justováním, v jednotce požadavku tolerance (d, % nebo jednotka hmotnosti); prázdné, pokud není převod možný. | [Hodnota] [Jednotka] | {Bereich}: Vážicí rozsah (1-4) {Punkt}: Zkušební bod (1 ... n) | Tolerance | všechny | 48 | Ano | Ano | Ano | Ano
Richtigkeit_Hersteller_Toleranz_Differenz{Bereich}_{Punkt} | Absolutní hodnota odchylky při zkušebním bodě {Punkt} zkoušky chyb indikace ve vážicím rozsahu {Bereich}, v jednotce požadavku tolerance (d, % nebo jednotka hmotnosti); prázdné, pokud není převod možný. | [Hodnota] [Jednotka] | {Bereich}: Vážicí rozsah (1-4) {Punkt}: Zkušební bod (1 ... n) | Tolerance | všechny | 45 | Ano | Ano | Ano | Ano
Richtigkeit_Hersteller_Toleranz_DiffWert_mJ{Bereich}_{Punkt} | Odstup mezi požadavkem tolerance výrobce a porovnávanou hodnotou při zkušebním bodě {Punkt} zkoušky chyb indikace ve vážicím rozsahu {Bereich}, po justování, v jednotce tolerance; při překročení záporný; N/A bez tolerance. | [Hodnota] [Jednotka] | {Bereich}: Vážicí rozsah (1-4) {Punkt}: Zkušební bod (1 ... n) | Tolerance | všechny | 47 | Ano | Ano | Ano | Ano
Richtigkeit_Hersteller_Toleranz_DiffWert_oJ{Bereich}_{Punkt} | Odstup mezi požadavkem tolerance výrobce a porovnávanou hodnotou při zkušebním bodě {Punkt} zkoušky chyb indikace ve vážicím rozsahu {Bereich}, před justováním, v jednotce tolerance; při překročení záporný; N/A bez tolerance. | [Hodnota] [Jednotka] | {Bereich}: Vážicí rozsah (1-4) {Punkt}: Zkušební bod (1 ... n) | Tolerance | všechny | 47 | Ano | Ano | Ano | Ano
Richtigkeit_Hersteller_Toleranz_DiffWert{Bereich}_{Punkt} | Odstup mezi požadavkem tolerance výrobce a porovnávanou hodnotou při zkušebním bodě {Punkt} zkoušky chyb indikace ve vážicím rozsahu {Bereich}, v jednotce tolerance; při překročení záporný; N/A bez tolerance. | [Hodnota] [Jednotka] | {Bereich}: Vážicí rozsah (1-4) {Punkt}: Zkušební bod (1 ... n) | Tolerance | všechny | 44 | Ano | Ano | Ano | Ano
Richtigkeit_Hersteller_Toleranz_max{Bereich} | Požadavek tolerance výrobce na poslední zkušební bod zkoušky chyb indikace ve vážicím rozsahu {Bereich}, s jednotkou (d, % nebo jednotka hmotnosti). | [Hodnota] [Jednotka] | {Bereich}: Vážicí rozsah (1-4) | Tolerance | všechny | 36 | Ano | Ano | Ano | Ano |  | Ano
Richtigkeit_Hersteller_Toleranz_mJ{Bereich} | Požadavek tolerance výrobce na první zkušební bod zkoušky chyb indikace ve vážicím rozsahu {Bereich}, po justování, s jednotkou (d, % nebo jednotka hmotnosti). | [Hodnota] [Jednotka] | {Bereich}: Vážicí rozsah (1-4) | Tolerance | všechny | 35 | Ano | Ano | Ano | Ano
Richtigkeit_Hersteller_Toleranz_mJ{Bereich}_{Punkt} | Požadavek tolerance výrobce na zkušební bod {Punkt} zkoušky chyb indikace ve vážicím rozsahu {Bereich}, po justování, s jednotkou (d, % nebo jednotka hmotnosti). | [Hodnota] [Jednotka] | {Bereich}: Vážicí rozsah (1-4) {Punkt}: Zkušební bod (1 ... n) | Tolerance | všechny | 38 | Ano | Ano | Ano | Ano
Richtigkeit_Hersteller_Toleranz_oJ{Bereich} | Požadavek tolerance výrobce na první zkušební bod zkoušky chyb indikace ve vážicím rozsahu {Bereich}, před justováním, s jednotkou (d, % nebo jednotka hmotnosti). | [Hodnota] [Jednotka] | {Bereich}: Vážicí rozsah (1-4) | Tolerance | všechny | 35 | Ano | Ano | Ano | Ano
Richtigkeit_Hersteller_Toleranz_oJ{Bereich}_{Punkt} | Požadavek tolerance výrobce na zkušební bod {Punkt} zkoušky chyb indikace ve vážicím rozsahu {Bereich}, před justováním, s jednotkou (d, % nebo jednotka hmotnosti). | [Hodnota] [Jednotka] | {Bereich}: Vážicí rozsah (1-4) {Punkt}: Zkušební bod (1 ... n) | Tolerance | všechny | 38 | Ano | Ano | Ano | Ano
Richtigkeit_Hersteller_Toleranz_ok_mJ{Bereich}_{Punkt} | OK/NENÍ V POŘÁDKU, zda je dodržen požadavek tolerance výrobce při zkušebním bodě {Punkt} zkoušky chyb indikace ve vážicím rozsahu {Bereich}, po justování (NENÍ V POŘÁDKU červeně); N/A bez tolerance. | OK / NENÍ V POŘÁDKU | {Bereich}: Vážicí rozsah (1-4) {Punkt}: Zkušební bod (1 ... n) | Tolerance | všechny | 41 | Ano | Ano | Ano | Ano
Richtigkeit_Hersteller_Toleranz_ok_oJ{Bereich}_{Punkt} | OK/NENÍ V POŘÁDKU, zda je dodržen požadavek tolerance výrobce při zkušebním bodě {Punkt} zkoušky chyb indikace ve vážicím rozsahu {Bereich}, před justováním (NENÍ V POŘÁDKU červeně); N/A bez tolerance. | OK / NENÍ V POŘÁDKU | {Bereich}: Vážicí rozsah (1-4) {Punkt}: Zkušební bod (1 ... n) | Tolerance | všechny | 41 | Ano | Ano | Ano | Ano
Richtigkeit_Hersteller_Toleranz_ok{Bereich}_{Punkt} | OK/NENÍ V POŘÁDKU, zda je dodržen požadavek tolerance výrobce při zkušebním bodě {Punkt} zkoušky chyb indikace ve vážicím rozsahu {Bereich} (NENÍ V POŘÁDKU červeně); N/A bez tolerance. | OK / NENÍ V POŘÁDKU | {Bereich}: Vážicí rozsah (1-4) {Punkt}: Zkušební bod (1 ... n) | Tolerance | všechny | 38 | Ano | Ano | Ano | Ano
Richtigkeit_Hersteller_Toleranz_VglWert_mJ{Bereich}_{Punkt} | Porovnávaná hodnota (odchylka) při zkušebním bodě {Punkt} zkoušky chyb indikace ve vážicím rozsahu {Bereich}, po justování, v jednotce požadavku tolerance. Podle rozhodovacího pravidla včetně nejistoty měření. N/A bez tolerance. | [Hodnota] [Jednotka] | {Bereich}: Vážicí rozsah (1-4) {Punkt}: Zkušební bod (1 ... n) | Tolerance | všechny | 46 | Ano | Ano | Ano | Ano
Richtigkeit_Hersteller_Toleranz_VglWert_oJ{Bereich}_{Punkt} | Porovnávaná hodnota (odchylka) při zkušebním bodě {Punkt} zkoušky chyb indikace ve vážicím rozsahu {Bereich}, před justováním, v jednotce požadavku tolerance. Podle rozhodovacího pravidla včetně nejistoty měření. N/A bez tolerance. | [Hodnota] [Jednotka] | {Bereich}: Vážicí rozsah (1-4) {Punkt}: Zkušební bod (1 ... n) | Tolerance | všechny | 46 | Ano | Ano | Ano | Ano
Richtigkeit_Hersteller_Toleranz_VglWert{Bereich}_{Punkt} | Porovnávaná hodnota (odchylka) při zkušebním bodě {Punkt} zkoušky chyb indikace ve vážicím rozsahu {Bereich}, v jednotce požadavku tolerance. Podle rozhodovacího pravidla včetně nejistoty měření. N/A bez tolerance. | [Hodnota] [Jednotka] | {Bereich}: Vážicí rozsah (1-4) {Punkt}: Zkušební bod (1 ... n) | Tolerance | všechny | 43 | Ano | Ano | Ano | Ano
Richtigkeit_Hersteller_Toleranz{Bereich} | Požadavek tolerance výrobce na první zkušební bod zkoušky chyb indikace ve vážicím rozsahu {Bereich}, s jednotkou (d, % nebo jednotka hmotnosti). | [Hodnota] [Jednotka] | {Bereich}: Vážicí rozsah (1-4) | Tolerance | všechny | 32 | Ano | Ano | Ano | Ano |  | Ano
Richtigkeit_Hersteller_Toleranz{Bereich}_{Punkt} | Požadavek tolerance výrobce na zkušební bod {Punkt} zkoušky chyb indikace ve vážicím rozsahu {Bereich}, s jednotkou (d, % nebo jednotka hmotnosti). | [Hodnota] [Jednotka] | {Bereich}: Vážicí rozsah (1-4) {Punkt}: Zkušební bod (1 ... n) | Tolerance | všechny | 35 | Ano | Ano | Ano | Ano |  | Ano
Richtigkeit_Hersteller_Toleranz{Punkt} | Požadavek tolerance výrobce na zkušební bod {Punkt} zkoušky chyb indikace, s jednotkou (d, % nebo jednotka hmotnosti), bez uvedení vážicího rozsahu. | [Hodnota] [Jednotka] | {Punkt}: Zkušební bod (1 ... n) | Tolerance | všechny | 33 | Ano | Ano | Ano | Ano
Richtigkeit_Innerhalb_Toleranz_mJ{Bereich}_{Punkt} | Ano/Ne, zda je dodržen požadavek tolerance kalibrace při zkušebním bodě {Punkt} zkoušky chyb indikace ve vážicím rozsahu {Bereich}, po justování; N/A bez tolerance. | Ano / Ne | {Bereich}: Vážicí rozsah (1-4) {Punkt}: Zkušební bod (1 ... n) | Tolerance | všechny | 37 | Ano | Ano | Ano | Ano
Richtigkeit_Innerhalb_Toleranz_oJ{Bereich}_{Punkt} | Ano/Ne, zda je dodržen požadavek tolerance kalibrace při zkušebním bodě {Punkt} zkoušky chyb indikace ve vážicím rozsahu {Bereich}, před justováním; N/A bez tolerance. | Ano / Ne | {Bereich}: Vážicí rozsah (1-4) {Punkt}: Zkušební bod (1 ... n) | Tolerance | všechny | 37 | Ano | Ano | Ano | Ano
Richtigkeit_Innerhalb_Toleranz{Bereich}_{Punkt} | Ano/Ne, zda je dodržen požadavek tolerance kalibrace při zkušebním bodě {Punkt} zkoušky chyb indikace ve vážicím rozsahu {Bereich}; N/A bez tolerance. | Ano / Ne | {Bereich}: Vážicí rozsah (1-4) {Punkt}: Zkušební bod (1 ... n) | Tolerance | všechny | 34 | Ano | Ano | Ano | Ano
Richtigkeit_Kunden_Innerhalb_Toleranz_mJ{Bereich}_{Punkt} | Ano/Ne, zda je dodržen požadavek tolerance zákazníka při zkušebním bodě {Punkt} zkoušky chyb indikace ve vážicím rozsahu {Bereich}, po justování; N/A bez tolerance. | Ano / Ne | {Bereich}: Vážicí rozsah (1-4) {Punkt}: Zkušební bod (1 ... n) | Tolerance | všechny | 44 | Ano | Ano | Ano | Ano
Richtigkeit_Kunden_Innerhalb_Toleranz_oJ{Bereich}_{Punkt} | Ano/Ne, zda je dodržen požadavek tolerance zákazníka při zkušebním bodě {Punkt} zkoušky chyb indikace ve vážicím rozsahu {Bereich}, před justováním; N/A bez tolerance. | Ano / Ne | {Bereich}: Vážicí rozsah (1-4) {Punkt}: Zkušební bod (1 ... n) | Tolerance | všechny | 44 | Ano | Ano | Ano | Ano
Richtigkeit_Kunden_Innerhalb_Toleranz{Bereich}_{Punkt} | Ano/Ne, zda je dodržen požadavek tolerance zákazníka při zkušebním bodě {Punkt} zkoušky chyb indikace ve vážicím rozsahu {Bereich}; N/A bez tolerance. | Ano / Ne | {Bereich}: Vážicí rozsah (1-4) {Punkt}: Zkušební bod (1 ... n) | Tolerance | všechny | 41 | Ano | Ano | Ano | Ano
Richtigkeit_Kunden_Messung_rot_mJ{Bereich}_{Punkt} | Naměřená hodnota (údaj) s jednotkou při zkušebním bodě {Punkt} zkoušky chyb indikace ve vážicím rozsahu {Bereich}, po justování; červeně, pokud není dodržen požadavek tolerance zákazníka; N/A bez tolerance. | [Hodnota] [Jednotka] | {Bereich}: Vážicí rozsah (1-4) {Punkt}: Zkušební bod (1 ... n) | Tolerance | všechny | 37 | Ano | Ano | Ano | Ano
Richtigkeit_Kunden_Messung_rot_oJ{Bereich}_{Punkt} | Naměřená hodnota (údaj) s jednotkou při zkušebním bodě {Punkt} zkoušky chyb indikace ve vážicím rozsahu {Bereich}, před justováním; červeně, pokud není dodržen požadavek tolerance zákazníka; N/A bez tolerance. | [Hodnota] [Jednotka] | {Bereich}: Vážicí rozsah (1-4) {Punkt}: Zkušební bod (1 ... n) | Tolerance | všechny | 37 | Ano | Ano | Ano | Ano
Richtigkeit_Kunden_Messung_rot{Bereich}_{Punkt} | Naměřená hodnota (údaj) s jednotkou při zkušebním bodě {Punkt} zkoušky chyb indikace ve vážicím rozsahu {Bereich}; červeně, pokud není dodržen požadavek tolerance zákazníka; N/A bez tolerance. | [Hodnota] [Jednotka] | {Bereich}: Vážicí rozsah (1-4) {Punkt}: Zkušební bod (1 ... n) | Tolerance | všechny | 34 | Ano | Ano | Ano | Ano
Richtigkeit_Kunden_Toleranz_Differenz_mJ{Bereich}_{Punkt} | Absolutní hodnota odchylky při zkušebním bodě {Punkt} zkoušky chyb indikace ve vážicím rozsahu {Bereich}, po justování, v jednotce požadavku tolerance (d, % nebo jednotka hmotnosti); prázdné, pokud není převod možný. | [Hodnota] [Jednotka] | {Bereich}: Vážicí rozsah (1-4) {Punkt}: Zkušební bod (1 ... n) | Tolerance | všechny | 44 | Ano | Ano | Ano | Ano
Richtigkeit_Kunden_Toleranz_Differenz_oJ{Bereich}_{Punkt} | Absolutní hodnota odchylky při zkušebním bodě {Punkt} zkoušky chyb indikace ve vážicím rozsahu {Bereich}, před justováním, v jednotce požadavku tolerance (d, % nebo jednotka hmotnosti); prázdné, pokud není převod možný. | [Hodnota] [Jednotka] | {Bereich}: Vážicí rozsah (1-4) {Punkt}: Zkušební bod (1 ... n) | Tolerance | všechny | 44 | Ano | Ano | Ano | Ano
Richtigkeit_Kunden_Toleranz_Differenz{Bereich}_{Punkt} | Absolutní hodnota odchylky při zkušebním bodě {Punkt} zkoušky chyb indikace ve vážicím rozsahu {Bereich}, v jednotce požadavku tolerance (d, % nebo jednotka hmotnosti); prázdné, pokud není převod možný. | [Hodnota] [Jednotka] | {Bereich}: Vážicí rozsah (1-4) {Punkt}: Zkušební bod (1 ... n) | Tolerance | všechny | 41 | Ano | Ano | Ano | Ano
Richtigkeit_Kunden_Toleranz_DiffWert_mJ{Bereich}_{Punkt} | Odstup mezi požadavkem tolerance zákazníka a porovnávanou hodnotou při zkušebním bodě {Punkt} zkoušky chyb indikace ve vážicím rozsahu {Bereich}, po justování, v jednotce tolerance; při překročení záporný; N/A bez tolerance. | [Hodnota] [Jednotka] | {Bereich}: Vážicí rozsah (1-4) {Punkt}: Zkušební bod (1 ... n) | Tolerance | všechny | 43 | Ano | Ano | Ano | Ano
Richtigkeit_Kunden_Toleranz_DiffWert_oJ{Bereich}_{Punkt} | Odstup mezi požadavkem tolerance zákazníka a porovnávanou hodnotou při zkušebním bodě {Punkt} zkoušky chyb indikace ve vážicím rozsahu {Bereich}, před justováním, v jednotce tolerance; při překročení záporný; N/A bez tolerance. | [Hodnota] [Jednotka] | {Bereich}: Vážicí rozsah (1-4) {Punkt}: Zkušební bod (1 ... n) | Tolerance | všechny | 43 | Ano | Ano | Ano | Ano
Richtigkeit_Kunden_Toleranz_DiffWert{Bereich}_{Punkt} | Odstup mezi požadavkem tolerance zákazníka a porovnávanou hodnotou při zkušebním bodě {Punkt} zkoušky chyb indikace ve vážicím rozsahu {Bereich}, v jednotce tolerance; při překročení záporný; N/A bez tolerance. | [Hodnota] [Jednotka] | {Bereich}: Vážicí rozsah (1-4) {Punkt}: Zkušební bod (1 ... n) | Tolerance | všechny | 40 | Ano | Ano | Ano | Ano
Richtigkeit_Kunden_Toleranz_max{Bereich} | Požadavek tolerance zákazníka na poslední zkušební bod zkoušky chyb indikace ve vážicím rozsahu {Bereich}, s jednotkou (d, % nebo jednotka hmotnosti). | [Hodnota] [Jednotka] | {Bereich}: Vážicí rozsah (1-4) | Tolerance | všechny | 32 | Ano | Ano | Ano | Ano |  | Ano
Richtigkeit_Kunden_Toleranz_mJ{Bereich} | Požadavek tolerance zákazníka na první zkušební bod zkoušky chyb indikace ve vážicím rozsahu {Bereich}, po justování, s jednotkou (d, % nebo jednotka hmotnosti). | [Hodnota] [Jednotka] | {Bereich}: Vážicí rozsah (1-4) | Tolerance | všechny | 31 | Ano | Ano | Ano | Ano
Richtigkeit_Kunden_Toleranz_mJ{Bereich}_{Punkt} | Požadavek tolerance zákazníka na zkušební bod {Punkt} zkoušky chyb indikace ve vážicím rozsahu {Bereich}, po justování, s jednotkou (d, % nebo jednotka hmotnosti). | [Hodnota] [Jednotka] | {Bereich}: Vážicí rozsah (1-4) {Punkt}: Zkušební bod (1 ... n) | Tolerance | všechny | 34 | Ano | Ano | Ano | Ano
Richtigkeit_Kunden_Toleranz_oJ{Bereich} | Požadavek tolerance zákazníka na první zkušební bod zkoušky chyb indikace ve vážicím rozsahu {Bereich}, před justováním, s jednotkou (d, % nebo jednotka hmotnosti). | [Hodnota] [Jednotka] | {Bereich}: Vážicí rozsah (1-4) | Tolerance | všechny | 31 | Ano | Ano | Ano | Ano
Richtigkeit_Kunden_Toleranz_oJ{Bereich}_{Punkt} | Požadavek tolerance zákazníka na zkušební bod {Punkt} zkoušky chyb indikace ve vážicím rozsahu {Bereich}, před justováním, s jednotkou (d, % nebo jednotka hmotnosti). | [Hodnota] [Jednotka] | {Bereich}: Vážicí rozsah (1-4) {Punkt}: Zkušební bod (1 ... n) | Tolerance | všechny | 34 | Ano | Ano | Ano | Ano
Richtigkeit_Kunden_Toleranz_ok_mJ{Bereich}_{Punkt} | OK/NENÍ V POŘÁDKU, zda je dodržen požadavek tolerance zákazníka při zkušebním bodě {Punkt} zkoušky chyb indikace ve vážicím rozsahu {Bereich}, po justování (NENÍ V POŘÁDKU červeně); N/A bez tolerance. | OK / NENÍ V POŘÁDKU | {Bereich}: Vážicí rozsah (1-4) {Punkt}: Zkušební bod (1 ... n) | Tolerance | všechny | 37 | Ano | Ano | Ano | Ano
Richtigkeit_Kunden_Toleranz_ok_oJ{Bereich}_{Punkt} | OK/NENÍ V POŘÁDKU, zda je dodržen požadavek tolerance zákazníka při zkušebním bodě {Punkt} zkoušky chyb indikace ve vážicím rozsahu {Bereich}, před justováním (NENÍ V POŘÁDKU červeně); N/A bez tolerance. | OK / NENÍ V POŘÁDKU | {Bereich}: Vážicí rozsah (1-4) {Punkt}: Zkušební bod (1 ... n) | Tolerance | všechny | 37 | Ano | Ano | Ano | Ano
Richtigkeit_Kunden_Toleranz_ok{Bereich}_{Punkt} | OK/NENÍ V POŘÁDKU, zda je dodržen požadavek tolerance zákazníka při zkušebním bodě {Punkt} zkoušky chyb indikace ve vážicím rozsahu {Bereich} (NENÍ V POŘÁDKU červeně); N/A bez tolerance. | OK / NENÍ V POŘÁDKU | {Bereich}: Vážicí rozsah (1-4) {Punkt}: Zkušební bod (1 ... n) | Tolerance | všechny | 34 | Ano | Ano | Ano | Ano
Richtigkeit_Kunden_Toleranz_VglWert_mJ{Bereich}_{Punkt} | Porovnávaná hodnota (odchylka) při zkušebním bodě {Punkt} zkoušky chyb indikace ve vážicím rozsahu {Bereich}, po justování, v jednotce požadavku tolerance. Podle rozhodovacího pravidla včetně nejistoty měření. N/A bez tolerance. | [Hodnota] [Jednotka] | {Bereich}: Vážicí rozsah (1-4) {Punkt}: Zkušební bod (1 ... n) | Tolerance | všechny | 42 | Ano | Ano | Ano | Ano
Richtigkeit_Kunden_Toleranz_VglWert_oJ{Bereich}_{Punkt} | Porovnávaná hodnota (odchylka) při zkušebním bodě {Punkt} zkoušky chyb indikace ve vážicím rozsahu {Bereich}, před justováním, v jednotce požadavku tolerance. Podle rozhodovacího pravidla včetně nejistoty měření. N/A bez tolerance. | [Hodnota] [Jednotka] | {Bereich}: Vážicí rozsah (1-4) {Punkt}: Zkušební bod (1 ... n) | Tolerance | všechny | 42 | Ano | Ano | Ano | Ano
Richtigkeit_Kunden_Toleranz_VglWert{Bereich}_{Punkt} | Porovnávaná hodnota (odchylka) při zkušebním bodě {Punkt} zkoušky chyb indikace ve vážicím rozsahu {Bereich}, v jednotce požadavku tolerance. Podle rozhodovacího pravidla včetně nejistoty měření. N/A bez tolerance. | [Hodnota] [Jednotka] | {Bereich}: Vážicí rozsah (1-4) {Punkt}: Zkušební bod (1 ... n) | Tolerance | všechny | 39 | Ano | Ano | Ano | Ano
Richtigkeit_Kunden_Toleranz{Bereich} | Požadavek tolerance zákazníka na první zkušební bod zkoušky chyb indikace ve vážicím rozsahu {Bereich}, s jednotkou (d, % nebo jednotka hmotnosti). | [Hodnota] [Jednotka] | {Bereich}: Vážicí rozsah (1-4) | Tolerance | všechny | 28 | Ano | Ano | Ano | Ano |  | Ano
Richtigkeit_Kunden_Toleranz{Bereich}_{Punkt} | Požadavek tolerance zákazníka na zkušební bod {Punkt} zkoušky chyb indikace ve vážicím rozsahu {Bereich}, s jednotkou (d, % nebo jednotka hmotnosti). | [Hodnota] [Jednotka] | {Bereich}: Vážicí rozsah (1-4) {Punkt}: Zkušební bod (1 ... n) | Tolerance | všechny | 31 | Ano | Ano | Ano | Ano |  | Ano
Richtigkeit_Kunden_Toleranz{Punkt} | Požadavek tolerance zákazníka na zkušební bod {Punkt} zkoušky chyb indikace, s jednotkou (d, % nebo jednotka hmotnosti), bez uvedení vážicího rozsahu. | [Hodnota] [Jednotka] | {Punkt}: Zkušební bod (1 ... n) | Tolerance | všechny | 29 | Ano | Ano | Ano | Ano
Richtigkeit_Messung_rot_mJ{Bereich}_{Punkt} | Naměřená hodnota (údaj) s jednotkou při zkušebním bodě {Punkt} zkoušky chyb indikace ve vážicím rozsahu {Bereich}, po justování; červeně, pokud není dodržen požadavek tolerance kalibrace; N/A bez tolerance. | [Hodnota] [Jednotka] | {Bereich}: Vážicí rozsah (1-4) {Punkt}: Zkušební bod (1 ... n) | Tolerance | všechny | 30 | Ano | Ano | Ano | Ano
Richtigkeit_Messung_rot_oJ{Bereich}_{Punkt} | Naměřená hodnota (údaj) s jednotkou při zkušebním bodě {Punkt} zkoušky chyb indikace ve vážicím rozsahu {Bereich}, před justováním; červeně, pokud není dodržen požadavek tolerance kalibrace; N/A bez tolerance. | [Hodnota] [Jednotka] | {Bereich}: Vážicí rozsah (1-4) {Punkt}: Zkušební bod (1 ... n) | Tolerance | všechny | 30 | Ano | Ano | Ano | Ano
Richtigkeit_Messung_rot{Bereich}_{Punkt} | Naměřená hodnota (údaj) s jednotkou při zkušebním bodě {Punkt} zkoušky chyb indikace ve vážicím rozsahu {Bereich}; červeně, pokud není dodržen požadavek tolerance kalibrace; N/A bez tolerance. | [Hodnota] [Jednotka] | {Bereich}: Vážicí rozsah (1-4) {Punkt}: Zkušební bod (1 ... n) | Tolerance | všechny | 27 | Ano | Ano | Ano | Ano
Richtigkeit_Toleranz_Differenz_mJ{Bereich}_{Punkt} | Absolutní hodnota odchylky při zkušebním bodě {Punkt} zkoušky chyb indikace ve vážicím rozsahu {Bereich}, po justování, v jednotce požadavku tolerance (d, % nebo jednotka hmotnosti); prázdné, pokud není převod možný. | [Hodnota] [Jednotka] | {Bereich}: Vážicí rozsah (1-4) {Punkt}: Zkušební bod (1 ... n) | Tolerance | všechny | 37 | Ano | Ano | Ano | Ano
Richtigkeit_Toleranz_Differenz_oJ{Bereich}_{Punkt} | Absolutní hodnota odchylky při zkušebním bodě {Punkt} zkoušky chyb indikace ve vážicím rozsahu {Bereich}, před justováním, v jednotce požadavku tolerance (d, % nebo jednotka hmotnosti); prázdné, pokud není převod možný. | [Hodnota] [Jednotka] | {Bereich}: Vážicí rozsah (1-4) {Punkt}: Zkušební bod (1 ... n) | Tolerance | všechny | 37 | Ano | Ano | Ano | Ano
Richtigkeit_Toleranz_Differenz{Bereich}_{Punkt} | Absolutní hodnota odchylky při zkušebním bodě {Punkt} zkoušky chyb indikace ve vážicím rozsahu {Bereich}, v jednotce požadavku tolerance (d, % nebo jednotka hmotnosti); prázdné, pokud není převod možný. | [Hodnota] [Jednotka] | {Bereich}: Vážicí rozsah (1-4) {Punkt}: Zkušební bod (1 ... n) | Tolerance | všechny | 34 | Ano | Ano | Ano | Ano
Richtigkeit_Toleranz_DiffWert_mJ{Bereich}_{Punkt} | Odstup mezi požadavkem tolerance kalibrace a porovnávanou hodnotou při zkušebním bodě {Punkt} zkoušky chyb indikace ve vážicím rozsahu {Bereich}, po justování, v jednotce tolerance; při překročení záporný; N/A bez tolerance. | [Hodnota] [Jednotka] | {Bereich}: Vážicí rozsah (1-4) {Punkt}: Zkušební bod (1 ... n) | Tolerance | všechny | 36 | Ano | Ano | Ano | Ano
Richtigkeit_Toleranz_DiffWert_oJ{Bereich}_{Punkt} | Odstup mezi požadavkem tolerance kalibrace a porovnávanou hodnotou při zkušebním bodě {Punkt} zkoušky chyb indikace ve vážicím rozsahu {Bereich}, před justováním, v jednotce tolerance; při překročení záporný; N/A bez tolerance. | [Hodnota] [Jednotka] | {Bereich}: Vážicí rozsah (1-4) {Punkt}: Zkušební bod (1 ... n) | Tolerance | všechny | 36 | Ano | Ano | Ano | Ano
Richtigkeit_Toleranz_DiffWert{Bereich}_{Punkt} | Odstup mezi požadavkem tolerance kalibrace a porovnávanou hodnotou při zkušebním bodě {Punkt} zkoušky chyb indikace ve vážicím rozsahu {Bereich}, v jednotce tolerance; při překročení záporný; N/A bez tolerance. | [Hodnota] [Jednotka] | {Bereich}: Vážicí rozsah (1-4) {Punkt}: Zkušební bod (1 ... n) | Tolerance | všechny | 33 | Ano | Ano | Ano | Ano
Richtigkeit_Toleranz_max{Bereich} | Požadavek tolerance kalibrace na poslední zkušební bod zkoušky chyb indikace ve vážicím rozsahu {Bereich}, s jednotkou (d, % nebo jednotka hmotnosti). | [Hodnota] [Jednotka] | {Bereich}: Vážicí rozsah (1-4) | Tolerance | všechny | 25 | Ano | Ano | Ano | Ano |  | Ano
Richtigkeit_Toleranz_mJ{Bereich} | Požadavek tolerance kalibrace na první zkušební bod zkoušky chyb indikace ve vážicím rozsahu {Bereich}, po justování, s jednotkou (d, % nebo jednotka hmotnosti). | [Hodnota] [Jednotka] | {Bereich}: Vážicí rozsah (1-4) | Tolerance | všechny | 24 | Ano | Ano | Ano | Ano
Richtigkeit_Toleranz_mJ{Bereich}_{Punkt} | Požadavek tolerance kalibrace na zkušební bod {Punkt} zkoušky chyb indikace ve vážicím rozsahu {Bereich}, po justování, s jednotkou (d, % nebo jednotka hmotnosti). | [Hodnota] [Jednotka] | {Bereich}: Vážicí rozsah (1-4) {Punkt}: Zkušební bod (1 ... n) | Tolerance | všechny | 27 | Ano | Ano | Ano | Ano
Richtigkeit_Toleranz_oJ{Bereich} | Požadavek tolerance kalibrace na první zkušební bod zkoušky chyb indikace ve vážicím rozsahu {Bereich}, před justováním, s jednotkou (d, % nebo jednotka hmotnosti). | [Hodnota] [Jednotka] | {Bereich}: Vážicí rozsah (1-4) | Tolerance | všechny | 24 | Ano | Ano | Ano | Ano
Richtigkeit_Toleranz_oJ{Bereich}_{Punkt} | Požadavek tolerance kalibrace na zkušební bod {Punkt} zkoušky chyb indikace ve vážicím rozsahu {Bereich}, před justováním, s jednotkou (d, % nebo jednotka hmotnosti). | [Hodnota] [Jednotka] | {Bereich}: Vážicí rozsah (1-4) {Punkt}: Zkušební bod (1 ... n) | Tolerance | všechny | 27 | Ano | Ano | Ano | Ano
Richtigkeit_Toleranz_ok_mJ{Bereich}_{Punkt} | OK/NENÍ V POŘÁDKU, zda je dodržen požadavek tolerance kalibrace při zkušebním bodě {Punkt} zkoušky chyb indikace ve vážicím rozsahu {Bereich}, po justování (NENÍ V POŘÁDKU červeně); N/A bez tolerance. | OK / NENÍ V POŘÁDKU | {Bereich}: Vážicí rozsah (1-4) {Punkt}: Zkušební bod (1 ... n) | Tolerance | všechny | 30 | Ano | Ano | Ano | Ano
Richtigkeit_Toleranz_ok_oJ{Bereich}_{Punkt} | OK/NENÍ V POŘÁDKU, zda je dodržen požadavek tolerance kalibrace při zkušebním bodě {Punkt} zkoušky chyb indikace ve vážicím rozsahu {Bereich}, před justováním (NENÍ V POŘÁDKU červeně); N/A bez tolerance. | OK / NENÍ V POŘÁDKU | {Bereich}: Vážicí rozsah (1-4) {Punkt}: Zkušební bod (1 ... n) | Tolerance | všechny | 30 | Ano | Ano | Ano | Ano
Richtigkeit_Toleranz_ok{Bereich}_{Punkt} | OK/NENÍ V POŘÁDKU, zda je dodržen požadavek tolerance kalibrace při zkušebním bodě {Punkt} zkoušky chyb indikace ve vážicím rozsahu {Bereich} (NENÍ V POŘÁDKU červeně); N/A bez tolerance. | OK / NENÍ V POŘÁDKU | {Bereich}: Vážicí rozsah (1-4) {Punkt}: Zkušební bod (1 ... n) | Tolerance | všechny | 27 | Ano | Ano | Ano | Ano
Richtigkeit_Toleranz_VglWert_mJ{Bereich}_{Punkt} | Porovnávaná hodnota (odchylka) při zkušebním bodě {Punkt} zkoušky chyb indikace ve vážicím rozsahu {Bereich}, po justování, v jednotce požadavku tolerance. Podle rozhodovacího pravidla včetně nejistoty měření. N/A bez tolerance. | [Hodnota] [Jednotka] | {Bereich}: Vážicí rozsah (1-4) {Punkt}: Zkušební bod (1 ... n) | Tolerance | všechny | 35 | Ano | Ano | Ano | Ano
Richtigkeit_Toleranz_VglWert_oJ{Bereich}_{Punkt} | Porovnávaná hodnota (odchylka) při zkušebním bodě {Punkt} zkoušky chyb indikace ve vážicím rozsahu {Bereich}, před justováním, v jednotce požadavku tolerance. Podle rozhodovacího pravidla včetně nejistoty měření. N/A bez tolerance. | [Hodnota] [Jednotka] | {Bereich}: Vážicí rozsah (1-4) {Punkt}: Zkušební bod (1 ... n) | Tolerance | všechny | 35 | Ano | Ano | Ano | Ano
Richtigkeit_Toleranz_VglWert{Bereich}_{Punkt} | Porovnávaná hodnota (odchylka) při zkušebním bodě {Punkt} zkoušky chyb indikace ve vážicím rozsahu {Bereich}, v jednotce požadavku tolerance. Podle rozhodovacího pravidla včetně nejistoty měření. N/A bez tolerance. | [Hodnota] [Jednotka] | {Bereich}: Vážicí rozsah (1-4) {Punkt}: Zkušební bod (1 ... n) | Tolerance | všechny | 32 | Ano | Ano | Ano | Ano
Richtigkeit_Toleranz{Bereich} | Požadavek tolerance kalibrace na první zkušební bod zkoušky chyb indikace ve vážicím rozsahu {Bereich}, s jednotkou (d, % nebo jednotka hmotnosti). | [Hodnota] [Jednotka] | {Bereich}: Vážicí rozsah (1-4) | Tolerance | všechny | 21 | Ano | Ano | Ano | Ano |  | Ano
Richtigkeit_Toleranz{Bereich}_{Punkt} | Požadavek tolerance kalibrace na zkušební bod {Punkt} zkoušky chyb indikace ve vážicím rozsahu {Bereich}, s jednotkou (d, % nebo jednotka hmotnosti). | [Hodnota] [Jednotka] | {Bereich}: Vážicí rozsah (1-4) {Punkt}: Zkušební bod (1 ... n) | Tolerance | všechny | 24 | Ano | Ano | Ano | Ano |  | Ano
Richtigkeit_Toleranz{Punkt} | Požadavek tolerance kalibrace na zkušební bod {Punkt} zkoušky chyb indikace, s jednotkou (d, % nebo jednotka hmotnosti), bez uvedení vážicího rozsahu. | [Hodnota] [Jednotka] | {Punkt}: Zkušební bod (1 ... n) | Tolerance | všechny | 22 | Ano | Ano | Ano | Ano
Richtigkeit_Verkehrsfehler_Innerhalb_Toleranz_mJ{Bereich}_{Punkt} | Ano/Ne, zda je dodržen požadavek největší dovolené chyby v provozu při zkušebním bodě {Punkt} zkoušky chyb indikace ve vážicím rozsahu {Bereich}, po justování; N/A bez tolerance. | Ano / Ne | {Bereich}: Vážicí rozsah (1-4) {Punkt}: Zkušební bod (1 ... n) | Tolerance | všechny | 52 | Ano | Ano | Ano | Ano
Richtigkeit_Verkehrsfehler_Innerhalb_Toleranz_oJ{Bereich}_{Punkt} | Ano/Ne, zda je dodržen požadavek největší dovolené chyby v provozu při zkušebním bodě {Punkt} zkoušky chyb indikace ve vážicím rozsahu {Bereich}, před justováním; N/A bez tolerance. | Ano / Ne | {Bereich}: Vážicí rozsah (1-4) {Punkt}: Zkušební bod (1 ... n) | Tolerance | všechny | 52 | Ano | Ano | Ano | Ano
Richtigkeit_Verkehrsfehler_Innerhalb_Toleranz{Bereich}_{Punkt} | Ano/Ne, zda je dodržen požadavek největší dovolené chyby v provozu při zkušebním bodě {Punkt} zkoušky chyb indikace ve vážicím rozsahu {Bereich}; N/A bez tolerance. | Ano / Ne | {Bereich}: Vážicí rozsah (1-4) {Punkt}: Zkušební bod (1 ... n) | Tolerance | všechny | 49 | Ano | Ano | Ano | Ano
Richtigkeit_Verkehrsfehler_Messung_rot_mJ{Bereich}_{Punkt} | Naměřená hodnota (údaj) s jednotkou při zkušebním bodě {Punkt} zkoušky chyb indikace ve vážicím rozsahu {Bereich}, po justování; červeně, pokud není dodržen požadavek největší dovolené chyby v provozu; N/A bez tolerance. | [Hodnota] [Jednotka] | {Bereich}: Vážicí rozsah (1-4) {Punkt}: Zkušební bod (1 ... n) | Tolerance | všechny | 45 | Ano | Ano | Ano | Ano
Richtigkeit_Verkehrsfehler_Messung_rot_oJ{Bereich}_{Punkt} | Naměřená hodnota (údaj) s jednotkou při zkušebním bodě {Punkt} zkoušky chyb indikace ve vážicím rozsahu {Bereich}, před justováním; červeně, pokud není dodržen požadavek největší dovolené chyby v provozu; N/A bez tolerance. | [Hodnota] [Jednotka] | {Bereich}: Vážicí rozsah (1-4) {Punkt}: Zkušební bod (1 ... n) | Tolerance | všechny | 45 | Ano | Ano | Ano | Ano
Richtigkeit_Verkehrsfehler_Messung_rot{Bereich}_{Punkt} | Naměřená hodnota (údaj) s jednotkou při zkušebním bodě {Punkt} zkoušky chyb indikace ve vážicím rozsahu {Bereich}; červeně, pokud není dodržen požadavek největší dovolené chyby v provozu; N/A bez tolerance. | [Hodnota] [Jednotka] | {Bereich}: Vážicí rozsah (1-4) {Punkt}: Zkušební bod (1 ... n) | Tolerance | všechny | 42 | Ano | Ano | Ano | Ano
Richtigkeit_Verkehrsfehler_Toleranz_Differenz_mJ{Bereich}_{Punkt} | Absolutní hodnota odchylky při zkušebním bodě {Punkt} zkoušky chyb indikace ve vážicím rozsahu {Bereich}, po justování, v jednotce požadavku tolerance (d, % nebo jednotka hmotnosti); prázdné, pokud není převod možný. | [Hodnota] [Jednotka] | {Bereich}: Vážicí rozsah (1-4) {Punkt}: Zkušební bod (1 ... n) | Tolerance | všechny | 52 | Ano | Ano | Ano | Ano
Richtigkeit_Verkehrsfehler_Toleranz_Differenz_oJ{Bereich}_{Punkt} | Absolutní hodnota odchylky při zkušebním bodě {Punkt} zkoušky chyb indikace ve vážicím rozsahu {Bereich}, před justováním, v jednotce požadavku tolerance (d, % nebo jednotka hmotnosti); prázdné, pokud není převod možný. | [Hodnota] [Jednotka] | {Bereich}: Vážicí rozsah (1-4) {Punkt}: Zkušební bod (1 ... n) | Tolerance | všechny | 52 | Ano | Ano | Ano | Ano
Richtigkeit_Verkehrsfehler_Toleranz_Differenz{Bereich}_{Punkt} | Absolutní hodnota odchylky při zkušebním bodě {Punkt} zkoušky chyb indikace ve vážicím rozsahu {Bereich}, v jednotce požadavku tolerance (d, % nebo jednotka hmotnosti); prázdné, pokud není převod možný. | [Hodnota] [Jednotka] | {Bereich}: Vážicí rozsah (1-4) {Punkt}: Zkušební bod (1 ... n) | Tolerance | všechny | 49 | Ano | Ano | Ano | Ano
Richtigkeit_Verkehrsfehler_Toleranz_DiffWert_mJ{Bereich}_{Punkt} | Odstup mezi požadavkem největší dovolené chyby v provozu a porovnávanou hodnotou při zkušebním bodě {Punkt} zkoušky chyb indikace ve vážicím rozsahu {Bereich}, po justování, v jednotce tolerance; při překročení záporný; N/A bez tolerance. | [Hodnota] [Jednotka] | {Bereich}: Vážicí rozsah (1-4) {Punkt}: Zkušební bod (1 ... n) | Tolerance | všechny | 51 | Ano | Ano | Ano | Ano
Richtigkeit_Verkehrsfehler_Toleranz_DiffWert_oJ{Bereich}_{Punkt} | Odstup mezi požadavkem největší dovolené chyby v provozu a porovnávanou hodnotou při zkušebním bodě {Punkt} zkoušky chyb indikace ve vážicím rozsahu {Bereich}, před justováním, v jednotce tolerance; při překročení záporný; N/A bez tolerance. | [Hodnota] [Jednotka] | {Bereich}: Vážicí rozsah (1-4) {Punkt}: Zkušební bod (1 ... n) | Tolerance | všechny | 51 | Ano | Ano | Ano | Ano
Richtigkeit_Verkehrsfehler_Toleranz_DiffWert{Bereich}_{Punkt} | Odstup mezi požadavkem největší dovolené chyby v provozu a porovnávanou hodnotou při zkušebním bodě {Punkt} zkoušky chyb indikace ve vážicím rozsahu {Bereich}, v jednotce tolerance; při překročení záporný; N/A bez tolerance. | [Hodnota] [Jednotka] | {Bereich}: Vážicí rozsah (1-4) {Punkt}: Zkušební bod (1 ... n) | Tolerance | všechny | 48 | Ano | Ano | Ano | Ano
Richtigkeit_Verkehrsfehler_Toleranz_max{Bereich} | Požadavek největší dovolené chyby v provozu na poslední zkušební bod zkoušky chyb indikace ve vážicím rozsahu {Bereich}, s jednotkou (d, % nebo jednotka hmotnosti). | [Hodnota] [Jednotka] | {Bereich}: Vážicí rozsah (1-4) | Tolerance | všechny | 40 | Ano | Ano | Ano | Ano |  | Ano
Richtigkeit_Verkehrsfehler_Toleranz_mJ{Bereich} | Požadavek největší dovolené chyby v provozu na první zkušební bod zkoušky chyb indikace ve vážicím rozsahu {Bereich}, po justování, s jednotkou (d, % nebo jednotka hmotnosti). | [Hodnota] [Jednotka] | {Bereich}: Vážicí rozsah (1-4) | Tolerance | všechny | 39 | Ano | Ano | Ano | Ano
Richtigkeit_Verkehrsfehler_Toleranz_mJ{Bereich}_{Punkt} | Požadavek největší dovolené chyby v provozu na zkušební bod {Punkt} zkoušky chyb indikace ve vážicím rozsahu {Bereich}, po justování, s jednotkou (d, % nebo jednotka hmotnosti). | [Hodnota] [Jednotka] | {Bereich}: Vážicí rozsah (1-4) {Punkt}: Zkušební bod (1 ... n) | Tolerance | všechny | 42 | Ano | Ano | Ano | Ano
Richtigkeit_Verkehrsfehler_Toleranz_oJ{Bereich} | Požadavek největší dovolené chyby v provozu na první zkušební bod zkoušky chyb indikace ve vážicím rozsahu {Bereich}, před justováním, s jednotkou (d, % nebo jednotka hmotnosti). | [Hodnota] [Jednotka] | {Bereich}: Vážicí rozsah (1-4) | Tolerance | všechny | 39 | Ano | Ano | Ano | Ano
Richtigkeit_Verkehrsfehler_Toleranz_oJ{Bereich}_{Punkt} | Požadavek největší dovolené chyby v provozu na zkušební bod {Punkt} zkoušky chyb indikace ve vážicím rozsahu {Bereich}, před justováním, s jednotkou (d, % nebo jednotka hmotnosti). | [Hodnota] [Jednotka] | {Bereich}: Vážicí rozsah (1-4) {Punkt}: Zkušební bod (1 ... n) | Tolerance | všechny | 42 | Ano | Ano | Ano | Ano
Richtigkeit_Verkehrsfehler_Toleranz_ok_mJ{Bereich}_{Punkt} | OK/NENÍ V POŘÁDKU, zda je dodržen požadavek největší dovolené chyby v provozu při zkušebním bodě {Punkt} zkoušky chyb indikace ve vážicím rozsahu {Bereich}, po justování (NENÍ V POŘÁDKU červeně); N/A bez tolerance. | OK / NENÍ V POŘÁDKU | {Bereich}: Vážicí rozsah (1-4) {Punkt}: Zkušební bod (1 ... n) | Tolerance | všechny | 45 | Ano | Ano | Ano | Ano
Richtigkeit_Verkehrsfehler_Toleranz_ok_oJ{Bereich}_{Punkt} | OK/NENÍ V POŘÁDKU, zda je dodržen požadavek největší dovolené chyby v provozu při zkušebním bodě {Punkt} zkoušky chyb indikace ve vážicím rozsahu {Bereich}, před justováním (NENÍ V POŘÁDKU červeně); N/A bez tolerance. | OK / NENÍ V POŘÁDKU | {Bereich}: Vážicí rozsah (1-4) {Punkt}: Zkušební bod (1 ... n) | Tolerance | všechny | 45 | Ano | Ano | Ano | Ano
Richtigkeit_Verkehrsfehler_Toleranz_ok{Bereich}_{Punkt} | OK/NENÍ V POŘÁDKU, zda je dodržen požadavek největší dovolené chyby v provozu při zkušebním bodě {Punkt} zkoušky chyb indikace ve vážicím rozsahu {Bereich} (NENÍ V POŘÁDKU červeně); N/A bez tolerance. | OK / NENÍ V POŘÁDKU | {Bereich}: Vážicí rozsah (1-4) {Punkt}: Zkušební bod (1 ... n) | Tolerance | všechny | 42 | Ano | Ano | Ano | Ano
Richtigkeit_Verkehrsfehler_Toleranz_VglWert_mJ{Bereich}_{Punkt} | Porovnávaná hodnota (odchylka) při zkušebním bodě {Punkt} zkoušky chyb indikace ve vážicím rozsahu {Bereich}, po justování, v jednotce požadavku tolerance. Podle rozhodovacího pravidla včetně nejistoty měření. N/A bez tolerance. | [Hodnota] [Jednotka] | {Bereich}: Vážicí rozsah (1-4) {Punkt}: Zkušební bod (1 ... n) | Tolerance | všechny | 50 | Ano | Ano | Ano | Ano
Richtigkeit_Verkehrsfehler_Toleranz_VglWert_oJ{Bereich}_{Punkt} | Porovnávaná hodnota (odchylka) při zkušebním bodě {Punkt} zkoušky chyb indikace ve vážicím rozsahu {Bereich}, před justováním, v jednotce požadavku tolerance. Podle rozhodovacího pravidla včetně nejistoty měření. N/A bez tolerance. | [Hodnota] [Jednotka] | {Bereich}: Vážicí rozsah (1-4) {Punkt}: Zkušební bod (1 ... n) | Tolerance | všechny | 50 | Ano | Ano | Ano | Ano
Richtigkeit_Verkehrsfehler_Toleranz_VglWert{Bereich}_{Punkt} | Porovnávaná hodnota (odchylka) při zkušebním bodě {Punkt} zkoušky chyb indikace ve vážicím rozsahu {Bereich}, v jednotce požadavku tolerance. Podle rozhodovacího pravidla včetně nejistoty měření. N/A bez tolerance. | [Hodnota] [Jednotka] | {Bereich}: Vážicí rozsah (1-4) {Punkt}: Zkušební bod (1 ... n) | Tolerance | všechny | 47 | Ano | Ano | Ano | Ano
Richtigkeit_Verkehrsfehler_Toleranz{Bereich} | Požadavek největší dovolené chyby v provozu na první zkušební bod zkoušky chyb indikace ve vážicím rozsahu {Bereich}, s jednotkou (d, % nebo jednotka hmotnosti). | [Hodnota] [Jednotka] | {Bereich}: Vážicí rozsah (1-4) | Tolerance | všechny | 36 | Ano | Ano | Ano | Ano |  | Ano
Richtigkeit_Verkehrsfehler_Toleranz{Bereich}_{Punkt} | Požadavek největší dovolené chyby v provozu na zkušební bod {Punkt} zkoušky chyb indikace ve vážicím rozsahu {Bereich}, s jednotkou (d, % nebo jednotka hmotnosti). | [Hodnota] [Jednotka] | {Bereich}: Vážicí rozsah (1-4) {Punkt}: Zkušební bod (1 ... n) | Tolerance | všechny | 39 | Ano | Ano | Ano | Ano |  | Ano
Richtigkeit_Verkehrsfehler_Toleranz{Punkt} | Požadavek největší dovolené chyby v provozu na zkušební bod {Punkt} zkoušky chyb indikace, s jednotkou (d, % nebo jednotka hmotnosti), bez uvedení vážicího rozsahu. | [Hodnota] [Jednotka] | {Punkt}: Zkušební bod (1 ... n) | Tolerance | všechny | 37 | Ano | Ano | Ano | Ano
Toleranz_Entscheidungsregel | Údaj, zda hodnocení tolerance při zkoušce chyb indikace zohledňuje nejistotu měření: „S nejistotou“ nebo „Bez nejistoty“ (podle rozhodovacího pravidla). | [Text] |  | Tolerance | všechny | 27 | Ano | Ano | Ano | Ano
Wdh2_Eichfehler_MaxAbw_DiffWert{Bereich} | Odstup mezi požadavkem největší dovolené chyby při ověření a porovnávanou hodnotou (rozpětí naměřených hodnot) druhé zkoušky opakovatelnosti ve vážicím rozsahu {Bereich}, v jednotce tolerance; N/A bez tolerance. | [Hodnota] [Jednotka] | {Bereich}: Vážicí rozsah (1-4) | Tolerance | všechny | 32 | Ano | Ano | Ano | Ano
Wdh2_Eichfehler_MaxAbw_Innerh{Bereich} | Ano/Ne, zda je dodržen požadavek největší dovolené chyby při ověření na rozpětí naměřených hodnot druhé zkoušky opakovatelnosti ve vážicím rozsahu {Bereich}; N/A bez tolerance. | Ano / Ne | {Bereich}: Vážicí rozsah (1-4) | Tolerance | všechny | 30 | Ano | Ano | Ano | Ano
Wdh2_Eichfehler_MaxAbw_VglWert{Bereich} | Porovnávaná hodnota: rozpětí naměřených hodnot druhé zkoušky opakovatelnosti ve vážicím rozsahu {Bereich}, v jednotce požadavku tolerance; N/A bez tolerance. | [Hodnota] [Jednotka] | {Bereich}: Vážicí rozsah (1-4) | Tolerance | všechny | 31 | Ano | Ano | Ano | Ano
Wdh2_Hersteller_MaxAbw_DiffWert{Bereich} | Odstup mezi požadavkem tolerance výrobce a porovnávanou hodnotou (rozpětí naměřených hodnot) druhé zkoušky opakovatelnosti ve vážicím rozsahu {Bereich}, v jednotce tolerance; N/A bez tolerance. | [Hodnota] [Jednotka] | {Bereich}: Vážicí rozsah (1-4) | Tolerance | všechny | 32 | Ano | Ano | Ano | Ano
Wdh2_Hersteller_MaxAbw_Innerh{Bereich} | Ano/Ne, zda je dodržen požadavek tolerance výrobce na rozpětí naměřených hodnot druhé zkoušky opakovatelnosti ve vážicím rozsahu {Bereich}; N/A bez tolerance. | Ano / Ne | {Bereich}: Vážicí rozsah (1-4) | Tolerance | všechny | 30 | Ano | Ano | Ano | Ano
Wdh2_Hersteller_MaxAbw_VglWert{Bereich} | Porovnávaná hodnota: rozpětí naměřených hodnot druhé zkoušky opakovatelnosti ve vážicím rozsahu {Bereich}, v jednotce požadavku tolerance; N/A bez tolerance. | [Hodnota] [Jednotka] | {Bereich}: Vážicí rozsah (1-4) | Tolerance | všechny | 31 | Ano | Ano | Ano | Ano
Wdh2_Hersteller_Std_DiffWert{Bereich} | Odstup mezi požadavkem tolerance výrobce a porovnávanou hodnotou (směrodatná odchylka s naměřených hodnot) druhé zkoušky opakovatelnosti ve vážicím rozsahu {Bereich}, v jednotce tolerance; N/A bez tolerance. | [Hodnota] [Jednotka] | {Bereich}: Vážicí rozsah (1-4) | Tolerance | všechny | 29 | Ano | Ano | Ano | Ano
Wdh2_Hersteller_Std_Innerh{Bereich} | Ano/Ne, zda je dodržen požadavek tolerance výrobce na směrodatnou odchylku s naměřených hodnot druhé zkoušky opakovatelnosti ve vážicím rozsahu {Bereich}; N/A bez tolerance. | Ano / Ne | {Bereich}: Vážicí rozsah (1-4) | Tolerance | všechny | 27 | Ano | Ano | Ano | Ano
Wdh2_Hersteller_Std_Toleranz{Bereich} | Požadavek tolerance výrobce na směrodatnou odchylku s naměřených hodnot druhé zkoušky opakovatelnosti ve vážicím rozsahu {Bereich}, s jednotkou (d, % nebo jednotka hmotnosti); N/A bez tolerance. | [Hodnota] [Jednotka] | {Bereich}: Vážicí rozsah (1-4) | Tolerance | všechny | 29 | Ano | Ano | Ano | Ano
Wdh2_Hersteller_Std_VglWert{Bereich} | Porovnávaná hodnota: směrodatná odchylka s naměřených hodnot druhé zkoušky opakovatelnosti ve vážicím rozsahu {Bereich}, v jednotce požadavku tolerance; N/A bez tolerance. | [Hodnota] [Jednotka] | {Bereich}: Vážicí rozsah (1-4) | Tolerance | všechny | 28 | Ano | Ano | Ano | Ano
Wdh2_Kunden_MaxAbw_DiffWert{Bereich} | Odstup mezi požadavkem tolerance zákazníka a porovnávanou hodnotou (rozpětí naměřených hodnot) druhé zkoušky opakovatelnosti ve vážicím rozsahu {Bereich}, v jednotce tolerance; N/A bez tolerance. | [Hodnota] [Jednotka] | {Bereich}: Vážicí rozsah (1-4) | Tolerance | všechny | 28 | Ano | Ano | Ano | Ano
Wdh2_Kunden_MaxAbw_Innerh{Bereich} | Ano/Ne, zda je dodržen požadavek tolerance zákazníka na rozpětí naměřených hodnot druhé zkoušky opakovatelnosti ve vážicím rozsahu {Bereich}; N/A bez tolerance. | Ano / Ne | {Bereich}: Vážicí rozsah (1-4) | Tolerance | všechny | 26 | Ano | Ano | Ano | Ano
Wdh2_Kunden_MaxAbw_VglWert{Bereich} | Porovnávaná hodnota: rozpětí naměřených hodnot druhé zkoušky opakovatelnosti ve vážicím rozsahu {Bereich}, v jednotce požadavku tolerance; N/A bez tolerance. | [Hodnota] [Jednotka] | {Bereich}: Vážicí rozsah (1-4) | Tolerance | všechny | 27 | Ano | Ano | Ano | Ano
Wdh2_Kunden_Std_DiffWert{Bereich} | Odstup mezi požadavkem tolerance zákazníka a porovnávanou hodnotou (směrodatná odchylka s naměřených hodnot) druhé zkoušky opakovatelnosti ve vážicím rozsahu {Bereich}, v jednotce tolerance; N/A bez tolerance. | [Hodnota] [Jednotka] | {Bereich}: Vážicí rozsah (1-4) | Tolerance | všechny | 25 | Ano | Ano | Ano | Ano
Wdh2_Kunden_Std_Innerh{Bereich} | Ano/Ne, zda je dodržen požadavek tolerance zákazníka na směrodatnou odchylku s naměřených hodnot druhé zkoušky opakovatelnosti ve vážicím rozsahu {Bereich}; N/A bez tolerance. | Ano / Ne | {Bereich}: Vážicí rozsah (1-4) | Tolerance | všechny | 23 | Ano | Ano | Ano | Ano
Wdh2_Kunden_Std_Toleranz{Bereich} | Požadavek tolerance zákazníka na směrodatnou odchylku s naměřených hodnot druhé zkoušky opakovatelnosti ve vážicím rozsahu {Bereich}, s jednotkou (d, % nebo jednotka hmotnosti); N/A bez tolerance. | [Hodnota] [Jednotka] | {Bereich}: Vážicí rozsah (1-4) | Tolerance | všechny | 25 | Ano | Ano | Ano | Ano
Wdh2_Kunden_Std_VglWert{Bereich} | Porovnávaná hodnota: směrodatná odchylka s naměřených hodnot druhé zkoušky opakovatelnosti ve vážicím rozsahu {Bereich}, v jednotce požadavku tolerance; N/A bez tolerance. | [Hodnota] [Jednotka] | {Bereich}: Vážicí rozsah (1-4) | Tolerance | všechny | 24 | Ano | Ano | Ano | Ano
Wdh2_MaxAbw_DiffWert{Bereich} | Odstup mezi požadavkem tolerance kalibrace a porovnávanou hodnotou (rozpětí naměřených hodnot) druhé zkoušky opakovatelnosti ve vážicím rozsahu {Bereich}, v jednotce tolerance; N/A bez tolerance. | [Hodnota] [Jednotka] | {Bereich}: Vážicí rozsah (1-4) | Tolerance | všechny | 21 | Ano | Ano | Ano | Ano
Wdh2_MaxAbw_Innerh{Bereich} | Ano/Ne, zda je dodržen požadavek tolerance kalibrace na rozpětí naměřených hodnot druhé zkoušky opakovatelnosti ve vážicím rozsahu {Bereich}; N/A bez tolerance. | Ano / Ne | {Bereich}: Vážicí rozsah (1-4) | Tolerance | všechny | 19 | Ano | Ano | Ano | Ano
Wdh2_MaxAbw_VglWert{Bereich} | Porovnávaná hodnota: rozpětí naměřených hodnot druhé zkoušky opakovatelnosti ve vážicím rozsahu {Bereich}, v jednotce požadavku tolerance; N/A bez tolerance. | [Hodnota] [Jednotka] | {Bereich}: Vážicí rozsah (1-4) | Tolerance | všechny | 20 | Ano | Ano | Ano | Ano
Wdh2_Std_DiffWert{Bereich} | Odstup mezi požadavkem tolerance kalibrace a porovnávanou hodnotou (směrodatná odchylka s naměřených hodnot) druhé zkoušky opakovatelnosti ve vážicím rozsahu {Bereich}, v jednotce tolerance; N/A bez tolerance. | [Hodnota] [Jednotka] | {Bereich}: Vážicí rozsah (1-4) | Tolerance | všechny | 18 | Ano | Ano | Ano | Ano
Wdh2_Std_Innerh{Bereich} | Ano/Ne, zda je dodržen požadavek tolerance kalibrace na směrodatnou odchylku s naměřených hodnot druhé zkoušky opakovatelnosti ve vážicím rozsahu {Bereich}; N/A bez tolerance. | Ano / Ne | {Bereich}: Vážicí rozsah (1-4) | Tolerance | všechny | 16 | Ano | Ano | Ano | Ano
Wdh2_Std_Toleranz{Bereich} | Požadavek tolerance kalibrace na směrodatnou odchylku s naměřených hodnot druhé zkoušky opakovatelnosti ve vážicím rozsahu {Bereich}, s jednotkou (d, % nebo jednotka hmotnosti); N/A bez tolerance. | [Hodnota] [Jednotka] | {Bereich}: Vážicí rozsah (1-4) | Tolerance | všechny | 18 | Ano | Ano | Ano | Ano
Wdh2_Std_VglWert{Bereich} | Porovnávaná hodnota: směrodatná odchylka s naměřených hodnot druhé zkoušky opakovatelnosti ve vážicím rozsahu {Bereich}, v jednotce požadavku tolerance; N/A bez tolerance. | [Hodnota] [Jednotka] | {Bereich}: Vážicí rozsah (1-4) | Tolerance | všechny | 17 | Ano | Ano | Ano | Ano
Wdh2_Verkehrsfehler_MaxAbw_DiffWert{Bereich} | Odstup mezi požadavkem největší dovolené chyby v provozu a porovnávanou hodnotou (rozpětí naměřených hodnot) druhé zkoušky opakovatelnosti ve vážicím rozsahu {Bereich}, v jednotce tolerance; N/A bez tolerance. | [Hodnota] [Jednotka] | {Bereich}: Vážicí rozsah (1-4) | Tolerance | všechny | 36 | Ano | Ano | Ano | Ano
Wdh2_Verkehrsfehler_MaxAbw_Innerh{Bereich} | Ano/Ne, zda je dodržen požadavek největší dovolené chyby v provozu na rozpětí naměřených hodnot druhé zkoušky opakovatelnosti ve vážicím rozsahu {Bereich}; N/A bez tolerance. | Ano / Ne | {Bereich}: Vážicí rozsah (1-4) | Tolerance | všechny | 34 | Ano | Ano | Ano | Ano
Wdh2_Verkehrsfehler_MaxAbw_VglWert{Bereich} | Porovnávaná hodnota: rozpětí naměřených hodnot druhé zkoušky opakovatelnosti ve vážicím rozsahu {Bereich}, v jednotce požadavku tolerance; N/A bez tolerance. | [Hodnota] [Jednotka] | {Bereich}: Vážicí rozsah (1-4) | Tolerance | všechny | 35 | Ano | Ano | Ano | Ano
Wdh_Eichfehler_MaxAbw_DiffWert{Bereich} | Odstup mezi požadavkem největší dovolené chyby při ověření a porovnávanou hodnotou (rozpětí naměřených hodnot) zkoušky opakovatelnosti ve vážicím rozsahu {Bereich}, v jednotce tolerance; N/A bez tolerance. | [Hodnota] [Jednotka] | {Bereich}: Vážicí rozsah (1-4) | Tolerance | všechny | 31 | Ano | Ano | Ano | Ano
Wdh_Eichfehler_MaxAbw_Innerh{Bereich} | Ano/Ne, zda je dodržen požadavek největší dovolené chyby při ověření na rozpětí naměřených hodnot zkoušky opakovatelnosti ve vážicím rozsahu {Bereich}; N/A bez tolerance. | Ano / Ne | {Bereich}: Vážicí rozsah (1-4) | Tolerance | všechny | 29 | Ano | Ano | Ano | Ano
Wdh_Eichfehler_MaxAbw_VglWert{Bereich} | Porovnávaná hodnota: rozpětí naměřených hodnot zkoušky opakovatelnosti ve vážicím rozsahu {Bereich}, v jednotce požadavku tolerance; N/A bez tolerance. | [Hodnota] [Jednotka] | {Bereich}: Vážicí rozsah (1-4) | Tolerance | všechny | 30 | Ano | Ano | Ano | Ano
Wdh_Hersteller_MaxAbw_DiffWert{Bereich} | Odstup mezi požadavkem tolerance výrobce a porovnávanou hodnotou (rozpětí naměřených hodnot) zkoušky opakovatelnosti ve vážicím rozsahu {Bereich}, v jednotce tolerance; N/A bez tolerance. | [Hodnota] [Jednotka] | {Bereich}: Vážicí rozsah (1-4) | Tolerance | všechny | 31 | Ano | Ano | Ano | Ano
Wdh_Hersteller_MaxAbw_Innerh{Bereich} | Ano/Ne, zda je dodržen požadavek tolerance výrobce na rozpětí naměřených hodnot zkoušky opakovatelnosti ve vážicím rozsahu {Bereich}; N/A bez tolerance. | Ano / Ne | {Bereich}: Vážicí rozsah (1-4) | Tolerance | všechny | 29 | Ano | Ano | Ano | Ano
Wdh_Hersteller_MaxAbw_VglWert{Bereich} | Porovnávaná hodnota: rozpětí naměřených hodnot zkoušky opakovatelnosti ve vážicím rozsahu {Bereich}, v jednotce požadavku tolerance; N/A bez tolerance. | [Hodnota] [Jednotka] | {Bereich}: Vážicí rozsah (1-4) | Tolerance | všechny | 30 | Ano | Ano | Ano | Ano
Wdh_Hersteller_Std_DiffWert{Bereich} | Odstup mezi požadavkem tolerance výrobce a porovnávanou hodnotou (směrodatná odchylka s naměřených hodnot) zkoušky opakovatelnosti ve vážicím rozsahu {Bereich}, v jednotce tolerance; N/A bez tolerance. | [Hodnota] [Jednotka] | {Bereich}: Vážicí rozsah (1-4) | Tolerance | všechny | 28 | Ano | Ano | Ano | Ano
Wdh_Hersteller_Std_Innerh{Bereich} | Ano/Ne, zda je dodržen požadavek tolerance výrobce na směrodatnou odchylku s naměřených hodnot zkoušky opakovatelnosti ve vážicím rozsahu {Bereich}; N/A bez tolerance. | Ano / Ne | {Bereich}: Vážicí rozsah (1-4) | Tolerance | všechny | 26 | Ano | Ano | Ano | Ano
Wdh_Hersteller_Std_Toleranz{Bereich} | Požadavek tolerance výrobce na směrodatnou odchylku s naměřených hodnot zkoušky opakovatelnosti ve vážicím rozsahu {Bereich}, s jednotkou (d, % nebo jednotka hmotnosti); N/A bez tolerance. | [Hodnota] [Jednotka] | {Bereich}: Vážicí rozsah (1-4) | Tolerance | všechny | 28 | Ano | Ano | Ano | Ano
Wdh_Hersteller_Std_VglWert{Bereich} | Porovnávaná hodnota: směrodatná odchylka s naměřených hodnot zkoušky opakovatelnosti ve vážicím rozsahu {Bereich}, v jednotce požadavku tolerance; N/A bez tolerance. | [Hodnota] [Jednotka] | {Bereich}: Vážicí rozsah (1-4) | Tolerance | všechny | 27 | Ano | Ano | Ano | Ano
Wdh_Kunden_MaxAbw_DiffWert{Bereich} | Odstup mezi požadavkem tolerance zákazníka a porovnávanou hodnotou (rozpětí naměřených hodnot) zkoušky opakovatelnosti ve vážicím rozsahu {Bereich}, v jednotce tolerance; N/A bez tolerance. | [Hodnota] [Jednotka] | {Bereich}: Vážicí rozsah (1-4) | Tolerance | všechny | 27 | Ano | Ano | Ano | Ano
Wdh_Kunden_MaxAbw_Innerh{Bereich} | Ano/Ne, zda je dodržen požadavek tolerance zákazníka na rozpětí naměřených hodnot zkoušky opakovatelnosti ve vážicím rozsahu {Bereich}; N/A bez tolerance. | Ano / Ne | {Bereich}: Vážicí rozsah (1-4) | Tolerance | všechny | 25 | Ano | Ano | Ano | Ano
Wdh_Kunden_MaxAbw_VglWert{Bereich} | Porovnávaná hodnota: rozpětí naměřených hodnot zkoušky opakovatelnosti ve vážicím rozsahu {Bereich}, v jednotce požadavku tolerance; N/A bez tolerance. | [Hodnota] [Jednotka] | {Bereich}: Vážicí rozsah (1-4) | Tolerance | všechny | 26 | Ano | Ano | Ano | Ano
Wdh_Kunden_Std_DiffWert{Bereich} | Odstup mezi požadavkem tolerance zákazníka a porovnávanou hodnotou (směrodatná odchylka s naměřených hodnot) zkoušky opakovatelnosti ve vážicím rozsahu {Bereich}, v jednotce tolerance; N/A bez tolerance. | [Hodnota] [Jednotka] | {Bereich}: Vážicí rozsah (1-4) | Tolerance | všechny | 24 | Ano | Ano | Ano | Ano
Wdh_Kunden_Std_Innerh{Bereich} | Ano/Ne, zda je dodržen požadavek tolerance zákazníka na směrodatnou odchylku s naměřených hodnot zkoušky opakovatelnosti ve vážicím rozsahu {Bereich}; N/A bez tolerance. | Ano / Ne | {Bereich}: Vážicí rozsah (1-4) | Tolerance | všechny | 22 | Ano | Ano | Ano | Ano
Wdh_Kunden_Std_Toleranz{Bereich} | Požadavek tolerance zákazníka na směrodatnou odchylku s naměřených hodnot zkoušky opakovatelnosti ve vážicím rozsahu {Bereich}, s jednotkou (d, % nebo jednotka hmotnosti); N/A bez tolerance. | [Hodnota] [Jednotka] | {Bereich}: Vážicí rozsah (1-4) | Tolerance | všechny | 24 | Ano | Ano | Ano | Ano
Wdh_Kunden_Std_VglWert{Bereich} | Porovnávaná hodnota: směrodatná odchylka s naměřených hodnot zkoušky opakovatelnosti ve vážicím rozsahu {Bereich}, v jednotce požadavku tolerance; N/A bez tolerance. | [Hodnota] [Jednotka] | {Bereich}: Vážicí rozsah (1-4) | Tolerance | všechny | 23 | Ano | Ano | Ano | Ano
Wdh_MaxAbw_DiffWert{Bereich} | Odstup mezi požadavkem tolerance kalibrace a porovnávanou hodnotou (rozpětí naměřených hodnot) zkoušky opakovatelnosti ve vážicím rozsahu {Bereich}, v jednotce tolerance; N/A bez tolerance. | [Hodnota] [Jednotka] | {Bereich}: Vážicí rozsah (1-4) | Tolerance | všechny | 20 | Ano | Ano | Ano | Ano
Wdh_MaxAbw_Innerh{Bereich} | Ano/Ne, zda je dodržen požadavek tolerance kalibrace na rozpětí naměřených hodnot zkoušky opakovatelnosti ve vážicím rozsahu {Bereich}; N/A bez tolerance. | Ano / Ne | {Bereich}: Vážicí rozsah (1-4) | Tolerance | všechny | 18 | Ano | Ano | Ano | Ano
Wdh_MaxAbw_VglWert{Bereich} | Porovnávaná hodnota: rozpětí naměřených hodnot zkoušky opakovatelnosti ve vážicím rozsahu {Bereich}, v jednotce požadavku tolerance; N/A bez tolerance. | [Hodnota] [Jednotka] | {Bereich}: Vážicí rozsah (1-4) | Tolerance | všechny | 19 | Ano | Ano | Ano | Ano
Wdh_Std_DiffWert{Bereich} | Odstup mezi požadavkem tolerance kalibrace a porovnávanou hodnotou (směrodatná odchylka s naměřených hodnot) zkoušky opakovatelnosti ve vážicím rozsahu {Bereich}, v jednotce tolerance; N/A bez tolerance. | [Hodnota] [Jednotka] | {Bereich}: Vážicí rozsah (1-4) | Tolerance | všechny | 17 | Ano | Ano | Ano | Ano
Wdh_Std_Innerh{Bereich} | Ano/Ne, zda je dodržen požadavek tolerance kalibrace na směrodatnou odchylku s naměřených hodnot zkoušky opakovatelnosti ve vážicím rozsahu {Bereich}; N/A bez tolerance. | Ano / Ne | {Bereich}: Vážicí rozsah (1-4) | Tolerance | všechny | 15 | Ano | Ano | Ano | Ano
Wdh_Std_Toleranz{Bereich} | Požadavek tolerance kalibrace na směrodatnou odchylku s naměřených hodnot zkoušky opakovatelnosti ve vážicím rozsahu {Bereich}, s jednotkou (d, % nebo jednotka hmotnosti); N/A bez tolerance. | [Hodnota] [Jednotka] | {Bereich}: Vážicí rozsah (1-4) | Tolerance | všechny | 17 | Ano | Ano | Ano | Ano
Wdh_Std_VglWert{Bereich} | Porovnávaná hodnota: směrodatná odchylka s naměřených hodnot zkoušky opakovatelnosti ve vážicím rozsahu {Bereich}, v jednotce požadavku tolerance; N/A bez tolerance. | [Hodnota] [Jednotka] | {Bereich}: Vážicí rozsah (1-4) | Tolerance | všechny | 16 | Ano | Ano | Ano | Ano
Wdh_Verkehrsfehler_MaxAbw_DiffWert{Bereich} | Odstup mezi požadavkem největší dovolené chyby v provozu a porovnávanou hodnotou (rozpětí naměřených hodnot) zkoušky opakovatelnosti ve vážicím rozsahu {Bereich}, v jednotce tolerance; N/A bez tolerance. | [Hodnota] [Jednotka] | {Bereich}: Vážicí rozsah (1-4) | Tolerance | všechny | 35 | Ano | Ano | Ano | Ano
Wdh_Verkehrsfehler_MaxAbw_Innerh{Bereich} | Ano/Ne, zda je dodržen požadavek největší dovolené chyby v provozu na rozpětí naměřených hodnot zkoušky opakovatelnosti ve vážicím rozsahu {Bereich}; N/A bez tolerance. | Ano / Ne | {Bereich}: Vážicí rozsah (1-4) | Tolerance | všechny | 33 | Ano | Ano | Ano | Ano
Wdh_Verkehrsfehler_MaxAbw_VglWert{Bereich} | Porovnávaná hodnota: rozpětí naměřených hodnot zkoušky opakovatelnosti ve vážicím rozsahu {Bereich}, v jednotce požadavku tolerance; N/A bez tolerance. | [Hodnota] [Jednotka] | {Bereich}: Vážicí rozsah (1-4) | Tolerance | všechny | 34 | Ano | Ano | Ano | Ano
Wiederholbarkeit2_Eichfehler_Innerhalb_Toleranz_mJ{Bereich}_{Messung} | Ano/Ne, zda je dodržen požadavek největší dovolené chyby při ověření při měření {Messung} druhé zkoušky opakovatelnosti ve vážicím rozsahu {Bereich}, po justování; N/A bez tolerance. | Ano / Ne | {Bereich}: Vážicí rozsah (1-4) {Messung}: Měření (1 ... n) | Tolerance | všechny | 54 | Ano | Ano | Ano | Ano
Wiederholbarkeit2_Eichfehler_Innerhalb_Toleranz_oJ{Bereich}_{Messung} | Ano/Ne, zda je dodržen požadavek největší dovolené chyby při ověření při měření {Messung} druhé zkoušky opakovatelnosti ve vážicím rozsahu {Bereich}, před justováním; N/A bez tolerance. | Ano / Ne | {Bereich}: Vážicí rozsah (1-4) {Messung}: Měření (1 ... n) | Tolerance | všechny | 54 | Ano | Ano | Ano | Ano
Wiederholbarkeit2_Eichfehler_Innerhalb_Toleranz{Bereich}_{Messung} | Ano/Ne, zda je dodržen požadavek největší dovolené chyby při ověření při měření {Messung} druhé zkoušky opakovatelnosti ve vážicím rozsahu {Bereich}; N/A bez tolerance. | Ano / Ne | {Bereich}: Vážicí rozsah (1-4) {Messung}: Měření (1 ... n) | Tolerance | všechny | 51 | Ano | Ano | Ano | Ano
Wiederholbarkeit2_Eichfehler_Messung_rot_mJ{Bereich}_{Messung} | Naměřená hodnota (údaj) s jednotkou při měření {Messung} druhé zkoušky opakovatelnosti ve vážicím rozsahu {Bereich}, po justování; červeně, pokud není dodržen požadavek největší dovolené chyby při ověření; N/A bez tolerance. | [Hodnota] [Jednotka] | {Bereich}: Vážicí rozsah (1-4) {Messung}: Měření (1 ... n) | Tolerance | všechny | 47 | Ano | Ano | Ano | Ano
Wiederholbarkeit2_Eichfehler_Messung_rot_oJ{Bereich}_{Messung} | Naměřená hodnota (údaj) s jednotkou při měření {Messung} druhé zkoušky opakovatelnosti ve vážicím rozsahu {Bereich}, před justováním; červeně, pokud není dodržen požadavek největší dovolené chyby při ověření; N/A bez tolerance. | [Hodnota] [Jednotka] | {Bereich}: Vážicí rozsah (1-4) {Messung}: Měření (1 ... n) | Tolerance | všechny | 47 | Ano | Ano | Ano | Ano
Wiederholbarkeit2_Eichfehler_Messung_rot{Bereich}_{Messung} | Naměřená hodnota (údaj) s jednotkou při měření {Messung} druhé zkoušky opakovatelnosti ve vážicím rozsahu {Bereich}; červeně, pokud není dodržen požadavek největší dovolené chyby při ověření; N/A bez tolerance. | [Hodnota] [Jednotka] | {Bereich}: Vážicí rozsah (1-4) {Messung}: Měření (1 ... n) | Tolerance | všechny | 44 | Ano | Ano | Ano | Ano
Wiederholbarkeit2_Eichfehler_Toleranz_Differenz_mJ{Bereich}_{Messung} | Absolutní hodnota odchylky při měření {Messung} druhé zkoušky opakovatelnosti ve vážicím rozsahu {Bereich}, po justování, v jednotce požadavku tolerance (d, % nebo jednotka hmotnosti); prázdné, pokud není převod možný. | [Hodnota] [Jednotka] | {Bereich}: Vážicí rozsah (1-4) {Messung}: Měření (1 ... n) | Tolerance | všechny | 54 | Ano | Ano | Ano | Ano
Wiederholbarkeit2_Eichfehler_Toleranz_Differenz_oJ{Bereich}_{Messung} | Absolutní hodnota odchylky při měření {Messung} druhé zkoušky opakovatelnosti ve vážicím rozsahu {Bereich}, před justováním, v jednotce požadavku tolerance (d, % nebo jednotka hmotnosti); prázdné, pokud není převod možný. | [Hodnota] [Jednotka] | {Bereich}: Vážicí rozsah (1-4) {Messung}: Měření (1 ... n) | Tolerance | všechny | 54 | Ano | Ano | Ano | Ano
Wiederholbarkeit2_Eichfehler_Toleranz_Differenz{Bereich}_{Messung} | Absolutní hodnota odchylky při měření {Messung} druhé zkoušky opakovatelnosti ve vážicím rozsahu {Bereich}, v jednotce požadavku tolerance (d, % nebo jednotka hmotnosti); prázdné, pokud není převod možný. | [Hodnota] [Jednotka] | {Bereich}: Vážicí rozsah (1-4) {Messung}: Měření (1 ... n) | Tolerance | všechny | 51 | Ano | Ano | Ano | Ano
Wiederholbarkeit2_Eichfehler_Toleranz_DiffWert_mJ{Bereich}_{Messung} | Odstup mezi požadavkem největší dovolené chyby při ověření a porovnávanou hodnotou při měření {Messung} druhé zkoušky opakovatelnosti ve vážicím rozsahu {Bereich}, po justování, v jednotce tolerance; při překročení záporný; N/A bez tolerance. | [Hodnota] [Jednotka] | {Bereich}: Vážicí rozsah (1-4) {Messung}: Měření (1 ... n) | Tolerance | všechny | 53 | Ano | Ano | Ano | Ano
Wiederholbarkeit2_Eichfehler_Toleranz_DiffWert_oJ{Bereich}_{Messung} | Odstup mezi požadavkem největší dovolené chyby při ověření a porovnávanou hodnotou při měření {Messung} druhé zkoušky opakovatelnosti ve vážicím rozsahu {Bereich}, před justováním, v jednotce tolerance; při překročení záporný; N/A bez tolerance. | [Hodnota] [Jednotka] | {Bereich}: Vážicí rozsah (1-4) {Messung}: Měření (1 ... n) | Tolerance | všechny | 53 | Ano | Ano | Ano | Ano
Wiederholbarkeit2_Eichfehler_Toleranz_DiffWert{Bereich}_{Messung} | Odstup mezi požadavkem největší dovolené chyby při ověření a porovnávanou hodnotou při měření {Messung} druhé zkoušky opakovatelnosti ve vážicím rozsahu {Bereich}, v jednotce tolerance; při překročení záporný; N/A bez tolerance. | [Hodnota] [Jednotka] | {Bereich}: Vážicí rozsah (1-4) {Messung}: Měření (1 ... n) | Tolerance | všechny | 50 | Ano | Ano | Ano | Ano
Wiederholbarkeit2_Eichfehler_Toleranz_max{Bereich} | Požadavek největší dovolené chyby při ověření na poslední měření druhé zkoušky opakovatelnosti ve vážicím rozsahu {Bereich}, s jednotkou (d, % nebo jednotka hmotnosti). | [Hodnota] [Jednotka] | {Bereich}: Vážicí rozsah (1-4) | Tolerance | všechny | 42 | Ano | Ano | Ano | Ano
Wiederholbarkeit2_Eichfehler_Toleranz_mJ{Bereich} | Požadavek největší dovolené chyby při ověření na první zkušební bod druhé zkoušky opakovatelnosti ve vážicím rozsahu {Bereich}, po justování, s jednotkou (d, % nebo jednotka hmotnosti). | [Hodnota] [Jednotka] | {Bereich}: Vážicí rozsah (1-4) | Tolerance | všechny | 41 | Ano | Ano | Ano | Ano
Wiederholbarkeit2_Eichfehler_Toleranz_mJ{Bereich}_{Messung} | Požadavek největší dovolené chyby při ověření na měření {Messung} druhé zkoušky opakovatelnosti ve vážicím rozsahu {Bereich}, po justování, s jednotkou (d, % nebo jednotka hmotnosti). | [Hodnota] [Jednotka] | {Bereich}: Vážicí rozsah (1-4) {Messung}: Měření (1 ... n) | Tolerance | všechny | 44 | Ano | Ano | Ano | Ano
Wiederholbarkeit2_Eichfehler_Toleranz_oJ{Bereich} | Požadavek největší dovolené chyby při ověření na první zkušební bod druhé zkoušky opakovatelnosti ve vážicím rozsahu {Bereich}, před justováním, s jednotkou (d, % nebo jednotka hmotnosti). | [Hodnota] [Jednotka] | {Bereich}: Vážicí rozsah (1-4) | Tolerance | všechny | 41 | Ano | Ano | Ano | Ano
Wiederholbarkeit2_Eichfehler_Toleranz_oJ{Bereich}_{Messung} | Požadavek největší dovolené chyby při ověření na měření {Messung} druhé zkoušky opakovatelnosti ve vážicím rozsahu {Bereich}, před justováním, s jednotkou (d, % nebo jednotka hmotnosti). | [Hodnota] [Jednotka] | {Bereich}: Vážicí rozsah (1-4) {Messung}: Měření (1 ... n) | Tolerance | všechny | 44 | Ano | Ano | Ano | Ano
Wiederholbarkeit2_Eichfehler_Toleranz_ok_mJ{Bereich}_{Messung} | OK/NENÍ V POŘÁDKU, zda je dodržen požadavek největší dovolené chyby při ověření při měření {Messung} druhé zkoušky opakovatelnosti ve vážicím rozsahu {Bereich}, po justování (NENÍ V POŘÁDKU červeně); N/A bez tolerance. | OK / NENÍ V POŘÁDKU | {Bereich}: Vážicí rozsah (1-4) {Messung}: Měření (1 ... n) | Tolerance | všechny | 47 | Ano | Ano | Ano | Ano
Wiederholbarkeit2_Eichfehler_Toleranz_ok_oJ{Bereich}_{Messung} | OK/NENÍ V POŘÁDKU, zda je dodržen požadavek největší dovolené chyby při ověření při měření {Messung} druhé zkoušky opakovatelnosti ve vážicím rozsahu {Bereich}, před justováním (NENÍ V POŘÁDKU červeně); N/A bez tolerance. | OK / NENÍ V POŘÁDKU | {Bereich}: Vážicí rozsah (1-4) {Messung}: Měření (1 ... n) | Tolerance | všechny | 47 | Ano | Ano | Ano | Ano
Wiederholbarkeit2_Eichfehler_Toleranz_ok{Bereich}_{Messung} | OK/NENÍ V POŘÁDKU, zda je dodržen požadavek největší dovolené chyby při ověření při měření {Messung} druhé zkoušky opakovatelnosti ve vážicím rozsahu {Bereich} (NENÍ V POŘÁDKU červeně); N/A bez tolerance. | OK / NENÍ V POŘÁDKU | {Bereich}: Vážicí rozsah (1-4) {Messung}: Měření (1 ... n) | Tolerance | všechny | 44 | Ano | Ano | Ano | Ano
Wiederholbarkeit2_Eichfehler_Toleranz_VglWert_mJ{Bereich}_{Messung} | Porovnávaná hodnota (odchylka) při měření {Messung} druhé zkoušky opakovatelnosti ve vážicím rozsahu {Bereich}, po justování, v jednotce požadavku tolerance. N/A bez tolerance. | [Hodnota] [Jednotka] | {Bereich}: Vážicí rozsah (1-4) {Messung}: Měření (1 ... n) | Tolerance | všechny | 52 | Ano | Ano | Ano | Ano
Wiederholbarkeit2_Eichfehler_Toleranz_VglWert_oJ{Bereich}_{Messung} | Porovnávaná hodnota (odchylka) při měření {Messung} druhé zkoušky opakovatelnosti ve vážicím rozsahu {Bereich}, před justováním, v jednotce požadavku tolerance. N/A bez tolerance. | [Hodnota] [Jednotka] | {Bereich}: Vážicí rozsah (1-4) {Messung}: Měření (1 ... n) | Tolerance | všechny | 52 | Ano | Ano | Ano | Ano
Wiederholbarkeit2_Eichfehler_Toleranz_VglWert{Bereich}_{Messung} | Porovnávaná hodnota (odchylka) při měření {Messung} druhé zkoušky opakovatelnosti ve vážicím rozsahu {Bereich}, v jednotce požadavku tolerance. N/A bez tolerance. | [Hodnota] [Jednotka] | {Bereich}: Vážicí rozsah (1-4) {Messung}: Měření (1 ... n) | Tolerance | všechny | 49 | Ano | Ano | Ano | Ano
Wiederholbarkeit2_Eichfehler_Toleranz{Bereich} | Požadavek největší dovolené chyby při ověření na první zkušební bod druhé zkoušky opakovatelnosti ve vážicím rozsahu {Bereich}, s jednotkou (d, % nebo jednotka hmotnosti). | [Hodnota] [Jednotka] | {Bereich}: Vážicí rozsah (1-4) | Tolerance | všechny | 38 | Ano | Ano | Ano | Ano
Wiederholbarkeit2_Eichfehler_Toleranz{Bereich}_{Messung} | Požadavek největší dovolené chyby při ověření na měření {Messung} druhé zkoušky opakovatelnosti ve vážicím rozsahu {Bereich}, s jednotkou (d, % nebo jednotka hmotnosti). | [Hodnota] [Jednotka] | {Bereich}: Vážicí rozsah (1-4) {Messung}: Měření (1 ... n) | Tolerance | všechny | 41 | Ano | Ano | Ano | Ano
Wiederholbarkeit2_Eichfehler_Toleranz{Punkt} | Požadavek největší dovolené chyby při ověření na měření {Punkt} druhé zkoušky opakovatelnosti, s jednotkou (d, % nebo jednotka hmotnosti), bez uvedení vážicího rozsahu. | [Hodnota] [Jednotka] | {Punkt}: Zkušební bod (1 ... n) | Tolerance | všechny | 39 | Ano | Ano | Ano | Ano
Wiederholbarkeit2_Hersteller_Innerhalb_Toleranz_mJ{Bereich}_{Messung} | Ano/Ne, zda je dodržen požadavek tolerance výrobce při měření {Messung} druhé zkoušky opakovatelnosti ve vážicím rozsahu {Bereich}, po justování; N/A bez tolerance. | Ano / Ne | {Bereich}: Vážicí rozsah (1-4) {Messung}: Měření (1 ... n) | Tolerance | všechny | 54 | Ano | Ano | Ano | Ano
Wiederholbarkeit2_Hersteller_Innerhalb_Toleranz_oJ{Bereich}_{Messung} | Ano/Ne, zda je dodržen požadavek tolerance výrobce při měření {Messung} druhé zkoušky opakovatelnosti ve vážicím rozsahu {Bereich}, před justováním; N/A bez tolerance. | Ano / Ne | {Bereich}: Vážicí rozsah (1-4) {Messung}: Měření (1 ... n) | Tolerance | všechny | 54 | Ano | Ano | Ano | Ano
Wiederholbarkeit2_Hersteller_Innerhalb_Toleranz{Bereich}_{Messung} | Ano/Ne, zda je dodržen požadavek tolerance výrobce při měření {Messung} druhé zkoušky opakovatelnosti ve vážicím rozsahu {Bereich}; N/A bez tolerance. | Ano / Ne | {Bereich}: Vážicí rozsah (1-4) {Messung}: Měření (1 ... n) | Tolerance | všechny | 51 | Ano | Ano | Ano | Ano
Wiederholbarkeit2_Hersteller_Messung_rot_mJ{Bereich}_{Messung} | Naměřená hodnota (údaj) s jednotkou při měření {Messung} druhé zkoušky opakovatelnosti ve vážicím rozsahu {Bereich}, po justování; červeně, pokud není dodržen požadavek tolerance výrobce; N/A bez tolerance. | [Hodnota] [Jednotka] | {Bereich}: Vážicí rozsah (1-4) {Messung}: Měření (1 ... n) | Tolerance | všechny | 47 | Ano | Ano | Ano | Ano
Wiederholbarkeit2_Hersteller_Messung_rot_oJ{Bereich}_{Messung} | Naměřená hodnota (údaj) s jednotkou při měření {Messung} druhé zkoušky opakovatelnosti ve vážicím rozsahu {Bereich}, před justováním; červeně, pokud není dodržen požadavek tolerance výrobce; N/A bez tolerance. | [Hodnota] [Jednotka] | {Bereich}: Vážicí rozsah (1-4) {Messung}: Měření (1 ... n) | Tolerance | všechny | 47 | Ano | Ano | Ano | Ano
Wiederholbarkeit2_Hersteller_Messung_rot{Bereich}_{Messung} | Naměřená hodnota (údaj) s jednotkou při měření {Messung} druhé zkoušky opakovatelnosti ve vážicím rozsahu {Bereich}; červeně, pokud není dodržen požadavek tolerance výrobce; N/A bez tolerance. | [Hodnota] [Jednotka] | {Bereich}: Vážicí rozsah (1-4) {Messung}: Měření (1 ... n) | Tolerance | všechny | 44 | Ano | Ano | Ano | Ano
Wiederholbarkeit2_Hersteller_Toleranz_Differenz_mJ{Bereich}_{Messung} | Absolutní hodnota odchylky při měření {Messung} druhé zkoušky opakovatelnosti ve vážicím rozsahu {Bereich}, po justování, v jednotce požadavku tolerance (d, % nebo jednotka hmotnosti); prázdné, pokud není převod možný. | [Hodnota] [Jednotka] | {Bereich}: Vážicí rozsah (1-4) {Messung}: Měření (1 ... n) | Tolerance | všechny | 54 | Ano | Ano | Ano | Ano
Wiederholbarkeit2_Hersteller_Toleranz_Differenz_oJ{Bereich}_{Messung} | Absolutní hodnota odchylky při měření {Messung} druhé zkoušky opakovatelnosti ve vážicím rozsahu {Bereich}, před justováním, v jednotce požadavku tolerance (d, % nebo jednotka hmotnosti); prázdné, pokud není převod možný. | [Hodnota] [Jednotka] | {Bereich}: Vážicí rozsah (1-4) {Messung}: Měření (1 ... n) | Tolerance | všechny | 54 | Ano | Ano | Ano | Ano
Wiederholbarkeit2_Hersteller_Toleranz_Differenz{Bereich}_{Messung} | Absolutní hodnota odchylky při měření {Messung} druhé zkoušky opakovatelnosti ve vážicím rozsahu {Bereich}, v jednotce požadavku tolerance (d, % nebo jednotka hmotnosti); prázdné, pokud není převod možný. | [Hodnota] [Jednotka] | {Bereich}: Vážicí rozsah (1-4) {Messung}: Měření (1 ... n) | Tolerance | všechny | 51 | Ano | Ano | Ano | Ano
Wiederholbarkeit2_Hersteller_Toleranz_DiffWert_mJ{Bereich}_{Messung} | Odstup mezi požadavkem tolerance výrobce a porovnávanou hodnotou při měření {Messung} druhé zkoušky opakovatelnosti ve vážicím rozsahu {Bereich}, po justování, v jednotce tolerance; při překročení záporný; N/A bez tolerance. | [Hodnota] [Jednotka] | {Bereich}: Vážicí rozsah (1-4) {Messung}: Měření (1 ... n) | Tolerance | všechny | 53 | Ano | Ano | Ano | Ano
Wiederholbarkeit2_Hersteller_Toleranz_DiffWert_oJ{Bereich}_{Messung} | Odstup mezi požadavkem tolerance výrobce a porovnávanou hodnotou při měření {Messung} druhé zkoušky opakovatelnosti ve vážicím rozsahu {Bereich}, před justováním, v jednotce tolerance; při překročení záporný; N/A bez tolerance. | [Hodnota] [Jednotka] | {Bereich}: Vážicí rozsah (1-4) {Messung}: Měření (1 ... n) | Tolerance | všechny | 53 | Ano | Ano | Ano | Ano
Wiederholbarkeit2_Hersteller_Toleranz_DiffWert{Bereich}_{Messung} | Odstup mezi požadavkem tolerance výrobce a porovnávanou hodnotou při měření {Messung} druhé zkoušky opakovatelnosti ve vážicím rozsahu {Bereich}, v jednotce tolerance; při překročení záporný; N/A bez tolerance. | [Hodnota] [Jednotka] | {Bereich}: Vážicí rozsah (1-4) {Messung}: Měření (1 ... n) | Tolerance | všechny | 50 | Ano | Ano | Ano | Ano
Wiederholbarkeit2_Hersteller_Toleranz_max{Bereich} | Požadavek tolerance výrobce na poslední měření druhé zkoušky opakovatelnosti ve vážicím rozsahu {Bereich}, s jednotkou (d, % nebo jednotka hmotnosti). | [Hodnota] [Jednotka] | {Bereich}: Vážicí rozsah (1-4) | Tolerance | všechny | 42 | Ano | Ano | Ano | Ano
Wiederholbarkeit2_Hersteller_Toleranz_mJ{Bereich} | Požadavek tolerance výrobce na první zkušební bod druhé zkoušky opakovatelnosti ve vážicím rozsahu {Bereich}, po justování, s jednotkou (d, % nebo jednotka hmotnosti). | [Hodnota] [Jednotka] | {Bereich}: Vážicí rozsah (1-4) | Tolerance | všechny | 41 | Ano | Ano | Ano | Ano
Wiederholbarkeit2_Hersteller_Toleranz_mJ{Bereich}_{Messung} | Požadavek tolerance výrobce na měření {Messung} druhé zkoušky opakovatelnosti ve vážicím rozsahu {Bereich}, po justování, s jednotkou (d, % nebo jednotka hmotnosti). | [Hodnota] [Jednotka] | {Bereich}: Vážicí rozsah (1-4) {Messung}: Měření (1 ... n) | Tolerance | všechny | 44 | Ano | Ano | Ano | Ano
Wiederholbarkeit2_Hersteller_Toleranz_oJ{Bereich} | Požadavek tolerance výrobce na první zkušební bod druhé zkoušky opakovatelnosti ve vážicím rozsahu {Bereich}, před justováním, s jednotkou (d, % nebo jednotka hmotnosti). | [Hodnota] [Jednotka] | {Bereich}: Vážicí rozsah (1-4) | Tolerance | všechny | 41 | Ano | Ano | Ano | Ano
Wiederholbarkeit2_Hersteller_Toleranz_oJ{Bereich}_{Messung} | Požadavek tolerance výrobce na měření {Messung} druhé zkoušky opakovatelnosti ve vážicím rozsahu {Bereich}, před justováním, s jednotkou (d, % nebo jednotka hmotnosti). | [Hodnota] [Jednotka] | {Bereich}: Vážicí rozsah (1-4) {Messung}: Měření (1 ... n) | Tolerance | všechny | 44 | Ano | Ano | Ano | Ano
Wiederholbarkeit2_Hersteller_Toleranz_ok_mJ{Bereich}_{Messung} | OK/NENÍ V POŘÁDKU, zda je dodržen požadavek tolerance výrobce při měření {Messung} druhé zkoušky opakovatelnosti ve vážicím rozsahu {Bereich}, po justování (NENÍ V POŘÁDKU červeně); N/A bez tolerance. | OK / NENÍ V POŘÁDKU | {Bereich}: Vážicí rozsah (1-4) {Messung}: Měření (1 ... n) | Tolerance | všechny | 47 | Ano | Ano | Ano | Ano
Wiederholbarkeit2_Hersteller_Toleranz_ok_oJ{Bereich}_{Messung} | OK/NENÍ V POŘÁDKU, zda je dodržen požadavek tolerance výrobce při měření {Messung} druhé zkoušky opakovatelnosti ve vážicím rozsahu {Bereich}, před justováním (NENÍ V POŘÁDKU červeně); N/A bez tolerance. | OK / NENÍ V POŘÁDKU | {Bereich}: Vážicí rozsah (1-4) {Messung}: Měření (1 ... n) | Tolerance | všechny | 47 | Ano | Ano | Ano | Ano
Wiederholbarkeit2_Hersteller_Toleranz_ok{Bereich}_{Messung} | OK/NENÍ V POŘÁDKU, zda je dodržen požadavek tolerance výrobce při měření {Messung} druhé zkoušky opakovatelnosti ve vážicím rozsahu {Bereich} (NENÍ V POŘÁDKU červeně); N/A bez tolerance. | OK / NENÍ V POŘÁDKU | {Bereich}: Vážicí rozsah (1-4) {Messung}: Měření (1 ... n) | Tolerance | všechny | 44 | Ano | Ano | Ano | Ano
Wiederholbarkeit2_Hersteller_Toleranz_VglWert_mJ{Bereich}_{Messung} | Porovnávaná hodnota (odchylka) při měření {Messung} druhé zkoušky opakovatelnosti ve vážicím rozsahu {Bereich}, po justování, v jednotce požadavku tolerance. N/A bez tolerance. | [Hodnota] [Jednotka] | {Bereich}: Vážicí rozsah (1-4) {Messung}: Měření (1 ... n) | Tolerance | všechny | 52 | Ano | Ano | Ano | Ano
Wiederholbarkeit2_Hersteller_Toleranz_VglWert_oJ{Bereich}_{Messung} | Porovnávaná hodnota (odchylka) při měření {Messung} druhé zkoušky opakovatelnosti ve vážicím rozsahu {Bereich}, před justováním, v jednotce požadavku tolerance. N/A bez tolerance. | [Hodnota] [Jednotka] | {Bereich}: Vážicí rozsah (1-4) {Messung}: Měření (1 ... n) | Tolerance | všechny | 52 | Ano | Ano | Ano | Ano
Wiederholbarkeit2_Hersteller_Toleranz_VglWert{Bereich}_{Messung} | Porovnávaná hodnota (odchylka) při měření {Messung} druhé zkoušky opakovatelnosti ve vážicím rozsahu {Bereich}, v jednotce požadavku tolerance. N/A bez tolerance. | [Hodnota] [Jednotka] | {Bereich}: Vážicí rozsah (1-4) {Messung}: Měření (1 ... n) | Tolerance | všechny | 49 | Ano | Ano | Ano | Ano
Wiederholbarkeit2_Hersteller_Toleranz{Bereich} | Požadavek tolerance výrobce na první zkušební bod druhé zkoušky opakovatelnosti ve vážicím rozsahu {Bereich}, s jednotkou (d, % nebo jednotka hmotnosti). | [Hodnota] [Jednotka] | {Bereich}: Vážicí rozsah (1-4) | Tolerance | všechny | 38 | Ano | Ano | Ano | Ano
Wiederholbarkeit2_Hersteller_Toleranz{Bereich}_{Messung} | Požadavek tolerance výrobce na měření {Messung} druhé zkoušky opakovatelnosti ve vážicím rozsahu {Bereich}, s jednotkou (d, % nebo jednotka hmotnosti). | [Hodnota] [Jednotka] | {Bereich}: Vážicí rozsah (1-4) {Messung}: Měření (1 ... n) | Tolerance | všechny | 41 | Ano | Ano | Ano | Ano
Wiederholbarkeit2_Hersteller_Toleranz{Punkt} | Požadavek tolerance výrobce na měření {Punkt} druhé zkoušky opakovatelnosti, s jednotkou (d, % nebo jednotka hmotnosti), bez uvedení vážicího rozsahu. | [Hodnota] [Jednotka] | {Punkt}: Zkušební bod (1 ... n) | Tolerance | všechny | 39 | Ano | Ano | Ano | Ano
Wiederholbarkeit2_Innerhalb_Toleranz_mJ{Bereich}_{Messung} | Ano/Ne, zda je dodržen požadavek tolerance kalibrace při měření {Messung} druhé zkoušky opakovatelnosti ve vážicím rozsahu {Bereich}, po justování; N/A bez tolerance. | Ano / Ne | {Bereich}: Vážicí rozsah (1-4) {Messung}: Měření (1 ... n) | Tolerance | všechny | 43 | Ano | Ano | Ano | Ano
Wiederholbarkeit2_Innerhalb_Toleranz_oJ{Bereich}_{Messung} | Ano/Ne, zda je dodržen požadavek tolerance kalibrace při měření {Messung} druhé zkoušky opakovatelnosti ve vážicím rozsahu {Bereich}, před justováním; N/A bez tolerance. | Ano / Ne | {Bereich}: Vážicí rozsah (1-4) {Messung}: Měření (1 ... n) | Tolerance | všechny | 43 | Ano | Ano | Ano | Ano
Wiederholbarkeit2_Innerhalb_Toleranz{Bereich}_{Messung} | Ano/Ne, zda je dodržen požadavek tolerance kalibrace při měření {Messung} druhé zkoušky opakovatelnosti ve vážicím rozsahu {Bereich}; N/A bez tolerance. | Ano / Ne | {Bereich}: Vážicí rozsah (1-4) {Messung}: Měření (1 ... n) | Tolerance | všechny | 40 | Ano | Ano | Ano | Ano
Wiederholbarkeit2_Kunden_Innerhalb_Toleranz_mJ{Bereich}_{Messung} | Ano/Ne, zda je dodržen požadavek tolerance zákazníka při měření {Messung} druhé zkoušky opakovatelnosti ve vážicím rozsahu {Bereich}, po justování; N/A bez tolerance. | Ano / Ne | {Bereich}: Vážicí rozsah (1-4) {Messung}: Měření (1 ... n) | Tolerance | všechny | 50 | Ano | Ano | Ano | Ano
Wiederholbarkeit2_Kunden_Innerhalb_Toleranz_oJ{Bereich}_{Messung} | Ano/Ne, zda je dodržen požadavek tolerance zákazníka při měření {Messung} druhé zkoušky opakovatelnosti ve vážicím rozsahu {Bereich}, před justováním; N/A bez tolerance. | Ano / Ne | {Bereich}: Vážicí rozsah (1-4) {Messung}: Měření (1 ... n) | Tolerance | všechny | 50 | Ano | Ano | Ano | Ano
Wiederholbarkeit2_Kunden_Innerhalb_Toleranz{Bereich}_{Messung} | Ano/Ne, zda je dodržen požadavek tolerance zákazníka při měření {Messung} druhé zkoušky opakovatelnosti ve vážicím rozsahu {Bereich}; N/A bez tolerance. | Ano / Ne | {Bereich}: Vážicí rozsah (1-4) {Messung}: Měření (1 ... n) | Tolerance | všechny | 47 | Ano | Ano | Ano | Ano
Wiederholbarkeit2_Kunden_Messung_rot_mJ{Bereich}_{Messung} | Naměřená hodnota (údaj) s jednotkou při měření {Messung} druhé zkoušky opakovatelnosti ve vážicím rozsahu {Bereich}, po justování; červeně, pokud není dodržen požadavek tolerance zákazníka; N/A bez tolerance. | [Hodnota] [Jednotka] | {Bereich}: Vážicí rozsah (1-4) {Messung}: Měření (1 ... n) | Tolerance | všechny | 43 | Ano | Ano | Ano | Ano
Wiederholbarkeit2_Kunden_Messung_rot_oJ{Bereich}_{Messung} | Naměřená hodnota (údaj) s jednotkou při měření {Messung} druhé zkoušky opakovatelnosti ve vážicím rozsahu {Bereich}, před justováním; červeně, pokud není dodržen požadavek tolerance zákazníka; N/A bez tolerance. | [Hodnota] [Jednotka] | {Bereich}: Vážicí rozsah (1-4) {Messung}: Měření (1 ... n) | Tolerance | všechny | 43 | Ano | Ano | Ano | Ano
Wiederholbarkeit2_Kunden_Messung_rot{Bereich}_{Messung} | Naměřená hodnota (údaj) s jednotkou při měření {Messung} druhé zkoušky opakovatelnosti ve vážicím rozsahu {Bereich}; červeně, pokud není dodržen požadavek tolerance zákazníka; N/A bez tolerance. | [Hodnota] [Jednotka] | {Bereich}: Vážicí rozsah (1-4) {Messung}: Měření (1 ... n) | Tolerance | všechny | 40 | Ano | Ano | Ano | Ano
Wiederholbarkeit2_Kunden_Toleranz_Differenz_mJ{Bereich}_{Messung} | Absolutní hodnota odchylky při měření {Messung} druhé zkoušky opakovatelnosti ve vážicím rozsahu {Bereich}, po justování, v jednotce požadavku tolerance (d, % nebo jednotka hmotnosti); prázdné, pokud není převod možný. | [Hodnota] [Jednotka] | {Bereich}: Vážicí rozsah (1-4) {Messung}: Měření (1 ... n) | Tolerance | všechny | 50 | Ano | Ano | Ano | Ano
Wiederholbarkeit2_Kunden_Toleranz_Differenz_oJ{Bereich}_{Messung} | Absolutní hodnota odchylky při měření {Messung} druhé zkoušky opakovatelnosti ve vážicím rozsahu {Bereich}, před justováním, v jednotce požadavku tolerance (d, % nebo jednotka hmotnosti); prázdné, pokud není převod možný. | [Hodnota] [Jednotka] | {Bereich}: Vážicí rozsah (1-4) {Messung}: Měření (1 ... n) | Tolerance | všechny | 50 | Ano | Ano | Ano | Ano
Wiederholbarkeit2_Kunden_Toleranz_Differenz{Bereich}_{Messung} | Absolutní hodnota odchylky při měření {Messung} druhé zkoušky opakovatelnosti ve vážicím rozsahu {Bereich}, v jednotce požadavku tolerance (d, % nebo jednotka hmotnosti); prázdné, pokud není převod možný. | [Hodnota] [Jednotka] | {Bereich}: Vážicí rozsah (1-4) {Messung}: Měření (1 ... n) | Tolerance | všechny | 47 | Ano | Ano | Ano | Ano
Wiederholbarkeit2_Kunden_Toleranz_DiffWert_mJ{Bereich}_{Messung} | Odstup mezi požadavkem tolerance zákazníka a porovnávanou hodnotou při měření {Messung} druhé zkoušky opakovatelnosti ve vážicím rozsahu {Bereich}, po justování, v jednotce tolerance; při překročení záporný; N/A bez tolerance. | [Hodnota] [Jednotka] | {Bereich}: Vážicí rozsah (1-4) {Messung}: Měření (1 ... n) | Tolerance | všechny | 49 | Ano | Ano | Ano | Ano
Wiederholbarkeit2_Kunden_Toleranz_DiffWert_oJ{Bereich}_{Messung} | Odstup mezi požadavkem tolerance zákazníka a porovnávanou hodnotou při měření {Messung} druhé zkoušky opakovatelnosti ve vážicím rozsahu {Bereich}, před justováním, v jednotce tolerance; při překročení záporný; N/A bez tolerance. | [Hodnota] [Jednotka] | {Bereich}: Vážicí rozsah (1-4) {Messung}: Měření (1 ... n) | Tolerance | všechny | 49 | Ano | Ano | Ano | Ano
Wiederholbarkeit2_Kunden_Toleranz_DiffWert{Bereich}_{Messung} | Odstup mezi požadavkem tolerance zákazníka a porovnávanou hodnotou při měření {Messung} druhé zkoušky opakovatelnosti ve vážicím rozsahu {Bereich}, v jednotce tolerance; při překročení záporný; N/A bez tolerance. | [Hodnota] [Jednotka] | {Bereich}: Vážicí rozsah (1-4) {Messung}: Měření (1 ... n) | Tolerance | všechny | 46 | Ano | Ano | Ano | Ano
Wiederholbarkeit2_Kunden_Toleranz_max{Bereich} | Požadavek tolerance zákazníka na poslední měření druhé zkoušky opakovatelnosti ve vážicím rozsahu {Bereich}, s jednotkou (d, % nebo jednotka hmotnosti). | [Hodnota] [Jednotka] | {Bereich}: Vážicí rozsah (1-4) | Tolerance | všechny | 38 | Ano | Ano | Ano | Ano
Wiederholbarkeit2_Kunden_Toleranz_mJ{Bereich} | Požadavek tolerance zákazníka na první zkušební bod druhé zkoušky opakovatelnosti ve vážicím rozsahu {Bereich}, po justování, s jednotkou (d, % nebo jednotka hmotnosti). | [Hodnota] [Jednotka] | {Bereich}: Vážicí rozsah (1-4) | Tolerance | všechny | 37 | Ano | Ano | Ano | Ano
Wiederholbarkeit2_Kunden_Toleranz_mJ{Bereich}_{Messung} | Požadavek tolerance zákazníka na měření {Messung} druhé zkoušky opakovatelnosti ve vážicím rozsahu {Bereich}, po justování, s jednotkou (d, % nebo jednotka hmotnosti). | [Hodnota] [Jednotka] | {Bereich}: Vážicí rozsah (1-4) {Messung}: Měření (1 ... n) | Tolerance | všechny | 40 | Ano | Ano | Ano | Ano
Wiederholbarkeit2_Kunden_Toleranz_oJ{Bereich} | Požadavek tolerance zákazníka na první zkušební bod druhé zkoušky opakovatelnosti ve vážicím rozsahu {Bereich}, před justováním, s jednotkou (d, % nebo jednotka hmotnosti). | [Hodnota] [Jednotka] | {Bereich}: Vážicí rozsah (1-4) | Tolerance | všechny | 37 | Ano | Ano | Ano | Ano
Wiederholbarkeit2_Kunden_Toleranz_oJ{Bereich}_{Messung} | Požadavek tolerance zákazníka na měření {Messung} druhé zkoušky opakovatelnosti ve vážicím rozsahu {Bereich}, před justováním, s jednotkou (d, % nebo jednotka hmotnosti). | [Hodnota] [Jednotka] | {Bereich}: Vážicí rozsah (1-4) {Messung}: Měření (1 ... n) | Tolerance | všechny | 40 | Ano | Ano | Ano | Ano
Wiederholbarkeit2_Kunden_Toleranz_ok_mJ{Bereich}_{Messung} | OK/NENÍ V POŘÁDKU, zda je dodržen požadavek tolerance zákazníka při měření {Messung} druhé zkoušky opakovatelnosti ve vážicím rozsahu {Bereich}, po justování (NENÍ V POŘÁDKU červeně); N/A bez tolerance. | OK / NENÍ V POŘÁDKU | {Bereich}: Vážicí rozsah (1-4) {Messung}: Měření (1 ... n) | Tolerance | všechny | 43 | Ano | Ano | Ano | Ano
Wiederholbarkeit2_Kunden_Toleranz_ok_oJ{Bereich}_{Messung} | OK/NENÍ V POŘÁDKU, zda je dodržen požadavek tolerance zákazníka při měření {Messung} druhé zkoušky opakovatelnosti ve vážicím rozsahu {Bereich}, před justováním (NENÍ V POŘÁDKU červeně); N/A bez tolerance. | OK / NENÍ V POŘÁDKU | {Bereich}: Vážicí rozsah (1-4) {Messung}: Měření (1 ... n) | Tolerance | všechny | 43 | Ano | Ano | Ano | Ano
Wiederholbarkeit2_Kunden_Toleranz_ok{Bereich}_{Messung} | OK/NENÍ V POŘÁDKU, zda je dodržen požadavek tolerance zákazníka při měření {Messung} druhé zkoušky opakovatelnosti ve vážicím rozsahu {Bereich} (NENÍ V POŘÁDKU červeně); N/A bez tolerance. | OK / NENÍ V POŘÁDKU | {Bereich}: Vážicí rozsah (1-4) {Messung}: Měření (1 ... n) | Tolerance | všechny | 40 | Ano | Ano | Ano | Ano
Wiederholbarkeit2_Kunden_Toleranz_VglWert_mJ{Bereich}_{Messung} | Porovnávaná hodnota (odchylka) při měření {Messung} druhé zkoušky opakovatelnosti ve vážicím rozsahu {Bereich}, po justování, v jednotce požadavku tolerance. N/A bez tolerance. | [Hodnota] [Jednotka] | {Bereich}: Vážicí rozsah (1-4) {Messung}: Měření (1 ... n) | Tolerance | všechny | 48 | Ano | Ano | Ano | Ano
Wiederholbarkeit2_Kunden_Toleranz_VglWert_oJ{Bereich}_{Messung} | Porovnávaná hodnota (odchylka) při měření {Messung} druhé zkoušky opakovatelnosti ve vážicím rozsahu {Bereich}, před justováním, v jednotce požadavku tolerance. N/A bez tolerance. | [Hodnota] [Jednotka] | {Bereich}: Vážicí rozsah (1-4) {Messung}: Měření (1 ... n) | Tolerance | všechny | 48 | Ano | Ano | Ano | Ano
Wiederholbarkeit2_Kunden_Toleranz_VglWert{Bereich}_{Messung} | Porovnávaná hodnota (odchylka) při měření {Messung} druhé zkoušky opakovatelnosti ve vážicím rozsahu {Bereich}, v jednotce požadavku tolerance. N/A bez tolerance. | [Hodnota] [Jednotka] | {Bereich}: Vážicí rozsah (1-4) {Messung}: Měření (1 ... n) | Tolerance | všechny | 45 | Ano | Ano | Ano | Ano
Wiederholbarkeit2_Kunden_Toleranz{Bereich} | Požadavek tolerance zákazníka na první zkušební bod druhé zkoušky opakovatelnosti ve vážicím rozsahu {Bereich}, s jednotkou (d, % nebo jednotka hmotnosti). | [Hodnota] [Jednotka] | {Bereich}: Vážicí rozsah (1-4) | Tolerance | všechny | 34 | Ano | Ano | Ano | Ano
Wiederholbarkeit2_Kunden_Toleranz{Bereich}_{Messung} | Požadavek tolerance zákazníka na měření {Messung} druhé zkoušky opakovatelnosti ve vážicím rozsahu {Bereich}, s jednotkou (d, % nebo jednotka hmotnosti). | [Hodnota] [Jednotka] | {Bereich}: Vážicí rozsah (1-4) {Messung}: Měření (1 ... n) | Tolerance | všechny | 37 | Ano | Ano | Ano | Ano
Wiederholbarkeit2_Kunden_Toleranz{Punkt} | Požadavek tolerance zákazníka na měření {Punkt} druhé zkoušky opakovatelnosti, s jednotkou (d, % nebo jednotka hmotnosti), bez uvedení vážicího rozsahu. | [Hodnota] [Jednotka] | {Punkt}: Zkušební bod (1 ... n) | Tolerance | všechny | 35 | Ano | Ano | Ano | Ano
Wiederholbarkeit2_Messung_rot_mJ{Bereich}_{Messung} | Naměřená hodnota (údaj) s jednotkou při měření {Messung} druhé zkoušky opakovatelnosti ve vážicím rozsahu {Bereich}, po justování; červeně, pokud není dodržen požadavek tolerance kalibrace; N/A bez tolerance. | [Hodnota] [Jednotka] | {Bereich}: Vážicí rozsah (1-4) {Messung}: Měření (1 ... n) | Tolerance | všechny | 36 | Ano | Ano | Ano | Ano
Wiederholbarkeit2_Messung_rot_oJ{Bereich}_{Messung} | Naměřená hodnota (údaj) s jednotkou při měření {Messung} druhé zkoušky opakovatelnosti ve vážicím rozsahu {Bereich}, před justováním; červeně, pokud není dodržen požadavek tolerance kalibrace; N/A bez tolerance. | [Hodnota] [Jednotka] | {Bereich}: Vážicí rozsah (1-4) {Messung}: Měření (1 ... n) | Tolerance | všechny | 36 | Ano | Ano | Ano | Ano
Wiederholbarkeit2_Messung_rot{Bereich}_{Messung} | Naměřená hodnota (údaj) s jednotkou při měření {Messung} druhé zkoušky opakovatelnosti ve vážicím rozsahu {Bereich}; červeně, pokud není dodržen požadavek tolerance kalibrace; N/A bez tolerance. | [Hodnota] [Jednotka] | {Bereich}: Vážicí rozsah (1-4) {Messung}: Měření (1 ... n) | Tolerance | všechny | 33 | Ano | Ano | Ano | Ano
Wiederholbarkeit2_Toleranz_Differenz_mJ{Bereich}_{Messung} | Absolutní hodnota odchylky při měření {Messung} druhé zkoušky opakovatelnosti ve vážicím rozsahu {Bereich}, po justování, v jednotce požadavku tolerance (d, % nebo jednotka hmotnosti); prázdné, pokud není převod možný. | [Hodnota] [Jednotka] | {Bereich}: Vážicí rozsah (1-4) {Messung}: Měření (1 ... n) | Tolerance | všechny | 43 | Ano | Ano | Ano | Ano
Wiederholbarkeit2_Toleranz_Differenz_oJ{Bereich}_{Messung} | Absolutní hodnota odchylky při měření {Messung} druhé zkoušky opakovatelnosti ve vážicím rozsahu {Bereich}, před justováním, v jednotce požadavku tolerance (d, % nebo jednotka hmotnosti); prázdné, pokud není převod možný. | [Hodnota] [Jednotka] | {Bereich}: Vážicí rozsah (1-4) {Messung}: Měření (1 ... n) | Tolerance | všechny | 43 | Ano | Ano | Ano | Ano
Wiederholbarkeit2_Toleranz_Differenz{Bereich}_{Messung} | Absolutní hodnota odchylky při měření {Messung} druhé zkoušky opakovatelnosti ve vážicím rozsahu {Bereich}, v jednotce požadavku tolerance (d, % nebo jednotka hmotnosti); prázdné, pokud není převod možný. | [Hodnota] [Jednotka] | {Bereich}: Vážicí rozsah (1-4) {Messung}: Měření (1 ... n) | Tolerance | všechny | 40 | Ano | Ano | Ano | Ano
Wiederholbarkeit2_Toleranz_DiffWert_mJ{Bereich}_{Messung} | Odstup mezi požadavkem tolerance kalibrace a porovnávanou hodnotou při měření {Messung} druhé zkoušky opakovatelnosti ve vážicím rozsahu {Bereich}, po justování, v jednotce tolerance; při překročení záporný; N/A bez tolerance. | [Hodnota] [Jednotka] | {Bereich}: Vážicí rozsah (1-4) {Messung}: Měření (1 ... n) | Tolerance | všechny | 42 | Ano | Ano | Ano | Ano
Wiederholbarkeit2_Toleranz_DiffWert_oJ{Bereich}_{Messung} | Odstup mezi požadavkem tolerance kalibrace a porovnávanou hodnotou při měření {Messung} druhé zkoušky opakovatelnosti ve vážicím rozsahu {Bereich}, před justováním, v jednotce tolerance; při překročení záporný; N/A bez tolerance. | [Hodnota] [Jednotka] | {Bereich}: Vážicí rozsah (1-4) {Messung}: Měření (1 ... n) | Tolerance | všechny | 42 | Ano | Ano | Ano | Ano
Wiederholbarkeit2_Toleranz_DiffWert{Bereich}_{Messung} | Odstup mezi požadavkem tolerance kalibrace a porovnávanou hodnotou při měření {Messung} druhé zkoušky opakovatelnosti ve vážicím rozsahu {Bereich}, v jednotce tolerance; při překročení záporný; N/A bez tolerance. | [Hodnota] [Jednotka] | {Bereich}: Vážicí rozsah (1-4) {Messung}: Měření (1 ... n) | Tolerance | všechny | 39 | Ano | Ano | Ano | Ano
Wiederholbarkeit2_Toleranz_max{Bereich} | Požadavek tolerance kalibrace na poslední měření druhé zkoušky opakovatelnosti ve vážicím rozsahu {Bereich}, s jednotkou (d, % nebo jednotka hmotnosti). | [Hodnota] [Jednotka] | {Bereich}: Vážicí rozsah (1-4) | Tolerance | všechny | 31 | Ano | Ano | Ano | Ano
Wiederholbarkeit2_Toleranz_mJ{Bereich} | Požadavek tolerance kalibrace na první zkušební bod druhé zkoušky opakovatelnosti ve vážicím rozsahu {Bereich}, po justování, s jednotkou (d, % nebo jednotka hmotnosti). | [Hodnota] [Jednotka] | {Bereich}: Vážicí rozsah (1-4) | Tolerance | všechny | 30 | Ano | Ano | Ano | Ano
Wiederholbarkeit2_Toleranz_mJ{Bereich}_{Messung} | Požadavek tolerance kalibrace na měření {Messung} druhé zkoušky opakovatelnosti ve vážicím rozsahu {Bereich}, po justování, s jednotkou (d, % nebo jednotka hmotnosti). | [Hodnota] [Jednotka] | {Bereich}: Vážicí rozsah (1-4) {Messung}: Měření (1 ... n) | Tolerance | všechny | 33 | Ano | Ano | Ano | Ano
Wiederholbarkeit2_Toleranz_oJ{Bereich} | Požadavek tolerance kalibrace na první zkušební bod druhé zkoušky opakovatelnosti ve vážicím rozsahu {Bereich}, před justováním, s jednotkou (d, % nebo jednotka hmotnosti). | [Hodnota] [Jednotka] | {Bereich}: Vážicí rozsah (1-4) | Tolerance | všechny | 30 | Ano | Ano | Ano | Ano
Wiederholbarkeit2_Toleranz_oJ{Bereich}_{Messung} | Požadavek tolerance kalibrace na měření {Messung} druhé zkoušky opakovatelnosti ve vážicím rozsahu {Bereich}, před justováním, s jednotkou (d, % nebo jednotka hmotnosti). | [Hodnota] [Jednotka] | {Bereich}: Vážicí rozsah (1-4) {Messung}: Měření (1 ... n) | Tolerance | všechny | 33 | Ano | Ano | Ano | Ano
Wiederholbarkeit2_Toleranz_ok_mJ{Bereich}_{Messung} | OK/NENÍ V POŘÁDKU, zda je dodržen požadavek tolerance kalibrace při měření {Messung} druhé zkoušky opakovatelnosti ve vážicím rozsahu {Bereich}, po justování (NENÍ V POŘÁDKU červeně); N/A bez tolerance. | OK / NENÍ V POŘÁDKU | {Bereich}: Vážicí rozsah (1-4) {Messung}: Měření (1 ... n) | Tolerance | všechny | 36 | Ano | Ano | Ano | Ano
Wiederholbarkeit2_Toleranz_ok_oJ{Bereich}_{Messung} | OK/NENÍ V POŘÁDKU, zda je dodržen požadavek tolerance kalibrace při měření {Messung} druhé zkoušky opakovatelnosti ve vážicím rozsahu {Bereich}, před justováním (NENÍ V POŘÁDKU červeně); N/A bez tolerance. | OK / NENÍ V POŘÁDKU | {Bereich}: Vážicí rozsah (1-4) {Messung}: Měření (1 ... n) | Tolerance | všechny | 36 | Ano | Ano | Ano | Ano
Wiederholbarkeit2_Toleranz_ok{Bereich}_{Messung} | OK/NENÍ V POŘÁDKU, zda je dodržen požadavek tolerance kalibrace při měření {Messung} druhé zkoušky opakovatelnosti ve vážicím rozsahu {Bereich} (NENÍ V POŘÁDKU červeně); N/A bez tolerance. | OK / NENÍ V POŘÁDKU | {Bereich}: Vážicí rozsah (1-4) {Messung}: Měření (1 ... n) | Tolerance | všechny | 33 | Ano | Ano | Ano | Ano
Wiederholbarkeit2_Toleranz_VglWert_mJ{Bereich}_{Messung} | Porovnávaná hodnota (odchylka) při měření {Messung} druhé zkoušky opakovatelnosti ve vážicím rozsahu {Bereich}, po justování, v jednotce požadavku tolerance. N/A bez tolerance. | [Hodnota] [Jednotka] | {Bereich}: Vážicí rozsah (1-4) {Messung}: Měření (1 ... n) | Tolerance | všechny | 41 | Ano | Ano | Ano | Ano
Wiederholbarkeit2_Toleranz_VglWert_oJ{Bereich}_{Messung} | Porovnávaná hodnota (odchylka) při měření {Messung} druhé zkoušky opakovatelnosti ve vážicím rozsahu {Bereich}, před justováním, v jednotce požadavku tolerance. N/A bez tolerance. | [Hodnota] [Jednotka] | {Bereich}: Vážicí rozsah (1-4) {Messung}: Měření (1 ... n) | Tolerance | všechny | 41 | Ano | Ano | Ano | Ano
Wiederholbarkeit2_Toleranz_VglWert{Bereich}_{Messung} | Porovnávaná hodnota (odchylka) při měření {Messung} druhé zkoušky opakovatelnosti ve vážicím rozsahu {Bereich}, v jednotce požadavku tolerance. N/A bez tolerance. | [Hodnota] [Jednotka] | {Bereich}: Vážicí rozsah (1-4) {Messung}: Měření (1 ... n) | Tolerance | všechny | 38 | Ano | Ano | Ano | Ano
Wiederholbarkeit2_Toleranz{Bereich} | Požadavek tolerance kalibrace na první zkušební bod druhé zkoušky opakovatelnosti ve vážicím rozsahu {Bereich}, s jednotkou (d, % nebo jednotka hmotnosti). | [Hodnota] [Jednotka] | {Bereich}: Vážicí rozsah (1-4) | Tolerance | všechny | 27 | Ano | Ano | Ano | Ano
Wiederholbarkeit2_Toleranz{Bereich}_{Messung} | Požadavek tolerance kalibrace na měření {Messung} druhé zkoušky opakovatelnosti ve vážicím rozsahu {Bereich}, s jednotkou (d, % nebo jednotka hmotnosti). | [Hodnota] [Jednotka] | {Bereich}: Vážicí rozsah (1-4) {Messung}: Měření (1 ... n) | Tolerance | všechny | 30 | Ano | Ano | Ano | Ano
Wiederholbarkeit2_Toleranz{Punkt} | Požadavek tolerance kalibrace na měření {Punkt} druhé zkoušky opakovatelnosti, s jednotkou (d, % nebo jednotka hmotnosti), bez uvedení vážicího rozsahu. | [Hodnota] [Jednotka] | {Punkt}: Zkušební bod (1 ... n) | Tolerance | všechny | 28 | Ano | Ano | Ano | Ano
Wiederholbarkeit2_Verkehrsfehler_Innerhalb_Toleranz_mJ{Bereich}_{Messung} | Ano/Ne, zda je dodržen požadavek největší dovolené chyby v provozu při měření {Messung} druhé zkoušky opakovatelnosti ve vážicím rozsahu {Bereich}, po justování; N/A bez tolerance. | Ano / Ne | {Bereich}: Vážicí rozsah (1-4) {Messung}: Měření (1 ... n) | Tolerance | všechny | 58 | Ano | Ano | Ano | Ano
Wiederholbarkeit2_Verkehrsfehler_Innerhalb_Toleranz_oJ{Bereich}_{Messung} | Ano/Ne, zda je dodržen požadavek největší dovolené chyby v provozu při měření {Messung} druhé zkoušky opakovatelnosti ve vážicím rozsahu {Bereich}, před justováním; N/A bez tolerance. | Ano / Ne | {Bereich}: Vážicí rozsah (1-4) {Messung}: Měření (1 ... n) | Tolerance | všechny | 58 | Ano | Ano | Ano | Ano
Wiederholbarkeit2_Verkehrsfehler_Innerhalb_Toleranz{Bereich}_{Messung} | Ano/Ne, zda je dodržen požadavek největší dovolené chyby v provozu při měření {Messung} druhé zkoušky opakovatelnosti ve vážicím rozsahu {Bereich}; N/A bez tolerance. | Ano / Ne | {Bereich}: Vážicí rozsah (1-4) {Messung}: Měření (1 ... n) | Tolerance | všechny | 55 | Ano | Ano | Ano | Ano
Wiederholbarkeit2_Verkehrsfehler_Messung_rot_mJ{Bereich}_{Messung} | Naměřená hodnota (údaj) s jednotkou při měření {Messung} druhé zkoušky opakovatelnosti ve vážicím rozsahu {Bereich}, po justování; červeně, pokud není dodržen požadavek největší dovolené chyby v provozu; N/A bez tolerance. | [Hodnota] [Jednotka] | {Bereich}: Vážicí rozsah (1-4) {Messung}: Měření (1 ... n) | Tolerance | všechny | 51 | Ano | Ano | Ano | Ano
Wiederholbarkeit2_Verkehrsfehler_Messung_rot_oJ{Bereich}_{Messung} | Naměřená hodnota (údaj) s jednotkou při měření {Messung} druhé zkoušky opakovatelnosti ve vážicím rozsahu {Bereich}, před justováním; červeně, pokud není dodržen požadavek největší dovolené chyby v provozu; N/A bez tolerance. | [Hodnota] [Jednotka] | {Bereich}: Vážicí rozsah (1-4) {Messung}: Měření (1 ... n) | Tolerance | všechny | 51 | Ano | Ano | Ano | Ano
Wiederholbarkeit2_Verkehrsfehler_Messung_rot{Bereich}_{Messung} | Naměřená hodnota (údaj) s jednotkou při měření {Messung} druhé zkoušky opakovatelnosti ve vážicím rozsahu {Bereich}; červeně, pokud není dodržen požadavek největší dovolené chyby v provozu; N/A bez tolerance. | [Hodnota] [Jednotka] | {Bereich}: Vážicí rozsah (1-4) {Messung}: Měření (1 ... n) | Tolerance | všechny | 48 | Ano | Ano | Ano | Ano
Wiederholbarkeit2_Verkehrsfehler_Toleranz_Differenz_mJ{Bereich}_{Messung} | Absolutní hodnota odchylky při měření {Messung} druhé zkoušky opakovatelnosti ve vážicím rozsahu {Bereich}, po justování, v jednotce požadavku tolerance (d, % nebo jednotka hmotnosti); prázdné, pokud není převod možný. | [Hodnota] [Jednotka] | {Bereich}: Vážicí rozsah (1-4) {Messung}: Měření (1 ... n) | Tolerance | všechny | 58 | Ano | Ano | Ano | Ano
Wiederholbarkeit2_Verkehrsfehler_Toleranz_Differenz_oJ{Bereich}_{Messung} | Absolutní hodnota odchylky při měření {Messung} druhé zkoušky opakovatelnosti ve vážicím rozsahu {Bereich}, před justováním, v jednotce požadavku tolerance (d, % nebo jednotka hmotnosti); prázdné, pokud není převod možný. | [Hodnota] [Jednotka] | {Bereich}: Vážicí rozsah (1-4) {Messung}: Měření (1 ... n) | Tolerance | všechny | 58 | Ano | Ano | Ano | Ano
Wiederholbarkeit2_Verkehrsfehler_Toleranz_Differenz{Bereich}_{Messung} | Absolutní hodnota odchylky při měření {Messung} druhé zkoušky opakovatelnosti ve vážicím rozsahu {Bereich}, v jednotce požadavku tolerance (d, % nebo jednotka hmotnosti); prázdné, pokud není převod možný. | [Hodnota] [Jednotka] | {Bereich}: Vážicí rozsah (1-4) {Messung}: Měření (1 ... n) | Tolerance | všechny | 55 | Ano | Ano | Ano | Ano
Wiederholbarkeit2_Verkehrsfehler_Toleranz_DiffWert_mJ{Bereich}_{Messung} | Odstup mezi požadavkem největší dovolené chyby v provozu a porovnávanou hodnotou při měření {Messung} druhé zkoušky opakovatelnosti ve vážicím rozsahu {Bereich}, po justování, v jednotce tolerance; při překročení záporný; N/A bez tolerance. | [Hodnota] [Jednotka] | {Bereich}: Vážicí rozsah (1-4) {Messung}: Měření (1 ... n) | Tolerance | všechny | 57 | Ano | Ano | Ano | Ano
Wiederholbarkeit2_Verkehrsfehler_Toleranz_DiffWert_oJ{Bereich}_{Messung} | Odstup mezi požadavkem největší dovolené chyby v provozu a porovnávanou hodnotou při měření {Messung} druhé zkoušky opakovatelnosti ve vážicím rozsahu {Bereich}, před justováním, v jednotce tolerance; při překročení záporný; N/A bez tolerance. | [Hodnota] [Jednotka] | {Bereich}: Vážicí rozsah (1-4) {Messung}: Měření (1 ... n) | Tolerance | všechny | 57 | Ano | Ano | Ano | Ano
Wiederholbarkeit2_Verkehrsfehler_Toleranz_DiffWert{Bereich}_{Messung} | Odstup mezi požadavkem největší dovolené chyby v provozu a porovnávanou hodnotou při měření {Messung} druhé zkoušky opakovatelnosti ve vážicím rozsahu {Bereich}, v jednotce tolerance; při překročení záporný; N/A bez tolerance. | [Hodnota] [Jednotka] | {Bereich}: Vážicí rozsah (1-4) {Messung}: Měření (1 ... n) | Tolerance | všechny | 54 | Ano | Ano | Ano | Ano
Wiederholbarkeit2_Verkehrsfehler_Toleranz_max{Bereich} | Požadavek největší dovolené chyby v provozu na poslední měření druhé zkoušky opakovatelnosti ve vážicím rozsahu {Bereich}, s jednotkou (d, % nebo jednotka hmotnosti). | [Hodnota] [Jednotka] | {Bereich}: Vážicí rozsah (1-4) | Tolerance | všechny | 46 | Ano | Ano | Ano | Ano
Wiederholbarkeit2_Verkehrsfehler_Toleranz_mJ{Bereich} | Požadavek největší dovolené chyby v provozu na první zkušební bod druhé zkoušky opakovatelnosti ve vážicím rozsahu {Bereich}, po justování, s jednotkou (d, % nebo jednotka hmotnosti). | [Hodnota] [Jednotka] | {Bereich}: Vážicí rozsah (1-4) | Tolerance | všechny | 45 | Ano | Ano | Ano | Ano
Wiederholbarkeit2_Verkehrsfehler_Toleranz_mJ{Bereich}_{Messung} | Požadavek největší dovolené chyby v provozu na měření {Messung} druhé zkoušky opakovatelnosti ve vážicím rozsahu {Bereich}, po justování, s jednotkou (d, % nebo jednotka hmotnosti). | [Hodnota] [Jednotka] | {Bereich}: Vážicí rozsah (1-4) {Messung}: Měření (1 ... n) | Tolerance | všechny | 48 | Ano | Ano | Ano | Ano
Wiederholbarkeit2_Verkehrsfehler_Toleranz_oJ{Bereich} | Požadavek největší dovolené chyby v provozu na první zkušební bod druhé zkoušky opakovatelnosti ve vážicím rozsahu {Bereich}, před justováním, s jednotkou (d, % nebo jednotka hmotnosti). | [Hodnota] [Jednotka] | {Bereich}: Vážicí rozsah (1-4) | Tolerance | všechny | 45 | Ano | Ano | Ano | Ano
Wiederholbarkeit2_Verkehrsfehler_Toleranz_oJ{Bereich}_{Messung} | Požadavek největší dovolené chyby v provozu na měření {Messung} druhé zkoušky opakovatelnosti ve vážicím rozsahu {Bereich}, před justováním, s jednotkou (d, % nebo jednotka hmotnosti). | [Hodnota] [Jednotka] | {Bereich}: Vážicí rozsah (1-4) {Messung}: Měření (1 ... n) | Tolerance | všechny | 48 | Ano | Ano | Ano | Ano
Wiederholbarkeit2_Verkehrsfehler_Toleranz_ok_mJ{Bereich}_{Messung} | OK/NENÍ V POŘÁDKU, zda je dodržen požadavek největší dovolené chyby v provozu při měření {Messung} druhé zkoušky opakovatelnosti ve vážicím rozsahu {Bereich}, po justování (NENÍ V POŘÁDKU červeně); N/A bez tolerance. | OK / NENÍ V POŘÁDKU | {Bereich}: Vážicí rozsah (1-4) {Messung}: Měření (1 ... n) | Tolerance | všechny | 51 | Ano | Ano | Ano | Ano
Wiederholbarkeit2_Verkehrsfehler_Toleranz_ok_oJ{Bereich}_{Messung} | OK/NENÍ V POŘÁDKU, zda je dodržen požadavek největší dovolené chyby v provozu při měření {Messung} druhé zkoušky opakovatelnosti ve vážicím rozsahu {Bereich}, před justováním (NENÍ V POŘÁDKU červeně); N/A bez tolerance. | OK / NENÍ V POŘÁDKU | {Bereich}: Vážicí rozsah (1-4) {Messung}: Měření (1 ... n) | Tolerance | všechny | 51 | Ano | Ano | Ano | Ano
Wiederholbarkeit2_Verkehrsfehler_Toleranz_ok{Bereich}_{Messung} | OK/NENÍ V POŘÁDKU, zda je dodržen požadavek největší dovolené chyby v provozu při měření {Messung} druhé zkoušky opakovatelnosti ve vážicím rozsahu {Bereich} (NENÍ V POŘÁDKU červeně); N/A bez tolerance. | OK / NENÍ V POŘÁDKU | {Bereich}: Vážicí rozsah (1-4) {Messung}: Měření (1 ... n) | Tolerance | všechny | 48 | Ano | Ano | Ano | Ano
Wiederholbarkeit2_Verkehrsfehler_Toleranz_VglWert_mJ{Bereich}_{Messung} | Porovnávaná hodnota (odchylka) při měření {Messung} druhé zkoušky opakovatelnosti ve vážicím rozsahu {Bereich}, po justování, v jednotce požadavku tolerance. N/A bez tolerance. | [Hodnota] [Jednotka] | {Bereich}: Vážicí rozsah (1-4) {Messung}: Měření (1 ... n) | Tolerance | všechny | 56 | Ano | Ano | Ano | Ano
Wiederholbarkeit2_Verkehrsfehler_Toleranz_VglWert_oJ{Bereich}_{Messung} | Porovnávaná hodnota (odchylka) při měření {Messung} druhé zkoušky opakovatelnosti ve vážicím rozsahu {Bereich}, před justováním, v jednotce požadavku tolerance. N/A bez tolerance. | [Hodnota] [Jednotka] | {Bereich}: Vážicí rozsah (1-4) {Messung}: Měření (1 ... n) | Tolerance | všechny | 56 | Ano | Ano | Ano | Ano
Wiederholbarkeit2_Verkehrsfehler_Toleranz_VglWert{Bereich}_{Messung} | Porovnávaná hodnota (odchylka) při měření {Messung} druhé zkoušky opakovatelnosti ve vážicím rozsahu {Bereich}, v jednotce požadavku tolerance. N/A bez tolerance. | [Hodnota] [Jednotka] | {Bereich}: Vážicí rozsah (1-4) {Messung}: Měření (1 ... n) | Tolerance | všechny | 53 | Ano | Ano | Ano | Ano
Wiederholbarkeit2_Verkehrsfehler_Toleranz{Bereich} | Požadavek největší dovolené chyby v provozu na první zkušební bod druhé zkoušky opakovatelnosti ve vážicím rozsahu {Bereich}, s jednotkou (d, % nebo jednotka hmotnosti). | [Hodnota] [Jednotka] | {Bereich}: Vážicí rozsah (1-4) | Tolerance | všechny | 42 | Ano | Ano | Ano | Ano
Wiederholbarkeit2_Verkehrsfehler_Toleranz{Bereich}_{Messung} | Požadavek největší dovolené chyby v provozu na měření {Messung} druhé zkoušky opakovatelnosti ve vážicím rozsahu {Bereich}, s jednotkou (d, % nebo jednotka hmotnosti). | [Hodnota] [Jednotka] | {Bereich}: Vážicí rozsah (1-4) {Messung}: Měření (1 ... n) | Tolerance | všechny | 45 | Ano | Ano | Ano | Ano
Wiederholbarkeit2_Verkehrsfehler_Toleranz{Punkt} | Požadavek největší dovolené chyby v provozu na měření {Punkt} druhé zkoušky opakovatelnosti, s jednotkou (d, % nebo jednotka hmotnosti), bez uvedení vážicího rozsahu. | [Hodnota] [Jednotka] | {Punkt}: Zkušební bod (1 ... n) | Tolerance | všechny | 43 | Ano | Ano | Ano | Ano
Wiederholbarkeit_Eichfehler_Innerhalb_Toleranz_mJ{Bereich}_{Messung} | Ano/Ne, zda je dodržen požadavek největší dovolené chyby při ověření při měření {Messung} zkoušky opakovatelnosti ve vážicím rozsahu {Bereich}, po justování; N/A bez tolerance. | Ano / Ne | {Bereich}: Vážicí rozsah (1-4) {Messung}: Měření (1 ... n) | Tolerance | všechny | 53 | Ano | Ano | Ano | Ano
Wiederholbarkeit_Eichfehler_Innerhalb_Toleranz_oJ{Bereich}_{Messung} | Ano/Ne, zda je dodržen požadavek největší dovolené chyby při ověření při měření {Messung} zkoušky opakovatelnosti ve vážicím rozsahu {Bereich}, před justováním; N/A bez tolerance. | Ano / Ne | {Bereich}: Vážicí rozsah (1-4) {Messung}: Měření (1 ... n) | Tolerance | všechny | 53 | Ano | Ano | Ano | Ano
Wiederholbarkeit_Eichfehler_Innerhalb_Toleranz{Bereich}_{Messung} | Ano/Ne, zda je dodržen požadavek největší dovolené chyby při ověření při měření {Messung} zkoušky opakovatelnosti ve vážicím rozsahu {Bereich}; N/A bez tolerance. | Ano / Ne | {Bereich}: Vážicí rozsah (1-4) {Messung}: Měření (1 ... n) | Tolerance | všechny | 50 | Ano | Ano | Ano | Ano
Wiederholbarkeit_Eichfehler_Messung_rot_mJ{Bereich}_{Messung} | Naměřená hodnota (údaj) s jednotkou při měření {Messung} zkoušky opakovatelnosti ve vážicím rozsahu {Bereich}, po justování; červeně, pokud není dodržen požadavek největší dovolené chyby při ověření; N/A bez tolerance. | [Hodnota] [Jednotka] | {Bereich}: Vážicí rozsah (1-4) {Messung}: Měření (1 ... n) | Tolerance | všechny | 46 | Ano | Ano | Ano | Ano
Wiederholbarkeit_Eichfehler_Messung_rot_oJ{Bereich}_{Messung} | Naměřená hodnota (údaj) s jednotkou při měření {Messung} zkoušky opakovatelnosti ve vážicím rozsahu {Bereich}, před justováním; červeně, pokud není dodržen požadavek největší dovolené chyby při ověření; N/A bez tolerance. | [Hodnota] [Jednotka] | {Bereich}: Vážicí rozsah (1-4) {Messung}: Měření (1 ... n) | Tolerance | všechny | 46 | Ano | Ano | Ano | Ano
Wiederholbarkeit_Eichfehler_Messung_rot{Bereich}_{Messung} | Naměřená hodnota (údaj) s jednotkou při měření {Messung} zkoušky opakovatelnosti ve vážicím rozsahu {Bereich}; červeně, pokud není dodržen požadavek největší dovolené chyby při ověření; N/A bez tolerance. | [Hodnota] [Jednotka] | {Bereich}: Vážicí rozsah (1-4) {Messung}: Měření (1 ... n) | Tolerance | všechny | 43 | Ano | Ano | Ano | Ano
Wiederholbarkeit_Eichfehler_Toleranz_Differenz_mJ{Bereich}_{Messung} | Absolutní hodnota odchylky při měření {Messung} zkoušky opakovatelnosti ve vážicím rozsahu {Bereich}, po justování, v jednotce požadavku tolerance (d, % nebo jednotka hmotnosti); prázdné, pokud není převod možný. | [Hodnota] [Jednotka] | {Bereich}: Vážicí rozsah (1-4) {Messung}: Měření (1 ... n) | Tolerance | všechny | 53 | Ano | Ano | Ano | Ano
Wiederholbarkeit_Eichfehler_Toleranz_Differenz_oJ{Bereich}_{Messung} | Absolutní hodnota odchylky při měření {Messung} zkoušky opakovatelnosti ve vážicím rozsahu {Bereich}, před justováním, v jednotce požadavku tolerance (d, % nebo jednotka hmotnosti); prázdné, pokud není převod možný. | [Hodnota] [Jednotka] | {Bereich}: Vážicí rozsah (1-4) {Messung}: Měření (1 ... n) | Tolerance | všechny | 53 | Ano | Ano | Ano | Ano
Wiederholbarkeit_Eichfehler_Toleranz_Differenz{Bereich}_{Messung} | Absolutní hodnota odchylky při měření {Messung} zkoušky opakovatelnosti ve vážicím rozsahu {Bereich}, v jednotce požadavku tolerance (d, % nebo jednotka hmotnosti); prázdné, pokud není převod možný. | [Hodnota] [Jednotka] | {Bereich}: Vážicí rozsah (1-4) {Messung}: Měření (1 ... n) | Tolerance | všechny | 50 | Ano | Ano | Ano | Ano
Wiederholbarkeit_Eichfehler_Toleranz_DiffWert_mJ{Bereich}_{Messung} | Odstup mezi požadavkem největší dovolené chyby při ověření a porovnávanou hodnotou při měření {Messung} zkoušky opakovatelnosti ve vážicím rozsahu {Bereich}, po justování, v jednotce tolerance; při překročení záporný; N/A bez tolerance. | [Hodnota] [Jednotka] | {Bereich}: Vážicí rozsah (1-4) {Messung}: Měření (1 ... n) | Tolerance | všechny | 52 | Ano | Ano | Ano | Ano
Wiederholbarkeit_Eichfehler_Toleranz_DiffWert_oJ{Bereich}_{Messung} | Odstup mezi požadavkem největší dovolené chyby při ověření a porovnávanou hodnotou při měření {Messung} zkoušky opakovatelnosti ve vážicím rozsahu {Bereich}, před justováním, v jednotce tolerance; při překročení záporný; N/A bez tolerance. | [Hodnota] [Jednotka] | {Bereich}: Vážicí rozsah (1-4) {Messung}: Měření (1 ... n) | Tolerance | všechny | 52 | Ano | Ano | Ano | Ano
Wiederholbarkeit_Eichfehler_Toleranz_DiffWert{Bereich}_{Messung} | Odstup mezi požadavkem největší dovolené chyby při ověření a porovnávanou hodnotou při měření {Messung} zkoušky opakovatelnosti ve vážicím rozsahu {Bereich}, v jednotce tolerance; při překročení záporný; N/A bez tolerance. | [Hodnota] [Jednotka] | {Bereich}: Vážicí rozsah (1-4) {Messung}: Měření (1 ... n) | Tolerance | všechny | 49 | Ano | Ano | Ano | Ano
Wiederholbarkeit_Eichfehler_Toleranz_max{Bereich} | Požadavek největší dovolené chyby při ověření na poslední měření zkoušky opakovatelnosti ve vážicím rozsahu {Bereich}, s jednotkou (d, % nebo jednotka hmotnosti). | [Hodnota] [Jednotka] | {Bereich}: Vážicí rozsah (1-4) | Tolerance | všechny | 41 | Ano | Ano | Ano | Ano
Wiederholbarkeit_Eichfehler_Toleranz_mJ{Bereich} | Požadavek největší dovolené chyby při ověření na první zkušební bod zkoušky opakovatelnosti ve vážicím rozsahu {Bereich}, po justování, s jednotkou (d, % nebo jednotka hmotnosti). | [Hodnota] [Jednotka] | {Bereich}: Vážicí rozsah (1-4) | Tolerance | všechny | 40 | Ano | Ano | Ano | Ano
Wiederholbarkeit_Eichfehler_Toleranz_mJ{Bereich}_{Messung} | Požadavek největší dovolené chyby při ověření na měření {Messung} zkoušky opakovatelnosti ve vážicím rozsahu {Bereich}, po justování, s jednotkou (d, % nebo jednotka hmotnosti). | [Hodnota] [Jednotka] | {Bereich}: Vážicí rozsah (1-4) {Messung}: Měření (1 ... n) | Tolerance | všechny | 43 | Ano | Ano | Ano | Ano
Wiederholbarkeit_Eichfehler_Toleranz_oJ{Bereich} | Požadavek největší dovolené chyby při ověření na první zkušební bod zkoušky opakovatelnosti ve vážicím rozsahu {Bereich}, před justováním, s jednotkou (d, % nebo jednotka hmotnosti). | [Hodnota] [Jednotka] | {Bereich}: Vážicí rozsah (1-4) | Tolerance | všechny | 40 | Ano | Ano | Ano | Ano
Wiederholbarkeit_Eichfehler_Toleranz_oJ{Bereich}_{Messung} | Požadavek největší dovolené chyby při ověření na měření {Messung} zkoušky opakovatelnosti ve vážicím rozsahu {Bereich}, před justováním, s jednotkou (d, % nebo jednotka hmotnosti). | [Hodnota] [Jednotka] | {Bereich}: Vážicí rozsah (1-4) {Messung}: Měření (1 ... n) | Tolerance | všechny | 43 | Ano | Ano | Ano | Ano
Wiederholbarkeit_Eichfehler_Toleranz_ok_mJ{Bereich}_{Messung} | OK/NENÍ V POŘÁDKU, zda je dodržen požadavek největší dovolené chyby při ověření při měření {Messung} zkoušky opakovatelnosti ve vážicím rozsahu {Bereich}, po justování (NENÍ V POŘÁDKU červeně); N/A bez tolerance. | OK / NENÍ V POŘÁDKU | {Bereich}: Vážicí rozsah (1-4) {Messung}: Měření (1 ... n) | Tolerance | všechny | 46 | Ano | Ano | Ano | Ano
Wiederholbarkeit_Eichfehler_Toleranz_ok_oJ{Bereich}_{Messung} | OK/NENÍ V POŘÁDKU, zda je dodržen požadavek největší dovolené chyby při ověření při měření {Messung} zkoušky opakovatelnosti ve vážicím rozsahu {Bereich}, před justováním (NENÍ V POŘÁDKU červeně); N/A bez tolerance. | OK / NENÍ V POŘÁDKU | {Bereich}: Vážicí rozsah (1-4) {Messung}: Měření (1 ... n) | Tolerance | všechny | 46 | Ano | Ano | Ano | Ano
Wiederholbarkeit_Eichfehler_Toleranz_ok{Bereich}_{Messung} | OK/NENÍ V POŘÁDKU, zda je dodržen požadavek největší dovolené chyby při ověření při měření {Messung} zkoušky opakovatelnosti ve vážicím rozsahu {Bereich} (NENÍ V POŘÁDKU červeně); N/A bez tolerance. | OK / NENÍ V POŘÁDKU | {Bereich}: Vážicí rozsah (1-4) {Messung}: Měření (1 ... n) | Tolerance | všechny | 43 | Ano | Ano | Ano | Ano
Wiederholbarkeit_Eichfehler_Toleranz_VglWert_mJ{Bereich}_{Messung} | Porovnávaná hodnota (odchylka) při měření {Messung} zkoušky opakovatelnosti ve vážicím rozsahu {Bereich}, po justování, v jednotce požadavku tolerance. N/A bez tolerance. | [Hodnota] [Jednotka] | {Bereich}: Vážicí rozsah (1-4) {Messung}: Měření (1 ... n) | Tolerance | všechny | 51 | Ano | Ano | Ano | Ano
Wiederholbarkeit_Eichfehler_Toleranz_VglWert_oJ{Bereich}_{Messung} | Porovnávaná hodnota (odchylka) při měření {Messung} zkoušky opakovatelnosti ve vážicím rozsahu {Bereich}, před justováním, v jednotce požadavku tolerance. N/A bez tolerance. | [Hodnota] [Jednotka] | {Bereich}: Vážicí rozsah (1-4) {Messung}: Měření (1 ... n) | Tolerance | všechny | 51 | Ano | Ano | Ano | Ano
Wiederholbarkeit_Eichfehler_Toleranz_VglWert{Bereich}_{Messung} | Porovnávaná hodnota (odchylka) při měření {Messung} zkoušky opakovatelnosti ve vážicím rozsahu {Bereich}, v jednotce požadavku tolerance. N/A bez tolerance. | [Hodnota] [Jednotka] | {Bereich}: Vážicí rozsah (1-4) {Messung}: Měření (1 ... n) | Tolerance | všechny | 48 | Ano | Ano | Ano | Ano
Wiederholbarkeit_Eichfehler_Toleranz{Bereich} | Požadavek největší dovolené chyby při ověření na první zkušební bod zkoušky opakovatelnosti ve vážicím rozsahu {Bereich}, s jednotkou (d, % nebo jednotka hmotnosti). Uvádí se také u zkušebních hodnot zákaznické váhy s tolerancemi tam uloženými. | [Hodnota] [Jednotka] | {Bereich}: Vážicí rozsah (1-4) | Tolerance | všechny | 37 | Ano | Ano | Ano | Ano |  | Ano
Wiederholbarkeit_Eichfehler_Toleranz{Bereich}_{Messung} | Požadavek největší dovolené chyby při ověření na měření {Messung} zkoušky opakovatelnosti ve vážicím rozsahu {Bereich}, s jednotkou (d, % nebo jednotka hmotnosti). | [Hodnota] [Jednotka] | {Bereich}: Vážicí rozsah (1-4) {Messung}: Měření (1 ... n) | Tolerance | všechny | 40 | Ano | Ano | Ano | Ano
Wiederholbarkeit_Eichfehler_Toleranz{Punkt} | Požadavek největší dovolené chyby při ověření na měření {Punkt} zkoušky opakovatelnosti, s jednotkou (d, % nebo jednotka hmotnosti), bez uvedení vážicího rozsahu. | [Hodnota] [Jednotka] | {Punkt}: Zkušební bod (1 ... n) | Tolerance | všechny | 38 | Ano | Ano | Ano | Ano
Wiederholbarkeit_Hersteller_Innerhalb_Toleranz_mJ{Bereich}_{Messung} | Ano/Ne, zda je dodržen požadavek tolerance výrobce při měření {Messung} zkoušky opakovatelnosti ve vážicím rozsahu {Bereich}, po justování; N/A bez tolerance. | Ano / Ne | {Bereich}: Vážicí rozsah (1-4) {Messung}: Měření (1 ... n) | Tolerance | všechny | 53 | Ano | Ano | Ano | Ano
Wiederholbarkeit_Hersteller_Innerhalb_Toleranz_oJ{Bereich}_{Messung} | Ano/Ne, zda je dodržen požadavek tolerance výrobce při měření {Messung} zkoušky opakovatelnosti ve vážicím rozsahu {Bereich}, před justováním; N/A bez tolerance. | Ano / Ne | {Bereich}: Vážicí rozsah (1-4) {Messung}: Měření (1 ... n) | Tolerance | všechny | 53 | Ano | Ano | Ano | Ano
Wiederholbarkeit_Hersteller_Innerhalb_Toleranz{Bereich}_{Messung} | Ano/Ne, zda je dodržen požadavek tolerance výrobce při měření {Messung} zkoušky opakovatelnosti ve vážicím rozsahu {Bereich}; N/A bez tolerance. | Ano / Ne | {Bereich}: Vážicí rozsah (1-4) {Messung}: Měření (1 ... n) | Tolerance | všechny | 50 | Ano | Ano | Ano | Ano
Wiederholbarkeit_Hersteller_Messung_rot_mJ{Bereich}_{Messung} | Naměřená hodnota (údaj) s jednotkou při měření {Messung} zkoušky opakovatelnosti ve vážicím rozsahu {Bereich}, po justování; červeně, pokud není dodržen požadavek tolerance výrobce; N/A bez tolerance. | [Hodnota] [Jednotka] | {Bereich}: Vážicí rozsah (1-4) {Messung}: Měření (1 ... n) | Tolerance | všechny | 46 | Ano | Ano | Ano | Ano
Wiederholbarkeit_Hersteller_Messung_rot_oJ{Bereich}_{Messung} | Naměřená hodnota (údaj) s jednotkou při měření {Messung} zkoušky opakovatelnosti ve vážicím rozsahu {Bereich}, před justováním; červeně, pokud není dodržen požadavek tolerance výrobce; N/A bez tolerance. | [Hodnota] [Jednotka] | {Bereich}: Vážicí rozsah (1-4) {Messung}: Měření (1 ... n) | Tolerance | všechny | 46 | Ano | Ano | Ano | Ano
Wiederholbarkeit_Hersteller_Messung_rot{Bereich}_{Messung} | Naměřená hodnota (údaj) s jednotkou při měření {Messung} zkoušky opakovatelnosti ve vážicím rozsahu {Bereich}; červeně, pokud není dodržen požadavek tolerance výrobce; N/A bez tolerance. | [Hodnota] [Jednotka] | {Bereich}: Vážicí rozsah (1-4) {Messung}: Měření (1 ... n) | Tolerance | všechny | 43 | Ano | Ano | Ano | Ano
Wiederholbarkeit_Hersteller_Toleranz_Differenz_mJ{Bereich}_{Messung} | Absolutní hodnota odchylky při měření {Messung} zkoušky opakovatelnosti ve vážicím rozsahu {Bereich}, po justování, v jednotce požadavku tolerance (d, % nebo jednotka hmotnosti); prázdné, pokud není převod možný. | [Hodnota] [Jednotka] | {Bereich}: Vážicí rozsah (1-4) {Messung}: Měření (1 ... n) | Tolerance | všechny | 53 | Ano | Ano | Ano | Ano
Wiederholbarkeit_Hersteller_Toleranz_Differenz_oJ{Bereich}_{Messung} | Absolutní hodnota odchylky při měření {Messung} zkoušky opakovatelnosti ve vážicím rozsahu {Bereich}, před justováním, v jednotce požadavku tolerance (d, % nebo jednotka hmotnosti); prázdné, pokud není převod možný. | [Hodnota] [Jednotka] | {Bereich}: Vážicí rozsah (1-4) {Messung}: Měření (1 ... n) | Tolerance | všechny | 53 | Ano | Ano | Ano | Ano
Wiederholbarkeit_Hersteller_Toleranz_Differenz{Bereich}_{Messung} | Absolutní hodnota odchylky při měření {Messung} zkoušky opakovatelnosti ve vážicím rozsahu {Bereich}, v jednotce požadavku tolerance (d, % nebo jednotka hmotnosti); prázdné, pokud není převod možný. | [Hodnota] [Jednotka] | {Bereich}: Vážicí rozsah (1-4) {Messung}: Měření (1 ... n) | Tolerance | všechny | 50 | Ano | Ano | Ano | Ano
Wiederholbarkeit_Hersteller_Toleranz_DiffWert_mJ{Bereich}_{Messung} | Odstup mezi požadavkem tolerance výrobce a porovnávanou hodnotou při měření {Messung} zkoušky opakovatelnosti ve vážicím rozsahu {Bereich}, po justování, v jednotce tolerance; při překročení záporný; N/A bez tolerance. | [Hodnota] [Jednotka] | {Bereich}: Vážicí rozsah (1-4) {Messung}: Měření (1 ... n) | Tolerance | všechny | 52 | Ano | Ano | Ano | Ano
Wiederholbarkeit_Hersteller_Toleranz_DiffWert_oJ{Bereich}_{Messung} | Odstup mezi požadavkem tolerance výrobce a porovnávanou hodnotou při měření {Messung} zkoušky opakovatelnosti ve vážicím rozsahu {Bereich}, před justováním, v jednotce tolerance; při překročení záporný; N/A bez tolerance. | [Hodnota] [Jednotka] | {Bereich}: Vážicí rozsah (1-4) {Messung}: Měření (1 ... n) | Tolerance | všechny | 52 | Ano | Ano | Ano | Ano
Wiederholbarkeit_Hersteller_Toleranz_DiffWert{Bereich}_{Messung} | Odstup mezi požadavkem tolerance výrobce a porovnávanou hodnotou při měření {Messung} zkoušky opakovatelnosti ve vážicím rozsahu {Bereich}, v jednotce tolerance; při překročení záporný; N/A bez tolerance. | [Hodnota] [Jednotka] | {Bereich}: Vážicí rozsah (1-4) {Messung}: Měření (1 ... n) | Tolerance | všechny | 49 | Ano | Ano | Ano | Ano
Wiederholbarkeit_Hersteller_Toleranz_max{Bereich} | Požadavek tolerance výrobce na poslední měření zkoušky opakovatelnosti ve vážicím rozsahu {Bereich}, s jednotkou (d, % nebo jednotka hmotnosti). | [Hodnota] [Jednotka] | {Bereich}: Vážicí rozsah (1-4) | Tolerance | všechny | 41 | Ano | Ano | Ano | Ano
Wiederholbarkeit_Hersteller_Toleranz_mJ{Bereich} | Požadavek tolerance výrobce na první zkušební bod zkoušky opakovatelnosti ve vážicím rozsahu {Bereich}, po justování, s jednotkou (d, % nebo jednotka hmotnosti). | [Hodnota] [Jednotka] | {Bereich}: Vážicí rozsah (1-4) | Tolerance | všechny | 40 | Ano | Ano | Ano | Ano
Wiederholbarkeit_Hersteller_Toleranz_mJ{Bereich}_{Messung} | Požadavek tolerance výrobce na měření {Messung} zkoušky opakovatelnosti ve vážicím rozsahu {Bereich}, po justování, s jednotkou (d, % nebo jednotka hmotnosti). | [Hodnota] [Jednotka] | {Bereich}: Vážicí rozsah (1-4) {Messung}: Měření (1 ... n) | Tolerance | všechny | 43 | Ano | Ano | Ano | Ano
Wiederholbarkeit_Hersteller_Toleranz_oJ{Bereich} | Požadavek tolerance výrobce na první zkušební bod zkoušky opakovatelnosti ve vážicím rozsahu {Bereich}, před justováním, s jednotkou (d, % nebo jednotka hmotnosti). | [Hodnota] [Jednotka] | {Bereich}: Vážicí rozsah (1-4) | Tolerance | všechny | 40 | Ano | Ano | Ano | Ano
Wiederholbarkeit_Hersteller_Toleranz_oJ{Bereich}_{Messung} | Požadavek tolerance výrobce na měření {Messung} zkoušky opakovatelnosti ve vážicím rozsahu {Bereich}, před justováním, s jednotkou (d, % nebo jednotka hmotnosti). | [Hodnota] [Jednotka] | {Bereich}: Vážicí rozsah (1-4) {Messung}: Měření (1 ... n) | Tolerance | všechny | 43 | Ano | Ano | Ano | Ano
Wiederholbarkeit_Hersteller_Toleranz_ok_mJ{Bereich}_{Messung} | OK/NENÍ V POŘÁDKU, zda je dodržen požadavek tolerance výrobce při měření {Messung} zkoušky opakovatelnosti ve vážicím rozsahu {Bereich}, po justování (NENÍ V POŘÁDKU červeně); N/A bez tolerance. | OK / NENÍ V POŘÁDKU | {Bereich}: Vážicí rozsah (1-4) {Messung}: Měření (1 ... n) | Tolerance | všechny | 46 | Ano | Ano | Ano | Ano
Wiederholbarkeit_Hersteller_Toleranz_ok_oJ{Bereich}_{Messung} | OK/NENÍ V POŘÁDKU, zda je dodržen požadavek tolerance výrobce při měření {Messung} zkoušky opakovatelnosti ve vážicím rozsahu {Bereich}, před justováním (NENÍ V POŘÁDKU červeně); N/A bez tolerance. | OK / NENÍ V POŘÁDKU | {Bereich}: Vážicí rozsah (1-4) {Messung}: Měření (1 ... n) | Tolerance | všechny | 46 | Ano | Ano | Ano | Ano
Wiederholbarkeit_Hersteller_Toleranz_ok{Bereich}_{Messung} | OK/NENÍ V POŘÁDKU, zda je dodržen požadavek tolerance výrobce při měření {Messung} zkoušky opakovatelnosti ve vážicím rozsahu {Bereich} (NENÍ V POŘÁDKU červeně); N/A bez tolerance. | OK / NENÍ V POŘÁDKU | {Bereich}: Vážicí rozsah (1-4) {Messung}: Měření (1 ... n) | Tolerance | všechny | 43 | Ano | Ano | Ano | Ano
Wiederholbarkeit_Hersteller_Toleranz_VglWert_mJ{Bereich}_{Messung} | Porovnávaná hodnota (odchylka) při měření {Messung} zkoušky opakovatelnosti ve vážicím rozsahu {Bereich}, po justování, v jednotce požadavku tolerance. N/A bez tolerance. | [Hodnota] [Jednotka] | {Bereich}: Vážicí rozsah (1-4) {Messung}: Měření (1 ... n) | Tolerance | všechny | 51 | Ano | Ano | Ano | Ano
Wiederholbarkeit_Hersteller_Toleranz_VglWert_oJ{Bereich}_{Messung} | Porovnávaná hodnota (odchylka) při měření {Messung} zkoušky opakovatelnosti ve vážicím rozsahu {Bereich}, před justováním, v jednotce požadavku tolerance. N/A bez tolerance. | [Hodnota] [Jednotka] | {Bereich}: Vážicí rozsah (1-4) {Messung}: Měření (1 ... n) | Tolerance | všechny | 51 | Ano | Ano | Ano | Ano
Wiederholbarkeit_Hersteller_Toleranz_VglWert{Bereich}_{Messung} | Porovnávaná hodnota (odchylka) při měření {Messung} zkoušky opakovatelnosti ve vážicím rozsahu {Bereich}, v jednotce požadavku tolerance. N/A bez tolerance. | [Hodnota] [Jednotka] | {Bereich}: Vážicí rozsah (1-4) {Messung}: Měření (1 ... n) | Tolerance | všechny | 48 | Ano | Ano | Ano | Ano
Wiederholbarkeit_Hersteller_Toleranz{Bereich} | Požadavek tolerance výrobce na první zkušební bod zkoušky opakovatelnosti ve vážicím rozsahu {Bereich}, s jednotkou (d, % nebo jednotka hmotnosti). Uvádí se také u zkušebních hodnot zákaznické váhy s tolerancemi tam uloženými. | [Hodnota] [Jednotka] | {Bereich}: Vážicí rozsah (1-4) | Tolerance | všechny | 37 | Ano | Ano | Ano | Ano |  | Ano
Wiederholbarkeit_Hersteller_Toleranz{Bereich}_{Messung} | Požadavek tolerance výrobce na měření {Messung} zkoušky opakovatelnosti ve vážicím rozsahu {Bereich}, s jednotkou (d, % nebo jednotka hmotnosti). | [Hodnota] [Jednotka] | {Bereich}: Vážicí rozsah (1-4) {Messung}: Měření (1 ... n) | Tolerance | všechny | 40 | Ano | Ano | Ano | Ano
Wiederholbarkeit_Hersteller_Toleranz{Punkt} | Požadavek tolerance výrobce na měření {Punkt} zkoušky opakovatelnosti, s jednotkou (d, % nebo jednotka hmotnosti), bez uvedení vážicího rozsahu. | [Hodnota] [Jednotka] | {Punkt}: Zkušební bod (1 ... n) | Tolerance | všechny | 38 | Ano | Ano | Ano | Ano
Wiederholbarkeit_Innerhalb_Toleranz_mJ{Bereich}_{Messung} | Ano/Ne, zda je dodržen požadavek tolerance kalibrace při měření {Messung} zkoušky opakovatelnosti ve vážicím rozsahu {Bereich}, po justování; N/A bez tolerance. | Ano / Ne | {Bereich}: Vážicí rozsah (1-4) {Messung}: Měření (1 ... n) | Tolerance | všechny | 42 | Ano | Ano | Ano | Ano
Wiederholbarkeit_Innerhalb_Toleranz_oJ{Bereich}_{Messung} | Ano/Ne, zda je dodržen požadavek tolerance kalibrace při měření {Messung} zkoušky opakovatelnosti ve vážicím rozsahu {Bereich}, před justováním; N/A bez tolerance. | Ano / Ne | {Bereich}: Vážicí rozsah (1-4) {Messung}: Měření (1 ... n) | Tolerance | všechny | 42 | Ano | Ano | Ano | Ano
Wiederholbarkeit_Innerhalb_Toleranz{Bereich}_{Messung} | Ano/Ne, zda je dodržen požadavek tolerance kalibrace při měření {Messung} zkoušky opakovatelnosti ve vážicím rozsahu {Bereich}; N/A bez tolerance. | Ano / Ne | {Bereich}: Vážicí rozsah (1-4) {Messung}: Měření (1 ... n) | Tolerance | všechny | 39 | Ano | Ano | Ano | Ano
Wiederholbarkeit_Kunden_Innerhalb_Toleranz_mJ{Bereich}_{Messung} | Ano/Ne, zda je dodržen požadavek tolerance zákazníka při měření {Messung} zkoušky opakovatelnosti ve vážicím rozsahu {Bereich}, po justování; N/A bez tolerance. | Ano / Ne | {Bereich}: Vážicí rozsah (1-4) {Messung}: Měření (1 ... n) | Tolerance | všechny | 49 | Ano | Ano | Ano | Ano
Wiederholbarkeit_Kunden_Innerhalb_Toleranz_oJ{Bereich}_{Messung} | Ano/Ne, zda je dodržen požadavek tolerance zákazníka při měření {Messung} zkoušky opakovatelnosti ve vážicím rozsahu {Bereich}, před justováním; N/A bez tolerance. | Ano / Ne | {Bereich}: Vážicí rozsah (1-4) {Messung}: Měření (1 ... n) | Tolerance | všechny | 49 | Ano | Ano | Ano | Ano
Wiederholbarkeit_Kunden_Innerhalb_Toleranz{Bereich}_{Messung} | Ano/Ne, zda je dodržen požadavek tolerance zákazníka při měření {Messung} zkoušky opakovatelnosti ve vážicím rozsahu {Bereich}; N/A bez tolerance. | Ano / Ne | {Bereich}: Vážicí rozsah (1-4) {Messung}: Měření (1 ... n) | Tolerance | všechny | 46 | Ano | Ano | Ano | Ano
Wiederholbarkeit_Kunden_Messung_rot_mJ{Bereich}_{Messung} | Naměřená hodnota (údaj) s jednotkou při měření {Messung} zkoušky opakovatelnosti ve vážicím rozsahu {Bereich}, po justování; červeně, pokud není dodržen požadavek tolerance zákazníka; N/A bez tolerance. | [Hodnota] [Jednotka] | {Bereich}: Vážicí rozsah (1-4) {Messung}: Měření (1 ... n) | Tolerance | všechny | 42 | Ano | Ano | Ano | Ano
Wiederholbarkeit_Kunden_Messung_rot_oJ{Bereich}_{Messung} | Naměřená hodnota (údaj) s jednotkou při měření {Messung} zkoušky opakovatelnosti ve vážicím rozsahu {Bereich}, před justováním; červeně, pokud není dodržen požadavek tolerance zákazníka; N/A bez tolerance. | [Hodnota] [Jednotka] | {Bereich}: Vážicí rozsah (1-4) {Messung}: Měření (1 ... n) | Tolerance | všechny | 42 | Ano | Ano | Ano | Ano
Wiederholbarkeit_Kunden_Messung_rot{Bereich}_{Messung} | Naměřená hodnota (údaj) s jednotkou při měření {Messung} zkoušky opakovatelnosti ve vážicím rozsahu {Bereich}; červeně, pokud není dodržen požadavek tolerance zákazníka; N/A bez tolerance. | [Hodnota] [Jednotka] | {Bereich}: Vážicí rozsah (1-4) {Messung}: Měření (1 ... n) | Tolerance | všechny | 39 | Ano | Ano | Ano | Ano
Wiederholbarkeit_Kunden_Toleranz_Differenz_mJ{Bereich}_{Messung} | Absolutní hodnota odchylky při měření {Messung} zkoušky opakovatelnosti ve vážicím rozsahu {Bereich}, po justování, v jednotce požadavku tolerance (d, % nebo jednotka hmotnosti); prázdné, pokud není převod možný. | [Hodnota] [Jednotka] | {Bereich}: Vážicí rozsah (1-4) {Messung}: Měření (1 ... n) | Tolerance | všechny | 49 | Ano | Ano | Ano | Ano
Wiederholbarkeit_Kunden_Toleranz_Differenz_oJ{Bereich}_{Messung} | Absolutní hodnota odchylky při měření {Messung} zkoušky opakovatelnosti ve vážicím rozsahu {Bereich}, před justováním, v jednotce požadavku tolerance (d, % nebo jednotka hmotnosti); prázdné, pokud není převod možný. | [Hodnota] [Jednotka] | {Bereich}: Vážicí rozsah (1-4) {Messung}: Měření (1 ... n) | Tolerance | všechny | 49 | Ano | Ano | Ano | Ano
Wiederholbarkeit_Kunden_Toleranz_Differenz{Bereich}_{Messung} | Absolutní hodnota odchylky při měření {Messung} zkoušky opakovatelnosti ve vážicím rozsahu {Bereich}, v jednotce požadavku tolerance (d, % nebo jednotka hmotnosti); prázdné, pokud není převod možný. | [Hodnota] [Jednotka] | {Bereich}: Vážicí rozsah (1-4) {Messung}: Měření (1 ... n) | Tolerance | všechny | 46 | Ano | Ano | Ano | Ano
Wiederholbarkeit_Kunden_Toleranz_DiffWert_mJ{Bereich}_{Messung} | Odstup mezi požadavkem tolerance zákazníka a porovnávanou hodnotou při měření {Messung} zkoušky opakovatelnosti ve vážicím rozsahu {Bereich}, po justování, v jednotce tolerance; při překročení záporný; N/A bez tolerance. | [Hodnota] [Jednotka] | {Bereich}: Vážicí rozsah (1-4) {Messung}: Měření (1 ... n) | Tolerance | všechny | 48 | Ano | Ano | Ano | Ano
Wiederholbarkeit_Kunden_Toleranz_DiffWert_oJ{Bereich}_{Messung} | Odstup mezi požadavkem tolerance zákazníka a porovnávanou hodnotou při měření {Messung} zkoušky opakovatelnosti ve vážicím rozsahu {Bereich}, před justováním, v jednotce tolerance; při překročení záporný; N/A bez tolerance. | [Hodnota] [Jednotka] | {Bereich}: Vážicí rozsah (1-4) {Messung}: Měření (1 ... n) | Tolerance | všechny | 48 | Ano | Ano | Ano | Ano
Wiederholbarkeit_Kunden_Toleranz_DiffWert{Bereich}_{Messung} | Odstup mezi požadavkem tolerance zákazníka a porovnávanou hodnotou při měření {Messung} zkoušky opakovatelnosti ve vážicím rozsahu {Bereich}, v jednotce tolerance; při překročení záporný; N/A bez tolerance. | [Hodnota] [Jednotka] | {Bereich}: Vážicí rozsah (1-4) {Messung}: Měření (1 ... n) | Tolerance | všechny | 45 | Ano | Ano | Ano | Ano
Wiederholbarkeit_Kunden_Toleranz_max{Bereich} | Požadavek tolerance zákazníka na poslední měření zkoušky opakovatelnosti ve vážicím rozsahu {Bereich}, s jednotkou (d, % nebo jednotka hmotnosti). | [Hodnota] [Jednotka] | {Bereich}: Vážicí rozsah (1-4) | Tolerance | všechny | 37 | Ano | Ano | Ano | Ano
Wiederholbarkeit_Kunden_Toleranz_mJ{Bereich} | Požadavek tolerance zákazníka na první zkušební bod zkoušky opakovatelnosti ve vážicím rozsahu {Bereich}, po justování, s jednotkou (d, % nebo jednotka hmotnosti). | [Hodnota] [Jednotka] | {Bereich}: Vážicí rozsah (1-4) | Tolerance | všechny | 36 | Ano | Ano | Ano | Ano
Wiederholbarkeit_Kunden_Toleranz_mJ{Bereich}_{Messung} | Požadavek tolerance zákazníka na měření {Messung} zkoušky opakovatelnosti ve vážicím rozsahu {Bereich}, po justování, s jednotkou (d, % nebo jednotka hmotnosti). | [Hodnota] [Jednotka] | {Bereich}: Vážicí rozsah (1-4) {Messung}: Měření (1 ... n) | Tolerance | všechny | 39 | Ano | Ano | Ano | Ano
Wiederholbarkeit_Kunden_Toleranz_oJ{Bereich} | Požadavek tolerance zákazníka na první zkušební bod zkoušky opakovatelnosti ve vážicím rozsahu {Bereich}, před justováním, s jednotkou (d, % nebo jednotka hmotnosti). | [Hodnota] [Jednotka] | {Bereich}: Vážicí rozsah (1-4) | Tolerance | všechny | 36 | Ano | Ano | Ano | Ano
Wiederholbarkeit_Kunden_Toleranz_oJ{Bereich}_{Messung} | Požadavek tolerance zákazníka na měření {Messung} zkoušky opakovatelnosti ve vážicím rozsahu {Bereich}, před justováním, s jednotkou (d, % nebo jednotka hmotnosti). | [Hodnota] [Jednotka] | {Bereich}: Vážicí rozsah (1-4) {Messung}: Měření (1 ... n) | Tolerance | všechny | 39 | Ano | Ano | Ano | Ano
Wiederholbarkeit_Kunden_Toleranz_ok_mJ{Bereich}_{Messung} | OK/NENÍ V POŘÁDKU, zda je dodržen požadavek tolerance zákazníka při měření {Messung} zkoušky opakovatelnosti ve vážicím rozsahu {Bereich}, po justování (NENÍ V POŘÁDKU červeně); N/A bez tolerance. | OK / NENÍ V POŘÁDKU | {Bereich}: Vážicí rozsah (1-4) {Messung}: Měření (1 ... n) | Tolerance | všechny | 42 | Ano | Ano | Ano | Ano
Wiederholbarkeit_Kunden_Toleranz_ok_oJ{Bereich}_{Messung} | OK/NENÍ V POŘÁDKU, zda je dodržen požadavek tolerance zákazníka při měření {Messung} zkoušky opakovatelnosti ve vážicím rozsahu {Bereich}, před justováním (NENÍ V POŘÁDKU červeně); N/A bez tolerance. | OK / NENÍ V POŘÁDKU | {Bereich}: Vážicí rozsah (1-4) {Messung}: Měření (1 ... n) | Tolerance | všechny | 42 | Ano | Ano | Ano | Ano
Wiederholbarkeit_Kunden_Toleranz_ok{Bereich}_{Messung} | OK/NENÍ V POŘÁDKU, zda je dodržen požadavek tolerance zákazníka při měření {Messung} zkoušky opakovatelnosti ve vážicím rozsahu {Bereich} (NENÍ V POŘÁDKU červeně); N/A bez tolerance. | OK / NENÍ V POŘÁDKU | {Bereich}: Vážicí rozsah (1-4) {Messung}: Měření (1 ... n) | Tolerance | všechny | 39 | Ano | Ano | Ano | Ano
Wiederholbarkeit_Kunden_Toleranz_VglWert_mJ{Bereich}_{Messung} | Porovnávaná hodnota (odchylka) při měření {Messung} zkoušky opakovatelnosti ve vážicím rozsahu {Bereich}, po justování, v jednotce požadavku tolerance. N/A bez tolerance. | [Hodnota] [Jednotka] | {Bereich}: Vážicí rozsah (1-4) {Messung}: Měření (1 ... n) | Tolerance | všechny | 47 | Ano | Ano | Ano | Ano
Wiederholbarkeit_Kunden_Toleranz_VglWert_oJ{Bereich}_{Messung} | Porovnávaná hodnota (odchylka) při měření {Messung} zkoušky opakovatelnosti ve vážicím rozsahu {Bereich}, před justováním, v jednotce požadavku tolerance. N/A bez tolerance. | [Hodnota] [Jednotka] | {Bereich}: Vážicí rozsah (1-4) {Messung}: Měření (1 ... n) | Tolerance | všechny | 47 | Ano | Ano | Ano | Ano
Wiederholbarkeit_Kunden_Toleranz_VglWert{Bereich}_{Messung} | Porovnávaná hodnota (odchylka) při měření {Messung} zkoušky opakovatelnosti ve vážicím rozsahu {Bereich}, v jednotce požadavku tolerance. N/A bez tolerance. | [Hodnota] [Jednotka] | {Bereich}: Vážicí rozsah (1-4) {Messung}: Měření (1 ... n) | Tolerance | všechny | 44 | Ano | Ano | Ano | Ano
Wiederholbarkeit_Kunden_Toleranz{Bereich} | Požadavek tolerance zákazníka na první zkušební bod zkoušky opakovatelnosti ve vážicím rozsahu {Bereich}, s jednotkou (d, % nebo jednotka hmotnosti). Uvádí se také u zkušebních hodnot zákaznické váhy s tolerancemi tam uloženými. | [Hodnota] [Jednotka] | {Bereich}: Vážicí rozsah (1-4) | Tolerance | všechny | 33 | Ano | Ano | Ano | Ano |  | Ano
Wiederholbarkeit_Kunden_Toleranz{Bereich}_{Messung} | Požadavek tolerance zákazníka na měření {Messung} zkoušky opakovatelnosti ve vážicím rozsahu {Bereich}, s jednotkou (d, % nebo jednotka hmotnosti). | [Hodnota] [Jednotka] | {Bereich}: Vážicí rozsah (1-4) {Messung}: Měření (1 ... n) | Tolerance | všechny | 36 | Ano | Ano | Ano | Ano
Wiederholbarkeit_Kunden_Toleranz{Punkt} | Požadavek tolerance zákazníka na měření {Punkt} zkoušky opakovatelnosti, s jednotkou (d, % nebo jednotka hmotnosti), bez uvedení vážicího rozsahu. | [Hodnota] [Jednotka] | {Punkt}: Zkušební bod (1 ... n) | Tolerance | všechny | 34 | Ano | Ano | Ano | Ano
Wiederholbarkeit_Messung_rot_mJ{Bereich}_{Messung} | Naměřená hodnota (údaj) s jednotkou při měření {Messung} zkoušky opakovatelnosti ve vážicím rozsahu {Bereich}, po justování; červeně, pokud není dodržen požadavek tolerance kalibrace; N/A bez tolerance. | [Hodnota] [Jednotka] | {Bereich}: Vážicí rozsah (1-4) {Messung}: Měření (1 ... n) | Tolerance | všechny | 35 | Ano | Ano | Ano | Ano
Wiederholbarkeit_Messung_rot_oJ{Bereich}_{Messung} | Naměřená hodnota (údaj) s jednotkou při měření {Messung} zkoušky opakovatelnosti ve vážicím rozsahu {Bereich}, před justováním; červeně, pokud není dodržen požadavek tolerance kalibrace; N/A bez tolerance. | [Hodnota] [Jednotka] | {Bereich}: Vážicí rozsah (1-4) {Messung}: Měření (1 ... n) | Tolerance | všechny | 35 | Ano | Ano | Ano | Ano
Wiederholbarkeit_Messung_rot{Bereich}_{Messung} | Naměřená hodnota (údaj) s jednotkou při měření {Messung} zkoušky opakovatelnosti ve vážicím rozsahu {Bereich}; červeně, pokud není dodržen požadavek tolerance kalibrace; N/A bez tolerance. | [Hodnota] [Jednotka] | {Bereich}: Vážicí rozsah (1-4) {Messung}: Měření (1 ... n) | Tolerance | všechny | 32 | Ano | Ano | Ano | Ano
Wiederholbarkeit_Toleranz_Differenz_mJ{Bereich}_{Messung} | Absolutní hodnota odchylky při měření {Messung} zkoušky opakovatelnosti ve vážicím rozsahu {Bereich}, po justování, v jednotce požadavku tolerance (d, % nebo jednotka hmotnosti); prázdné, pokud není převod možný. | [Hodnota] [Jednotka] | {Bereich}: Vážicí rozsah (1-4) {Messung}: Měření (1 ... n) | Tolerance | všechny | 42 | Ano | Ano | Ano | Ano
Wiederholbarkeit_Toleranz_Differenz_oJ{Bereich}_{Messung} | Absolutní hodnota odchylky při měření {Messung} zkoušky opakovatelnosti ve vážicím rozsahu {Bereich}, před justováním, v jednotce požadavku tolerance (d, % nebo jednotka hmotnosti); prázdné, pokud není převod možný. | [Hodnota] [Jednotka] | {Bereich}: Vážicí rozsah (1-4) {Messung}: Měření (1 ... n) | Tolerance | všechny | 42 | Ano | Ano | Ano | Ano
Wiederholbarkeit_Toleranz_Differenz{Bereich}_{Messung} | Absolutní hodnota odchylky při měření {Messung} zkoušky opakovatelnosti ve vážicím rozsahu {Bereich}, v jednotce požadavku tolerance (d, % nebo jednotka hmotnosti); prázdné, pokud není převod možný. | [Hodnota] [Jednotka] | {Bereich}: Vážicí rozsah (1-4) {Messung}: Měření (1 ... n) | Tolerance | všechny | 39 | Ano | Ano | Ano | Ano
Wiederholbarkeit_Toleranz_DiffWert_mJ{Bereich}_{Messung} | Odstup mezi požadavkem tolerance kalibrace a porovnávanou hodnotou při měření {Messung} zkoušky opakovatelnosti ve vážicím rozsahu {Bereich}, po justování, v jednotce tolerance; při překročení záporný; N/A bez tolerance. | [Hodnota] [Jednotka] | {Bereich}: Vážicí rozsah (1-4) {Messung}: Měření (1 ... n) | Tolerance | všechny | 41 | Ano | Ano | Ano | Ano
Wiederholbarkeit_Toleranz_DiffWert_oJ{Bereich}_{Messung} | Odstup mezi požadavkem tolerance kalibrace a porovnávanou hodnotou při měření {Messung} zkoušky opakovatelnosti ve vážicím rozsahu {Bereich}, před justováním, v jednotce tolerance; při překročení záporný; N/A bez tolerance. | [Hodnota] [Jednotka] | {Bereich}: Vážicí rozsah (1-4) {Messung}: Měření (1 ... n) | Tolerance | všechny | 41 | Ano | Ano | Ano | Ano
Wiederholbarkeit_Toleranz_DiffWert{Bereich}_{Messung} | Odstup mezi požadavkem tolerance kalibrace a porovnávanou hodnotou při měření {Messung} zkoušky opakovatelnosti ve vážicím rozsahu {Bereich}, v jednotce tolerance; při překročení záporný; N/A bez tolerance. | [Hodnota] [Jednotka] | {Bereich}: Vážicí rozsah (1-4) {Messung}: Měření (1 ... n) | Tolerance | všechny | 38 | Ano | Ano | Ano | Ano
Wiederholbarkeit_Toleranz_max{Bereich} | Požadavek tolerance kalibrace na poslední měření zkoušky opakovatelnosti ve vážicím rozsahu {Bereich}, s jednotkou (d, % nebo jednotka hmotnosti). | [Hodnota] [Jednotka] | {Bereich}: Vážicí rozsah (1-4) | Tolerance | všechny | 30 | Ano | Ano | Ano | Ano
Wiederholbarkeit_Toleranz_mJ{Bereich} | Požadavek tolerance kalibrace na první zkušební bod zkoušky opakovatelnosti ve vážicím rozsahu {Bereich}, po justování, s jednotkou (d, % nebo jednotka hmotnosti). | [Hodnota] [Jednotka] | {Bereich}: Vážicí rozsah (1-4) | Tolerance | všechny | 29 | Ano | Ano | Ano | Ano
Wiederholbarkeit_Toleranz_mJ{Bereich}_{Messung} | Požadavek tolerance kalibrace na měření {Messung} zkoušky opakovatelnosti ve vážicím rozsahu {Bereich}, po justování, s jednotkou (d, % nebo jednotka hmotnosti). | [Hodnota] [Jednotka] | {Bereich}: Vážicí rozsah (1-4) {Messung}: Měření (1 ... n) | Tolerance | všechny | 32 | Ano | Ano | Ano | Ano
Wiederholbarkeit_Toleranz_oJ{Bereich} | Požadavek tolerance kalibrace na první zkušební bod zkoušky opakovatelnosti ve vážicím rozsahu {Bereich}, před justováním, s jednotkou (d, % nebo jednotka hmotnosti). | [Hodnota] [Jednotka] | {Bereich}: Vážicí rozsah (1-4) | Tolerance | všechny | 29 | Ano | Ano | Ano | Ano
Wiederholbarkeit_Toleranz_oJ{Bereich}_{Messung} | Požadavek tolerance kalibrace na měření {Messung} zkoušky opakovatelnosti ve vážicím rozsahu {Bereich}, před justováním, s jednotkou (d, % nebo jednotka hmotnosti). | [Hodnota] [Jednotka] | {Bereich}: Vážicí rozsah (1-4) {Messung}: Měření (1 ... n) | Tolerance | všechny | 32 | Ano | Ano | Ano | Ano
Wiederholbarkeit_Toleranz_ok_mJ{Bereich}_{Messung} | OK/NENÍ V POŘÁDKU, zda je dodržen požadavek tolerance kalibrace při měření {Messung} zkoušky opakovatelnosti ve vážicím rozsahu {Bereich}, po justování (NENÍ V POŘÁDKU červeně); N/A bez tolerance. | OK / NENÍ V POŘÁDKU | {Bereich}: Vážicí rozsah (1-4) {Messung}: Měření (1 ... n) | Tolerance | všechny | 35 | Ano | Ano | Ano | Ano
Wiederholbarkeit_Toleranz_ok_oJ{Bereich}_{Messung} | OK/NENÍ V POŘÁDKU, zda je dodržen požadavek tolerance kalibrace při měření {Messung} zkoušky opakovatelnosti ve vážicím rozsahu {Bereich}, před justováním (NENÍ V POŘÁDKU červeně); N/A bez tolerance. | OK / NENÍ V POŘÁDKU | {Bereich}: Vážicí rozsah (1-4) {Messung}: Měření (1 ... n) | Tolerance | všechny | 35 | Ano | Ano | Ano | Ano
Wiederholbarkeit_Toleranz_ok{Bereich}_{Messung} | OK/NENÍ V POŘÁDKU, zda je dodržen požadavek tolerance kalibrace při měření {Messung} zkoušky opakovatelnosti ve vážicím rozsahu {Bereich} (NENÍ V POŘÁDKU červeně); N/A bez tolerance. | OK / NENÍ V POŘÁDKU | {Bereich}: Vážicí rozsah (1-4) {Messung}: Měření (1 ... n) | Tolerance | všechny | 32 | Ano | Ano | Ano | Ano
Wiederholbarkeit_Toleranz_VglWert_mJ{Bereich}_{Messung} | Porovnávaná hodnota (odchylka) při měření {Messung} zkoušky opakovatelnosti ve vážicím rozsahu {Bereich}, po justování, v jednotce požadavku tolerance. N/A bez tolerance. | [Hodnota] [Jednotka] | {Bereich}: Vážicí rozsah (1-4) {Messung}: Měření (1 ... n) | Tolerance | všechny | 40 | Ano | Ano | Ano | Ano
Wiederholbarkeit_Toleranz_VglWert_oJ{Bereich}_{Messung} | Porovnávaná hodnota (odchylka) při měření {Messung} zkoušky opakovatelnosti ve vážicím rozsahu {Bereich}, před justováním, v jednotce požadavku tolerance. N/A bez tolerance. | [Hodnota] [Jednotka] | {Bereich}: Vážicí rozsah (1-4) {Messung}: Měření (1 ... n) | Tolerance | všechny | 40 | Ano | Ano | Ano | Ano
Wiederholbarkeit_Toleranz_VglWert{Bereich}_{Messung} | Porovnávaná hodnota (odchylka) při měření {Messung} zkoušky opakovatelnosti ve vážicím rozsahu {Bereich}, v jednotce požadavku tolerance. N/A bez tolerance. | [Hodnota] [Jednotka] | {Bereich}: Vážicí rozsah (1-4) {Messung}: Měření (1 ... n) | Tolerance | všechny | 37 | Ano | Ano | Ano | Ano
Wiederholbarkeit_Toleranz{Bereich} | Požadavek tolerance kalibrace na první zkušební bod zkoušky opakovatelnosti ve vážicím rozsahu {Bereich}, s jednotkou (d, % nebo jednotka hmotnosti). Uvádí se také u zkušebních hodnot zákaznické váhy s tolerancemi tam uloženými. | [Hodnota] [Jednotka] | {Bereich}: Vážicí rozsah (1-4) | Tolerance | všechny | 26 | Ano | Ano | Ano | Ano |  | Ano
Wiederholbarkeit_Toleranz{Bereich}_{Messung} | Požadavek tolerance kalibrace na měření {Messung} zkoušky opakovatelnosti ve vážicím rozsahu {Bereich}, s jednotkou (d, % nebo jednotka hmotnosti). | [Hodnota] [Jednotka] | {Bereich}: Vážicí rozsah (1-4) {Messung}: Měření (1 ... n) | Tolerance | všechny | 29 | Ano | Ano | Ano | Ano
Wiederholbarkeit_Toleranz{Punkt} | Požadavek tolerance kalibrace na měření {Punkt} zkoušky opakovatelnosti, s jednotkou (d, % nebo jednotka hmotnosti), bez uvedení vážicího rozsahu. | [Hodnota] [Jednotka] | {Punkt}: Zkušební bod (1 ... n) | Tolerance | všechny | 27 | Ano | Ano | Ano | Ano
Wiederholbarkeit_Verkehrsfehler_Innerhalb_Toleranz_mJ{Bereich}_{Messung} | Ano/Ne, zda je dodržen požadavek největší dovolené chyby v provozu při měření {Messung} zkoušky opakovatelnosti ve vážicím rozsahu {Bereich}, po justování; N/A bez tolerance. | Ano / Ne | {Bereich}: Vážicí rozsah (1-4) {Messung}: Měření (1 ... n) | Tolerance | všechny | 57 | Ano | Ano | Ano | Ano
Wiederholbarkeit_Verkehrsfehler_Innerhalb_Toleranz_oJ{Bereich}_{Messung} | Ano/Ne, zda je dodržen požadavek největší dovolené chyby v provozu při měření {Messung} zkoušky opakovatelnosti ve vážicím rozsahu {Bereich}, před justováním; N/A bez tolerance. | Ano / Ne | {Bereich}: Vážicí rozsah (1-4) {Messung}: Měření (1 ... n) | Tolerance | všechny | 57 | Ano | Ano | Ano | Ano
Wiederholbarkeit_Verkehrsfehler_Innerhalb_Toleranz{Bereich}_{Messung} | Ano/Ne, zda je dodržen požadavek největší dovolené chyby v provozu při měření {Messung} zkoušky opakovatelnosti ve vážicím rozsahu {Bereich}; N/A bez tolerance. | Ano / Ne | {Bereich}: Vážicí rozsah (1-4) {Messung}: Měření (1 ... n) | Tolerance | všechny | 54 | Ano | Ano | Ano | Ano
Wiederholbarkeit_Verkehrsfehler_Messung_rot_mJ{Bereich}_{Messung} | Naměřená hodnota (údaj) s jednotkou při měření {Messung} zkoušky opakovatelnosti ve vážicím rozsahu {Bereich}, po justování; červeně, pokud není dodržen požadavek největší dovolené chyby v provozu; N/A bez tolerance. | [Hodnota] [Jednotka] | {Bereich}: Vážicí rozsah (1-4) {Messung}: Měření (1 ... n) | Tolerance | všechny | 50 | Ano | Ano | Ano | Ano
Wiederholbarkeit_Verkehrsfehler_Messung_rot_oJ{Bereich}_{Messung} | Naměřená hodnota (údaj) s jednotkou při měření {Messung} zkoušky opakovatelnosti ve vážicím rozsahu {Bereich}, před justováním; červeně, pokud není dodržen požadavek největší dovolené chyby v provozu; N/A bez tolerance. | [Hodnota] [Jednotka] | {Bereich}: Vážicí rozsah (1-4) {Messung}: Měření (1 ... n) | Tolerance | všechny | 50 | Ano | Ano | Ano | Ano
Wiederholbarkeit_Verkehrsfehler_Messung_rot{Bereich}_{Messung} | Naměřená hodnota (údaj) s jednotkou při měření {Messung} zkoušky opakovatelnosti ve vážicím rozsahu {Bereich}; červeně, pokud není dodržen požadavek největší dovolené chyby v provozu; N/A bez tolerance. | [Hodnota] [Jednotka] | {Bereich}: Vážicí rozsah (1-4) {Messung}: Měření (1 ... n) | Tolerance | všechny | 47 | Ano | Ano | Ano | Ano
Wiederholbarkeit_Verkehrsfehler_Toleranz_Differenz_mJ{Bereich}_{Messung} | Absolutní hodnota odchylky při měření {Messung} zkoušky opakovatelnosti ve vážicím rozsahu {Bereich}, po justování, v jednotce požadavku tolerance (d, % nebo jednotka hmotnosti); prázdné, pokud není převod možný. | [Hodnota] [Jednotka] | {Bereich}: Vážicí rozsah (1-4) {Messung}: Měření (1 ... n) | Tolerance | všechny | 57 | Ano | Ano | Ano | Ano
Wiederholbarkeit_Verkehrsfehler_Toleranz_Differenz_oJ{Bereich}_{Messung} | Absolutní hodnota odchylky při měření {Messung} zkoušky opakovatelnosti ve vážicím rozsahu {Bereich}, před justováním, v jednotce požadavku tolerance (d, % nebo jednotka hmotnosti); prázdné, pokud není převod možný. | [Hodnota] [Jednotka] | {Bereich}: Vážicí rozsah (1-4) {Messung}: Měření (1 ... n) | Tolerance | všechny | 57 | Ano | Ano | Ano | Ano
Wiederholbarkeit_Verkehrsfehler_Toleranz_Differenz{Bereich}_{Messung} | Absolutní hodnota odchylky při měření {Messung} zkoušky opakovatelnosti ve vážicím rozsahu {Bereich}, v jednotce požadavku tolerance (d, % nebo jednotka hmotnosti); prázdné, pokud není převod možný. | [Hodnota] [Jednotka] | {Bereich}: Vážicí rozsah (1-4) {Messung}: Měření (1 ... n) | Tolerance | všechny | 54 | Ano | Ano | Ano | Ano
Wiederholbarkeit_Verkehrsfehler_Toleranz_DiffWert_mJ{Bereich}_{Messung} | Odstup mezi požadavkem největší dovolené chyby v provozu a porovnávanou hodnotou při měření {Messung} zkoušky opakovatelnosti ve vážicím rozsahu {Bereich}, po justování, v jednotce tolerance; při překročení záporný; N/A bez tolerance. | [Hodnota] [Jednotka] | {Bereich}: Vážicí rozsah (1-4) {Messung}: Měření (1 ... n) | Tolerance | všechny | 56 | Ano | Ano | Ano | Ano
Wiederholbarkeit_Verkehrsfehler_Toleranz_DiffWert_oJ{Bereich}_{Messung} | Odstup mezi požadavkem největší dovolené chyby v provozu a porovnávanou hodnotou při měření {Messung} zkoušky opakovatelnosti ve vážicím rozsahu {Bereich}, před justováním, v jednotce tolerance; při překročení záporný; N/A bez tolerance. | [Hodnota] [Jednotka] | {Bereich}: Vážicí rozsah (1-4) {Messung}: Měření (1 ... n) | Tolerance | všechny | 56 | Ano | Ano | Ano | Ano
Wiederholbarkeit_Verkehrsfehler_Toleranz_DiffWert{Bereich}_{Messung} | Odstup mezi požadavkem největší dovolené chyby v provozu a porovnávanou hodnotou při měření {Messung} zkoušky opakovatelnosti ve vážicím rozsahu {Bereich}, v jednotce tolerance; při překročení záporný; N/A bez tolerance. | [Hodnota] [Jednotka] | {Bereich}: Vážicí rozsah (1-4) {Messung}: Měření (1 ... n) | Tolerance | všechny | 53 | Ano | Ano | Ano | Ano
Wiederholbarkeit_Verkehrsfehler_Toleranz_max{Bereich} | Požadavek největší dovolené chyby v provozu na poslední měření zkoušky opakovatelnosti ve vážicím rozsahu {Bereich}, s jednotkou (d, % nebo jednotka hmotnosti). | [Hodnota] [Jednotka] | {Bereich}: Vážicí rozsah (1-4) | Tolerance | všechny | 45 | Ano | Ano | Ano | Ano
Wiederholbarkeit_Verkehrsfehler_Toleranz_mJ{Bereich} | Požadavek největší dovolené chyby v provozu na první zkušební bod zkoušky opakovatelnosti ve vážicím rozsahu {Bereich}, po justování, s jednotkou (d, % nebo jednotka hmotnosti). | [Hodnota] [Jednotka] | {Bereich}: Vážicí rozsah (1-4) | Tolerance | všechny | 44 | Ano | Ano | Ano | Ano
Wiederholbarkeit_Verkehrsfehler_Toleranz_mJ{Bereich}_{Messung} | Požadavek největší dovolené chyby v provozu na měření {Messung} zkoušky opakovatelnosti ve vážicím rozsahu {Bereich}, po justování, s jednotkou (d, % nebo jednotka hmotnosti). | [Hodnota] [Jednotka] | {Bereich}: Vážicí rozsah (1-4) {Messung}: Měření (1 ... n) | Tolerance | všechny | 47 | Ano | Ano | Ano | Ano
Wiederholbarkeit_Verkehrsfehler_Toleranz_oJ{Bereich} | Požadavek největší dovolené chyby v provozu na první zkušební bod zkoušky opakovatelnosti ve vážicím rozsahu {Bereich}, před justováním, s jednotkou (d, % nebo jednotka hmotnosti). | [Hodnota] [Jednotka] | {Bereich}: Vážicí rozsah (1-4) | Tolerance | všechny | 44 | Ano | Ano | Ano | Ano
Wiederholbarkeit_Verkehrsfehler_Toleranz_oJ{Bereich}_{Messung} | Požadavek největší dovolené chyby v provozu na měření {Messung} zkoušky opakovatelnosti ve vážicím rozsahu {Bereich}, před justováním, s jednotkou (d, % nebo jednotka hmotnosti). | [Hodnota] [Jednotka] | {Bereich}: Vážicí rozsah (1-4) {Messung}: Měření (1 ... n) | Tolerance | všechny | 47 | Ano | Ano | Ano | Ano
Wiederholbarkeit_Verkehrsfehler_Toleranz_ok_mJ{Bereich}_{Messung} | OK/NENÍ V POŘÁDKU, zda je dodržen požadavek největší dovolené chyby v provozu při měření {Messung} zkoušky opakovatelnosti ve vážicím rozsahu {Bereich}, po justování (NENÍ V POŘÁDKU červeně); N/A bez tolerance. | OK / NENÍ V POŘÁDKU | {Bereich}: Vážicí rozsah (1-4) {Messung}: Měření (1 ... n) | Tolerance | všechny | 50 | Ano | Ano | Ano | Ano
Wiederholbarkeit_Verkehrsfehler_Toleranz_ok_oJ{Bereich}_{Messung} | OK/NENÍ V POŘÁDKU, zda je dodržen požadavek největší dovolené chyby v provozu při měření {Messung} zkoušky opakovatelnosti ve vážicím rozsahu {Bereich}, před justováním (NENÍ V POŘÁDKU červeně); N/A bez tolerance. | OK / NENÍ V POŘÁDKU | {Bereich}: Vážicí rozsah (1-4) {Messung}: Měření (1 ... n) | Tolerance | všechny | 50 | Ano | Ano | Ano | Ano
Wiederholbarkeit_Verkehrsfehler_Toleranz_ok{Bereich}_{Messung} | OK/NENÍ V POŘÁDKU, zda je dodržen požadavek největší dovolené chyby v provozu při měření {Messung} zkoušky opakovatelnosti ve vážicím rozsahu {Bereich} (NENÍ V POŘÁDKU červeně); N/A bez tolerance. | OK / NENÍ V POŘÁDKU | {Bereich}: Vážicí rozsah (1-4) {Messung}: Měření (1 ... n) | Tolerance | všechny | 47 | Ano | Ano | Ano | Ano
Wiederholbarkeit_Verkehrsfehler_Toleranz_VglWert_mJ{Bereich}_{Messung} | Porovnávaná hodnota (odchylka) při měření {Messung} zkoušky opakovatelnosti ve vážicím rozsahu {Bereich}, po justování, v jednotce požadavku tolerance. N/A bez tolerance. | [Hodnota] [Jednotka] | {Bereich}: Vážicí rozsah (1-4) {Messung}: Měření (1 ... n) | Tolerance | všechny | 55 | Ano | Ano | Ano | Ano
Wiederholbarkeit_Verkehrsfehler_Toleranz_VglWert_oJ{Bereich}_{Messung} | Porovnávaná hodnota (odchylka) při měření {Messung} zkoušky opakovatelnosti ve vážicím rozsahu {Bereich}, před justováním, v jednotce požadavku tolerance. N/A bez tolerance. | [Hodnota] [Jednotka] | {Bereich}: Vážicí rozsah (1-4) {Messung}: Měření (1 ... n) | Tolerance | všechny | 55 | Ano | Ano | Ano | Ano
Wiederholbarkeit_Verkehrsfehler_Toleranz_VglWert{Bereich}_{Messung} | Porovnávaná hodnota (odchylka) při měření {Messung} zkoušky opakovatelnosti ve vážicím rozsahu {Bereich}, v jednotce požadavku tolerance. N/A bez tolerance. | [Hodnota] [Jednotka] | {Bereich}: Vážicí rozsah (1-4) {Messung}: Měření (1 ... n) | Tolerance | všechny | 52 | Ano | Ano | Ano | Ano
Wiederholbarkeit_Verkehrsfehler_Toleranz{Bereich} | Požadavek největší dovolené chyby v provozu na první zkušební bod zkoušky opakovatelnosti ve vážicím rozsahu {Bereich}, s jednotkou (d, % nebo jednotka hmotnosti). Uvádí se také u zkušebních hodnot zákaznické váhy s tolerancemi tam uloženými. | [Hodnota] [Jednotka] | {Bereich}: Vážicí rozsah (1-4) | Tolerance | všechny | 41 | Ano | Ano | Ano | Ano |  | Ano
Wiederholbarkeit_Verkehrsfehler_Toleranz{Bereich}_{Messung} | Požadavek největší dovolené chyby v provozu na měření {Messung} zkoušky opakovatelnosti ve vážicím rozsahu {Bereich}, s jednotkou (d, % nebo jednotka hmotnosti). | [Hodnota] [Jednotka] | {Bereich}: Vážicí rozsah (1-4) {Messung}: Měření (1 ... n) | Tolerance | všechny | 44 | Ano | Ano | Ano | Ano
Wiederholbarkeit_Verkehrsfehler_Toleranz{Punkt} | Požadavek největší dovolené chyby v provozu na měření {Punkt} zkoušky opakovatelnosti, s jednotkou (d, % nebo jednotka hmotnosti), bez uvedení vážicího rozsahu. | [Hodnota] [Jednotka] | {Punkt}: Zkušební bod (1 ... n) | Tolerance | všechny | 42 | Ano | Ano | Ano | Ano
BB_Action_Lvl_Einheit | Jednotka akčního limitu zkušebních bodů používané váhy (%). | [Jednotka] |  | Hodnocení používané váhy | všechny | 21 | Ano | Ano | Ano | Ano
BB_Action_Lvl_Wert | Akční limit zkušebních bodů používané váhy v procentech, bez jednotky (vždy 100). | [Hodnota] |  | Hodnocení používané váhy | všechny | 18 | Ano | Ano | Ano | Ano
BB_Action_Lvl_Wert_mE | Akční limit zkušebních bodů používané váhy v procentech, se znakem procenta (vždy 100 %). | [Hodnota] % |  | Hodnocení používané váhy | všechny | 21 | Ano | Ano | Ano | Ano
BB_Gesamt_Action_Lvl1_Urteil | Ano/Ne: celkové hodnocení používané váhy, zda byl akční limit 1. specifikace zákazníka dodržen ve všech hodnocených zkušebních bodech. | Ano / Ne |  | Hodnocení používané váhy | všechny | 28 | Ano | Ano | Ano | Ano
BB_Gesamt_Action_Lvl1_Urteil_OK | OK/NENÍ V POŘÁDKU: celkové hodnocení používané váhy, zda byl akční limit 1. specifikace zákazníka dodržen ve všech hodnocených zkušebních bodech. | OK / NENÍ V POŘÁDKU |  | Hodnocení používané váhy | všechny | 31 | Ano | Ano | Ano | Ano
BB_Gesamt_Action_Lvl2_Urteil | Ano/Ne: celkové hodnocení používané váhy, zda byl akční limit 2. specifikace zákazníka dodržen ve všech hodnocených zkušebních bodech. | Ano / Ne |  | Hodnocení používané váhy | všechny | 28 | Ano | Ano | Ano | Ano
BB_Gesamt_Action_Lvl2_Urteil_OK | OK/NENÍ V POŘÁDKU: celkové hodnocení používané váhy, zda byl akční limit 2. specifikace zákazníka dodržen ve všech hodnocených zkušebních bodech. | OK / NENÍ V POŘÁDKU |  | Hodnocení používané váhy | všechny | 31 | Ano | Ano | Ano | Ano
BB_Gesamt_Action_Lvl_Urteil | Ano/Ne: celkové hodnocení používané váhy, zda byl akční limit obou specifikací zákazníka dodržen ve všech hodnocených zkušebních bodech. | Ano / Ne |  | Hodnocení používané váhy | všechny | 27 | Ano | Ano | Ano | Ano
BB_Gesamt_Action_Lvl_Urteil_OK | OK/NENÍ V POŘÁDKU: celkové hodnocení používané váhy, zda byl akční limit obou specifikací zákazníka dodržen ve všech hodnocených zkušebních bodech. | OK / NENÍ V POŘÁDKU |  | Hodnocení používané váhy | všechny | 30 | Ano | Ano | Ano | Ano
BB_Gesamt_Warning_Lvl1_Urteil | Ano/Ne: celkové hodnocení používané váhy, zda byl varovný limit 1. specifikace zákazníka dodržen ve všech hodnocených zkušebních bodech. | Ano / Ne |  | Hodnocení používané váhy | všechny | 29 | Ano | Ano | Ano | Ano
BB_Gesamt_Warning_Lvl1_Urteil_OK | OK/NENÍ V POŘÁDKU: celkové hodnocení používané váhy, zda byl varovný limit 1. specifikace zákazníka dodržen ve všech hodnocených zkušebních bodech. | OK / NENÍ V POŘÁDKU |  | Hodnocení používané váhy | všechny | 32 | Ano | Ano | Ano | Ano
BB_Gesamt_Warning_Lvl2_Urteil | Ano/Ne: celkové hodnocení používané váhy, zda byl varovný limit 2. specifikace zákazníka dodržen ve všech hodnocených zkušebních bodech. | Ano / Ne |  | Hodnocení používané váhy | všechny | 29 | Ano | Ano | Ano | Ano
BB_Gesamt_Warning_Lvl2_Urteil_OK | OK/NENÍ V POŘÁDKU: celkové hodnocení používané váhy, zda byl varovný limit 2. specifikace zákazníka dodržen ve všech hodnocených zkušebních bodech. | OK / NENÍ V POŘÁDKU |  | Hodnocení používané váhy | všechny | 32 | Ano | Ano | Ano | Ano
BB_Gesamt_Warning_Lvl_Urteil | Ano/Ne: celkové hodnocení používané váhy, zda byl varovný limit obou specifikací zákazníka dodržen ve všech hodnocených zkušebních bodech. | Ano / Ne |  | Hodnocení používané váhy | všechny | 28 | Ano | Ano | Ano | Ano
BB_Gesamt_Warning_Lvl_Urteil_OK | OK/NENÍ V POŘÁDKU: celkové hodnocení používané váhy, zda byl varovný limit obou specifikací zákazníka dodržen ve všech hodnocených zkušebních bodech. | OK / NENÍ V POŘÁDKU |  | Hodnocení používané váhy | všechny | 31 | Ano | Ano | Ano | Ano
BB_Hoechstlast_Action_Lvl2_Urteil_OK{Bereich} | OK/NENÍ V POŘÁDKU: výsledek dodržuje, resp. nedodržuje akční limit 2. specifikace zákazníka u používané váhy ve vážicím rozsahu {Bereich} (vztaženo k maximálnímu zatížení). | OK / NENÍ V POŘÁDKU | {Bereich}: Vážicí rozsah (1-4) | Hodnocení používané váhy | všechny | 37 | Ano | Ano | Ano | Ano
BB_Hoechstlast_Action_Lvl2_Urteil{Bereich} | Ano/Ne: výsledek dodržuje (Ano), resp. nedodržuje (Ne) akční limit 2. specifikace zákazníka u používané váhy ve vážicím rozsahu {Bereich} (vztaženo k maximálnímu zatížení). | Ano / Ne | {Bereich}: Vážicí rozsah (1-4) | Hodnocení používané váhy | všechny | 34 | Ano | Ano | Ano | Ano
BB_Hoechstlast_Action_Lvl_Urteil_OK{Bereich} | OK/NENÍ V POŘÁDKU: výsledek dodržuje, resp. nedodržuje akční limit specifikace zákazníka u používané váhy ve vážicím rozsahu {Bereich} (vztaženo k maximálnímu zatížení). | OK / NENÍ V POŘÁDKU | {Bereich}: Vážicí rozsah (1-4) | Hodnocení používané váhy | všechny | 36 | Ano | Ano | Ano | Ano
BB_Hoechstlast_Action_Lvl_Urteil{Bereich} | Ano/Ne: výsledek dodržuje (Ano), resp. nedodržuje (Ne) akční limit specifikace zákazníka u používané váhy ve vážicím rozsahu {Bereich} (vztaženo k maximálnímu zatížení). | Ano / Ne | {Bereich}: Vážicí rozsah (1-4) | Hodnocení používané váhy | všechny | 33 | Ano | Ano | Ano | Ano
BB_Hoechstlast_Erg2_{Bereich} | 2. výsledek (nejistota měření váhy) u používané váhy ve vážicím rozsahu {Bereich} (vztaženo k maximálnímu zatížení), v jednotce 2. specifikace zákazníka. | [Hodnota] [Jednotka] | {Bereich}: Vážicí rozsah (1-4) | Hodnocení používané váhy | všechny | 21 | Ano | Ano | Ano | Ano
BB_Hoechstlast_Erg{Bereich} | Výsledek (nejistota měření váhy) u používané váhy ve vážicím rozsahu {Bereich} (vztaženo k maximálnímu zatížení), v jednotce specifikace zákazníka. | [Hodnota] [Jednotka] | {Bereich}: Vážicí rozsah (1-4) | Hodnocení používané váhy | všechny | 19 | Ano | Ano | Ano | Ano
BB_Hoechstlast_KundVorg2_Einheit{Bereich} | Jednotka akčního limitu 2. specifikace zákazníka u používané váhy ve vážicím rozsahu {Bereich} (vztaženo k maximálnímu zatížení). | [Jednotka] | {Bereich}: Vážicí rozsah (1-4) | Hodnocení používané váhy | všechny | 33 | Ano | Ano | Ano | Ano
BB_Hoechstlast_KundVorg2_Warn_Einheit{Bereich} | Jednotka varovného limitu 2. specifikace zákazníka u používané váhy ve vážicím rozsahu {Bereich} (vztaženo k maximálnímu zatížení). | [Jednotka] | {Bereich}: Vážicí rozsah (1-4) | Hodnocení používané váhy | všechny | 38 | Ano | Ano | Ano | Ano
BB_Hoechstlast_KundVorg2_Warn_Wert_mE{Bereich} | Hodnota varovného limitu 2. specifikace zákazníka u používané váhy ve vážicím rozsahu {Bereich} (vztaženo k maximálnímu zatížení), s jednotkou. | [Hodnota] [Jednotka] | {Bereich}: Vážicí rozsah (1-4) | Hodnocení používané váhy | všechny | 38 | Ano | Ano | Ano | Ano
BB_Hoechstlast_KundVorg2_Warn_Wert_mE{Bereich}CF | Hodnota varovného limitu 2. specifikace zákazníka u používané váhy ve vážicím rozsahu {Bereich} (vztaženo k maximálnímu zatížení), s jednotkou; s nejméně jedním desetinným místem, jinak s takovým počtem míst, až se objeví první platná číslice. | [Hodnota] [Jednotka] | {Bereich}: Vážicí rozsah (1-4) | Hodnocení používané váhy | všechny | 40 | Ano | Ano | Ano | Ano
BB_Hoechstlast_KundVorg2_Warn_Wert{Bereich} | Hodnota varovného limitu 2. specifikace zákazníka u používané váhy ve vážicím rozsahu {Bereich} (vztaženo k maximálnímu zatížení), bez jednotky. | [Hodnota] | {Bereich}: Vážicí rozsah (1-4) | Hodnocení používané váhy | všechny | 35 | Ano | Ano | Ano | Ano
BB_Hoechstlast_KundVorg2_Warn_Wert{Bereich}CF | Hodnota varovného limitu 2. specifikace zákazníka u používané váhy ve vážicím rozsahu {Bereich} (vztaženo k maximálnímu zatížení), bez jednotky; s nejméně jedním desetinným místem, jinak s takovým počtem míst, až se objeví první platná číslice. | [Hodnota] | {Bereich}: Vážicí rozsah (1-4) | Hodnocení používané váhy | všechny | 37 | Ano | Ano | Ano | Ano
BB_Hoechstlast_KundVorg2_Wert_mE{Bereich} | Hodnota akčního limitu 2. specifikace zákazníka u používané váhy ve vážicím rozsahu {Bereich} (vztaženo k maximálnímu zatížení), s jednotkou. | [Hodnota] [Jednotka] | {Bereich}: Vážicí rozsah (1-4) | Hodnocení používané váhy | všechny | 33 | Ano | Ano | Ano | Ano
BB_Hoechstlast_KundVorg2_Wert_mE{Bereich}CF | Hodnota akčního limitu 2. specifikace zákazníka u používané váhy ve vážicím rozsahu {Bereich} (vztaženo k maximálnímu zatížení), s jednotkou; s nejméně jedním desetinným místem, jinak s takovým počtem míst, až se objeví první platná číslice. | [Hodnota] [Jednotka] | {Bereich}: Vážicí rozsah (1-4) | Hodnocení používané váhy | všechny | 35 | Ano | Ano | Ano | Ano
BB_Hoechstlast_KundVorg2_Wert{Bereich} | Hodnota akčního limitu 2. specifikace zákazníka u používané váhy ve vážicím rozsahu {Bereich} (vztaženo k maximálnímu zatížení), bez jednotky. | [Hodnota] | {Bereich}: Vážicí rozsah (1-4) | Hodnocení používané váhy | všechny | 30 | Ano | Ano | Ano | Ano
BB_Hoechstlast_KundVorg2_Wert{Bereich}CF | Hodnota akčního limitu 2. specifikace zákazníka u používané váhy ve vážicím rozsahu {Bereich} (vztaženo k maximálnímu zatížení), bez jednotky; s nejméně jedním desetinným místem, jinak s takovým počtem míst, až se objeví první platná číslice. | [Hodnota] | {Bereich}: Vážicí rozsah (1-4) | Hodnocení používané váhy | všechny | 32 | Ano | Ano | Ano | Ano
BB_Hoechstlast_KundVorg_Einheit{Bereich} | Jednotka akčního limitu specifikace zákazníka u používané váhy ve vážicím rozsahu {Bereich} (vztaženo k maximálnímu zatížení). | [Jednotka] | {Bereich}: Vážicí rozsah (1-4) | Hodnocení používané váhy | všechny | 32 | Ano | Ano | Ano | Ano
BB_Hoechstlast_KundVorg_Warn_Einheit{Bereich} | Jednotka varovného limitu specifikace zákazníka u používané váhy ve vážicím rozsahu {Bereich} (vztaženo k maximálnímu zatížení). | [Jednotka] | {Bereich}: Vážicí rozsah (1-4) | Hodnocení používané váhy | všechny | 37 | Ano | Ano | Ano | Ano
BB_Hoechstlast_KundVorg_Warn_Wert_mE{Bereich} | Hodnota varovného limitu specifikace zákazníka u používané váhy ve vážicím rozsahu {Bereich} (vztaženo k maximálnímu zatížení), s jednotkou. | [Hodnota] [Jednotka] | {Bereich}: Vážicí rozsah (1-4) | Hodnocení používané váhy | všechny | 37 | Ano | Ano | Ano | Ano
BB_Hoechstlast_KundVorg_Warn_Wert_mE{Bereich}CF | Hodnota varovného limitu specifikace zákazníka u používané váhy ve vážicím rozsahu {Bereich} (vztaženo k maximálnímu zatížení), s jednotkou; s nejméně jedním desetinným místem, jinak s takovým počtem míst, až se objeví první platná číslice. | [Hodnota] [Jednotka] | {Bereich}: Vážicí rozsah (1-4) | Hodnocení používané váhy | všechny | 39 | Ano | Ano | Ano | Ano
BB_Hoechstlast_KundVorg_Warn_Wert{Bereich} | Hodnota varovného limitu specifikace zákazníka u používané váhy ve vážicím rozsahu {Bereich} (vztaženo k maximálnímu zatížení), bez jednotky. | [Hodnota] | {Bereich}: Vážicí rozsah (1-4) | Hodnocení používané váhy | všechny | 34 | Ano | Ano | Ano | Ano
BB_Hoechstlast_KundVorg_Warn_Wert{Bereich}CF | Hodnota varovného limitu specifikace zákazníka u používané váhy ve vážicím rozsahu {Bereich} (vztaženo k maximálnímu zatížení), bez jednotky; s nejméně jedním desetinným místem, jinak s takovým počtem míst, až se objeví první platná číslice. | [Hodnota] | {Bereich}: Vážicí rozsah (1-4) | Hodnocení používané váhy | všechny | 36 | Ano | Ano | Ano | Ano
BB_Hoechstlast_KundVorg_Wert_mE{Bereich} | Hodnota akčního limitu specifikace zákazníka u používané váhy ve vážicím rozsahu {Bereich} (vztaženo k maximálnímu zatížení), s jednotkou. | [Hodnota] [Jednotka] | {Bereich}: Vážicí rozsah (1-4) | Hodnocení používané váhy | všechny | 32 | Ano | Ano | Ano | Ano
BB_Hoechstlast_KundVorg_Wert_mE{Bereich}CF | Hodnota akčního limitu specifikace zákazníka u používané váhy ve vážicím rozsahu {Bereich} (vztaženo k maximálnímu zatížení), s jednotkou; s nejméně jedním desetinným místem, jinak s takovým počtem míst, až se objeví první platná číslice. | [Hodnota] [Jednotka] | {Bereich}: Vážicí rozsah (1-4) | Hodnocení používané váhy | všechny | 34 | Ano | Ano | Ano | Ano
BB_Hoechstlast_KundVorg_Wert{Bereich} | Hodnota akčního limitu specifikace zákazníka u používané váhy ve vážicím rozsahu {Bereich} (vztaženo k maximálnímu zatížení), bez jednotky. | [Hodnota] | {Bereich}: Vážicí rozsah (1-4) | Hodnocení používané váhy | všechny | 29 | Ano | Ano | Ano | Ano
BB_Hoechstlast_KundVorg_Wert{Bereich}CF | Hodnota akčního limitu specifikace zákazníka u používané váhy ve vážicím rozsahu {Bereich} (vztaženo k maximálnímu zatížení), bez jednotky; s nejméně jedním desetinným místem, jinak s takovým počtem míst, až se objeví první platná číslice. | [Hodnota] | {Bereich}: Vážicí rozsah (1-4) | Hodnocení používané váhy | všechny | 31 | Ano | Ano | Ano | Ano
BB_Hoechstlast_Warning_Lvl2_Urteil_OK{Bereich} | OK/NENÍ V POŘÁDKU: výsledek dodržuje, resp. nedodržuje varovný limit 2. specifikace zákazníka u používané váhy ve vážicím rozsahu {Bereich} (vztaženo k maximálnímu zatížení). | OK / NENÍ V POŘÁDKU | {Bereich}: Vážicí rozsah (1-4) | Hodnocení používané váhy | všechny | 38 | Ano | Ano | Ano | Ano
BB_Hoechstlast_Warning_Lvl2_Urteil{Bereich} | Ano/Ne: výsledek dodržuje (Ano), resp. nedodržuje (Ne) varovný limit 2. specifikace zákazníka u používané váhy ve vážicím rozsahu {Bereich} (vztaženo k maximálnímu zatížení). | Ano / Ne | {Bereich}: Vážicí rozsah (1-4) | Hodnocení používané váhy | všechny | 35 | Ano | Ano | Ano | Ano
BB_Hoechstlast_Warning_Lvl_Urteil_OK{Bereich} | OK/NENÍ V POŘÁDKU: výsledek dodržuje, resp. nedodržuje varovný limit specifikace zákazníka u používané váhy ve vážicím rozsahu {Bereich} (vztaženo k maximálnímu zatížení). | OK / NENÍ V POŘÁDKU | {Bereich}: Vážicí rozsah (1-4) | Hodnocení používané váhy | všechny | 37 | Ano | Ano | Ano | Ano
BB_Hoechstlast_Warning_Lvl_Urteil{Bereich} | Ano/Ne: výsledek dodržuje (Ano), resp. nedodržuje (Ne) varovný limit specifikace zákazníka u používané váhy ve vážicím rozsahu {Bereich} (vztaženo k maximálnímu zatížení). | Ano / Ne | {Bereich}: Vážicí rozsah (1-4) | Hodnocení používané váhy | všechny | 34 | Ano | Ano | Ano | Ano
BB_Hoechstlast{Bereich} | Maximální zatížení (Max) vážicího rozsahu {Bereich} jako absolutní vztažná hodnota hodnocení používané váhy, s jednotkou. | [Hodnota] [Jednotka] | {Bereich}: Vážicí rozsah (1-4) | Hodnocení používané váhy | všechny | 15 | Ano | Ano | Ano | Ano
BB_Kundenspez_Action_Lvl2_Urteil_OK{Nr} | OK/NENÍ V POŘÁDKU: výsledek dodržuje, resp. nedodržuje akční limit 2. specifikace zákazníka u používané váhy ve zkušebním bodě {Nr} specifickém pro zákazníka. | OK / NENÍ V POŘÁDKU | {Nr}: Číslo (1 ... n) | Hodnocení používané váhy | všechny | 37 | Ano | Ano | Ano | Ano
BB_Kundenspez_Action_Lvl2_Urteil{Nr} | Ano/Ne: výsledek dodržuje (Ano), resp. nedodržuje (Ne) akční limit 2. specifikace zákazníka u používané váhy ve zkušebním bodě {Nr} specifickém pro zákazníka. | Ano / Ne | {Nr}: Číslo (1 ... n) | Hodnocení používané váhy | všechny | 34 | Ano | Ano | Ano | Ano
BB_Kundenspez_Action_Lvl_Urteil_OK{Nr} | OK/NENÍ V POŘÁDKU: výsledek dodržuje, resp. nedodržuje akční limit specifikace zákazníka u používané váhy ve zkušebním bodě {Nr} specifickém pro zákazníka. | OK / NENÍ V POŘÁDKU | {Nr}: Číslo (1 ... n) | Hodnocení používané váhy | všechny | 36 | Ano | Ano | Ano | Ano
BB_Kundenspez_Action_Lvl_Urteil{Nr} | Ano/Ne: výsledek dodržuje (Ano), resp. nedodržuje (Ne) akční limit specifikace zákazníka u používané váhy ve zkušebním bodě {Nr} specifickém pro zákazníka. | Ano / Ne | {Nr}: Číslo (1 ... n) | Hodnocení používané váhy | všechny | 33 | Ano | Ano | Ano | Ano
BB_Kundenspez_Erg2_{Nr} | 2. výsledek (nejistota měření váhy) u používané váhy ve zkušebním bodě {Nr} specifickém pro zákazníka, v jednotce 2. specifikace zákazníka. | [Hodnota] [Jednotka] | {Nr}: Číslo (1 ... n) | Hodnocení používané váhy | všechny | 21 | Ano | Ano | Ano | Ano
BB_Kundenspez_Erg{Nr} | Výsledek (nejistota měření váhy) u používané váhy ve zkušebním bodě {Nr} specifickém pro zákazníka, v jednotce specifikace zákazníka. | [Hodnota] [Jednotka] | {Nr}: Číslo (1 ... n) | Hodnocení používané váhy | všechny | 19 | Ano | Ano | Ano | Ano
BB_Kundenspez_KundVorg2_Einheit{Nr} | Jednotka akčního limitu 2. specifikace zákazníka u používané váhy ve zkušebním bodě {Nr} specifickém pro zákazníka. | [Jednotka] | {Nr}: Číslo (1 ... n) | Hodnocení používané váhy | všechny | 33 | Ano | Ano | Ano | Ano
BB_Kundenspez_KundVorg2_Warn_Einheit{Nr} | Jednotka varovného limitu 2. specifikace zákazníka u používané váhy ve zkušebním bodě {Nr} specifickém pro zákazníka. | [Jednotka] | {Nr}: Číslo (1 ... n) | Hodnocení používané váhy | všechny | 38 | Ano | Ano | Ano | Ano
BB_Kundenspez_KundVorg2_Warn_Wert_mE{Nr} | Hodnota varovného limitu 2. specifikace zákazníka u používané váhy ve zkušebním bodě {Nr} specifickém pro zákazníka, s jednotkou. | [Hodnota] [Jednotka] | {Nr}: Číslo (1 ... n) | Hodnocení používané váhy | všechny | 38 | Ano | Ano | Ano | Ano
BB_Kundenspez_KundVorg2_Warn_Wert_mE{Nr}CF | Hodnota varovného limitu 2. specifikace zákazníka u používané váhy ve zkušebním bodě {Nr} specifickém pro zákazníka, s jednotkou; s nejméně jedním desetinným místem, jinak s takovým počtem míst, až se objeví první platná číslice. | [Hodnota] [Jednotka] | {Nr}: Číslo (1 ... n) | Hodnocení používané váhy | všechny | 40 | Ano | Ano | Ano | Ano
BB_Kundenspez_KundVorg2_Warn_Wert{Nr} | Hodnota varovného limitu 2. specifikace zákazníka u používané váhy ve zkušebním bodě {Nr} specifickém pro zákazníka, bez jednotky. | [Hodnota] | {Nr}: Číslo (1 ... n) | Hodnocení používané váhy | všechny | 35 | Ano | Ano | Ano | Ano
BB_Kundenspez_KundVorg2_Warn_Wert{Nr}CF | Hodnota varovného limitu 2. specifikace zákazníka u používané váhy ve zkušebním bodě {Nr} specifickém pro zákazníka, bez jednotky; s nejméně jedním desetinným místem, jinak s takovým počtem míst, až se objeví první platná číslice. | [Hodnota] | {Nr}: Číslo (1 ... n) | Hodnocení používané váhy | všechny | 37 | Ano | Ano | Ano | Ano
BB_Kundenspez_KundVorg2_Wert_mE{Nr} | Hodnota akčního limitu 2. specifikace zákazníka u používané váhy ve zkušebním bodě {Nr} specifickém pro zákazníka, s jednotkou. | [Hodnota] [Jednotka] | {Nr}: Číslo (1 ... n) | Hodnocení používané váhy | všechny | 33 | Ano | Ano | Ano | Ano
BB_Kundenspez_KundVorg2_Wert_mE{Nr}CF | Hodnota akčního limitu 2. specifikace zákazníka u používané váhy ve zkušebním bodě {Nr} specifickém pro zákazníka, s jednotkou; s nejméně jedním desetinným místem, jinak s takovým počtem míst, až se objeví první platná číslice. | [Hodnota] [Jednotka] | {Nr}: Číslo (1 ... n) | Hodnocení používané váhy | všechny | 35 | Ano | Ano | Ano | Ano
BB_Kundenspez_KundVorg2_Wert{Nr} | Hodnota akčního limitu 2. specifikace zákazníka u používané váhy ve zkušebním bodě {Nr} specifickém pro zákazníka, bez jednotky. | [Hodnota] | {Nr}: Číslo (1 ... n) | Hodnocení používané váhy | všechny | 30 | Ano | Ano | Ano | Ano
BB_Kundenspez_KundVorg2_Wert{Nr}CF | Hodnota akčního limitu 2. specifikace zákazníka u používané váhy ve zkušebním bodě {Nr} specifickém pro zákazníka, bez jednotky; s nejméně jedním desetinným místem, jinak s takovým počtem míst, až se objeví první platná číslice. | [Hodnota] | {Nr}: Číslo (1 ... n) | Hodnocení používané váhy | všechny | 32 | Ano | Ano | Ano | Ano
BB_Kundenspez_KundVorg_Einheit{Nr} | Jednotka akčního limitu specifikace zákazníka u používané váhy ve zkušebním bodě {Nr} specifickém pro zákazníka. | [Jednotka] | {Nr}: Číslo (1 ... n) | Hodnocení používané váhy | všechny | 32 | Ano | Ano | Ano | Ano
BB_Kundenspez_KundVorg_Warn_Einheit{Nr} | Jednotka varovného limitu specifikace zákazníka u používané váhy ve zkušebním bodě {Nr} specifickém pro zákazníka. | [Jednotka] | {Nr}: Číslo (1 ... n) | Hodnocení používané váhy | všechny | 37 | Ano | Ano | Ano | Ano
BB_Kundenspez_KundVorg_Warn_Wert_mE{Nr} | Hodnota varovného limitu specifikace zákazníka u používané váhy ve zkušebním bodě {Nr} specifickém pro zákazníka, s jednotkou. | [Hodnota] [Jednotka] | {Nr}: Číslo (1 ... n) | Hodnocení používané váhy | všechny | 37 | Ano | Ano | Ano | Ano
BB_Kundenspez_KundVorg_Warn_Wert_mE{Nr}CF | Hodnota varovného limitu specifikace zákazníka u používané váhy ve zkušebním bodě {Nr} specifickém pro zákazníka, s jednotkou; s nejméně jedním desetinným místem, jinak s takovým počtem míst, až se objeví první platná číslice. | [Hodnota] [Jednotka] | {Nr}: Číslo (1 ... n) | Hodnocení používané váhy | všechny | 39 | Ano | Ano | Ano | Ano
BB_Kundenspez_KundVorg_Warn_Wert{Nr} | Hodnota varovného limitu specifikace zákazníka u používané váhy ve zkušebním bodě {Nr} specifickém pro zákazníka, bez jednotky. | [Hodnota] | {Nr}: Číslo (1 ... n) | Hodnocení používané váhy | všechny | 34 | Ano | Ano | Ano | Ano
BB_Kundenspez_KundVorg_Warn_Wert{Nr}CF | Hodnota varovného limitu specifikace zákazníka u používané váhy ve zkušebním bodě {Nr} specifickém pro zákazníka, bez jednotky; s nejméně jedním desetinným místem, jinak s takovým počtem míst, až se objeví první platná číslice. | [Hodnota] | {Nr}: Číslo (1 ... n) | Hodnocení používané váhy | všechny | 36 | Ano | Ano | Ano | Ano
BB_Kundenspez_KundVorg_Wert_mE{Nr} | Hodnota akčního limitu specifikace zákazníka u používané váhy ve zkušebním bodě {Nr} specifickém pro zákazníka, s jednotkou. | [Hodnota] [Jednotka] | {Nr}: Číslo (1 ... n) | Hodnocení používané váhy | všechny | 32 | Ano | Ano | Ano | Ano
BB_Kundenspez_KundVorg_Wert_mE{Nr}CF | Hodnota akčního limitu specifikace zákazníka u používané váhy ve zkušebním bodě {Nr} specifickém pro zákazníka, s jednotkou; s nejméně jedním desetinným místem, jinak s takovým počtem míst, až se objeví první platná číslice. | [Hodnota] [Jednotka] | {Nr}: Číslo (1 ... n) | Hodnocení používané váhy | všechny | 34 | Ano | Ano | Ano | Ano
BB_Kundenspez_KundVorg_Wert{Nr} | Hodnota akčního limitu specifikace zákazníka u používané váhy ve zkušebním bodě {Nr} specifickém pro zákazníka, bez jednotky. | [Hodnota] | {Nr}: Číslo (1 ... n) | Hodnocení používané váhy | všechny | 29 | Ano | Ano | Ano | Ano
BB_Kundenspez_KundVorg_Wert{Nr}CF | Hodnota akčního limitu specifikace zákazníka u používané váhy ve zkušebním bodě {Nr} specifickém pro zákazníka, bez jednotky; s nejméně jedním desetinným místem, jinak s takovým počtem míst, až se objeví první platná číslice. | [Hodnota] | {Nr}: Číslo (1 ... n) | Hodnocení používané váhy | všechny | 31 | Ano | Ano | Ano | Ano
BB_Kundenspez_Warning_Lvl2_Urteil_OK{Nr} | OK/NENÍ V POŘÁDKU: výsledek dodržuje, resp. nedodržuje varovný limit 2. specifikace zákazníka u používané váhy ve zkušebním bodě {Nr} specifickém pro zákazníka. | OK / NENÍ V POŘÁDKU | {Nr}: Číslo (1 ... n) | Hodnocení používané váhy | všechny | 38 | Ano | Ano | Ano | Ano
BB_Kundenspez_Warning_Lvl2_Urteil{Nr} | Ano/Ne: výsledek dodržuje (Ano), resp. nedodržuje (Ne) varovný limit 2. specifikace zákazníka u používané váhy ve zkušebním bodě {Nr} specifickém pro zákazníka. | Ano / Ne | {Nr}: Číslo (1 ... n) | Hodnocení používané váhy | všechny | 35 | Ano | Ano | Ano | Ano
BB_Kundenspez_Warning_Lvl_Urteil_OK{Nr} | OK/NENÍ V POŘÁDKU: výsledek dodržuje, resp. nedodržuje varovný limit specifikace zákazníka u používané váhy ve zkušebním bodě {Nr} specifickém pro zákazníka. | OK / NENÍ V POŘÁDKU | {Nr}: Číslo (1 ... n) | Hodnocení používané váhy | všechny | 37 | Ano | Ano | Ano | Ano
BB_Kundenspez_Warning_Lvl_Urteil{Nr} | Ano/Ne: výsledek dodržuje (Ano), resp. nedodržuje (Ne) varovný limit specifikace zákazníka u používané váhy ve zkušebním bodě {Nr} specifickém pro zákazníka. | Ano / Ne | {Nr}: Číslo (1 ... n) | Hodnocení používané váhy | všechny | 34 | Ano | Ano | Ano | Ano
BB_Kundenspez{Nr} | Zatížení zkušebního bodu {Nr} specifického pro zákazníka při hodnocení používané váhy, s jednotkou. | [Hodnota] [Jednotka] | {Nr}: Číslo (1 ... n) | Hodnocení používané váhy | všechny | 15 | Ano | Ano | Ano | Ano
BB_Warning_Lvl_Einheit | Jednotka varovného limitu zkušebních bodů používané váhy (%). | [Jednotka] |  | Hodnocení používané váhy | všechny | 22 | Ano | Ano | Ano | Ano
BB_Warning_Lvl_Wert | Varovný limit zkušebních bodů používané váhy v procentech, bez jednotky. | [Hodnota] |  | Hodnocení používané váhy | všechny | 19 | Ano | Ano | Ano | Ano
BB_Warning_Lvl_Wert_mE | Varovný limit zkušebních bodů používané váhy v procentech, se znakem procenta. | [Hodnota] % |  | Hodnocení používané váhy | všechny | 22 | Ano | Ano | Ano | Ano
Akt_Bereich1 | Číslo vážicího rozsahu zkoušky opakovatelnosti USP. | [Text] |  | USP | všechny | 12 |  |  | Ano
Akt_Bereich2 | Číslo vážicího rozsahu zkoušky přesnosti USP. | [Text] |  | USP | všechny | 12 |  |  | Ano
Bewertung_Genauigkeitspruefung_Text_{Sprache} | Hodnoticí věta ke zkoušce přesnosti USP (požadavek splněn, resp. nesplněn) v jazyce {Sprache}. | [Text] | {Sprache}: Jazyk (DEU ENG RUS CZE ESP FRA ITA NLD POL PRT TUR) | USP | všechny | 39 |  |  | Ano
Bewertung_Genauigkeitspruefung_Text_{Sprache}{Bereich} | Hodnoticí věta ke zkoušce přesnosti USP (požadavek splněn, resp. nesplněn) v jazyce {Sprache} ve vážicím rozsahu {Bereich}. | [Text] | {Sprache}: Jazyk (DEU ENG RUS CZE ESP FRA ITA NLD POL PRT TUR) {Bereich}: Vážicí rozsah (1-4) | USP | všechny | 40 |  |  | Ano
Bewertung_Wiederholbarkeit_Text_{Sprache} | Hodnoticí věta ke zkoušce opakovatelnosti USP (požadavek splněn, resp. nesplněn) v jazyce {Sprache}. | [Text] | {Sprache}: Jazyk (DEU ENG RUS CZE ESP FRA ITA NLD POL PRT TUR) | USP | všechny | 35 |  |  | Ano
Bewertung_Wiederholbarkeit_Text_{Sprache}{Bereich} | Hodnoticí věta ke zkoušce opakovatelnosti USP (požadavek splněn, resp. nesplněn) v jazyce {Sprache} ve vážicím rozsahu {Bereich}. | [Text] | {Sprache}: Jazyk (DEU ENG RUS CZE ESP FRA ITA NLD POL PRT TUR) {Bereich}: Vážicí rozsah (1-4) | USP | všechny | 36 |  |  | Ano
USP_EP_AS_FOUND_AS_LEFT{Nr} | Údaj USP „AS-FOUND“ (stav před justováním) nebo „AS-LEFT“ (stav po justování) kalibrace. | [Text] | {Nr}: Číslo (bez, 1-20) | USP | všechny | 25 |  |  | Ano
USP_Genauigkeit_Abweichung | Odchylka zkoušky přesnosti USP s jednotkou. | [Hodnota] [Jednotka] |  | USP | všechny | 26 |  |  | Ano
USP_Genauigkeit_Abweichung_rel_8DP | Relativní odchylka zkoušky přesnosti USP (odchylka krát bezpečnostní faktor, vztažená k jmenovité hodnotě) v procentech s 8 desetinnými místy. | [Hodnota] % |  | USP | všechny | 34 |  |  | Ano
USP_Genauigkeit_Abweichung_rel{Bereich}_8DP | Relativní odchylka zkoušky přesnosti USP (odchylka krát bezpečnostní faktor, vztažená k jmenovité hodnotě) v procentech s 8 desetinnými místy ve vážicím rozsahu {Bereich}. | [Hodnota] % | {Bereich}: Vážicí rozsah (1-4) | USP | všechny | 35 |  |  | Ano
USP_Genauigkeit_Abweichung_zulaessig | Přípustná odchylka zkoušky přesnosti USP s jednotkou. | [Hodnota] [Jednotka] |  | USP | všechny | 36 |  |  | Ano
USP_Genauigkeit_Abweichung_zulaessig{Bereich} | Přípustná odchylka zkoušky přesnosti USP s jednotkou ve vážicím rozsahu {Bereich}. | [Hodnota] [Jednotka] | {Bereich}: Vážicí rozsah (1-4) | USP | všechny | 37 |  |  | Ano
USP_Genauigkeit_Abweichung{Bereich} | Odchylka zkoušky přesnosti USP s jednotkou ve vážicím rozsahu {Bereich}. | [Hodnota] [Jednotka] | {Bereich}: Vážicí rozsah (1-4) | USP | všechny | 27 |  |  | Ano
USP_Genauigkeit_Akt_Bereich{Bereich} | Číslo vážicího rozsahu {Bereich} zkoušky přesnosti USP. | [Text] | {Bereich}: Vážicí rozsah (1-4) | USP | všechny | 28 |  |  | Ano
USP_Genauigkeit_Anzeige | Zobrazená hodnota zkoušky přesnosti USP s jednotkou. | [Hodnota] [Jednotka] |  | USP | všechny | 23 |  |  | Ano
USP_Genauigkeit_Anzeige{Bereich} | Zobrazená hodnota zkoušky přesnosti USP s jednotkou ve vážicím rozsahu {Bereich}. | [Hodnota] [Jednotka] | {Bereich}: Vážicí rozsah (1-4) | USP | všechny | 24 |  |  | Ano
USP_Genauigkeit_Bewertung | Ano/Ne, zda je zkouška přesnosti USP splněna. | Ano / Ne |  | USP | všechny | 25 |  |  | Ano
USP_Genauigkeit_Bewertung_kurz_{Sprache} | Krátké hodnocení zkoušky přesnosti USP („Splněno“, resp. „Nesplněno“) v jazyce {Sprache}. | [Text] | {Sprache}: Jazyk (DEU ENG RUS CZE ESP FRA ITA NLD POL PRT TUR) | USP | všechny | 34 |  |  | Ano
USP_Genauigkeit_Bewertung_kurz_{Sprache}{Bereich} | Krátké hodnocení zkoušky přesnosti USP („Splněno“, resp. „Nesplněno“) v jazyce {Sprache} ve vážicím rozsahu {Bereich}. | [Text] | {Sprache}: Jazyk (DEU ENG RUS CZE ESP FRA ITA NLD POL PRT TUR) {Bereich}: Vážicí rozsah (1-4) | USP | všechny | 35 |  |  | Ano
USP_Genauigkeit_Bewertung_Text_{Sprache} | Hodnoticí věta ke zkoušce přesnosti USP (požadavek splněn, resp. nesplněn) v jazyce {Sprache}. | [Text] | {Sprache}: Jazyk (DEU ENG RUS CZE ESP FRA ITA NLD POL PRT TUR) | USP | všechny | 34 |  |  | Ano
USP_Genauigkeit_Bewertung_Text_{Sprache}{Bereich} | Hodnoticí věta ke zkoušce přesnosti USP (požadavek splněn, resp. nesplněn) v jazyce {Sprache} ve vážicím rozsahu {Bereich}. | [Text] | {Sprache}: Jazyk (DEU ENG RUS CZE ESP FRA ITA NLD POL PRT TUR) {Bereich}: Vážicí rozsah (1-4) | USP | všechny | 35 |  |  | Ano
USP_Genauigkeit_Bewertung{Bereich} | Ano/Ne, zda je zkouška přesnosti USP splněna ve vážicím rozsahu {Bereich}. | Ano / Ne | {Bereich}: Vážicí rozsah (1-4) | USP | všechny | 26 |  |  | Ano
USP_Genauigkeit_Konv_Waegewert | Konvenční hodnota hmotnosti závaží použitého při zkoušce přesnosti USP s jednotkou. | [Hodnota] [Jednotka] |  | USP | všechny | 30 |  |  | Ano
USP_Genauigkeit_Konv_Waegewert{Bereich} | Konvenční hodnota hmotnosti závaží použitého při zkoušce přesnosti USP s jednotkou ve vážicím rozsahu {Bereich}. | [Hodnota] [Jednotka] | {Bereich}: Vážicí rozsah (1-4) | USP | všechny | 31 |  |  | Ano
USP_Genauigkeit_Nennwert | Jmenovitá hodnota zkoušky přesnosti USP s jednotkou. | [Hodnota] [Jednotka] |  | USP | všechny | 24 |  |  | Ano
USP_Genauigkeit_Nennwert{Bereich} | Jmenovitá hodnota zkoušky přesnosti USP s jednotkou ve vážicím rozsahu {Bereich}. | [Hodnota] [Jednotka] | {Bereich}: Vážicí rozsah (1-4) | USP | všechny | 25 |  |  | Ano
USP_Genauigkeit_Sicherheitsfaktor | Bezpečnostní faktor zkoušky přesnosti USP. | [Hodnota] |  | USP | všechny | 33 |  |  | Ano
USP_Genauigkeit_Sicherheitsfaktor{Bereich} | Bezpečnostní faktor zkoušky přesnosti USP ve vážicím rozsahu {Bereich}. | [Hodnota] | {Bereich}: Vážicí rozsah (1-4) | USP | všechny | 34 |  |  | Ano
USP_Wdh_Bewertung | Ano/Ne, zda je kritérium opakovatelnosti USP splněno. | Ano / Ne |  | USP | všechny | 17 |  |  | Ano
USP_Wdh_Bewertung_kurz_{Sprache} | Krátké hodnocení zkoušky opakovatelnosti USP („Splněno“, resp. „Nesplněno“) v jazyce {Sprache}. | [Text] | {Sprache}: Jazyk (DEU ENG RUS CZE ESP FRA ITA NLD POL PRT TUR) | USP | všechny | 26 |  |  | Ano
USP_Wdh_Bewertung_kurz_{Sprache}{Bereich} | Krátké hodnocení zkoušky opakovatelnosti USP („Splněno“, resp. „Nesplněno“) v jazyce {Sprache} ve vážicím rozsahu {Bereich}. | [Text] | {Sprache}: Jazyk (DEU ENG RUS CZE ESP FRA ITA NLD POL PRT TUR) {Bereich}: Vážicí rozsah (1-4) | USP | všechny | 27 |  |  | Ano
USP_Wdh_Bewertung_Text_{Sprache} | Hodnoticí věta ke zkoušce opakovatelnosti USP (požadavek splněn, resp. nesplněn) v jazyce {Sprache}. | [Text] | {Sprache}: Jazyk (DEU ENG RUS CZE ESP FRA ITA NLD POL PRT TUR) | USP | všechny | 26 |  |  | Ano
USP_Wdh_Bewertung_Text_{Sprache}{Bereich} | Hodnoticí věta ke zkoušce opakovatelnosti USP (požadavek splněn, resp. nesplněn) v jazyce {Sprache} ve vážicím rozsahu {Bereich}. | [Text] | {Sprache}: Jazyk (DEU ENG RUS CZE ESP FRA ITA NLD POL PRT TUR) {Bereich}: Vážicí rozsah (1-4) | USP | všechny | 27 |  |  | Ano
USP_Wdh_Bewertung{Bereich} | Ano/Ne, zda je kritérium opakovatelnosti USP splněno ve vážicím rozsahu {Bereich}. | Ano / Ne | {Bereich}: Vážicí rozsah (1-4) | USP | všechny | 18 |  |  | Ano
USP_Wdh_Kleinste_Kundeneinwaage | Nejmenší navážka zákazníka při zkoušce opakovatelnosti USP s jednotkou. | [Hodnota] [Jednotka] |  | USP | všechny | 31 |  |  | Ano
USP_Wdh_Kleinste_Kundeneinwaage{Bereich} | Nejmenší navážka zákazníka při zkoušce opakovatelnosti USP s jednotkou ve vážicím rozsahu {Bereich}. | [Hodnota] [Jednotka] | {Bereich}: Vážicí rozsah (1-4) | USP | všechny | 32 |  |  | Ano
USP_Wdh_Kriterium_berechnet | Vypočtená hodnota kritéria opakovatelnosti USP v procentech. | [Hodnota] % |  | USP | všechny | 27 |  |  | Ano
USP_Wdh_Kriterium_berechnet_8DP | Vypočtená hodnota kritéria opakovatelnosti USP v procentech s 8 desetinnými místy. | [Hodnota] % |  | USP | všechny | 31 |  |  | Ano
USP_Wdh_Kriterium_berechnet{Bereich} | Vypočtená hodnota kritéria opakovatelnosti USP v procentech ve vážicím rozsahu {Bereich}. | [Hodnota] % | {Bereich}: Vážicí rozsah (1-4) | USP | všechny | 28 |  |  | Ano
USP_Wdh_Kriterium_berechnet{Bereich}_8DP | Vypočtená hodnota kritéria opakovatelnosti USP v procentech s 8 desetinnými místy ve vážicím rozsahu {Bereich}. | [Hodnota] % | {Bereich}: Vážicí rozsah (1-4) | USP | všechny | 32 |  |  | Ano
USP_Wdh_Kriterium_zulaessig | Přípustná hodnota kritéria opakovatelnosti USP v procentech (0,10 %). | [Hodnota] % |  | USP | všechny | 27 |  |  | Ano
USP_Wdh_Kriterium_zulaessig{Bereich} | Přípustná hodnota kritéria opakovatelnosti USP v procentech (0,10 %) ve vážicím rozsahu {Bereich}. | [Hodnota] % | {Bereich}: Vážicí rozsah (1-4) | USP | všechny | 28 |  |  | Ano
USP_Wdh_Nettoeinwaage_Min | Minimální navážka zkoušky opakovatelnosti USP s jednotkou. | [Hodnota] [Jednotka] |  | USP | všechny | 25 |  |  | Ano
USP_Wdh_Nettoeinwaage_Min_5DP | Minimální navážka zkoušky opakovatelnosti USP s jednotkou a 5 desetinnými místy. | [Hodnota] [Jednotka] |  | USP | všechny | 29 |  |  | Ano
USP_Wdh_Nettoeinwaage_Min_Teilformel | Část vzorce minimální navážky: „(0,41 * d)“, pokud je směrodatná odchylka menší než 0,41 · d, jinak „s“ (směrodatná odchylka). | [Vzorec] |  | USP | všechny | 36 |  |  | Ano
USP_Wdh_Nettoeinwaage_Min_Teilformel{Bereich} | Část vzorce minimální navážky: „(0,41 * d)“, pokud je směrodatná odchylka menší než 0,41 · d, jinak „s“ (směrodatná odchylka) ve vážicím rozsahu {Bereich}. | [Vzorec] | {Bereich}: Vážicí rozsah (1-4) | USP | všechny | 37 |  |  | Ano
USP_Wdh_Nettoeinwaage_Min{Bereich} | Minimální navážka zkoušky opakovatelnosti USP s jednotkou ve vážicím rozsahu {Bereich}. | [Hodnota] [Jednotka] | {Bereich}: Vážicí rozsah (1-4) | USP | všechny | 26 |  |  | Ano
USP_Wdh_Nettoeinwaage_Min{Bereich}_5DP | Minimální navážka zkoušky opakovatelnosti USP s jednotkou a 5 desetinnými místy ve vážicím rozsahu {Bereich}. | [Hodnota] [Jednotka] | {Bereich}: Vážicí rozsah (1-4) | USP | všechny | 30 |  |  | Ano
USP_Wdh_Standardabweichung | Směrodatná odchylka zkoušky opakovatelnosti USP s jednotkou. | [Hodnota] [Jednotka] |  | USP | všechny | 26 |  |  | Ano
USP_Wdh_Standardabweichung_8DP | Směrodatná odchylka zkoušky opakovatelnosti USP s jednotkou a 8 desetinnými místy. | [Hodnota] [Jednotka] |  | USP | všechny | 30 |  |  | Ano
USP_Wdh_Standardabweichung{Bereich} | Směrodatná odchylka zkoušky opakovatelnosti USP s jednotkou ve vážicím rozsahu {Bereich}. | [Hodnota] [Jednotka] | {Bereich}: Vážicí rozsah (1-4) | USP | všechny | 27 |  |  | Ano
USP_Wdh_Standardabweichung{Bereich}_8DP | Směrodatná odchylka zkoušky opakovatelnosti USP s jednotkou a 8 desetinnými místy ve vážicím rozsahu {Bereich}. | [Hodnota] [Jednotka] | {Bereich}: Vážicí rozsah (1-4) | USP | všechny | 31 |  |  | Ano
USP_Wiederholbarkeit_Akt_Bereich{Bereich} | Číslo vážicího rozsahu {Bereich} zkoušky opakovatelnosti USP. | [Text] | {Bereich}: Vážicí rozsah (1-4) | USP | všechny | 33 |  |  | Ano
USP_Wiederholbarkeit_Messung1 | Naměřená hodnota měření 1 zkoušky opakovatelnosti USP s jednotkou. | [Hodnota] [Jednotka] |  | USP | všechny | 29 |  |  | Ano
USP_Wiederholbarkeit_Messung10 | Naměřená hodnota měření 10 zkoušky opakovatelnosti USP s jednotkou. | [Hodnota] [Jednotka] |  | USP | všechny | 30 |  |  | Ano
USP_Wiederholbarkeit_Messung2 | Naměřená hodnota měření 2 zkoušky opakovatelnosti USP s jednotkou. | [Hodnota] [Jednotka] |  | USP | všechny | 29 |  |  | Ano
USP_Wiederholbarkeit_Messung3 | Naměřená hodnota měření 3 zkoušky opakovatelnosti USP s jednotkou. | [Hodnota] [Jednotka] |  | USP | všechny | 29 |  |  | Ano
USP_Wiederholbarkeit_Messung4 | Naměřená hodnota měření 4 zkoušky opakovatelnosti USP s jednotkou. | [Hodnota] [Jednotka] |  | USP | všechny | 29 |  |  | Ano
USP_Wiederholbarkeit_Messung5 | Naměřená hodnota měření 5 zkoušky opakovatelnosti USP s jednotkou. | [Hodnota] [Jednotka] |  | USP | všechny | 29 |  |  | Ano
USP_Wiederholbarkeit_Messung6 | Naměřená hodnota měření 6 zkoušky opakovatelnosti USP s jednotkou. | [Hodnota] [Jednotka] |  | USP | všechny | 29 |  |  | Ano
USP_Wiederholbarkeit_Messung7 | Naměřená hodnota měření 7 zkoušky opakovatelnosti USP s jednotkou. | [Hodnota] [Jednotka] |  | USP | všechny | 29 |  |  | Ano
USP_Wiederholbarkeit_Messung8 | Naměřená hodnota měření 8 zkoušky opakovatelnosti USP s jednotkou. | [Hodnota] [Jednotka] |  | USP | všechny | 29 |  |  | Ano
USP_Wiederholbarkeit_Messung9 | Naměřená hodnota měření 9 zkoušky opakovatelnosti USP s jednotkou. | [Hodnota] [Jednotka] |  | USP | všechny | 29 |  |  | Ano
USP_Wiederholbarkeit_Messung{Bereich}_1 | Naměřená hodnota měření 1 zkoušky opakovatelnosti USP ve vážicím rozsahu {Bereich} s jednotkou. | [Hodnota] [Jednotka] | {Bereich}: Vážicí rozsah (1-4) | USP | všechny | 31 |  |  | Ano
USP_Wiederholbarkeit_Messung{Bereich}_10 | Naměřená hodnota měření 10 zkoušky opakovatelnosti USP ve vážicím rozsahu {Bereich} s jednotkou. | [Hodnota] [Jednotka] | {Bereich}: Vážicí rozsah (1-4) | USP | všechny | 32 |  |  | Ano
USP_Wiederholbarkeit_Messung{Bereich}_2 | Naměřená hodnota měření 2 zkoušky opakovatelnosti USP ve vážicím rozsahu {Bereich} s jednotkou. | [Hodnota] [Jednotka] | {Bereich}: Vážicí rozsah (1-4) | USP | všechny | 31 |  |  | Ano
USP_Wiederholbarkeit_Messung{Bereich}_3 | Naměřená hodnota měření 3 zkoušky opakovatelnosti USP ve vážicím rozsahu {Bereich} s jednotkou. | [Hodnota] [Jednotka] | {Bereich}: Vážicí rozsah (1-4) | USP | všechny | 31 |  |  | Ano
USP_Wiederholbarkeit_Messung{Bereich}_4 | Naměřená hodnota měření 4 zkoušky opakovatelnosti USP ve vážicím rozsahu {Bereich} s jednotkou. | [Hodnota] [Jednotka] | {Bereich}: Vážicí rozsah (1-4) | USP | všechny | 31 |  |  | Ano
USP_Wiederholbarkeit_Messung{Bereich}_5 | Naměřená hodnota měření 5 zkoušky opakovatelnosti USP ve vážicím rozsahu {Bereich} s jednotkou. | [Hodnota] [Jednotka] | {Bereich}: Vážicí rozsah (1-4) | USP | všechny | 31 |  |  | Ano
USP_Wiederholbarkeit_Messung{Bereich}_6 | Naměřená hodnota měření 6 zkoušky opakovatelnosti USP ve vážicím rozsahu {Bereich} s jednotkou. | [Hodnota] [Jednotka] | {Bereich}: Vážicí rozsah (1-4) | USP | všechny | 31 |  |  | Ano
USP_Wiederholbarkeit_Messung{Bereich}_7 | Naměřená hodnota měření 7 zkoušky opakovatelnosti USP ve vážicím rozsahu {Bereich} s jednotkou. | [Hodnota] [Jednotka] | {Bereich}: Vážicí rozsah (1-4) | USP | všechny | 31 |  |  | Ano
USP_Wiederholbarkeit_Messung{Bereich}_8 | Naměřená hodnota měření 8 zkoušky opakovatelnosti USP ve vážicím rozsahu {Bereich} s jednotkou. | [Hodnota] [Jednotka] | {Bereich}: Vážicí rozsah (1-4) | USP | všechny | 31 |  |  | Ano
USP_Wiederholbarkeit_Messung{Bereich}_9 | Naměřená hodnota měření 9 zkoušky opakovatelnosti USP ve vážicím rozsahu {Bereich} s jednotkou. | [Hodnota] [Jednotka] | {Bereich}: Vážicí rozsah (1-4) | USP | všechny | 31 |  |  | Ano
USP_Wiederholbarkeit_Nennwert | Jmenovitá hodnota zkoušky opakovatelnosti USP s jednotkou. | [Hodnota] [Jednotka] |  | USP | všechny | 29 |  |  | Ano
USP_Wiederholbarkeit_Nennwert{Bereich} | Jmenovitá hodnota zkoušky opakovatelnosti USP s jednotkou ve vážicím rozsahu {Bereich}. | [Hodnota] [Jednotka] | {Bereich}: Vážicí rozsah (1-4) | USP | všechny | 30 |  |  | Ano
USP_Wiederholbarkeit_Sicherheitsfaktor | Bezpečnostní faktor zkoušky opakovatelnosti USP. | [Hodnota] |  | USP | všechny | 38 |  |  | Ano
USP_Wiederholbarkeit_Sicherheitsfaktor{Bereich} | Bezpečnostní faktor zkoušky opakovatelnosti USP ve vážicím rozsahu {Bereich}. | [Hodnota] | {Bereich}: Vážicí rozsah (1-4) | USP | všechny | 39 |  |  | Ano
USP_Wiederholbarkeit_Taralast | Zatížení tárou při zkoušce opakovatelnosti USP s jednotkou. | [Hodnota] [Jednotka] |  | USP | všechny | 29 |  |  | Ano
USP_Wiederholbarkeit_Taralast{Bereich} | Zatížení tárou při zkoušce opakovatelnosti USP s jednotkou ve vážicím rozsahu {Bereich}. | [Hodnota] [Jednotka] | {Bereich}: Vážicí rozsah (1-4) | USP | všechny | 30 |  |  | Ano
Bereich | Číslo vážicího rozsahu (1–4), pro který se uvádí minimální navážka. | [Hodnota] |  | Minimální navážka | všechny | 7 |  |  |  |  | Ano
Chart_1 | Diagram výpočtu minimální navážky (nejistota měření v závislosti na zatížení) jako obrázek. | [Obrázek] |  | Minimální navážka | všechny | 7 |  |  |  |  | Ano
Mindesteinwaage_1 | Vypočtená minimální navážka vážicího rozsahu s jednotkou; leží-li hodnota mimo vážicí rozsah, zobrazí se „---“. | [Hodnota] [Jednotka] |  | Minimální navážka | všechny | 17 |  |  |  |  | Ano
Prozessgenauigkeit_1 | Požadovaná přesnost procesu při výpočtu minimální navážky v procentech, zaokrouhlená na jedno platné místo. | [Hodnota] % |  | Minimální navážka | všechny | 20 |  |  |  |  | Ano
Aussermittig_Eichfehler_Toleranz{Bereich}_{Nr} | Zkouška excentricity ve vážicím rozsahu {Bereich}: největší dovolená chyba při ověření s jednotkou d, % nebo jednotka hmotnosti. {Nr} je číslo kopie. | [Text] | {Bereich}: Vážicí rozsah (1-4) {Nr}: Číslo (1-15) | Zkušební hodnoty váhy | všechny | 36 | [5 empty] | Ano
Aussermittig_Hersteller_Toleranz{Bereich}_{Nr} | Zkouška excentricity ve vážicím rozsahu {Bereich}: tolerance výrobce s jednotkou d, % nebo jednotka hmotnosti. {Nr} je číslo kopie. | [Text] | {Bereich}: Vážicí rozsah (1-4) {Nr}: Číslo (1-15) | Zkušební hodnoty váhy | všechny | 36 | [5 empty] | Ano
Aussermittig_Kunden_Toleranz{Bereich}_{Nr} | Zkouška excentricity ve vážicím rozsahu {Bereich}: tolerance zákazníka s jednotkou d, % nebo jednotka hmotnosti. {Nr} je číslo kopie. | [Text] | {Bereich}: Vážicí rozsah (1-4) {Nr}: Číslo (1-15) | Zkušební hodnoty váhy | všechny | 32 | [5 empty] | Ano
Aussermittig_Toleranz{Bereich}_{Nr} | Zkouška excentricity ve vážicím rozsahu {Bereich}: tolerance kalibrace s jednotkou d, % nebo jednotka hmotnosti. {Nr} je číslo kopie. | [Text] | {Bereich}: Vážicí rozsah (1-4) {Nr}: Číslo (1-15) | Zkušební hodnoty váhy | všechny | 25 | [5 empty] | Ano
Aussermittig_Verkehrsfehler_Toleranz{Bereich}_{Nr} | Zkouška excentricity ve vážicím rozsahu {Bereich}: největší dovolená chyba v provozu s jednotkou d, % nebo jednotka hmotnosti. {Nr} je číslo kopie. | [Text] | {Bereich}: Vážicí rozsah (1-4) {Nr}: Číslo (1-15) | Zkušební hodnoty váhy | všechny | 40 | [5 empty] | Ano
Richtigkeit_Nennwert_eh{Bereich} | Jednotka jmenovitých hodnot zkoušky chyb indikace ve vážicím rozsahu {Bereich} (jednotka vážicího rozsahu). | [Jednotka] | {Bereich}: Vážicí rozsah (1-4) | Zkušební hodnoty váhy | všechny | 24 | [5 empty] | Ano
Wiederholbarkeit_Eichfehler_Toleranz{Bereich}_{Nr} | Zkouška opakovatelnosti ve vážicím rozsahu {Bereich}: největší dovolená chyba při ověření s jednotkou d, % nebo jednotka hmotnosti. {Nr} je číslo kopie. | [Text] | {Bereich}: Vážicí rozsah (1-4) {Nr}: Číslo (1-12) | Zkušební hodnoty váhy | všechny | 40 | [5 empty] | Ano
Wiederholbarkeit_Hersteller_Toleranz{Bereich}_{Nr} | Zkouška opakovatelnosti ve vážicím rozsahu {Bereich}: tolerance výrobce s jednotkou d, % nebo jednotka hmotnosti. {Nr} je číslo kopie. | [Text] | {Bereich}: Vážicí rozsah (1-4) {Nr}: Číslo (1-12) | Zkušební hodnoty váhy | všechny | 40 | [5 empty] | Ano
Wiederholbarkeit_Kunden_Toleranz{Bereich}_{Nr} | Zkouška opakovatelnosti ve vážicím rozsahu {Bereich}: tolerance zákazníka s jednotkou d, % nebo jednotka hmotnosti. {Nr} je číslo kopie. | [Text] | {Bereich}: Vážicí rozsah (1-4) {Nr}: Číslo (1-12) | Zkušební hodnoty váhy | všechny | 36 | [5 empty] | Ano
Wiederholbarkeit_Toleranz{Bereich}_{Nr} | Zkouška opakovatelnosti ve vážicím rozsahu {Bereich}: tolerance kalibrace s jednotkou d, % nebo jednotka hmotnosti. {Nr} je číslo kopie. | [Text] | {Bereich}: Vážicí rozsah (1-4) {Nr}: Číslo (1-12) | Zkušební hodnoty váhy | všechny | 29 | [5 empty] | Ano
Wiederholbarkeit_Verkehrsfehler_Toleranz{Bereich}_{Nr} | Zkouška opakovatelnosti ve vážicím rozsahu {Bereich}: největší dovolená chyba v provozu s jednotkou d, % nebo jednotka hmotnosti. {Nr} je číslo kopie. | [Text] | {Bereich}: Vážicí rozsah (1-4) {Nr}: Číslo (1-12) | Zkušební hodnoty váhy | všechny | 44 | [5 empty] | Ano
LOG_Auftrag_Intern | Deník zákaznické váhy: interní číslo zakázky. | [Text] |  | Deník | všechny | 18 | [6 empty] | Ano
LOG_Auftrag_Kunde | Deník zákaznické váhy: číslo zakázky zákazníka. | [Text] |  | Deník | všechny | 17 | [6 empty] | Ano
LOG_Auftraggeber | Deník zákaznické váhy: objednatel. | [Text] |  | Deník | všechny | 16 | [6 empty] | Ano
LOG_Bearbeiter | Deník zákaznické váhy: jméno zpracovatele. | [Jméno] [Příjmení] |  | Deník | všechny | 14 | [6 empty] | Ano
LOG_Bemerkung_Intern | Deník zákaznické váhy: interní poznámka k záznamu. | [Text] |  | Deník | všechny | 20 | [6 empty] | Ano
LOG_Beschreibung | Deník zákaznické váhy: popis záznamu. | [Text] |  | Deník | všechny | 16 | [6 empty] | Ano
LOG_Datum | Deník zákaznické váhy: datum záznamu. | [Datum] |  | Deník | všechny | 9 | [6 empty] | Ano
LOG_Service_Nummer | Deník zákaznické váhy: servisní číslo. | [Text] |  | Deník | všechny | 18 | [6 empty] | Ano
LOG_Taetigkeit | Deník zákaznické váhy: provedená činnost. | [Text] |  | Deník | všechny | 14 | [6 empty] | Ano