## Notas
SimplyCal – Marcadores de las plantillas de impresión
SimplyCal 2.5.0 · Fecha 14.10.2026 · Versión del programa e27e0785 2026-10-14
Esta lista recoge todos los marcadores que SimplyCal 2.5.0 rellena al imprimir en plantillas de Word, separados por tipo de informe. Cada tipo de informe tiene su propia hoja; la hoja „Todos los tipos de informe“ contiene todos los marcadores en una lista con una columna por tipo de informe.
Cada fila es un patrón. Los comodines entre llaves representan un número o una abreviatura de idioma; p. ej., de Wiederholbarkeit_Messung{Bereich}_{Messung} resulta el marcador Wiederholbarkeit_Messung1_3 (rango de pesaje 1, medición 3).
El mismo valor varias veces en una plantilla: Word permite cada nombre de marcador solo una vez. Para otras posiciones, cree el marcador con la terminación _K1, _K2 … (hasta _K999), p. ej., Kundenname_K1. La terminación _1, _2 … también actúa como copia, salvo en los marcadores que ya terminan en _número (p. ej., puntos de control como Nennwert1_3); en esos casos utilice siempre _K1, _K2 …
Terminaciones en el nombre: _oJ = valores de la calibración sin ajuste (antes del ajuste), _mJ = valores de la calibración con ajuste (después del ajuste); sin esta terminación aparecen los valores de la calibración impresa. _oeh = número sin unidad, _eh = solo la unidad, _d = redondeado a la división de escala d. Kunden_, Hersteller_, Eichfehler_, Verkehrsfehler_ = tolerancia del cliente, tolerancia del fabricante, límite de error de verificación, límite de error en servicio.
Columna „Plantilla estándar“: Sí = el marcador figura en al menos una de las plantillas estándar suministradas de este tipo de informe. SimplyCal rellena igualmente todos los demás marcadores del tipo de informe cuando figuran en una plantilla propia.
Que un marcador reciba un valor depende de los datos (p. ej., número de rangos de pesaje y puntos de control, ajuste, tolerancias registradas). Sin los datos correspondientes queda vacío.
Word admite nombres de marcador de 40 caracteres como máximo. La columna „Longitud (máx.)“ muestra la longitud máxima posible del nombre.
Los campos definidos por el usuario de la balanza se rellenan mediante el nombre de marcador del campo registrado en SimplyCal y por ello no figuran en esta lista.
Columna „Edición“: todas = SimplyCal Professional, Enterprise Engineer y Enterprise Operator.
Comodines
{Bereich}: Número del rango de pesaje (1 a 4)
{Punkt}: Número del punto de control (1 hasta el número de puntos de control)
{Messung}: Número de la medición de la prueba de repetibilidad (1 hasta el número de mediciones)
{Nr}: número correlativo; el rango figura en la columna „Comodín“ („sin“ = el nombre también es válido sin número)
{Sprache}: Abreviatura del idioma DEU, ENG, RUS, CZE, ESP, FRA, ITA, NLD, POL, PRT, TUR – el texto aparece en ese idioma
Tipo de informe | Marcadores | Plantillas estándar
Calibración DAkkS | 1706 | DAkkS_1 ... DAkkS_4, DAkkS_Mehrteil_2 ... 4, _Chart
Calibración de fábrica | 1706 | Pruefschein, Pruefschein2 ... 4
USP | 1785 | USP, USP1 ... USP4
Evaluación de balanza en uso | 1706 | DKD-Bewertung_1, DKD-Bewertung_2
Peso mínimo | 41 | DAkkS_prozessgenauigkeit, DAkkS_process_accuracy
Hoja informativa de la balanza | 276 | Waagen-Datenblatt
Libro de registro | 227 | Historie

## Calibración DAkkS
SimplyCal – Marcadores de las plantillas de impresión - Calibración DAkkS
SimplyCal 2.5.0 · Fecha 14.10.2026 · Versión del programa e27e0785 2026-10-14
Marcador (patrón) | Descripción | Contenido | Comodín | Grupo | Edición | Longitud (máx.) | Plantilla estándar
Aktuelles_Datum{Nr} | Fecha actual en el momento de la emisión. | [Fecha] | {Nr}: Número (sin, 1-10) | Documento | todas | 17
LE_Kalibrierverf | Indicación del procedimiento de calibración con carga de sustitución (informe de expertos, p. ej., DKD-E 7-1) o el texto registrado en la configuración; solo si existe ajuste de la carga de sustitución. | [Texto] |  | Documento | todas | 16
Programmversion | Texto „Creado con“ con el nombre del programa y el número de versión de SimplyCal. | [Texto] |  | Documento | todas | 15 | Sí
Abweichende_Anschrift{Nr} | Dirección alternativa (distinta) del cliente como texto. | [Texto] | {Nr}: Número (sin, 1-10) | Cliente y persona de contacto | todas | 23
AnredeAnsprechpartner_2_Waage{Nr} | Tratamiento de la 2.ª persona de contacto de la balanza. | [Texto] | {Nr}: Número (sin, 1-5) | Cliente y persona de contacto | todas | 30
AnredeAnsprechpartner_Waage{Nr} | Tratamiento de la 1.ª persona de contacto de la balanza. | [Texto] | {Nr}: Número (sin, 1-5) | Cliente y persona de contacto | todas | 28
Ansprechpartner_2_Waage{Nr} | Nombre y apellidos de la 2.ª persona de contacto de la balanza. | [Nombre] [Apellidos] | {Nr}: Número (sin, 1-5) | Cliente y persona de contacto | todas | 24
Ansprechpartner_Waage{Nr} | Nombre y apellidos de la 1.ª persona de contacto de la balanza. | [Nombre] [Apellidos] | {Nr}: Número (sin, 1-5) | Cliente y persona de contacto | todas | 22
Auftraggeber{Nr} | Dirección del solicitante (nombre 1–3, calle, abreviatura del país, código postal, localidad) o la dirección alternativa como texto. | [Texto] | {Nr}: Número (sin, 1-10) | Cliente y persona de contacto | todas | 14 | Sí
KundenLkz{Nr} | Abreviatura del país del cliente. | [Texto] | {Nr}: Número (sin, 1-10) | Cliente y persona de contacto | todas | 11
KundenName2 | Nombre 2 del cliente. | [Texto] |  | Cliente y persona de contacto | todas | 11
KundenName3 | Nombre 3 del cliente. | [Texto] |  | Cliente y persona de contacto | todas | 11
Kundennamelang{Nr} | Nombre 1, nombre 2 y nombre 3 del cliente en una línea. | [Texto] | {Nr}: Número (sin, 1-10) | Cliente y persona de contacto | todas | 16
Kundenname{Nr} | Nombre 1 del cliente. | [Texto] | {Nr}: Número (sin, 1-10) | Cliente y persona de contacto | todas | 12
Kundennummer{Nr} | Número de cliente. | [Texto] | {Nr}: Número (sin, 1-10) | Cliente y persona de contacto | todas | 14
KundenOrt{Nr} | Localidad del cliente. | [Texto] | {Nr}: Número (sin, 1-10) | Cliente y persona de contacto | todas | 11
KundenPlzOrt{Nr} | Código postal y localidad del cliente. | [Texto] | {Nr}: Número (sin, 1-10) | Cliente y persona de contacto | todas | 14
KundenPlz{Nr} | Código postal del cliente. | [Texto] | {Nr}: Número (sin, 1-10) | Cliente y persona de contacto | todas | 11
KundenStrasse{Nr} | Calle del cliente. | [Texto] | {Nr}: Número (sin, 1-10) | Cliente y persona de contacto | todas | 15
KundenSuchname{Nr} | Nombre de búsqueda del cliente. | [Texto] | {Nr}: Número (sin, 1-10) | Cliente y persona de contacto | todas | 16
Kunde{Nr} | Dirección del cliente (nombre 1–3, calle, abreviatura del país, código postal, localidad) o la dirección alternativa como texto. | [Texto] | {Nr}: Número (sin, 1-10) | Cliente y persona de contacto | todas | 7
TelefonAnsprechpartner_2_Waage{Nr} | Número de teléfono de la 2.ª persona de contacto de la balanza. | [Texto] | {Nr}: Número (sin, 1-5) | Cliente y persona de contacto | todas | 31
TelefonAnsprechpartner_Waage{Nr} | Número de teléfono de la 1.ª persona de contacto de la balanza. | [Texto] | {Nr}: Número (sin, 1-5) | Cliente y persona de contacto | todas | 29
Akk_Gueltig_Bis | Fin de la validez de la acreditación. | [Fecha] |  | Acreditación | todas | 15
Akk_Gueltig_Von | Inicio de la validez de la acreditación. | [Fecha] |  | Acreditación | todas | 15
Akk_ILAC | Símbolo ILAC de la acreditación como imagen. | [Imagen] |  | Acreditación | todas | 8
Akk_Norm | Norma de la acreditación. | [Texto] |  | Acreditación | todas | 8
Akk_Nummer | Número de acreditación (número de registro) de la calibración. | [Texto] |  | Acreditación | todas | 10
Akk_Scope | Alcance de la acreditación (Scope). | [Texto] |  | Acreditación | todas | 9
Akk_Stelle | Organismo de acreditación. | [Texto] |  | Acreditación | todas | 10
Akk_Stelle_Name | Nombre del organismo de acreditación. | [Texto] |  | Acreditación | todas | 15
Akk_Symbol | Símbolo de acreditación como imagen. | [Imagen] |  | Acreditación | todas | 10
Aenderungen | Lista de todos los cambios por posprocesamiento del certificado de calibración. | [Texto] |  | Certificado de calibración | todas | 11
AenderungsFlag | Aviso de advertencia, que el certificado de calibración ha sido posprocesado; solo en certificados de calibración posprocesados. | [Texto] |  | Certificado de calibración | todas | 14
Auftragsbestelldatum{Nr} | Fecha de la orden de compra del pedido. | [Fecha] | {Nr}: Número (sin, 1-10) | Certificado de calibración | todas | 22
Auftragsbestellnummer{Nr} | Número de la orden de compra del pedido. | [Texto] | {Nr}: Número (sin, 1-10) | Certificado de calibración | todas | 23
Auftragsdatum{Nr} | Fecha del pedido. | [Fecha] | {Nr}: Número (sin, 1-10) | Certificado de calibración | todas | 15
Auftragseingangsdatum{Nr} | Fecha de entrada del pedido. | [Fecha] | {Nr}: Número (sin, 1-10) | Certificado de calibración | todas | 23
Auftragsnummer{Nr} | Número de pedido. | [Texto] | {Nr}: Número (sin, 1-10) | Certificado de calibración | todas | 16 | Sí
Bearbeiter_Nummer{Nr} | Número de empleado del responsable. | [Texto] | {Nr}: Número (sin, 1-5) | Certificado de calibración | todas | 18
Bearbeiter_Unterschrift | Firma del responsable como imagen. | [Imagen] |  | Certificado de calibración | todas | 23 | Sí
BearbeiterFreigeber_Nummer{Nr} | Número de empleado del aprobador, si es la misma persona, la del responsable. | [Texto] | {Nr}: Número (sin, 1-5) | Certificado de calibración | todas | 27
BearbeiterFreigeber_Titel_{Sprache}{Nr} | Texto fijo en el idioma {Sprache}: „Aprobador“ o „Responsable“, si el responsable y el aprobador son la misma persona. | [Texto] | {Sprache}: Idioma (DEU ENG RUS CZE ESP FRA ITA NLD POL PRT TUR) {Nr}: Número (sin, 1-5) | Certificado de calibración | todas | 30
BearbeiterFreigeber_Titel{Nr} | Texto fijo „Aprobador“ o „Responsable“, si el responsable y el aprobador son la misma persona. | [Texto] | {Nr}: Número (sin, 1-5) | Certificado de calibración | todas | 26
BearbeiterFreigeber_Unterschrift | Firma del aprobador, si es la misma persona, la del responsable, como imagen. | [Imagen] |  | Certificado de calibración | todas | 32
BearbeiterFreigeber{Nr} | Nombre y apellidos del aprobador, si es la misma persona, la del responsable. | [Nombre] [Apellidos] | {Nr}: Número (sin, 1-5) | Certificado de calibración | todas | 20
Bearbeiter{Nr} | Nombre y apellidos del responsable (técnico) de la calibración. | [Nombre] [Apellidos] | {Nr}: Número (sin, 1-5) | Certificado de calibración | todas | 11 | Sí
Bemerkung | Observaciones sobre la calibración, en certificados de calibración posprocesados, ampliado con la lista de cambios. | [Texto] |  | Certificado de calibración | todas | 9 | Sí
Bemerkung_Ohne_Aenderungen | Observaciones sobre la calibración sin el texto de aviso sobre cambios por posprocesamiento. | [Texto] |  | Certificado de calibración | todas | 26
Datum_der_Kalibrierung{Nr} | Fecha de la calibración. | [Fecha] | {Nr}: Número (sin, 1-10) | Certificado de calibración | todas | 24 | Sí
EichungJaNein | Sí/No, si el motivo de la calibración es una verificación. | Sí / No |  | Certificado de calibración | todas | 13
Empfindlichkeitstest_Bestanden | Sí/No, si se superó la prueba de sensibilidad (desviación dentro de la desviación admisible). | Sí / No |  | Certificado de calibración | todas | 30
Empfindlichkeitstest_Durchgefuehrt | Sí/No, si se realizó una prueba de sensibilidad. | Sí / No |  | Certificado de calibración | todas | 34
Empfindlichkeitstest_Ergebnis | Resultado (desviación) de la prueba de sensibilidad en la unidad de la desviación admisible (%, d o unidad de masa). | [Texto] |  | Certificado de calibración | todas | 29
Empfindlichkeitstest_Messwert | Valor medido (indicación) de la prueba de sensibilidad con unidad. | [Valor] [Unidad] |  | Certificado de calibración | todas | 29
Empfindlichkeitstest_Nennwert | Valor nominal (carga) de la prueba de sensibilidad con unidad. | [Valor] [Unidad] |  | Certificado de calibración | todas | 29
Empfindlichkeitstest_Tabelle | Marcador sin contenido: elimina la tabla de la prueba de sensibilidad, si no se realizó ninguna prueba de sensibilidad. | (elimina tabla/fila) |  | Certificado de calibración | todas | 28
Evalrule_Formula{Nr} | Fórmula de la regla de decisión: „-Tol ≤ E(I) ≤ Tol“ con aceptación simple, con ILAC G8, con la incertidumbre de medida U(E) restada. | [Fórmula] | {Nr}: Número (sin, 1-10) | Certificado de calibración | todas | 18
Evalrule_Text | Regla de decisión en texto explícito (descripción de la declaración de conformidad) en el idioma del certificado de calibración. | [Texto] |  | Certificado de calibración | todas | 13
Evalrule_Text_{Sprache} | Regla de decisión en texto explícito (descripción de la declaración de conformidad) en el idioma {Sprache}. | [Texto] | {Sprache}: Idioma (DEU ENG RUS CZE ESP FRA ITA NLD POL PRT TUR) | Certificado de calibración | todas | 17
Evalrule_Uncertainty{Nr} | Dato, si la regla de decisión tiene en cuenta la incertidumbre de medida (con o sin incertidumbre de medida). | [Texto] | {Nr}: Número (sin, 1-10) | Certificado de calibración | todas | 22
Evalrule_{Sprache}{Nr} | Denominación breve de la regla de decisión aplicada (p. ej., aceptación simple o ILAC G8) en el idioma {Sprache}. | [Texto] | {Sprache}: Idioma (DEU ENG RUS CZE ESP FRA ITA NLD POL PRT TUR) {Nr}: Número (sin, 1-10) | Certificado de calibración | todas | 14
Evalrule{Nr} | Denominación breve de la regla de decisión aplicada (aceptación simple o ILAC G8) en el idioma del certificado de calibración. | [Texto] | {Nr}: Número (sin, 1-10) | Certificado de calibración | todas | 10
Freigabe_Datum{Nr} | Fecha de la aprobación del certificado de calibración. | [Fecha] | {Nr}: Número (sin, 1-10) | Certificado de calibración | todas | 16
Freigeber_Nummer{Nr} | Número de empleado del aprobador. | [Texto] | {Nr}: Número (sin, 1-5) | Certificado de calibración | todas | 17
Freigeber_Unterschrift | Firma del aprobador como imagen. | [Imagen] |  | Certificado de calibración | todas | 22
Freigeber{Nr} | Nombre y apellidos del aprobador del certificado de calibración. | [Nombre] [Apellidos] | {Nr}: Número (sin, 1-5) | Certificado de calibración | todas | 10
Grund | Motivo de la calibración (motivo del protocolo) como texto. | [Texto] |  | Certificado de calibración | todas | 5
Grund2 | Segundo motivo de la calibración (motivo del protocolo 2) como texto. | [Texto] |  | Certificado de calibración | todas | 6
Kalibriernummer_Formatiert{Nr} | Número completo del certificado de calibración, tal como está definido en la configuración para la etiqueta de calibración. | [Texto] | {Nr}: Número (sin, 1-10) | Certificado de calibración | todas | 28
KalscheinAkkred{Nr} | Número de acreditación (número de registro) de la calibración. | [Texto] | {Nr}: Número (sin, 1-10) | Certificado de calibración | todas | 17 | Sí
KalscheinDat{Nr} | Parte de fecha del número del certificado de calibración en el formato año-mes (AAAA-MM). | [Texto] | {Nr}: Número (sin, 1-10) | Certificado de calibración | todas | 14 | Sí
KalscheinJahrKurz{Nr} | Año del certificado de calibración con dos cifras (AA). | [Texto] | {Nr}: Número (sin, 1-10) | Certificado de calibración | todas | 19
KalscheinJahr{Nr} | Año del certificado de calibración con cuatro cifras (AAAA). | [Texto] | {Nr}: Número (sin, 1-10) | Certificado de calibración | todas | 15
KalscheinLfdNr | Número correlativo del certificado de calibración, rellenado con ceros a la izquierda hasta el número de cifras definido en la configuración. | [Texto] |  | Certificado de calibración | todas | 14
KalscheinLfdNr3S{Nr} | Número correlativo del certificado de calibración, las tres últimas cifras. | [Texto] | {Nr}: Número (sin, 1-10) | Certificado de calibración | todas | 18
KalscheinLfdNr4S{Nr} | Número correlativo del certificado de calibración, las cuatro últimas cifras. | [Texto] | {Nr}: Número (sin, 1-10) | Certificado de calibración | todas | 18
KalscheinMonat{Nr} | Mes del certificado de calibración con dos cifras (MM). | [Texto] | {Nr}: Número (sin, 1-10) | Certificado de calibración | todas | 16
KalscheinNr{Nr} | Número del certificado de calibración sin la parte de fecha (prefijo y número correlativo). | [Texto] | {Nr}: Número (sin, 1-10) | Certificado de calibración | todas | 13 | Sí
KalscheinPraefix{Nr} | Prefijo de la etiqueta de calibración, según el tipo de prueba del certificado de calibración. | [Texto] | {Nr}: Número (sin, 1-10) | Certificado de calibración | todas | 18
KalscheinStandort{Nr} | Identificador de ubicación de la etiqueta de calibración del certificado de calibración. | [Texto] | {Nr}: Número (sin, 1-10) | Certificado de calibración | todas | 19
KalscheinTag{Nr} | Día del certificado de calibración con dos cifras (DD). | [Texto] | {Nr}: Número (sin, 1-10) | Certificado de calibración | todas | 14
KalscheinUserID{Nr} | Identificador de usuario (ID de usuario) de la etiqueta de calibración del certificado de calibración. | [Texto] | {Nr}: Número (sin, 1-10) | Certificado de calibración | todas | 17
Laufende_Nummer{Nr} | Número correlativo del número del certificado de calibración. | [Valor] | {Nr}: Número (sin, 1-10) | Certificado de calibración | todas | 17
Leiter_Nummer{Nr} | Número de empleado del aprobador (director o suplente del laboratorio de calibración). | [Texto] | {Nr}: Número (sin, 1-5) | Certificado de calibración | todas | 14
LeiterStellv1 | Texto fijo „Freigabeberechtigter“ (función de la persona que aprueba, alemán). | [Texto] |  | Certificado de calibración | todas | 13 | Sí
LeiterStellv2 | Texto fijo „Authorized person“ (función de la persona que aprueba, inglés). | [Texto] |  | Certificado de calibración | todas | 13 | Sí
LeiterStellv_SLK | Texto fijo „Vedúci kalibračného laboratória“ (director del laboratorio de calibración, eslovaco). | [Texto] |  | Certificado de calibración | todas | 16
LeiterStellv_Unterschrift | Firma del aprobador (director o suplente) como imagen. | [Imagen] |  | Certificado de calibración | todas | 25 | Sí
LeiterStellv_{Sprache} | Denominación de la función de la persona autorizada para la aprobación (director del laboratorio de calibración) como texto fijo en el idioma {Sprache}. | [Texto] | {Sprache}: Idioma (RUS CZE ESP FRA ITA NLD POL PRT TUR) | Certificado de calibración | todas | 16
Leiter{Nr} | Nombre y apellidos del aprobador (director o suplente del laboratorio de calibración). | [Nombre] [Apellidos] | {Nr}: Número (sin, 1-5) | Certificado de calibración | todas | 7 | Sí
Registriernummer_DAkkS{Nr} | Número de registro de la acreditación (DAkkS). | [Texto] | {Nr}: Número (sin, 1-10) | Certificado de calibración | todas | 24
Vorbedingung_1 | Sí/No, si se cumple la 1.ª condición previa. | Sí / No |  | Certificado de calibración | todas | 14
Vorbedingung_2 | Sí/No, si se cumple la 2.ª condición previa. | Sí / No |  | Certificado de calibración | todas | 14
Vorbedingung_3 | Sí/No, si se cumple la 3.ª condición previa. | Sí / No |  | Certificado de calibración | todas | 14
Vorbedingung_4 | Sí/No, si se cumple la 4.ª condición previa. | Sí / No |  | Certificado de calibración | todas | 14
Vorbedingung_5 | Sí/No, si se cumple la 5.ª condición previa. | Sí / No |  | Certificado de calibración | todas | 14
Vorbedingung_6 | Sí/No, si se cumple la 6.ª condición previa. | Sí / No |  | Certificado de calibración | todas | 14
Vorbedingung_7 | Sí/No, si se cumple la 7.ª condición previa. | Sí / No |  | Certificado de calibración | todas | 14
Vorbedingung_8 | Sí/No, si se cumple la 8.ª condición previa. | Sí / No |  | Certificado de calibración | todas | 14
Vorbedingung_Alle | Sí/No, si se cumplen todas las condiciones previas. | Sí / No |  | Certificado de calibración | todas | 17
Vorbedingung_Tabelle | Marcador sin contenido: elimina la tabla de condiciones previas, si no se ha definido ninguna condición previa. | (elimina tabla/fila) |  | Certificado de calibración | todas | 20
Wasserzeichen_{Nr} | Texto de marca de agua „Borrador“ en la emisión desde la edición Engineer, de lo contrario, vacío. | [Texto] | {Nr}: Número (sin, 1-10) | Certificado de calibración | todas | 16 | Sí
Ablesbarkeit_max | Legibilidad (división de escala d) del mayor rango de pesaje con unidad. | [Valor] [Unidad] |  | Balanza y ubicación | todas | 16
Ablesbarkeit_od{Bereich} | Legibilidad del rango de pesaje {Bereich} con unidad, sin la identificación „d =“. | [Valor] [Unidad] | {Bereich}: Rango de pesaje (1-4) | Balanza y ubicación | todas | 16
Ablesbarkeiten | Legibilidades de todos los rangos de pesaje de la balanza con unidad, separados por „ / “. | [Texto] |  | Balanza y ubicación | todas | 14
AblesbarkeitUOM{Bereich} | Unidad de la legibilidad del rango de pesaje {Bereich}. | [Unidad] | {Bereich}: Rango de pesaje (1-4) | Balanza y ubicación | todas | 16
AblesbarkeitValue_od{Bereich} | Valor de la legibilidad del rango de pesaje {Bereich} sin unidad y sin la identificación „d =“. | [Valor] | {Bereich}: Rango de pesaje (1-4) | Balanza y ubicación | todas | 21
AblesbarkeitValue{Bereich} | Valor de la legibilidad del rango de pesaje {Bereich} sin unidad, con la identificación „d =“ o „dT =“. | [Texto] | {Bereich}: Rango de pesaje (1-4) | Balanza y ubicación | todas | 18
Ablesbarkeit{Bereich} | Legibilidad del rango de pesaje {Bereich} con unidad, con la identificación „d =“ o „dT =“ (si la división de escala es distinta). | [Valor] [Unidad] | {Bereich}: Rango de pesaje (1-4) | Balanza y ubicación | todas | 13 | Sí
Abteilung_kurz | Departamento del lugar de calibración. | [Texto] |  | Balanza y ubicación | todas | 14
Abteilung{Nr} | Departamento del lugar de calibración. | [Texto] | {Nr}: Número (sin, 1-5) | Balanza y ubicación | todas | 10 | Sí
AkkKalibrierungsdatum_fill{Nr} | Fecha de la última calibración acreditada; sin indicación aparece „----“. | [Fecha] | {Nr}: Número (sin, 1-10) | Balanza y ubicación | todas | 28
AkkKalibrierungsdatumn_fill{Nr} | Fecha de vencimiento de la próxima calibración acreditada; sin indicación aparece „----“. | [Fecha] | {Nr}: Número (sin, 1-10) | Balanza y ubicación | todas | 29
AkkKalibrierungsdatumn_kurz_fill{Nr} | Fecha de vencimiento de la próxima calibración acreditada en formato corto (AAAA-MM); sin indicación aparece „----“. | [Fecha] | {Nr}: Número (sin, 1-10) | Balanza y ubicación | todas | 34
AkkKalibrierungsdatumn_kurz{Nr} | Fecha de vencimiento de la próxima calibración acreditada en formato corto (AAAA-MM). | [Fecha] | {Nr}: Número (sin, 1-10) | Balanza y ubicación | todas | 29
AkkKalibrierungsdatumn{Nr} | Fecha, en el que vence el intervalo de la calibración acreditada (próxima calibración pendiente). | [Fecha] | {Nr}: Número (sin, 1-10) | Balanza y ubicación | todas | 24
AkkKalibrierungsdatum{Nr} | Fecha de la última calibración acreditada. | [Fecha] | {Nr}: Número (sin, 1-10) | Balanza y ubicación | todas | 23
AkkKalibrierungsfixdatum{Nr} | Última fecha de la próxima calibración acreditada como día y nombre del mes (p. ej., 15 de marzo). | [Fecha] | {Nr}: Número (sin, 1-10) | Balanza y ubicación | todas | 26
AkkKalibrierungsfixmonat{Nr} | Nombre del mes de la última fecha de la próxima calibración acreditada. | [Texto] | {Nr}: Número (sin, 1-10) | Balanza y ubicación | todas | 26
AkkKalibrierungsintervall_fill{Nr} | Intervalo hasta la próxima calibración acreditada en meses; sin indicación aparece „----“. | [Texto] | {Nr}: Número (sin, 1-10) | Balanza y ubicación | todas | 32
AkkKalibrierungsintervall{Nr} | Intervalo hasta la próxima calibración acreditada en meses, con la unidad „mes/meses“. | [Texto] | {Nr}: Número (sin, 1-10) | Balanza y ubicación | todas | 27
Anz_Bereiche{Nr} | Número de rangos de pesaje de la balanza (1–4). | [Valor] | {Nr}: Número (sin, 1-10) | Balanza y ubicación | todas | 14
Anzahl_Ecken | Número de puntos de control de la prueba de excentricidad (prueba de carga en esquinas) sin el centro. | [Valor] |  | Balanza y ubicación | todas | 12
Artikel_Nr_AZ | Modelo (número de artículo) del dispositivo indicador de la balanza. | [Texto] |  | Balanza y ubicación | todas | 13
Artikel_Nr_WP | Modelo (número de artículo) de la balanza o de la plataforma de pesaje. | [Texto] |  | Balanza y ubicación | todas | 13
Aufstellort | Lugar de instalación de la balanza en el lugar de calibración. | [Texto] |  | Balanza y ubicación | todas | 11
Baujahr | Año de fabricación de la balanza (cuatro cifras). | [Texto] |  | Balanza y ubicación | todas | 7
Bereichtyp_kurz{Nr} | Tipo de rango de la balanza sin texto adicional. | [Texto] | {Nr}: Número (sin, 1-10) | Balanza y ubicación | todas | 17
Bereichtyp{Nr} | Tipo de rango de la balanza, seguido del texto adicional. | [Texto] | {Nr}: Número (sin, 1-10) | Balanza y ubicación | todas | 12 | Sí
Bereich{Bereich} | Denominación del rango de pesaje {Bereich} como número ordinal, p. ej., „1.er rango“. | [Texto] | {Bereich}: Rango de pesaje (1-4) | Balanza y ubicación | todas | 8
Bezeichnung{Nr} | Denominación de la balanza. | [Texto] | {Nr}: Número (sin, 1-10) | Balanza y ubicación | todas | 13
Ecklast_Technisch_Nicht_Moeglich{Nr} | Texto de aviso, que la prueba de excentricidad (carga en esquinas) no es técnicamente posible; solo si así está definido en la balanza. | [Texto] | {Nr}: Número (sin, 1-10) | Balanza y ubicación | todas | 34
Eichdatum | Fecha de la última preparación para la verificación. | [Fecha] |  | Balanza y ubicación | todas | 9
Eichdatumn | Fecha de la próxima preparación para la verificación (vencimiento del intervalo de verificación). | [Fecha] |  | Balanza y ubicación | todas | 10
Eichdatumn_jahr | Año de la próxima preparación para la verificación (AAAA). | [Fecha] |  | Balanza y ubicación | todas | 15
Eichdatumn_kurz | Fecha de la próxima preparación para la verificación en formato corto (AAAA-MM). | [Fecha] |  | Balanza y ubicación | todas | 15
Eichfaehig | Sí/No, si la balanza es apta para la verificación. | Sí / No |  | Balanza y ubicación | todas | 10
Eichfixdatum | Última fecha de la próxima preparación para la verificación como día y nombre del mes. | [Fecha] |  | Balanza y ubicación | todas | 12
Eichfixmonat | Nombre del mes de la última fecha de la próxima preparación para la verificación. | [Texto] |  | Balanza y ubicación | todas | 12
Eichgesetzklasse | Texto largo sobre la clase de verificación según la ley de verificación, p. ej., „Ley de verificación clase III“. | [Texto] |  | Balanza y ubicación | todas | 16
Eichintervall | Intervalo hasta la próxima preparación para la verificación en meses, con la unidad „mes/meses“. | [Texto] |  | Balanza y ubicación | todas | 13
Eichklasse | Clase de exactitud (clase de verificación) de la balanza. | [Texto] |  | Balanza y ubicación | todas | 10
Eichklasse_kurz | Texto breve sobre la clase de verificación, p. ej., „Clase III“. | [Texto] |  | Balanza y ubicación | todas | 15
Eichklasse_wert | Valor de la clase de exactitud de la balanza (I, II, III o IIII). | [Texto] |  | Balanza y ubicación | todas | 15
Eichwert_max | Escalón de verificación e del mayor rango de pesaje con unidad. | [Valor] [Unidad] |  | Balanza y ubicación | todas | 12
Eichwert_oe{Bereich} | Escalón de verificación e del rango de pesaje {Bereich} con unidad, sin la identificación „e =“. | [Valor] [Unidad] | {Bereich}: Rango de pesaje (1-4) | Balanza y ubicación | todas | 12
Eichwerte | Escalones de verificación e de todos los rangos de pesaje de la balanza con unidad, separados por „ / “. | [Texto] |  | Balanza y ubicación | todas | 9
EichwertUOM{Bereich} | Unidad del escalón de verificación e del rango de pesaje {Bereich}. | [Unidad] | {Bereich}: Rango de pesaje (1-4) | Balanza y ubicación | todas | 12
EichwertValue_oe{Bereich} | Escalón de verificación e del rango de pesaje {Bereich} sin unidad y sin la identificación „e =“. | [Valor] | {Bereich}: Rango de pesaje (1-4) | Balanza y ubicación | todas | 17
EichwertValue{Bereich} | Escalón de verificación e del rango de pesaje {Bereich} sin unidad, con la identificación „e =“. | [Texto] | {Bereich}: Rango de pesaje (1-4) | Balanza y ubicación | todas | 14
Eichwert{Bereich} | Escalón de verificación e del rango de pesaje {Bereich} con unidad y con la identificación „e =“. | [Valor] [Unidad] | {Bereich}: Rango de pesaje (1-4) | Balanza y ubicación | todas | 9 | Sí
Eichzulassung | Aprobación de modelo para la verificación de la balanza. | [Texto] |  | Balanza y ubicación | todas | 13
Exbescheinigung | Certificado de protección contra explosiones de la balanza. | [Texto] |  | Balanza y ubicación | todas | 15
Gebaeude{Nr} | Edificio del lugar de calibración (ubicación). | [Texto] | {Nr}: Número (sin, 1-5) | Balanza y ubicación | todas | 9 | Sí
GeeichtBis | „No“ o „Sí (hasta DD.MM.AAAA)“, si la balanza está verificada y hasta cuándo es válida la verificación. | [Texto] |  | Balanza y ubicación | todas | 10
Geraet_Anzeige_Exbescheinigung | Certificado de protección contra explosiones del indicador adicional de la balanza. | [Texto] |  | Balanza y ubicación | todas | 30
Geraet_Anzeige_Hersteller_Name | Nombre de búsqueda del fabricante del indicador adicional de la balanza. | [Texto] |  | Balanza y ubicación | todas | 30
Geraet_Anzeige_Hersteller_Nummer | Número de fabricante del indicador adicional de la balanza. | [Texto] |  | Balanza y ubicación | todas | 32
Geraet_Anzeige_Modell | Modelo del indicador adicional de la balanza. | [Texto] |  | Balanza y ubicación | todas | 21
Geraet_Anzeige_Schutzart | Tipo de protección del indicador adicional de la balanza. | [Texto] |  | Balanza y ubicación | todas | 24
Geraet_Anzeige_SNR | Número de serie del indicador adicional de la balanza. | [Texto] |  | Balanza y ubicación | todas | 18
Geraet_Benutzerdef1_Exbescheinigung | Certificado de protección contra explosiones del dispositivo conectado definido por el usuario 1. | [Texto] |  | Balanza y ubicación | todas | 35
Geraet_Benutzerdef1_Hersteller_Name | Nombre de búsqueda del fabricante del dispositivo conectado definido por el usuario 1. | [Texto] |  | Balanza y ubicación | todas | 35
Geraet_Benutzerdef1_Hersteller_Nummer | Número de fabricante del dispositivo conectado definido por el usuario 1. | [Texto] |  | Balanza y ubicación | todas | 37
Geraet_Benutzerdef1_Modell | Modelo del dispositivo conectado definido por el usuario 1. | [Texto] |  | Balanza y ubicación | todas | 26
Geraet_Benutzerdef1_Name_{Sprache} | Denominación del dispositivo conectado definido por el usuario 1 en el idioma {Sprache}. | [Texto] | {Sprache}: Idioma (DEU ENG) | Balanza y ubicación | todas | 28
Geraet_Benutzerdef1_Schutzart | Tipo de protección del dispositivo conectado definido por el usuario 1. | [Texto] |  | Balanza y ubicación | todas | 29
Geraet_Benutzerdef1_SNR | Número de serie del dispositivo conectado definido por el usuario 1. | [Texto] |  | Balanza y ubicación | todas | 23
Geraet_Benutzerdef2_Exbescheinigung | Certificado de protección contra explosiones del dispositivo conectado definido por el usuario 2. | [Texto] |  | Balanza y ubicación | todas | 35
Geraet_Benutzerdef2_Hersteller_Name | Nombre de búsqueda del fabricante del dispositivo conectado definido por el usuario 2. | [Texto] |  | Balanza y ubicación | todas | 35
Geraet_Benutzerdef2_Hersteller_Nummer | Número de fabricante del dispositivo conectado definido por el usuario 2. | [Texto] |  | Balanza y ubicación | todas | 37
Geraet_Benutzerdef2_Modell | Modelo del dispositivo conectado definido por el usuario 2. | [Texto] |  | Balanza y ubicación | todas | 26
Geraet_Benutzerdef2_Name_{Sprache} | Denominación del dispositivo conectado definido por el usuario 2 en el idioma {Sprache}. | [Texto] | {Sprache}: Idioma (DEU ENG) | Balanza y ubicación | todas | 28
Geraet_Benutzerdef2_Schutzart | Tipo de protección del dispositivo conectado definido por el usuario 2. | [Texto] |  | Balanza y ubicación | todas | 29
Geraet_Benutzerdef2_SNR | Número de serie del dispositivo conectado definido por el usuario 2. | [Texto] |  | Balanza y ubicación | todas | 23
Geraet_Benutzerdef3_Exbescheinigung | Certificado de protección contra explosiones del dispositivo conectado definido por el usuario 3. | [Texto] |  | Balanza y ubicación | todas | 35
Geraet_Benutzerdef3_Hersteller_Name | Nombre de búsqueda del fabricante del dispositivo conectado definido por el usuario 3. | [Texto] |  | Balanza y ubicación | todas | 35
Geraet_Benutzerdef3_Hersteller_Nummer | Número de fabricante del dispositivo conectado definido por el usuario 3. | [Texto] |  | Balanza y ubicación | todas | 37
Geraet_Benutzerdef3_Modell | Modelo del dispositivo conectado definido por el usuario 3. | [Texto] |  | Balanza y ubicación | todas | 26
Geraet_Benutzerdef3_Name_{Sprache} | Denominación del dispositivo conectado definido por el usuario 3 en el idioma {Sprache}. | [Texto] | {Sprache}: Idioma (DEU ENG) | Balanza y ubicación | todas | 28
Geraet_Benutzerdef3_Schutzart | Tipo de protección del dispositivo conectado definido por el usuario 3. | [Texto] |  | Balanza y ubicación | todas | 29
Geraet_Benutzerdef3_SNR | Número de serie del dispositivo conectado definido por el usuario 3. | [Texto] |  | Balanza y ubicación | todas | 23
Geraet_Benutzerdef4_Exbescheinigung | Certificado de protección contra explosiones del dispositivo conectado definido por el usuario 4. | [Texto] |  | Balanza y ubicación | todas | 35
Geraet_Benutzerdef4_Hersteller_Name | Nombre de búsqueda del fabricante del dispositivo conectado definido por el usuario 4. | [Texto] |  | Balanza y ubicación | todas | 35
Geraet_Benutzerdef4_Hersteller_Nummer | Número de fabricante del dispositivo conectado definido por el usuario 4. | [Texto] |  | Balanza y ubicación | todas | 37
Geraet_Benutzerdef4_Modell | Modelo del dispositivo conectado definido por el usuario 4. | [Texto] |  | Balanza y ubicación | todas | 26
Geraet_Benutzerdef4_Name_{Sprache} | Denominación del dispositivo conectado definido por el usuario 4 en el idioma {Sprache}. | [Texto] | {Sprache}: Idioma (DEU ENG) | Balanza y ubicación | todas | 28
Geraet_Benutzerdef4_Schutzart | Tipo de protección del dispositivo conectado definido por el usuario 4. | [Texto] |  | Balanza y ubicación | todas | 29
Geraet_Benutzerdef4_SNR | Número de serie del dispositivo conectado definido por el usuario 4. | [Texto] |  | Balanza y ubicación | todas | 23
Geraet_Benutzerdef5_Exbescheinigung | Certificado de protección contra explosiones del dispositivo conectado definido por el usuario 5. | [Texto] |  | Balanza y ubicación | todas | 35
Geraet_Benutzerdef5_Hersteller_Name | Nombre de búsqueda del fabricante del dispositivo conectado definido por el usuario 5. | [Texto] |  | Balanza y ubicación | todas | 35
Geraet_Benutzerdef5_Hersteller_Nummer | Número de fabricante del dispositivo conectado definido por el usuario 5. | [Texto] |  | Balanza y ubicación | todas | 37
Geraet_Benutzerdef5_Modell | Modelo del dispositivo conectado definido por el usuario 5. | [Texto] |  | Balanza y ubicación | todas | 26
Geraet_Benutzerdef5_Name_{Sprache} | Denominación del dispositivo conectado definido por el usuario 5 en el idioma {Sprache}. | [Texto] | {Sprache}: Idioma (DEU ENG) | Balanza y ubicación | todas | 28
Geraet_Benutzerdef5_Schutzart | Tipo de protección del dispositivo conectado definido por el usuario 5. | [Texto] |  | Balanza y ubicación | todas | 29
Geraet_Benutzerdef5_SNR | Número de serie del dispositivo conectado definido por el usuario 5. | [Texto] |  | Balanza y ubicación | todas | 23
Geraet_Drucker_Exbescheinigung | Certificado de protección contra explosiones de la impresora. | [Texto] |  | Balanza y ubicación | todas | 30
Geraet_Drucker_Hersteller_Name | Nombre de búsqueda del fabricante de la impresora. | [Texto] |  | Balanza y ubicación | todas | 30
Geraet_Drucker_Hersteller_Nummer | Número de fabricante de la impresora. | [Texto] |  | Balanza y ubicación | todas | 32
Geraet_Drucker_Modell | Modelo de la impresora. | [Texto] |  | Balanza y ubicación | todas | 21
Geraet_Drucker_Schutzart | Tipo de protección de la impresora. | [Texto] |  | Balanza y ubicación | todas | 24
Geraet_Drucker_SNR | Número de serie de la impresora. | [Texto] |  | Balanza y ubicación | todas | 18
Geraet_Referenzwaage_Exbescheinigung | Certificado de protección contra explosiones de la balanza de referencia. | [Texto] |  | Balanza y ubicación | todas | 36
Geraet_Referenzwaage_Hersteller_Name | Nombre de búsqueda del fabricante de la balanza de referencia. | [Texto] |  | Balanza y ubicación | todas | 36
Geraet_Referenzwaage_Hersteller_Nummer | Número de fabricante de la balanza de referencia. | [Texto] |  | Balanza y ubicación | todas | 38
Geraet_Referenzwaage_Modell | Modelo de la balanza de referencia. | [Texto] |  | Balanza y ubicación | todas | 27
Geraet_Referenzwaage_Schutzart | Tipo de protección de la balanza de referencia. | [Texto] |  | Balanza y ubicación | todas | 30
Geraet_Referenzwaage_SNR | Número de serie de la balanza de referencia. | [Texto] |  | Balanza y ubicación | todas | 24
Hersteller_mit_azg{Nr} | Nombre de búsqueda del fabricante de la balanza, si hay dispositivo indicador, además el fabricante del dispositivo indicador, separados por „ / “. | [Texto] | {Nr}: Número (sin, 1-10) | Balanza y ubicación | todas | 20
HerstellerAnschrift{Nr} | Dirección completa del fabricante de la balanza. | [Texto] | {Nr}: Número (sin, 1-10) | Balanza y ubicación | todas | 21
HerstellerLkz{Nr} | Abreviatura del país del fabricante de la balanza. | [Texto] | {Nr}: Número (sin, 1-10) | Balanza y ubicación | todas | 15
HerstellerName1 | Nombre 1 del fabricante de la balanza. | [Texto] |  | Balanza y ubicación | todas | 15
HerstellerName2 | Nombre 2 del fabricante de la balanza. | [Texto] |  | Balanza y ubicación | todas | 15
HerstellerName3 | Nombre 3 del fabricante de la balanza. | [Texto] |  | Balanza y ubicación | todas | 15
HerstellerNameLang{Nr} | Nombre 1, nombre 2 y nombre 3 del fabricante de la balanza en una línea. | [Texto] | {Nr}: Número (sin, 1-10) | Balanza y ubicación | todas | 20
HerstellerNummer{Nr} | Número de dirección del fabricante de la balanza. | [Texto] | {Nr}: Número (sin, 1-10) | Balanza y ubicación | todas | 18
HerstellerOrt{Nr} | Localidad del fabricante de la balanza. | [Texto] | {Nr}: Número (sin, 1-10) | Balanza y ubicación | todas | 15
HerstellerPlzOrt{Nr} | Código postal y localidad del fabricante de la balanza. | [Texto] | {Nr}: Número (sin, 1-10) | Balanza y ubicación | todas | 18
HerstellerPlz{Nr} | Código postal del fabricante de la balanza. | [Texto] | {Nr}: Número (sin, 1-10) | Balanza y ubicación | todas | 15
HerstellerStrasse{Nr} | Calle del fabricante de la balanza. | [Texto] | {Nr}: Número (sin, 1-10) | Balanza y ubicación | todas | 19
Hersteller{Nr} | Nombre de búsqueda del fabricante de la balanza. | [Texto] | {Nr}: Número (sin, 1-10) | Balanza y ubicación | todas | 12 | Sí
Hoechstlast_gesamt | Capacidad máxima de la balanza (capacidad máxima del mayor rango de pesaje) con unidad. | [Valor] [Unidad] |  | Balanza y ubicación | todas | 18
Hoechstlasten | Capacidades máximas de todos los rangos de pesaje de la balanza con unidad, separados por „ / “. | [Texto] |  | Balanza y ubicación | todas | 13
HoechstlastUOM{Bereich} | Unidad de la capacidad máxima del rango de pesaje {Bereich}. | [Unidad] | {Bereich}: Rango de pesaje (1-4) | Balanza y ubicación | todas | 15
HoechstlastValue{Bereich} | Capacidad máxima del rango de pesaje {Bereich} sin unidad. | [Valor] | {Bereich}: Rango de pesaje (1-4) | Balanza y ubicación | todas | 17
Hoechstlast{Bereich} | Capacidad máxima del rango de pesaje {Bereich} con unidad. | [Valor] [Unidad] | {Bereich}: Rango de pesaje (1-4) | Balanza y ubicación | todas | 12 | Sí
Identnummer{Nr} | Número de identificación de la balanza. | [Texto] | {Nr}: Número (sin, 1-10) | Balanza y ubicación | todas | 13 | Sí
Image_Ecklast_Bauform | Imagen de la forma constructiva del plato de pesaje con los puntos de control de la prueba de excentricidad. | [Imagen] |  | Balanza y ubicación | todas | 21
Inventarnummer | Número de inventario de la balanza. | [Texto] |  | Balanza y ubicación | todas | 14
Justage_kurz{Nr} | Procedimiento de ajuste de la balanza en forma abreviada: no, sí (interno) o Sí (externo). | [Texto] | {Nr}: Número (sin, 1-10) | Balanza y ubicación | todas | 14
Justage_lang{Nr} | Procedimiento de ajuste de la balanza en texto completo: sin ajuste, ajuste interno o ajuste externo. | [Texto] | {Nr}: Número (sin, 1-10) | Balanza y ubicación | todas | 14
Kalibrierbereich_max_i{Bereich} | Límite superior del rango de pesaje {Bereich} calibrado de forma restringida con unidad. | [Valor] [Unidad] | {Bereich}: Rango de pesaje (1-4) | Balanza y ubicación | todas | 23
Kalibrierbereich_min_i{Bereich} | Límite inferior del rango de pesaje {Bereich} calibrado de forma restringida con unidad. | [Valor] [Unidad] | {Bereich}: Rango de pesaje (1-4) | Balanza y ubicación | todas | 23
Kalibrierort | Dirección del lugar de calibración (nombre 1–3, calle, abreviatura del país, código postal, localidad); sin lugar de calibración propio, la dirección del solicitante. | [Texto] |  | Balanza y ubicación | todas | 12 | Sí
KalibrierortKunde | Dirección del lugar de calibración; sin lugar de calibración propio, la dirección del cliente. | [Texto] |  | Balanza y ubicación | todas | 17
KalibrierortOrtStrasse | Calle, código postal y localidad del lugar de calibración en una línea. | [Texto] |  | Balanza y ubicación | todas | 22
Kalibrierungsdatum_fill{Nr} | Fecha de la última calibración no acreditada; sin indicación aparece „----“. | [Fecha] | {Nr}: Número (sin, 1-10) | Balanza y ubicación | todas | 25
Kalibrierungsdatumn_fill{Nr} | Fecha de vencimiento de la próxima calibración no acreditada; sin indicación aparece „----“. | [Fecha] | {Nr}: Número (sin, 1-10) | Balanza y ubicación | todas | 26
Kalibrierungsdatumn_kurz_deu{Nr} | Fecha de vencimiento de la próxima calibración no acreditada en formato corto alemán (MM.AAAA). | [Fecha] | {Nr}: Número (sin, 1-10) | Balanza y ubicación | todas | 30
Kalibrierungsdatumn_kurz_fill | Fecha de vencimiento de la próxima calibración no acreditada en formato corto (AAAA-MM); sin indicación aparece „----“. | [Fecha] |  | Balanza y ubicación | todas | 29
Kalibrierungsdatumn_kurz{Nr} | Fecha de vencimiento de la próxima calibración no acreditada en formato corto (AAAA-MM). | [Fecha] | {Nr}: Número (sin, 1-10) | Balanza y ubicación | todas | 26
Kalibrierungsdatumn{Nr} | Fecha, en el que vence el intervalo de la calibración no acreditada (próxima calibración pendiente). | [Fecha] | {Nr}: Número (sin, 1-10) | Balanza y ubicación | todas | 21
Kalibrierungsdatum{Nr} | Fecha de la última calibración no acreditada. | [Fecha] | {Nr}: Número (sin, 1-10) | Balanza y ubicación | todas | 20
Kalibrierungsfixdatum{Nr} | Última fecha de la próxima calibración no acreditada como día y nombre del mes (p. ej., 15 de marzo). | [Fecha] | {Nr}: Número (sin, 1-10) | Balanza y ubicación | todas | 23
Kalibrierungsfixmonat{Nr} | Nombre del mes de la última fecha de la próxima calibración no acreditada. | [Texto] | {Nr}: Número (sin, 1-10) | Balanza y ubicación | todas | 23
Kalibrierungsintervall_fill{Nr} | Intervalo hasta la próxima calibración no acreditada en meses; sin indicación aparece „----“. | [Texto] | {Nr}: Número (sin, 1-10) | Balanza y ubicación | todas | 29
Kalibrierungsintervall{Nr} | Intervalo hasta la próxima calibración no acreditada en meses, con la unidad „mes/meses“. | [Texto] | {Nr}: Número (sin, 1-10) | Balanza y ubicación | todas | 24
Kostenstelle{Nr} | Centro de costes de la balanza o de la calibración. | [Texto] | {Nr}: Número (sin, 1-5) | Balanza y ubicación | todas | 13
MindestlastUOM{Bereich} | Unidad de la carga mínima del rango de pesaje {Bereich}. | [Unidad] | {Bereich}: Rango de pesaje (1-4) | Balanza y ubicación | todas | 15
MindestlastValue{Bereich} | Carga mínima del rango de pesaje {Bereich} sin unidad. | [Valor] | {Bereich}: Rango de pesaje (1-4) | Balanza y ubicación | todas | 17
Mindestlast{Bereich} | Carga mínima del rango de pesaje {Bereich} con unidad. | [Valor] [Unidad] | {Bereich}: Rango de pesaje (1-4) | Balanza y ubicación | todas | 12
Minlast_max | Carga mínima del mayor rango de pesaje con unidad. | [Valor] [Unidad] |  | Balanza y ubicación | todas | 11
Minlasten | Cargas mínimas de todos los rangos de pesaje de la balanza con unidad, separados por „ / “. | [Texto] |  | Balanza y ubicación | todas | 9
Modell_ohne_azg{Nr} | Modelo de la balanza sin dispositivo indicador. | [Texto] | {Nr}: Número (sin, 1-10) | Balanza y ubicación | todas | 17
Modell_und_Zusatzinfo | Modelo de la balanza, seguido de datos adicionales entre paréntesis (p. ej., aptitud para la verificación, modo de servicio). | [Texto] |  | Balanza y ubicación | todas | 21
Modell{Nr} | Modelo de la balanza, si hay dispositivo indicador, además su modelo, separados por „ / “. | [Texto] | {Nr}: Número (sin, 1-10) | Balanza y ubicación | todas | 8 | Sí
Pruefmethode_Richtigkeit_Kurz{Nr} | Método de ensayo de la prueba de errores de indicación en forma abreviada: por pasos o continuo. | [Texto] | {Nr}: Número (sin, 1-10) | Balanza y ubicación | todas | 31
Pruefmethode_Richtigkeit{Nr} | Método de ensayo de la prueba de errores de indicación (linealidad) como texto. | [Texto] | {Nr}: Número (sin, 1-10) | Balanza y ubicación | todas | 26
Pruefmittelnummer_Kunde | Número de equipo de medición de la balanza en el cliente. | [Texto] |  | Balanza y ubicación | todas | 23 | Sí
Raum{Nr} | Sala del lugar de calibración. | [Texto] | {Nr}: Número (sin, 1-5) | Balanza y ubicación | todas | 5 | Sí
Schutzart | Tipo de protección de la balanza. | [Texto] |  | Balanza y ubicación | todas | 9
Serien_Nr_AZ | Número de serie del dispositivo indicador de la balanza. | [Texto] |  | Balanza y ubicación | todas | 12
Serien_Nr_WP | Número de serie de la balanza o de la plataforma de pesaje. | [Texto] |  | Balanza y ubicación | todas | 12
Seriennummer_ohne_azg{Nr} | Número de serie de la balanza sin dispositivo indicador. | [Texto] | {Nr}: Número (sin, 1-10) | Balanza y ubicación | todas | 23
Seriennummer{Nr} | Número de serie de la balanza, si hay dispositivo indicador, además su número de serie, separados por „ / “. | [Texto] | {Nr}: Número (sin, 1-10) | Balanza y ubicación | todas | 14 | Sí
Standort | Ubicación del lugar de calibración. | [Texto] |  | Balanza y ubicación | todas | 8
USP_datumn_kurz{Nr} | Fecha de vencimiento de la próxima prueba USP en formato corto (AAAA-MM). | [Fecha] | {Nr}: Número (sin, 1-10) | Balanza y ubicación | todas | 17
USP_datumn{Nr} | Fecha, en el que vence el intervalo de la prueba USP (próxima prueba pendiente). | [Fecha] | {Nr}: Número (sin, 1-10) | Balanza y ubicación | todas | 12
USP_datum{Nr} | Fecha de la última prueba USP. | [Fecha] | {Nr}: Número (sin, 1-10) | Balanza y ubicación | todas | 11
USP_fixdatum{Nr} | Última fecha de la próxima prueba USP como día y nombre del mes. | [Fecha] | {Nr}: Número (sin, 1-10) | Balanza y ubicación | todas | 14
USP_fixmonat{Nr} | Nombre del mes de la última fecha de la próxima prueba USP. | [Texto] | {Nr}: Número (sin, 1-10) | Balanza y ubicación | todas | 14
USP_intervall{Nr} | Intervalo hasta la próxima prueba USP en meses, con la unidad „mes/meses“. | [Texto] | {Nr}: Número (sin, 1-10) | Balanza y ubicación | todas | 15
Vor_Gebrauch_Justiert{Nr} | Sí/No, si la balanza se ajusta antes del uso; con el ajuste „Automático“ el marcador queda vacío. | Sí / No | {Nr}: Número (sin, 1-10) | Balanza y ubicación | todas | 23
Waagenbeschreibung | Descripción de la balanza. | [Texto] |  | Balanza y ubicación | todas | 18
Waegebereich_eingeschraenkt{Bereich} | Si el rango de pesaje {Bereich} se calibra de forma restringida: sí, no o „no calibrado“. | [Texto] | {Bereich}: Rango de pesaje (1-4) | Balanza y ubicación | todas | 28
Waegebereich{Bereich} | Número del rango de pesaje {Bereich}. | [Valor] | {Bereich}: Rango de pesaje (1-4) | Balanza y ubicación | todas | 13 | Sí
Waegetyp{Nr} | Tipo de construcción de la balanza: balanza de un solo rango, balanza de varios rangos o balanza de varias divisiones. | [Texto] | {Nr}: Número (sin, 1-10) | Balanza y ubicación | todas | 10 | Sí
Wartungsdatumn_kurz{Nr} | Fecha de vencimiento del próximo mantenimiento en formato corto (AAAA-MM). | [Fecha] | {Nr}: Número (sin, 1-10) | Balanza y ubicación | todas | 21
Wartungsdatumn{Nr} | Fecha, en el que vence el intervalo de mantenimiento (próximo mantenimiento pendiente). | [Fecha] | {Nr}: Número (sin, 1-10) | Balanza y ubicación | todas | 16
Wartungsdatum{Nr} | Fecha del último mantenimiento. | [Fecha] | {Nr}: Número (sin, 1-10) | Balanza y ubicación | todas | 15
Wartungsfixdatum{Nr} | Última fecha del próximo mantenimiento como día y nombre del mes. | [Fecha] | {Nr}: Número (sin, 1-10) | Balanza y ubicación | todas | 18
Wartungsfixmonat{Nr} | Nombre del mes de la última fecha del próximo mantenimiento. | [Texto] | {Nr}: Número (sin, 1-10) | Balanza y ubicación | todas | 18
Wartungsintervall{Nr} | Intervalo hasta el próximo mantenimiento en meses, con la unidad „mes/meses“. | [Texto] | {Nr}: Número (sin, 1-10) | Balanza y ubicación | todas | 19
Genauigkeitsklasse | Clases de exactitud de las pesas de prueba utilizadas en una línea. | [Texto] |  | Equipos de medición | todas | 18
Genauigkeitsklasse_lang_liste | Lista de los sistemas de errores máximos permitidos y las clases de exactitud de las pesas de prueba utilizadas, una entrada por juego de pesas. | [Texto] |  | Equipos de medición | todas | 29
Genauigkeitsklasse_liste | Lista de las clases de exactitud de las pesas de prueba utilizadas, una entrada por juego de pesas. | [Texto] |  | Equipos de medición | todas | 24
Genauigkeitsklassen | Clases de exactitud de las pesas de prueba utilizadas en la calibración. | [Texto] |  | Equipos de medición | todas | 19 | Sí
Pruefmittel | Números de serie de los juegos de pesas utilizados en una línea. | [Texto] |  | Equipos de medición | todas | 11 | Sí
Pruefmittel_Ablaufdatum_liste | Lista de las fechas de vencimiento de los juegos de pesas utilizados, una entrada por juego de pesas. | [Texto] |  | Equipos de medición | todas | 29
Pruefmittel_Bezeichnung_liste | Lista de las denominaciones de los juegos de pesas utilizados, una entrada por juego de pesas. | [Texto] |  | Equipos de medición | todas | 29
Pruefmittel_gueltig | Sí/No, si los juegos de pesas utilizados son válidos (no han caducado). | Sí / No |  | Equipos de medición | todas | 19
Pruefmittel_Hersteller_liste | Lista de los fabricantes de los juegos de pesas utilizados, una entrada por juego de pesas. | [Texto] |  | Equipos de medición | todas | 28
Pruefmittel_Identnummer_liste | Lista de los números de identificación de los juegos de pesas utilizados, una entrada por juego de pesas. | [Texto] |  | Equipos de medición | todas | 29
Pruefmittel_Kalibrierdatum_liste | Lista de las fechas de calibración de los juegos de pesas utilizados, una entrada por juego de pesas. | [Texto] |  | Equipos de medición | todas | 32
Pruefmittel_Kalibrierschein_liste | Lista de los números de certificado de calibración de los juegos de pesas utilizados, una entrada por juego de pesas. | [Texto] |  | Equipos de medición | todas | 33
Pruefmittel_lang | Número de serie del juego de pesas junto con el número del certificado de calibración del juego de pesas. | [Texto] |  | Equipos de medición | todas | 16
Pruefmittel_liste | Lista de los números de serie de los juegos de pesas utilizados, una entrada por juego de pesas. | [Texto] |  | Equipos de medición | todas | 17
Beobachtete_Toleranz{Nr} | Tipo de tolerancia supervisada (especificación del cliente, especificación del fabricante o límite de error de verificación) como texto. | [Texto] | {Nr}: Número (sin, 1-20) | Calibración y entorno | todas | 22
Innerhalb_Toleranz | Sí/No, si se cumple la tolerancia admisible en la calibración. | Sí / No |  | Calibración y entorno | todas | 18
Innerhalb_Toleranz_mJ | Sí/No, si se cumple la tolerancia admisible en la calibración con ajuste. | Sí / No |  | Calibración y entorno | todas | 21
Innerhalb_Toleranz_oJ | Sí/No, si se cumple la tolerancia admisible en la calibración sin ajuste. | Sí / No |  | Calibración y entorno | todas | 21
Interne_Gewichtsschaltung | Sí/No, si existe un dispositivo de pesas internas (ajuste interno). | Sí / No |  | Calibración y entorno | todas | 25
Justage_mJ{Nr} | Procedimiento de ajuste de la balanza en la calibración con ajuste. | [Texto] | {Nr}: Número (sin, 1-4) | Calibración y entorno | todas | 11
Justage_oJ{Nr} | Procedimiento de ajuste de la balanza en la calibración sin ajuste. | [Texto] | {Nr}: Número (sin, 1-4) | Calibración y entorno | todas | 11
Justage{Nr} | Procedimiento de ajuste de la balanza en la calibración. | [Texto] | {Nr}: Número (sin, 1-4) | Calibración y entorno | todas | 8 | Sí
Luftbewegung | Condición de medida movimiento del aire en la calibración. | [Texto] |  | Calibración y entorno | todas | 12
Luftbewegung_mJ | Condición de medida movimiento del aire en la calibración con ajuste. | [Texto] |  | Calibración y entorno | todas | 15
Luftbewegung_oJ | Condición de medida movimiento del aire en la calibración sin ajuste. | [Texto] |  | Calibración y entorno | todas | 15
Luftfeuchtigkeit | Humedad relativa del aire en porcentaje; solo si se registró la humedad del aire. | [Valor] % |  | Calibración y entorno | todas | 16
MaxAbw_Innerhalb_Toleranz | Sí/No, si se cumple la tolerancia admisible en la evaluación global sobre la base de la desviación máxima. | Sí / No |  | Calibración y entorno | todas | 25
MaxAbw_Innerhalb_Toleranz_mJ | Sí/No, si se cumple la tolerancia en la evaluación global sobre la base de la desviación máxima en la calibración con ajuste. | Sí / No |  | Calibración y entorno | todas | 28
MaxAbw_Innerhalb_Toleranz_oJ | Sí/No, si se cumple la tolerancia en la evaluación global sobre la base de la desviación máxima en la calibración sin ajuste. | Sí / No |  | Calibración y entorno | todas | 28
Messbedingung_mJ{Nr} | Condiciones de medida de la calibración con ajuste: movimiento del aire, inestabilidad y suciedad, una debajo de otra en tres líneas. | [Texto] | {Nr}: Número (sin, 1-10) | Calibración y entorno | todas | 18
Messbedingung_oJ{Nr} | Condiciones de medida de la calibración sin ajuste: movimiento del aire, inestabilidad y suciedad, una debajo de otra en tres líneas. | [Texto] | {Nr}: Número (sin, 1-10) | Calibración y entorno | todas | 18
Messbedingung{Nr} | Condiciones de medida de la calibración: movimiento del aire, inestabilidad y suciedad, una debajo de otra en tres líneas. | [Texto] | {Nr}: Número (sin, 1-10) | Calibración y entorno | todas | 15 | Sí
Pruefmittel_Thermometer | Número de equipo de medición del termómetro para medir la temperatura ambiente. | [Texto] |  | Calibración y entorno | todas | 23 | Sí
Pruefmittel_Thermometer_Gewicht | Denominación (si no, número) del equipo de medición para medir la temperatura de las pesas. | [Texto] |  | Calibración y entorno | todas | 31
Pruefmittel_Thermometer_Seriennummer | Número de serie del termómetro para la temperatura ambiente (número de serie del sensor de temperatura; si no, del equipo de medición climática). | [Texto] |  | Calibración y entorno | todas | 36
Temperatur_Differenz | Diferencia de temperatura medida entre las pesas de prueba y el ambiente al inicio de la calibración en kelvin (K); vacío si no se ha registrado una de las dos temperaturas. | [Valor] [Unidad] |  | Calibración y entorno | todas | 20 | Sí
Temperatur_Differenz_Berechnung | Diferencia de temperatura en kelvin (K) con la que se calcula la convección: temperatura de las pesas de prueba frente a la media de la temperatura ambiente al inicio y al final, como mínimo la diferencia de temperatura mínima de la calibración. | [Valor] [Unidad] |  | Calibración y entorno | todas | 31
Temperatur_Differenz_Berechnung_mJ | Diferencia de temperatura en kelvin (K) con la que se calcula la convección de la calibración con ajuste: temperatura de las pesas de prueba frente a la media de la temperatura ambiente al inicio y al final, como mínimo la diferencia de temperatura mínima de la calibración. | [Valor] [Unidad] |  | Calibración y entorno | todas | 34
Temperatur_Differenz_Berechnung_oJ | Diferencia de temperatura en kelvin (K) con la que se calcula la convección de la calibración sin ajuste: temperatura de las pesas de prueba frente a la media de la temperatura ambiente al inicio y al final, como mínimo la diferencia de temperatura mínima de la calibración. | [Valor] [Unidad] |  | Calibración y entorno | todas | 34
Temperatur_Differenz_mJ | Diferencia de temperatura medida entre las pesas de prueba y el ambiente al inicio de la calibración con ajuste en kelvin (K); vacío si no se ha registrado una de las dos temperaturas. | [Valor] [Unidad] |  | Calibración y entorno | todas | 23
Temperatur_Differenz_oJ | Diferencia de temperatura medida entre las pesas de prueba y el ambiente al inicio de la calibración sin ajuste en kelvin (K); vacío si no se ha registrado una de las dos temperaturas. | [Valor] [Unidad] |  | Calibración y entorno | todas | 23
Temperatur_Gewicht | Temperatura de las pesas de prueba con unidad de temperatura. | [Valor] [Unidad] |  | Calibración y entorno | todas | 18
Temperatur_Kalibrierung_ende | Temperatura ambiente al final de la calibración con unidad de temperatura. | [Valor] [Unidad] |  | Calibración y entorno | todas | 28 | Sí
Temperatur_Kalibrierung_ende_mJ | Temperatura ambiente al final de la calibración con ajuste, con unidad de temperatura. | [Valor] [Unidad] |  | Calibración y entorno | todas | 31
Temperatur_Kalibrierung_ende_oJ | Temperatura ambiente al final de la calibración sin ajuste, con unidad de temperatura. | [Valor] [Unidad] |  | Calibración y entorno | todas | 31
Temperatur_Kalibrierung_start | Temperatura ambiente al inicio de la calibración con unidad de temperatura. | [Valor] [Unidad] |  | Calibración y entorno | todas | 29 | Sí
Temperatur_Kalibrierung_start_mJ | Temperatura ambiente al inicio de la calibración con ajuste, con unidad de temperatura. | [Valor] [Unidad] |  | Calibración y entorno | todas | 32
Temperatur_Kalibrierung_start_oJ | Temperatura ambiente al inicio de la calibración sin ajuste, con unidad de temperatura. | [Valor] [Unidad] |  | Calibración y entorno | todas | 32
Unruhe | Condición de medida inestabilidad en la calibración. | [Texto] |  | Calibración y entorno | todas | 6
Unruhe_mJ | Condición de medida inestabilidad en la calibración con ajuste. | [Texto] |  | Calibración y entorno | todas | 9
Unruhe_oJ | Condición de medida inestabilidad en la calibración sin ajuste. | [Texto] |  | Calibración y entorno | todas | 9
Verschmutzung | Condición de medida suciedad en la calibración. | [Texto] |  | Calibración y entorno | todas | 13
Verschmutzung_mJ | Condición de medida suciedad en la calibración con ajuste. | [Texto] |  | Calibración y entorno | todas | 16
Verschmutzung_oJ | Condición de medida suciedad en la calibración sin ajuste. | [Texto] |  | Calibración y entorno | todas | 16
Innerhalb_Toleranz_Wiederholbarkeit{Bereich} | Sí/No, si se cumple la especificación admisible de la prueba de repetibilidad en el rango de pesaje {Bereich}. | Sí / No | {Bereich}: Rango de pesaje (1-4) | Repetibilidad | todas | 36
Standardabweichung_mJ{Bereich} | Desviación estándar de la prueba de repetibilidad en el rango de pesaje {Bereich} con unidad, después del ajuste (calibración con ajuste). | [Valor] [Unidad] | {Bereich}: Rango de pesaje (1-4) | Repetibilidad | todas | 22
Standardabweichung_oJ{Bereich} | Desviación estándar de la prueba de repetibilidad en el rango de pesaje {Bereich} con unidad, antes del ajuste (calibración sin ajuste). | [Valor] [Unidad] | {Bereich}: Rango de pesaje (1-4) | Repetibilidad | todas | 22
Standardabweichung{Bereich} | Desviación estándar de la prueba de repetibilidad en el rango de pesaje {Bereich} con unidad. | [Valor] [Unidad] | {Bereich}: Rango de pesaje (1-4) | Repetibilidad | todas | 19 | Sí
Summe_Waegewerte_Wiederholbarkeit_mJ{Bereich}_{Messung} | Suma de los valores convencionales de masa de las pesas, utilizadas para la medición {Messung} de la prueba de repetibilidad en el rango de pesaje {Bereich}, después del ajuste (calibración con ajuste). | [Valor] | {Bereich}: Rango de pesaje (1-4) {Messung}: Medición (1 ... n) | Repetibilidad | todas | 40
Summe_Waegewerte_Wiederholbarkeit_oJ{Bereich}_{Messung} | Suma de los valores convencionales de masa de las pesas, utilizadas para la medición {Messung} de la prueba de repetibilidad en el rango de pesaje {Bereich}, antes del ajuste (calibración sin ajuste). | [Valor] | {Bereich}: Rango de pesaje (1-4) {Messung}: Medición (1 ... n) | Repetibilidad | todas | 40
Summe_Waegewerte_Wiederholbarkeit{Bereich}_{Messung} | Suma de los valores convencionales de masa de las pesas, utilizadas para la medición {Messung} de la prueba de repetibilidad en el rango de pesaje {Bereich}. | [Valor] | {Bereich}: Rango de pesaje (1-4) {Messung}: Medición (1 ... n) | Repetibilidad | todas | 37
Wiederholbarkeit2_Abweichung_mJ{Bereich}_{Messung} | Desviación (sin incertidumbre de medida) de la medición {Messung} de la segunda prueba de repetibilidad en el rango de pesaje {Bereich} con unidad, después del ajuste (calibración con ajuste). | [Valor] [Unidad] | {Bereich}: Rango de pesaje (1-4) {Messung}: Medición (1 ... n) | Repetibilidad | todas | 35
Wiederholbarkeit2_Abweichung_oJ{Bereich}_{Messung} | Desviación (sin incertidumbre de medida) de la medición {Messung} de la segunda prueba de repetibilidad en el rango de pesaje {Bereich} con unidad, antes del ajuste (calibración sin ajuste). | [Valor] [Unidad] | {Bereich}: Rango de pesaje (1-4) {Messung}: Medición (1 ... n) | Repetibilidad | todas | 35
Wiederholbarkeit2_Abweichung{Bereich}_{Messung} | Desviación (sin incertidumbre de medida) de la medición {Messung} de la segunda prueba de repetibilidad en el rango de pesaje {Bereich} con unidad. | [Valor] [Unidad] | {Bereich}: Rango de pesaje (1-4) {Messung}: Medición (1 ... n) | Repetibilidad | todas | 32
Wiederholbarkeit_Abweichung_mJ{Bereich}_{Messung} | Desviación (sin incertidumbre de medida) de la medición {Messung} de la prueba de repetibilidad en el rango de pesaje {Bereich} con unidad, después del ajuste (calibración con ajuste). | [Valor] [Unidad] | {Bereich}: Rango de pesaje (1-4) {Messung}: Medición (1 ... n) | Repetibilidad | todas | 34
Wiederholbarkeit_Abweichung_oJ{Bereich}_{Messung} | Desviación (sin incertidumbre de medida) de la medición {Messung} de la prueba de repetibilidad en el rango de pesaje {Bereich} con unidad, antes del ajuste (calibración sin ajuste). | [Valor] [Unidad] | {Bereich}: Rango de pesaje (1-4) {Messung}: Medición (1 ... n) | Repetibilidad | todas | 34
Wiederholbarkeit_Abweichung{Bereich}_{Messung} | Desviación (sin incertidumbre de medida) de la medición {Messung} de la prueba de repetibilidad en el rango de pesaje {Bereich} con unidad. | [Valor] [Unidad] | {Bereich}: Rango de pesaje (1-4) {Messung}: Medición (1 ... n) | Repetibilidad | todas | 31
Wiederholbarkeit_Differenz_mJ{Bereich}_{Messung} | Valor absoluto de la desviación (sin incertidumbre de medida) de la medición {Messung} de la prueba de repetibilidad en el rango de pesaje {Bereich} con unidad, después del ajuste (calibración con ajuste). | [Valor] [Unidad] | {Bereich}: Rango de pesaje (1-4) {Messung}: Medición (1 ... n) | Repetibilidad | todas | 33
Wiederholbarkeit_Differenz_oJ{Bereich}_{Messung} | Valor absoluto de la desviación (sin incertidumbre de medida) de la medición {Messung} de la prueba de repetibilidad en el rango de pesaje {Bereich} con unidad, antes del ajuste (calibración sin ajuste). | [Valor] [Unidad] | {Bereich}: Rango de pesaje (1-4) {Messung}: Medición (1 ... n) | Repetibilidad | todas | 33
Wiederholbarkeit_Differenz{Bereich}_{Messung} | Valor absoluto de la desviación (sin incertidumbre de medida) de la medición {Messung} de la prueba de repetibilidad en el rango de pesaje {Bereich} con unidad. | [Valor] [Unidad] | {Bereich}: Rango de pesaje (1-4) {Messung}: Medición (1 ... n) | Repetibilidad | todas | 30
Wiederholbarkeit_Max_Abweichung_mJ{Bereich} | Mayor diferencia entre los valores medidos (valor máximo menos valor mínimo) de la prueba de repetibilidad en el rango de pesaje {Bereich} con unidad, después del ajuste (calibración con ajuste). | [Valor] [Unidad] | {Bereich}: Rango de pesaje (1-4) | Repetibilidad | todas | 35
Wiederholbarkeit_Max_Abweichung_oJ{Bereich} | Mayor diferencia entre los valores medidos (valor máximo menos valor mínimo) de la prueba de repetibilidad en el rango de pesaje {Bereich} con unidad, antes del ajuste (calibración sin ajuste). | [Valor] [Unidad] | {Bereich}: Rango de pesaje (1-4) | Repetibilidad | todas | 35
Wiederholbarkeit_Max_Abweichung{Bereich} | Mayor diferencia entre los valores medidos (valor máximo menos valor mínimo) de la prueba de repetibilidad en el rango de pesaje {Bereich} con unidad. | [Valor] [Unidad] | {Bereich}: Rango de pesaje (1-4) | Repetibilidad | todas | 32
Wiederholbarkeit_Messung_mJ{Bereich}_{Messung} | Valor medido de la medición {Messung} de la prueba de repetibilidad en el rango de pesaje {Bereich} con unidad; con dos pruebas de repetibilidad, ambos valores en dos columnas, después del ajuste (calibración con ajuste). | [Valor] [Unidad] | {Bereich}: Rango de pesaje (1-4) {Messung}: Medición (1 ... n) | Repetibilidad | todas | 31
Wiederholbarkeit_Messung_oeh_mJ{Bereich}_{Messung} | Valor medido de la medición {Messung} de la prueba de repetibilidad en el rango de pesaje {Bereich} sin unidad, después del ajuste (calibración con ajuste). | [Valor] | {Bereich}: Rango de pesaje (1-4) {Messung}: Medición (1 ... n) | Repetibilidad | todas | 35
Wiederholbarkeit_Messung_oeh_oJ{Bereich}_{Messung} | Valor medido de la medición {Messung} de la prueba de repetibilidad en el rango de pesaje {Bereich} sin unidad, antes del ajuste (calibración sin ajuste). | [Valor] | {Bereich}: Rango de pesaje (1-4) {Messung}: Medición (1 ... n) | Repetibilidad | todas | 35
Wiederholbarkeit_Messung_oeh{Bereich}_{Messung} | Valor medido de la medición {Messung} de la prueba de repetibilidad en el rango de pesaje {Bereich} sin unidad. | [Valor] | {Bereich}: Rango de pesaje (1-4) {Messung}: Medición (1 ... n) | Repetibilidad | todas | 32
Wiederholbarkeit_Messung_oJ{Bereich}_{Messung} | Valor medido de la medición {Messung} de la prueba de repetibilidad en el rango de pesaje {Bereich} con unidad; con dos pruebas de repetibilidad, ambos valores en dos columnas, antes del ajuste (calibración sin ajuste). | [Valor] [Unidad] | {Bereich}: Rango de pesaje (1-4) {Messung}: Medición (1 ... n) | Repetibilidad | todas | 31
Wiederholbarkeit_Messung{Bereich}_{Messung} | Valor medido de la medición {Messung} de la prueba de repetibilidad en el rango de pesaje {Bereich} con unidad; con dos pruebas de repetibilidad, ambos valores en dos columnas. | [Valor] [Unidad] | {Bereich}: Rango de pesaje (1-4) {Messung}: Medición (1 ... n) | Repetibilidad | todas | 28 | Sí
Wiederholbarkeit_Mittelwert_mJ{Bereich} | Valor medio de las mediciones de la prueba de repetibilidad en el rango de pesaje {Bereich} con unidad, después del ajuste (calibración con ajuste). | [Valor] [Unidad] | {Bereich}: Rango de pesaje (1-4) | Repetibilidad | todas | 31
Wiederholbarkeit_Mittelwert_oJ{Bereich} | Valor medio de las mediciones de la prueba de repetibilidad en el rango de pesaje {Bereich} con unidad, antes del ajuste (calibración sin ajuste). | [Valor] [Unidad] | {Bereich}: Rango de pesaje (1-4) | Repetibilidad | todas | 31
Wiederholbarkeit_Mittelwert{Bereich} | Valor medio de las mediciones de la prueba de repetibilidad en el rango de pesaje {Bereich} con unidad. | [Valor] [Unidad] | {Bereich}: Rango de pesaje (1-4) | Repetibilidad | todas | 28
Wiederholbarkeit_Nennwert_eh_mJ{Bereich} | Unidad del valor nominal de la prueba de repetibilidad en el rango de pesaje {Bereich}, después del ajuste (calibración con ajuste). | [Unidad] | {Bereich}: Rango de pesaje (1-4) | Repetibilidad | todas | 32
Wiederholbarkeit_Nennwert_eh_oJ{Bereich} | Unidad del valor nominal de la prueba de repetibilidad en el rango de pesaje {Bereich}, antes del ajuste (calibración sin ajuste). | [Unidad] | {Bereich}: Rango de pesaje (1-4) | Repetibilidad | todas | 32
Wiederholbarkeit_Nennwert_eh{Bereich} | Unidad del valor nominal de la prueba de repetibilidad en el rango de pesaje {Bereich}. | [Unidad] | {Bereich}: Rango de pesaje (1-4) | Repetibilidad | todas | 29
Wiederholbarkeit_Nennwert_mJ{Bereich} | Valor nominal de la prueba de repetibilidad en el rango de pesaje {Bereich} con unidad: carga de prueba (valor nominal) o, con carga de tara, carga de tara más carga de prueba; con dos pruebas de repetibilidad, ambos en dos columnas, después del ajuste (calibración con ajuste). | [Texto] | {Bereich}: Rango de pesaje (1-4) | Repetibilidad | todas | 29
Wiederholbarkeit_Nennwert_mJ{Bereich}_{Messung} | Valor nominal de la medición {Messung} de la prueba de repetibilidad en el rango de pesaje {Bereich} con unidad; con dos pruebas de repetibilidad, ambos valores en dos columnas, después del ajuste (calibración con ajuste). | [Valor] [Unidad] | {Bereich}: Rango de pesaje (1-4) {Messung}: Medición (1 ... n) | Repetibilidad | todas | 32
Wiederholbarkeit_Nennwert_oeh_mJ{Bereich}_{Messung} | Valor nominal de la medición {Messung} de la prueba de repetibilidad en el rango de pesaje {Bereich} sin unidad, después del ajuste (calibración con ajuste). | [Valor] | {Bereich}: Rango de pesaje (1-4) {Messung}: Medición (1 ... n) | Repetibilidad | todas | 36
Wiederholbarkeit_Nennwert_oeh_oJ{Bereich}_{Messung} | Valor nominal de la medición {Messung} de la prueba de repetibilidad en el rango de pesaje {Bereich} sin unidad, antes del ajuste (calibración sin ajuste). | [Valor] | {Bereich}: Rango de pesaje (1-4) {Messung}: Medición (1 ... n) | Repetibilidad | todas | 36
Wiederholbarkeit_Nennwert_oeh{Bereich}_{Messung} | Valor nominal de la medición {Messung} de la prueba de repetibilidad en el rango de pesaje {Bereich} sin unidad. | [Valor] | {Bereich}: Rango de pesaje (1-4) {Messung}: Medición (1 ... n) | Repetibilidad | todas | 33
Wiederholbarkeit_Nennwert_oJ{Bereich} | Valor nominal de la prueba de repetibilidad en el rango de pesaje {Bereich} con unidad: carga de prueba (valor nominal) o, con carga de tara, carga de tara más carga de prueba; con dos pruebas de repetibilidad, ambos en dos columnas, antes del ajuste (calibración sin ajuste). | [Texto] | {Bereich}: Rango de pesaje (1-4) | Repetibilidad | todas | 29
Wiederholbarkeit_Nennwert_oJ{Bereich}_{Messung} | Valor nominal de la medición {Messung} de la prueba de repetibilidad en el rango de pesaje {Bereich} con unidad; con dos pruebas de repetibilidad, ambos valores en dos columnas, antes del ajuste (calibración sin ajuste). | [Valor] [Unidad] | {Bereich}: Rango de pesaje (1-4) {Messung}: Medición (1 ... n) | Repetibilidad | todas | 32
Wiederholbarkeit_Nennwert{Bereich} | Valor nominal de la prueba de repetibilidad en el rango de pesaje {Bereich} con unidad: carga de prueba (valor nominal) o, con carga de tara, carga de tara más carga de prueba; con dos pruebas de repetibilidad, ambos en dos columnas. | [Texto] | {Bereich}: Rango de pesaje (1-4) | Repetibilidad | todas | 26 | Sí
Wiederholbarkeit_Nennwert{Bereich}_{Messung} | Valor nominal de la medición {Messung} de la prueba de repetibilidad en el rango de pesaje {Bereich} con unidad; con dos pruebas de repetibilidad, ambos valores en dos columnas. | [Valor] [Unidad] | {Bereich}: Rango de pesaje (1-4) {Messung}: Medición (1 ... n) | Repetibilidad | todas | 29
Aussermittig_Abweichung_mJ{Bereich}_{Punkt} | Desviación (sin incertidumbre de medida) en el punto de control {Punkt} de la prueba de excentricidad en el rango de pesaje {Bereich} con unidad, después del ajuste (calibración con ajuste). | [Valor] [Unidad] | {Bereich}: Rango de pesaje (1-4) {Punkt}: Punto de control (1 ... n) | Excentricidad | todas | 30
Aussermittig_Abweichung_oJ{Bereich}_{Punkt} | Desviación (sin incertidumbre de medida) en el punto de control {Punkt} de la prueba de excentricidad en el rango de pesaje {Bereich} con unidad, antes del ajuste (calibración sin ajuste). | [Valor] [Unidad] | {Bereich}: Rango de pesaje (1-4) {Punkt}: Punto de control (1 ... n) | Excentricidad | todas | 30
Aussermittig_Abweichung{Bereich}_{Punkt} | Desviación (sin incertidumbre de medida) en el punto de control {Punkt} de la prueba de excentricidad en el rango de pesaje {Bereich} con unidad. | [Valor] [Unidad] | {Bereich}: Rango de pesaje (1-4) {Punkt}: Punto de control (1 ... n) | Excentricidad | todas | 27
Aussermittig_Differenz_mJ{Bereich}_{Punkt} | Valor absoluto de la desviación (sin incertidumbre de medida) en el punto de control {Punkt} de la prueba de excentricidad en el rango de pesaje {Bereich} con unidad, después del ajuste (calibración con ajuste). | [Valor] [Unidad] | {Bereich}: Rango de pesaje (1-4) {Punkt}: Punto de control (1 ... n) | Excentricidad | todas | 29
Aussermittig_Differenz_oJ{Bereich}_{Punkt} | Valor absoluto de la desviación (sin incertidumbre de medida) en el punto de control {Punkt} de la prueba de excentricidad en el rango de pesaje {Bereich} con unidad, antes del ajuste (calibración sin ajuste). | [Valor] [Unidad] | {Bereich}: Rango de pesaje (1-4) {Punkt}: Punto de control (1 ... n) | Excentricidad | todas | 29
Aussermittig_Differenz{Bereich}_{Punkt} | Valor absoluto de la desviación (sin incertidumbre de medida) en el punto de control {Punkt} de la prueba de excentricidad en el rango de pesaje {Bereich} con unidad. | [Valor] [Unidad] | {Bereich}: Rango de pesaje (1-4) {Punkt}: Punto de control (1 ... n) | Excentricidad | todas | 26
Aussermittig_Messung_mJ{Bereich}_{Punkt} | Valor medido en el punto de control {Punkt} de la prueba de excentricidad en el rango de pesaje {Bereich} con unidad, después del ajuste (calibración con ajuste). | [Valor] [Unidad] | {Bereich}: Rango de pesaje (1-4) {Punkt}: Punto de control (1 ... n) | Excentricidad | todas | 27
Aussermittig_Messung_oeh_mJ{Bereich}_{Punkt} | Valor medido en el punto de control {Punkt} de la prueba de excentricidad en el rango de pesaje {Bereich} sin unidad, después del ajuste (calibración con ajuste). | [Valor] | {Bereich}: Rango de pesaje (1-4) {Punkt}: Punto de control (1 ... n) | Excentricidad | todas | 31
Aussermittig_Messung_oeh_oJ{Bereich}_{Punkt} | Valor medido en el punto de control {Punkt} de la prueba de excentricidad en el rango de pesaje {Bereich} sin unidad, antes del ajuste (calibración sin ajuste). | [Valor] | {Bereich}: Rango de pesaje (1-4) {Punkt}: Punto de control (1 ... n) | Excentricidad | todas | 31
Aussermittig_Messung_oeh{Bereich}_{Punkt} | Valor medido en el punto de control {Punkt} de la prueba de excentricidad en el rango de pesaje {Bereich} sin unidad. | [Valor] | {Bereich}: Rango de pesaje (1-4) {Punkt}: Punto de control (1 ... n) | Excentricidad | todas | 28
Aussermittig_Messung_oJ{Bereich}_{Punkt} | Valor medido en el punto de control {Punkt} de la prueba de excentricidad en el rango de pesaje {Bereich} con unidad, antes del ajuste (calibración sin ajuste). | [Valor] [Unidad] | {Bereich}: Rango de pesaje (1-4) {Punkt}: Punto de control (1 ... n) | Excentricidad | todas | 27
Aussermittig_Messung{Bereich}_{Punkt} | Valor medido en el punto de control {Punkt} de la prueba de excentricidad en el rango de pesaje {Bereich} con unidad. | [Valor] [Unidad] | {Bereich}: Rango de pesaje (1-4) {Punkt}: Punto de control (1 ... n) | Excentricidad | todas | 24 | Sí
Aussermittig_Mittelwert_mJ{Bereich} | Valor medio de los valores medidos de todos los puntos de control de la prueba de excentricidad en el rango de pesaje {Bereich} con unidad, después del ajuste (calibración con ajuste). | [Valor] [Unidad] | {Bereich}: Rango de pesaje (1-4) | Excentricidad | todas | 27
Aussermittig_Mittelwert_oJ{Bereich} | Valor medio de los valores medidos de todos los puntos de control de la prueba de excentricidad en el rango de pesaje {Bereich} con unidad, antes del ajuste (calibración sin ajuste). | [Valor] [Unidad] | {Bereich}: Rango de pesaje (1-4) | Excentricidad | todas | 27
Aussermittig_Mittelwert{Bereich} | Valor medio de los valores medidos de todos los puntos de control de la prueba de excentricidad en el rango de pesaje {Bereich} con unidad. | [Valor] [Unidad] | {Bereich}: Rango de pesaje (1-4) | Excentricidad | todas | 24
Aussermittig_Nennwert_eh_mJ{Bereich} | Unidad del valor nominal de la prueba de excentricidad en el rango de pesaje {Bereich}, después del ajuste (calibración con ajuste). | [Unidad] | {Bereich}: Rango de pesaje (1-4) | Excentricidad | todas | 28
Aussermittig_Nennwert_eh_oJ{Bereich} | Unidad del valor nominal de la prueba de excentricidad en el rango de pesaje {Bereich}, antes del ajuste (calibración sin ajuste). | [Unidad] | {Bereich}: Rango de pesaje (1-4) | Excentricidad | todas | 28
Aussermittig_Nennwert_eh{Bereich} | Unidad del valor nominal de la prueba de excentricidad en el rango de pesaje {Bereich}. | [Unidad] | {Bereich}: Rango de pesaje (1-4) | Excentricidad | todas | 25
Aussermittig_Nennwert_mJ{Bereich} | Carga de prueba (valor nominal) de la prueba de excentricidad en el rango de pesaje {Bereich} con unidad, después del ajuste (calibración con ajuste). | [Texto] | {Bereich}: Rango de pesaje (1-4) | Excentricidad | todas | 25
Aussermittig_Nennwert_mJ{Bereich}_{Punkt} | Valor nominal (carga de prueba) en el punto de control {Punkt} de la prueba de excentricidad en el rango de pesaje {Bereich} con unidad, después del ajuste (calibración con ajuste). | [Valor] [Unidad] | {Bereich}: Rango de pesaje (1-4) {Punkt}: Punto de control (1 ... n) | Excentricidad | todas | 28
Aussermittig_Nennwert_oeh_mJ{Bereich}_1 | Valor nominal (carga de prueba) de la prueba de excentricidad en el rango de pesaje {Bereich} sin unidad, después del ajuste (calibración con ajuste). | [Valor] | {Bereich}: Rango de pesaje (1-4) | Excentricidad | todas | 31
Aussermittig_Nennwert_oeh_oJ{Bereich}_1 | Valor nominal (carga de prueba) de la prueba de excentricidad en el rango de pesaje {Bereich} sin unidad, antes del ajuste (calibración sin ajuste). | [Valor] | {Bereich}: Rango de pesaje (1-4) | Excentricidad | todas | 31
Aussermittig_Nennwert_oeh{Bereich}_1 | Valor nominal (carga de prueba) de la prueba de excentricidad en el rango de pesaje {Bereich} sin unidad. | [Valor] | {Bereich}: Rango de pesaje (1-4) | Excentricidad | todas | 28
Aussermittig_Nennwert_oJ{Bereich} | Carga de prueba (valor nominal) de la prueba de excentricidad en el rango de pesaje {Bereich} con unidad, antes del ajuste (calibración sin ajuste). | [Texto] | {Bereich}: Rango de pesaje (1-4) | Excentricidad | todas | 25
Aussermittig_Nennwert_oJ{Bereich}_{Punkt} | Valor nominal (carga de prueba) en el punto de control {Punkt} de la prueba de excentricidad en el rango de pesaje {Bereich} con unidad, antes del ajuste (calibración sin ajuste). | [Valor] [Unidad] | {Bereich}: Rango de pesaje (1-4) {Punkt}: Punto de control (1 ... n) | Excentricidad | todas | 28
Aussermittig_Nennwert{Bereich} | Carga de prueba (valor nominal) de la prueba de excentricidad en el rango de pesaje {Bereich} con unidad. | [Texto] | {Bereich}: Rango de pesaje (1-4) | Excentricidad | todas | 22 | Sí
Aussermittig_Nennwert{Bereich}_{Punkt} | Valor nominal (carga de prueba) en el punto de control {Punkt} de la prueba de excentricidad en el rango de pesaje {Bereich} con unidad. | [Valor] [Unidad] | {Bereich}: Rango de pesaje (1-4) {Punkt}: Punto de control (1 ... n) | Excentricidad | todas | 25
Aussermittig_Position_mJ{Bereich}_1 | Posición de carga del punto de control 1 de la prueba de excentricidad en el rango de pesaje {Bereich} („Centro“), después del ajuste (calibración con ajuste). | [Posición] | {Bereich}: Rango de pesaje (1-4) | Excentricidad | todas | 27
Aussermittig_Position_mJ{Bereich}_2 | Posición de carga del punto de control 2 de la prueba de excentricidad en el rango de pesaje {Bereich} („Delantero izquierdo“), después del ajuste (calibración con ajuste). | [Posición] | {Bereich}: Rango de pesaje (1-4) | Excentricidad | todas | 27
Aussermittig_Position_mJ{Bereich}_3 | Posición de carga del punto de control 3 de la prueba de excentricidad en el rango de pesaje {Bereich} („Trasero izquierdo“), después del ajuste (calibración con ajuste). | [Posición] | {Bereich}: Rango de pesaje (1-4) | Excentricidad | todas | 27
Aussermittig_Position_mJ{Bereich}_4 | Posición de carga del punto de control 4 de la prueba de excentricidad en el rango de pesaje {Bereich} („Trasero“), después del ajuste (calibración con ajuste). | [Posición] | {Bereich}: Rango de pesaje (1-4) | Excentricidad | todas | 27
Aussermittig_Position_mJ{Bereich}_5 | Posición de carga del punto de control 5 de la prueba de excentricidad en el rango de pesaje {Bereich} („Delantero“), después del ajuste (calibración con ajuste). | [Posición] | {Bereich}: Rango de pesaje (1-4) | Excentricidad | todas | 27
Aussermittig_Position_mJ{Bereich}_6 | Posición de carga del punto de control 6 de la prueba de excentricidad en el rango de pesaje {Bereich} („Delantero derecho“), después del ajuste (calibración con ajuste). | [Posición] | {Bereich}: Rango de pesaje (1-4) | Excentricidad | todas | 27
Aussermittig_Position_mJ{Bereich}_7 | Posición de carga del punto de control 7 de la prueba de excentricidad en el rango de pesaje {Bereich} („Trasero derecho“), después del ajuste (calibración con ajuste). | [Posición] | {Bereich}: Rango de pesaje (1-4) | Excentricidad | todas | 27
Aussermittig_Position_mJ{Bereich}_{Punkt} | Posición de carga del punto de control {Punkt} de la prueba de excentricidad en el rango de pesaje {Bereich}, p. ej., „Delantero izquierdo“, después del ajuste (calibración con ajuste). | [Posición] | {Bereich}: Rango de pesaje (1-4) {Punkt}: Punto de control (1 ... n) | Excentricidad | todas | 28
Aussermittig_Position_oJ{Bereich}_1 | Posición de carga del punto de control 1 de la prueba de excentricidad en el rango de pesaje {Bereich} („Centro“), antes del ajuste (calibración sin ajuste). | [Posición] | {Bereich}: Rango de pesaje (1-4) | Excentricidad | todas | 27
Aussermittig_Position_oJ{Bereich}_2 | Posición de carga del punto de control 2 de la prueba de excentricidad en el rango de pesaje {Bereich} („Delantero izquierdo“), antes del ajuste (calibración sin ajuste). | [Posición] | {Bereich}: Rango de pesaje (1-4) | Excentricidad | todas | 27
Aussermittig_Position_oJ{Bereich}_3 | Posición de carga del punto de control 3 de la prueba de excentricidad en el rango de pesaje {Bereich} („Trasero izquierdo“), antes del ajuste (calibración sin ajuste). | [Posición] | {Bereich}: Rango de pesaje (1-4) | Excentricidad | todas | 27
Aussermittig_Position_oJ{Bereich}_4 | Posición de carga del punto de control 4 de la prueba de excentricidad en el rango de pesaje {Bereich} („Trasero“), antes del ajuste (calibración sin ajuste). | [Posición] | {Bereich}: Rango de pesaje (1-4) | Excentricidad | todas | 27
Aussermittig_Position_oJ{Bereich}_5 | Posición de carga del punto de control 5 de la prueba de excentricidad en el rango de pesaje {Bereich} („Delantero“), antes del ajuste (calibración sin ajuste). | [Posición] | {Bereich}: Rango de pesaje (1-4) | Excentricidad | todas | 27
Aussermittig_Position_oJ{Bereich}_6 | Posición de carga del punto de control 6 de la prueba de excentricidad en el rango de pesaje {Bereich} („Delantero derecho“), antes del ajuste (calibración sin ajuste). | [Posición] | {Bereich}: Rango de pesaje (1-4) | Excentricidad | todas | 27
Aussermittig_Position_oJ{Bereich}_7 | Posición de carga del punto de control 7 de la prueba de excentricidad en el rango de pesaje {Bereich} („Trasero derecho“), antes del ajuste (calibración sin ajuste). | [Posición] | {Bereich}: Rango de pesaje (1-4) | Excentricidad | todas | 27
Aussermittig_Position_oJ{Bereich}_{Punkt} | Posición de carga del punto de control {Punkt} de la prueba de excentricidad en el rango de pesaje {Bereich}, p. ej., „Delantero izquierdo“, antes del ajuste (calibración sin ajuste). | [Posición] | {Bereich}: Rango de pesaje (1-4) {Punkt}: Punto de control (1 ... n) | Excentricidad | todas | 28
Aussermittig_Position{Bereich}_1 | Posición de carga del punto de control 1 de la prueba de excentricidad en el rango de pesaje {Bereich} („Centro“). | [Posición] | {Bereich}: Rango de pesaje (1-4) | Excentricidad | todas | 24 | Sí
Aussermittig_Position{Bereich}_2 | Posición de carga del punto de control 2 de la prueba de excentricidad en el rango de pesaje {Bereich} („Delantero izquierdo“). | [Posición] | {Bereich}: Rango de pesaje (1-4) | Excentricidad | todas | 24 | Sí
Aussermittig_Position{Bereich}_3 | Posición de carga del punto de control 3 de la prueba de excentricidad en el rango de pesaje {Bereich} („Trasero izquierdo“). | [Posición] | {Bereich}: Rango de pesaje (1-4) | Excentricidad | todas | 24 | Sí
Aussermittig_Position{Bereich}_4 | Posición de carga del punto de control 4 de la prueba de excentricidad en el rango de pesaje {Bereich} („Trasero“). | [Posición] | {Bereich}: Rango de pesaje (1-4) | Excentricidad | todas | 24 | Sí
Aussermittig_Position{Bereich}_5 | Posición de carga del punto de control 5 de la prueba de excentricidad en el rango de pesaje {Bereich} („Delantero“). | [Posición] | {Bereich}: Rango de pesaje (1-4) | Excentricidad | todas | 24 | Sí
Aussermittig_Position{Bereich}_6 | Posición de carga del punto de control 6 de la prueba de excentricidad en el rango de pesaje {Bereich} („Delantero derecho“). | [Posición] | {Bereich}: Rango de pesaje (1-4) | Excentricidad | todas | 24 | Sí
Aussermittig_Position{Bereich}_7 | Posición de carga del punto de control 7 de la prueba de excentricidad en el rango de pesaje {Bereich} („Trasero derecho“). | [Posición] | {Bereich}: Rango de pesaje (1-4) | Excentricidad | todas | 24 | Sí
Aussermittig_Position{Bereich}_{Punkt} | Posición de carga del punto de control {Punkt} de la prueba de excentricidad en el rango de pesaje {Bereich}, p. ej., „Delantero izquierdo“. | [Posición] | {Bereich}: Rango de pesaje (1-4) {Punkt}: Punto de control (1 ... n) | Excentricidad | todas | 25 | Sí
Innerhalb_Toleranz_Aussermittig{Bereich} | Sí/No, si todos los puntos de control de la prueba de excentricidad en el rango de pesaje {Bereich} están dentro de la especificación admisible. | Sí / No | {Bereich}: Rango de pesaje (1-4) | Excentricidad | todas | 32
MaximaleAbweichung_mJ{Bereich} | Mayor desviación de los puntos de control de la prueba de excentricidad en el rango de pesaje {Bereich} con unidad, después del ajuste (calibración con ajuste). | [Valor] [Unidad] | {Bereich}: Rango de pesaje (1-4) | Excentricidad | todas | 22
MaximaleAbweichung_oJ{Bereich} | Mayor desviación de los puntos de control de la prueba de excentricidad en el rango de pesaje {Bereich} con unidad, antes del ajuste (calibración sin ajuste). | [Valor] [Unidad] | {Bereich}: Rango de pesaje (1-4) | Excentricidad | todas | 22
MaximaleAbweichung{Bereich} | Mayor desviación de los puntos de control de la prueba de excentricidad en el rango de pesaje {Bereich} con unidad. | [Valor] [Unidad] | {Bereich}: Rango de pesaje (1-4) | Excentricidad | todas | 19 | Sí
Summe_Waegewerte_Aussermittig_mJ{Bereich}_{Punkt} | Suma de los valores convencionales de masa de las pesas, utilizadas para el punto de control {Punkt} de la prueba de excentricidad en el rango de pesaje {Bereich}, después del ajuste (calibración con ajuste). | [Valor] | {Bereich}: Rango de pesaje (1-4) {Punkt}: Punto de control (1 ... n) | Excentricidad | todas | 36
Summe_Waegewerte_Aussermittig_oJ{Bereich}_{Punkt} | Suma de los valores convencionales de masa de las pesas, utilizadas para el punto de control {Punkt} de la prueba de excentricidad en el rango de pesaje {Bereich}, antes del ajuste (calibración sin ajuste). | [Valor] | {Bereich}: Rango de pesaje (1-4) {Punkt}: Punto de control (1 ... n) | Excentricidad | todas | 36
Summe_Waegewerte_Aussermittig{Bereich}_{Punkt} | Suma de los valores convencionales de masa de las pesas, utilizadas para el punto de control {Punkt} de la prueba de excentricidad en el rango de pesaje {Bereich}. | [Valor] | {Bereich}: Rango de pesaje (1-4) {Punkt}: Punto de control (1 ... n) | Excentricidad | todas | 33
Abweichung_mJ_oeh{Bereich}_{Punkt} | Desviación en el punto de control {Punkt} de la prueba de errores de indicación en el rango de pesaje {Bereich} sin unidad, después del ajuste (calibración con ajuste). | [Valor] | {Bereich}: Rango de pesaje (1-4) {Punkt}: Punto de control (1 ... n) | Errores de indicación | todas | 21
Abweichung_mJ_oeh{Bereich}_{Punkt}_d | Desviación en el punto de control {Punkt} de la prueba de errores de indicación en el rango de pesaje {Bereich} sin unidad, redondeado a la división de escala d, después del ajuste (calibración con ajuste). | [Valor] | {Bereich}: Rango de pesaje (1-4) {Punkt}: Punto de control (1 ... n) | Errores de indicación | todas | 23
Abweichung_mJ{Bereich}_{Punkt} | Desviación en el punto de control {Punkt} de la prueba de errores de indicación en el rango de pesaje {Bereich} con unidad, después del ajuste (calibración con ajuste). | [Valor] [Unidad] | {Bereich}: Rango de pesaje (1-4) {Punkt}: Punto de control (1 ... n) | Errores de indicación | todas | 17
Abweichung_mJ{Bereich}_{Punkt}_d | Desviación en el punto de control {Punkt} de la prueba de errores de indicación en el rango de pesaje {Bereich} con unidad, redondeado a la división de escala d, después del ajuste (calibración con ajuste). | [Valor] [Unidad] | {Bereich}: Rango de pesaje (1-4) {Punkt}: Punto de control (1 ... n) | Errores de indicación | todas | 19
Abweichung_oeh{Bereich}_{Punkt} | Desviación en el punto de control {Punkt} de la prueba de errores de indicación en el rango de pesaje {Bereich} sin unidad. | [Valor] | {Bereich}: Rango de pesaje (1-4) {Punkt}: Punto de control (1 ... n) | Errores de indicación | todas | 18
Abweichung_oeh{Bereich}_{Punkt}_d | Desviación en el punto de control {Punkt} de la prueba de errores de indicación en el rango de pesaje {Bereich} sin unidad, redondeado a la división de escala d. | [Valor] | {Bereich}: Rango de pesaje (1-4) {Punkt}: Punto de control (1 ... n) | Errores de indicación | todas | 20
Abweichung_oJ_oeh{Bereich}_{Punkt} | Desviación en el punto de control {Punkt} de la prueba de errores de indicación en el rango de pesaje {Bereich} sin unidad, antes del ajuste (calibración sin ajuste). | [Valor] | {Bereich}: Rango de pesaje (1-4) {Punkt}: Punto de control (1 ... n) | Errores de indicación | todas | 21
Abweichung_oJ_oeh{Bereich}_{Punkt}_d | Desviación en el punto de control {Punkt} de la prueba de errores de indicación en el rango de pesaje {Bereich} sin unidad, redondeado a la división de escala d, antes del ajuste (calibración sin ajuste). | [Valor] | {Bereich}: Rango de pesaje (1-4) {Punkt}: Punto de control (1 ... n) | Errores de indicación | todas | 23
Abweichung_oJ{Bereich}_{Punkt} | Desviación en el punto de control {Punkt} de la prueba de errores de indicación en el rango de pesaje {Bereich} con unidad, antes del ajuste (calibración sin ajuste). | [Valor] [Unidad] | {Bereich}: Rango de pesaje (1-4) {Punkt}: Punto de control (1 ... n) | Errores de indicación | todas | 17
Abweichung_oJ{Bereich}_{Punkt}_d | Desviación en el punto de control {Punkt} de la prueba de errores de indicación en el rango de pesaje {Bereich} con unidad, redondeado a la división de escala d, antes del ajuste (calibración sin ajuste). | [Valor] [Unidad] | {Bereich}: Rango de pesaje (1-4) {Punkt}: Punto de control (1 ... n) | Errores de indicación | todas | 19
Abweichung{Bereich}_{Punkt} | Desviación en el punto de control {Punkt} de la prueba de errores de indicación en el rango de pesaje {Bereich} con unidad. | [Valor] [Unidad] | {Bereich}: Rango de pesaje (1-4) {Punkt}: Punto de control (1 ... n) | Errores de indicación | todas | 14 | Sí
Abweichung{Bereich}_{Punkt}_d | Desviación en el punto de control {Punkt} de la prueba de errores de indicación en el rango de pesaje {Bereich} con unidad, redondeado a la división de escala d. | [Valor] [Unidad] | {Bereich}: Rango de pesaje (1-4) {Punkt}: Punto de control (1 ... n) | Errores de indicación | todas | 16
Anzeige_mJ{Bereich}_{Punkt} | Valor medido (indicación de la balanza) en el punto de control {Punkt} de la prueba de errores de indicación en el rango de pesaje {Bereich} con unidad, después del ajuste (calibración con ajuste). | [Valor] [Unidad] | {Bereich}: Rango de pesaje (1-4) {Punkt}: Punto de control (1 ... n) | Errores de indicación | todas | 14
Anzeige_oJ{Bereich}_{Punkt} | Valor medido (indicación de la balanza) en el punto de control {Punkt} de la prueba de errores de indicación en el rango de pesaje {Bereich} con unidad, antes del ajuste (calibración sin ajuste). | [Valor] [Unidad] | {Bereich}: Rango de pesaje (1-4) {Punkt}: Punto de control (1 ... n) | Errores de indicación | todas | 14
Anzeige{Bereich}_{Punkt} | Valor medido (indicación de la balanza) en el punto de control {Punkt} de la prueba de errores de indicación en el rango de pesaje {Bereich} con unidad. | [Valor] [Unidad] | {Bereich}: Rango de pesaje (1-4) {Punkt}: Punto de control (1 ... n) | Errores de indicación | todas | 11 | Sí
Erweiterungsfaktor_mJ{Bereich}_{Punkt} | Factor de cobertura k de la incertidumbre de medida en el punto de control {Punkt} de la prueba de errores de indicación en el rango de pesaje {Bereich}, después del ajuste (calibración con ajuste). | [Valor] | {Bereich}: Rango de pesaje (1-4) {Punkt}: Punto de control (1 ... n) | Errores de indicación | todas | 25
Erweiterungsfaktor_oJ{Bereich}_{Punkt} | Factor de cobertura k de la incertidumbre de medida en el punto de control {Punkt} de la prueba de errores de indicación en el rango de pesaje {Bereich}, antes del ajuste (calibración sin ajuste). | [Valor] | {Bereich}: Rango de pesaje (1-4) {Punkt}: Punto de control (1 ... n) | Errores de indicación | todas | 25
Erweiterungsfaktor{Bereich}_{Punkt} | Factor de cobertura k de la incertidumbre de medida en el punto de control {Punkt} de la prueba de errores de indicación en el rango de pesaje {Bereich}. | [Valor] | {Bereich}: Rango de pesaje (1-4) {Punkt}: Punto de control (1 ... n) | Errores de indicación | todas | 22 | Sí
Innerhalb_Toleranz_Richtigkeit{Bereich} | Sí/No, si todos los puntos de control de la prueba de errores de indicación en el rango de pesaje {Bereich} están dentro de la especificación admisible. | Sí / No | {Bereich}: Rango de pesaje (1-4) | Errores de indicación | todas | 31
Messunsicherheit_mJ_oeh{Bereich}_{Punkt} | Incertidumbre de medida en el punto de control {Punkt} de la prueba de errores de indicación en el rango de pesaje {Bereich} sin unidad, después del ajuste (calibración con ajuste). | [Valor] | {Bereich}: Rango de pesaje (1-4) {Punkt}: Punto de control (1 ... n) | Errores de indicación | todas | 27
Messunsicherheit_mJ_oeh{Bereich}_{Punkt}_d | Incertidumbre de medida en el punto de control {Punkt} de la prueba de errores de indicación en el rango de pesaje {Bereich} sin unidad, redondeado a la división de escala d, después del ajuste (calibración con ajuste). | [Valor] | {Bereich}: Rango de pesaje (1-4) {Punkt}: Punto de control (1 ... n) | Errores de indicación | todas | 29
Messunsicherheit_mJ{Bereich}_{Punkt} | Incertidumbre de medida en el punto de control {Punkt} de la prueba de errores de indicación en el rango de pesaje {Bereich} con unidad, después del ajuste (calibración con ajuste). | [Valor] [Unidad] | {Bereich}: Rango de pesaje (1-4) {Punkt}: Punto de control (1 ... n) | Errores de indicación | todas | 23
Messunsicherheit_mJ{Bereich}_{Punkt}_d | Incertidumbre de medida en el punto de control {Punkt} de la prueba de errores de indicación en el rango de pesaje {Bereich} con unidad, redondeado a la división de escala d, después del ajuste (calibración con ajuste). | [Valor] [Unidad] | {Bereich}: Rango de pesaje (1-4) {Punkt}: Punto de control (1 ... n) | Errores de indicación | todas | 25
Messunsicherheit_oeh{Bereich}_{Punkt} | Incertidumbre de medida en el punto de control {Punkt} de la prueba de errores de indicación en el rango de pesaje {Bereich} sin unidad. | [Valor] | {Bereich}: Rango de pesaje (1-4) {Punkt}: Punto de control (1 ... n) | Errores de indicación | todas | 24
Messunsicherheit_oeh{Bereich}_{Punkt}_d | Incertidumbre de medida en el punto de control {Punkt} de la prueba de errores de indicación en el rango de pesaje {Bereich} sin unidad, redondeado a la división de escala d. | [Valor] | {Bereich}: Rango de pesaje (1-4) {Punkt}: Punto de control (1 ... n) | Errores de indicación | todas | 26
Messunsicherheit_oJ_oeh{Bereich}_{Punkt} | Incertidumbre de medida en el punto de control {Punkt} de la prueba de errores de indicación en el rango de pesaje {Bereich} sin unidad, antes del ajuste (calibración sin ajuste). | [Valor] | {Bereich}: Rango de pesaje (1-4) {Punkt}: Punto de control (1 ... n) | Errores de indicación | todas | 27
Messunsicherheit_oJ_oeh{Bereich}_{Punkt}_d | Incertidumbre de medida en el punto de control {Punkt} de la prueba de errores de indicación en el rango de pesaje {Bereich} sin unidad, redondeado a la división de escala d, antes del ajuste (calibración sin ajuste). | [Valor] | {Bereich}: Rango de pesaje (1-4) {Punkt}: Punto de control (1 ... n) | Errores de indicación | todas | 29
Messunsicherheit_oJ{Bereich}_{Punkt} | Incertidumbre de medida en el punto de control {Punkt} de la prueba de errores de indicación en el rango de pesaje {Bereich} con unidad, antes del ajuste (calibración sin ajuste). | [Valor] [Unidad] | {Bereich}: Rango de pesaje (1-4) {Punkt}: Punto de control (1 ... n) | Errores de indicación | todas | 23
Messunsicherheit_oJ{Bereich}_{Punkt}_d | Incertidumbre de medida en el punto de control {Punkt} de la prueba de errores de indicación en el rango de pesaje {Bereich} con unidad, redondeado a la división de escala d, antes del ajuste (calibración sin ajuste). | [Valor] [Unidad] | {Bereich}: Rango de pesaje (1-4) {Punkt}: Punto de control (1 ... n) | Errores de indicación | todas | 25
Messunsicherheit_relativ_mJ{Bereich}_{Punkt} | Incertidumbre de medida relativa en el punto de control {Punkt} de la prueba de errores de indicación en el rango de pesaje {Bereich} en porcentaje; „---“, si no se puede determinar, después del ajuste (calibración con ajuste). | [Valor] % | {Bereich}: Rango de pesaje (1-4) {Punkt}: Punto de control (1 ... n) | Errores de indicación | todas | 31
Messunsicherheit_relativ_oJ{Bereich}_{Punkt} | Incertidumbre de medida relativa en el punto de control {Punkt} de la prueba de errores de indicación en el rango de pesaje {Bereich} en porcentaje; „---“, si no se puede determinar, antes del ajuste (calibración sin ajuste). | [Valor] % | {Bereich}: Rango de pesaje (1-4) {Punkt}: Punto de control (1 ... n) | Errores de indicación | todas | 31
Messunsicherheit_relativ{Bereich}_{Punkt} | Incertidumbre de medida relativa en el punto de control {Punkt} de la prueba de errores de indicación en el rango de pesaje {Bereich} en porcentaje; „---“, si no se puede determinar. | [Valor] % | {Bereich}: Rango de pesaje (1-4) {Punkt}: Punto de control (1 ... n) | Errores de indicación | todas | 28 | Sí
MessunsicherheitR_mJ{Bereich}_{Punkt} | Incertidumbre de medida del punto de control {Punkt} de la balanza en uso en el rango de pesaje {Bereich} con unidad, calculado a partir de la función de incertidumbre de medida del rango de pesaje, después del ajuste (calibración con ajuste). | [Valor] [Unidad] | {Bereich}: Rango de pesaje (1-4) {Punkt}: Punto de control (1 ... n) | Errores de indicación | todas | 24
MessunsicherheitR_oJ{Bereich}_{Punkt} | Incertidumbre de medida del punto de control {Punkt} de la balanza en uso en el rango de pesaje {Bereich} con unidad, calculado a partir de la función de incertidumbre de medida del rango de pesaje, antes del ajuste (calibración sin ajuste). | [Valor] [Unidad] | {Bereich}: Rango de pesaje (1-4) {Punkt}: Punto de control (1 ... n) | Errores de indicación | todas | 24
MessunsicherheitR_relativ_mJ{Bereich}_{Punkt} | Incertidumbre de medida relativa del punto de control {Punkt} de la balanza en uso en el rango de pesaje {Bereich} en porcentaje, después del ajuste (calibración con ajuste). | [Valor] % | {Bereich}: Rango de pesaje (1-4) {Punkt}: Punto de control (1 ... n) | Errores de indicación | todas | 32
MessunsicherheitR_relativ_oJ{Bereich}_{Punkt} | Incertidumbre de medida relativa del punto de control {Punkt} de la balanza en uso en el rango de pesaje {Bereich} en porcentaje, antes del ajuste (calibración sin ajuste). | [Valor] % | {Bereich}: Rango de pesaje (1-4) {Punkt}: Punto de control (1 ... n) | Errores de indicación | todas | 32
MessunsicherheitR_relativ{Bereich}_{Punkt} | Incertidumbre de medida relativa del punto de control {Punkt} de la balanza en uso en el rango de pesaje {Bereich} en porcentaje. | [Valor] % | {Bereich}: Rango de pesaje (1-4) {Punkt}: Punto de control (1 ... n) | Errores de indicación | todas | 29 | Sí
MessunsicherheitR{Bereich}_{Punkt} | Incertidumbre de medida del punto de control {Punkt} de la balanza en uso en el rango de pesaje {Bereich} con unidad, calculado a partir de la función de incertidumbre de medida del rango de pesaje. | [Valor] [Unidad] | {Bereich}: Rango de pesaje (1-4) {Punkt}: Punto de control (1 ... n) | Errores de indicación | todas | 21 | Sí
Messunsicherheit{Bereich}_{Punkt} | Incertidumbre de medida en el punto de control {Punkt} de la prueba de errores de indicación en el rango de pesaje {Bereich} con unidad. | [Valor] [Unidad] | {Bereich}: Rango de pesaje (1-4) {Punkt}: Punto de control (1 ... n) | Errores de indicación | todas | 20 | Sí
Messunsicherheit{Bereich}_{Punkt}_d | Incertidumbre de medida en el punto de control {Punkt} de la prueba de errores de indicación en el rango de pesaje {Bereich} con unidad, redondeado a la división de escala d. | [Valor] [Unidad] | {Bereich}: Rango de pesaje (1-4) {Punkt}: Punto de control (1 ... n) | Errores de indicación | todas | 22
Nennwert_mJ{Bereich}_{Punkt} | Valor nominal en el punto de control {Punkt} de la prueba de errores de indicación en el rango de pesaje {Bereich} con unidad; con carga de tara, como carga de tara más carga de prueba, después del ajuste (calibración con ajuste). | [Texto] | {Bereich}: Rango de pesaje (1-4) {Punkt}: Punto de control (1 ... n) | Errores de indicación | todas | 15
Nennwert_oJ{Bereich}_{Punkt} | Valor nominal en el punto de control {Punkt} de la prueba de errores de indicación en el rango de pesaje {Bereich} con unidad; con carga de tara, como carga de tara más carga de prueba, antes del ajuste (calibración sin ajuste). | [Texto] | {Bereich}: Rango de pesaje (1-4) {Punkt}: Punto de control (1 ... n) | Errores de indicación | todas | 15
Nennwert{Bereich}_{Punkt} | Valor nominal en el punto de control {Punkt} de la prueba de errores de indicación en el rango de pesaje {Bereich} con unidad; con carga de tara, como carga de tara más carga de prueba. | [Texto] | {Bereich}: Rango de pesaje (1-4) {Punkt}: Punto de control (1 ... n) | Errores de indicación | todas | 12
Prueflast_mJ{Bereich}_{Punkt} | Carga de prueba en el punto de control {Punkt} de la prueba de errores de indicación en el rango de pesaje {Bereich} con unidad; con carga de tara, carga de tara y carga de prueba una debajo de otra, después del ajuste (calibración con ajuste). | [Texto] | {Bereich}: Rango de pesaje (1-4) {Punkt}: Punto de control (1 ... n) | Errores de indicación | todas | 16
Prueflast_oJ{Bereich}_{Punkt} | Carga de prueba en el punto de control {Punkt} de la prueba de errores de indicación en el rango de pesaje {Bereich} con unidad; con carga de tara, carga de tara y carga de prueba una debajo de otra, antes del ajuste (calibración sin ajuste). | [Texto] | {Bereich}: Rango de pesaje (1-4) {Punkt}: Punto de control (1 ... n) | Errores de indicación | todas | 16
Prueflast{Bereich}_{Punkt} | Carga de prueba en el punto de control {Punkt} de la prueba de errores de indicación en el rango de pesaje {Bereich} con unidad; con carga de tara, carga de tara y carga de prueba una debajo de otra. | [Texto] | {Bereich}: Rango de pesaje (1-4) {Punkt}: Punto de control (1 ... n) | Errores de indicación | todas | 13 | Sí
Richtigkeit_Abweichung_mJ{Bereich}_{Punkt} | Desviación en el punto de control {Punkt} de la prueba de errores de indicación en el rango de pesaje {Bereich} con unidad, después del ajuste (calibración con ajuste). | [Valor] [Unidad] | {Bereich}: Rango de pesaje (1-4) {Punkt}: Punto de control (1 ... n) | Errores de indicación | todas | 29
Richtigkeit_Abweichung_oJ{Bereich}_{Punkt} | Desviación en el punto de control {Punkt} de la prueba de errores de indicación en el rango de pesaje {Bereich} con unidad, antes del ajuste (calibración sin ajuste). | [Valor] [Unidad] | {Bereich}: Rango de pesaje (1-4) {Punkt}: Punto de control (1 ... n) | Errores de indicación | todas | 29
Richtigkeit_Abweichung{Bereich}_{Punkt} | Desviación en el punto de control {Punkt} de la prueba de errores de indicación en el rango de pesaje {Bereich} con unidad. | [Valor] [Unidad] | {Bereich}: Rango de pesaje (1-4) {Punkt}: Punto de control (1 ... n) | Errores de indicación | todas | 26
Richtigkeit_Differenz_mJ_oeh{Bereich}_{Punkt} | Valor absoluto de la desviación en el punto de control {Punkt} de la prueba de errores de indicación en el rango de pesaje {Bereich} sin unidad, después del ajuste (calibración con ajuste). | [Valor] | {Bereich}: Rango de pesaje (1-4) {Punkt}: Punto de control (1 ... n) | Errores de indicación | todas | 32
Richtigkeit_Differenz_mJ{Bereich}_{Punkt} | Valor absoluto de la desviación en el punto de control {Punkt} de la prueba de errores de indicación en el rango de pesaje {Bereich} con unidad, después del ajuste (calibración con ajuste). | [Valor] [Unidad] | {Bereich}: Rango de pesaje (1-4) {Punkt}: Punto de control (1 ... n) | Errores de indicación | todas | 28
Richtigkeit_Differenz_oeh{Bereich}_{Punkt} | Valor absoluto de la desviación en el punto de control {Punkt} de la prueba de errores de indicación en el rango de pesaje {Bereich} sin unidad. | [Valor] | {Bereich}: Rango de pesaje (1-4) {Punkt}: Punto de control (1 ... n) | Errores de indicación | todas | 29
Richtigkeit_Differenz_oJ_oeh{Bereich}_{Punkt} | Valor absoluto de la desviación en el punto de control {Punkt} de la prueba de errores de indicación en el rango de pesaje {Bereich} sin unidad, antes del ajuste (calibración sin ajuste). | [Valor] | {Bereich}: Rango de pesaje (1-4) {Punkt}: Punto de control (1 ... n) | Errores de indicación | todas | 32
Richtigkeit_Differenz_oJ{Bereich}_{Punkt} | Valor absoluto de la desviación en el punto de control {Punkt} de la prueba de errores de indicación en el rango de pesaje {Bereich} con unidad, antes del ajuste (calibración sin ajuste). | [Valor] [Unidad] | {Bereich}: Rango de pesaje (1-4) {Punkt}: Punto de control (1 ... n) | Errores de indicación | todas | 28
Richtigkeit_Differenz{Bereich}_{Punkt} | Valor absoluto de la desviación en el punto de control {Punkt} de la prueba de errores de indicación en el rango de pesaje {Bereich} con unidad. | [Valor] [Unidad] | {Bereich}: Rango de pesaje (1-4) {Punkt}: Punto de control (1 ... n) | Errores de indicación | todas | 25
Richtigkeit_Innerhalb_Toleranz | Sí/No, si todos los puntos de control de la prueba de errores de indicación en todos los rangos de pesaje están dentro de la especificación admisible. | Sí / No |  | Errores de indicación | todas | 30
Richtigkeit_Konv_Waegewert_mJ_oeh{Bereich}_{Punkt} | Valor convencional de masa de las pesas de prueba utilizadas (indicación menos desviación) en el punto de control {Punkt} de la prueba de errores de indicación en el rango de pesaje {Bereich} sin unidad, después del ajuste (calibración con ajuste). | [Valor] | {Bereich}: Rango de pesaje (1-4) {Punkt}: Punto de control (1 ... n) | Errores de indicación | todas | 37
Richtigkeit_Konv_Waegewert_oeh{Bereich}_{Punkt} | Valor convencional de masa de las pesas de prueba utilizadas (indicación menos desviación) en el punto de control {Punkt} de la prueba de errores de indicación en el rango de pesaje {Bereich} sin unidad. | [Valor] | {Bereich}: Rango de pesaje (1-4) {Punkt}: Punto de control (1 ... n) | Errores de indicación | todas | 34
Richtigkeit_Konv_Waegewert_oJ_oeh{Bereich}_{Punkt} | Valor convencional de masa de las pesas de prueba utilizadas (indicación menos desviación) en el punto de control {Punkt} de la prueba de errores de indicación en el rango de pesaje {Bereich} sin unidad, antes del ajuste (calibración sin ajuste). | [Valor] | {Bereich}: Rango de pesaje (1-4) {Punkt}: Punto de control (1 ... n) | Errores de indicación | todas | 37
Richtigkeit_Messung_mJ_oeh{Bereich}_{Punkt} | Valor medido (indicación de la balanza) en el punto de control {Punkt} de la prueba de errores de indicación en el rango de pesaje {Bereich} sin unidad, después del ajuste (calibración con ajuste). | [Valor] | {Bereich}: Rango de pesaje (1-4) {Punkt}: Punto de control (1 ... n) | Errores de indicación | todas | 30
Richtigkeit_Messung_mJ{Bereich}_{Punkt} | Valor medido (indicación de la balanza) en el punto de control {Punkt} de la prueba de errores de indicación en el rango de pesaje {Bereich} con unidad, después del ajuste (calibración con ajuste). | [Valor] [Unidad] | {Bereich}: Rango de pesaje (1-4) {Punkt}: Punto de control (1 ... n) | Errores de indicación | todas | 26
Richtigkeit_Messung_oeh{Bereich}_{Punkt} | Valor medido (indicación de la balanza) en el punto de control {Punkt} de la prueba de errores de indicación en el rango de pesaje {Bereich} sin unidad. | [Valor] | {Bereich}: Rango de pesaje (1-4) {Punkt}: Punto de control (1 ... n) | Errores de indicación | todas | 27
Richtigkeit_Messung_oJ_oeh{Bereich}_{Punkt} | Valor medido (indicación de la balanza) en el punto de control {Punkt} de la prueba de errores de indicación en el rango de pesaje {Bereich} sin unidad, antes del ajuste (calibración sin ajuste). | [Valor] | {Bereich}: Rango de pesaje (1-4) {Punkt}: Punto de control (1 ... n) | Errores de indicación | todas | 30
Richtigkeit_Messung_oJ{Bereich}_{Punkt} | Valor medido (indicación de la balanza) en el punto de control {Punkt} de la prueba de errores de indicación en el rango de pesaje {Bereich} con unidad, antes del ajuste (calibración sin ajuste). | [Valor] [Unidad] | {Bereich}: Rango de pesaje (1-4) {Punkt}: Punto de control (1 ... n) | Errores de indicación | todas | 26
Richtigkeit_Messung{Bereich}_{Punkt} | Valor medido (indicación de la balanza) en el punto de control {Punkt} de la prueba de errores de indicación en el rango de pesaje {Bereich} con unidad. | [Valor] [Unidad] | {Bereich}: Rango de pesaje (1-4) {Punkt}: Punto de control (1 ... n) | Errores de indicación | todas | 23
Richtigkeit_Messunsicherheit_mJ_oeh{Bereich}_{Punkt} | Incertidumbre de medida en el punto de control {Punkt} de la prueba de errores de indicación en el rango de pesaje {Bereich} sin unidad, después del ajuste (calibración con ajuste). | [Valor] | {Bereich}: Rango de pesaje (1-4) {Punkt}: Punto de control (1 ... n) | Errores de indicación | todas | 39
Richtigkeit_Messunsicherheit_mJ{Bereich}_{Punkt} | Incertidumbre de medida en el punto de control {Punkt} de la prueba de errores de indicación en el rango de pesaje {Bereich} con unidad, después del ajuste (calibración con ajuste). | [Valor] [Unidad] | {Bereich}: Rango de pesaje (1-4) {Punkt}: Punto de control (1 ... n) | Errores de indicación | todas | 35
Richtigkeit_Messunsicherheit_oeh{Bereich}_{Punkt} | Incertidumbre de medida en el punto de control {Punkt} de la prueba de errores de indicación en el rango de pesaje {Bereich} sin unidad. | [Valor] | {Bereich}: Rango de pesaje (1-4) {Punkt}: Punto de control (1 ... n) | Errores de indicación | todas | 36
Richtigkeit_Messunsicherheit_oJ_oeh{Bereich}_{Punkt} | Incertidumbre de medida en el punto de control {Punkt} de la prueba de errores de indicación en el rango de pesaje {Bereich} sin unidad, antes del ajuste (calibración sin ajuste). | [Valor] | {Bereich}: Rango de pesaje (1-4) {Punkt}: Punto de control (1 ... n) | Errores de indicación | todas | 39
Richtigkeit_Messunsicherheit_oJ{Bereich}_{Punkt} | Incertidumbre de medida en el punto de control {Punkt} de la prueba de errores de indicación en el rango de pesaje {Bereich} con unidad, antes del ajuste (calibración sin ajuste). | [Valor] [Unidad] | {Bereich}: Rango de pesaje (1-4) {Punkt}: Punto de control (1 ... n) | Errores de indicación | todas | 35
Richtigkeit_Messunsicherheit{Bereich}_{Punkt} | Incertidumbre de medida en el punto de control {Punkt} de la prueba de errores de indicación en el rango de pesaje {Bereich} con unidad. | [Valor] [Unidad] | {Bereich}: Rango de pesaje (1-4) {Punkt}: Punto de control (1 ... n) | Errores de indicación | todas | 32
Richtigkeit_Nennwert_eh_mJ{Bereich}_{Nr} | Unidad del valor nominal de la prueba de errores de indicación en el rango de pesaje {Bereich}, después del ajuste (calibración con ajuste). | [Unidad] | {Bereich}: Rango de pesaje (1-4) {Nr}: Número (sin, 1-20) | Errores de indicación | todas | 30
Richtigkeit_Nennwert_eh_oJ{Bereich}_{Nr} | Unidad del valor nominal de la prueba de errores de indicación en el rango de pesaje {Bereich}, antes del ajuste (calibración sin ajuste). | [Unidad] | {Bereich}: Rango de pesaje (1-4) {Nr}: Número (sin, 1-20) | Errores de indicación | todas | 30
Richtigkeit_Nennwert_eh{Bereich}_{Nr} | Unidad del valor nominal de la prueba de errores de indicación en el rango de pesaje {Bereich}. | [Unidad] | {Bereich}: Rango de pesaje (1-4) {Nr}: Número (sin, 1-20) | Errores de indicación | todas | 27
Richtigkeit_Nennwert_mJ_oeh{Bereich}_{Punkt} | Valor nominal en el punto de control {Punkt} de la prueba de errores de indicación en el rango de pesaje {Bereich} sin unidad, después del ajuste (calibración con ajuste). | [Valor] | {Bereich}: Rango de pesaje (1-4) {Punkt}: Punto de control (1 ... n) | Errores de indicación | todas | 31
Richtigkeit_Nennwert_mJ{Bereich}_{Punkt} | Valor nominal en el punto de control {Punkt} de la prueba de errores de indicación en el rango de pesaje {Bereich} con unidad, después del ajuste (calibración con ajuste). | [Valor] [Unidad] | {Bereich}: Rango de pesaje (1-4) {Punkt}: Punto de control (1 ... n) | Errores de indicación | todas | 27
Richtigkeit_Nennwert_oeh{Bereich}_{Punkt} | Valor nominal en el punto de control {Punkt} de la prueba de errores de indicación en el rango de pesaje {Bereich} sin unidad. | [Valor] | {Bereich}: Rango de pesaje (1-4) {Punkt}: Punto de control (1 ... n) | Errores de indicación | todas | 28
Richtigkeit_Nennwert_oJ_oeh{Bereich}_{Punkt} | Valor nominal en el punto de control {Punkt} de la prueba de errores de indicación en el rango de pesaje {Bereich} sin unidad, antes del ajuste (calibración sin ajuste). | [Valor] | {Bereich}: Rango de pesaje (1-4) {Punkt}: Punto de control (1 ... n) | Errores de indicación | todas | 31
Richtigkeit_Nennwert_oJ{Bereich}_{Punkt} | Valor nominal en el punto de control {Punkt} de la prueba de errores de indicación en el rango de pesaje {Bereich} con unidad, antes del ajuste (calibración sin ajuste). | [Valor] [Unidad] | {Bereich}: Rango de pesaje (1-4) {Punkt}: Punto de control (1 ... n) | Errores de indicación | todas | 27
Richtigkeit_Nennwert{Bereich}_{Punkt} | Valor nominal en el punto de control {Punkt} de la prueba de errores de indicación en el rango de pesaje {Bereich} con unidad. | [Valor] [Unidad] | {Bereich}: Rango de pesaje (1-4) {Punkt}: Punto de control (1 ... n) | Errores de indicación | todas | 24
Summe_Waegewerte_Richtigkeit_mJ{Bereich}_{Punkt} | Suma de los valores convencionales de masa de las pesas, utilizadas para el punto de control {Punkt} de la prueba de errores de indicación en el rango de pesaje {Bereich}, después del ajuste (calibración con ajuste). | [Valor] | {Bereich}: Rango de pesaje (1-4) {Punkt}: Punto de control (1 ... n) | Errores de indicación | todas | 35
Summe_Waegewerte_Richtigkeit_oJ{Bereich}_{Punkt} | Suma de los valores convencionales de masa de las pesas, utilizadas para el punto de control {Punkt} de la prueba de errores de indicación en el rango de pesaje {Bereich}, antes del ajuste (calibración sin ajuste). | [Valor] | {Bereich}: Rango de pesaje (1-4) {Punkt}: Punto de control (1 ... n) | Errores de indicación | todas | 35
Summe_Waegewerte_Richtigkeit{Bereich}_{Punkt} | Suma de los valores convencionales de masa de las pesas, utilizadas para el punto de control {Punkt} de la prueba de errores de indicación en el rango de pesaje {Bereich}. | [Valor] | {Bereich}: Rango de pesaje (1-4) {Punkt}: Punto de control (1 ... n) | Errores de indicación | todas | 32
Waagenanzeige_mJ{Bereich}_{Punkt} | Carga (valor indicado) del punto de control {Punkt} de la balanza en uso en el rango de pesaje {Bereich} con unidad, determinado a partir del punto de control definido, después del ajuste (calibración con ajuste). | [Valor] [Unidad] | {Bereich}: Rango de pesaje (1-4) {Punkt}: Punto de control (1 ... n) | Errores de indicación | todas | 20
Waagenanzeige_oJ{Bereich}_{Punkt} | Carga (valor indicado) del punto de control {Punkt} de la balanza en uso en el rango de pesaje {Bereich} con unidad, determinado a partir del punto de control definido, antes del ajuste (calibración sin ajuste). | [Valor] [Unidad] | {Bereich}: Rango de pesaje (1-4) {Punkt}: Punto de control (1 ... n) | Errores de indicación | todas | 20
Waagenanzeige{Bereich}_{Punkt} | Carga (valor indicado) del punto de control {Punkt} de la balanza en uso en el rango de pesaje {Bereich} con unidad, determinado a partir del punto de control definido. | [Valor] [Unidad] | {Bereich}: Rango de pesaje (1-4) {Punkt}: Punto de control (1 ... n) | Errores de indicación | todas | 17 | Sí
LE_Abweichung_mJ{Bereich}_{Punkt} | Desviación de la carga de sustitución {Punkt} en el rango de pesaje {Bereich} con unidad, después del ajuste (calibración con ajuste). | [Valor] [Unidad] | {Bereich}: Rango de pesaje (1-4) {Punkt}: Punto de control (1 ... n) | Carga de sustitución | todas | 20
LE_Abweichung_oJ{Bereich}_{Punkt} | Desviación de la carga de sustitución {Punkt} en el rango de pesaje {Bereich} con unidad, antes del ajuste (calibración sin ajuste). | [Valor] [Unidad] | {Bereich}: Rango de pesaje (1-4) {Punkt}: Punto de control (1 ... n) | Carga de sustitución | todas | 20
LE_Abweichung{Bereich}_{Punkt} | Desviación de la carga de sustitución {Punkt} en el rango de pesaje {Bereich} con unidad. | [Valor] [Unidad] | {Bereich}: Rango de pesaje (1-4) {Punkt}: Punto de control (1 ... n) | Carga de sustitución | todas | 17
LE_Anzeige_mJ{Bereich}_1 | Elimina la tabla de cargas de sustitución en el rango de pesaje {Bereich}, si allí no se realizó ajuste de la carga de sustitución; no inserta ningún texto, después del ajuste (calibración con ajuste). | (elimina tabla/fila) | {Bereich}: Rango de pesaje (1-4) | Carga de sustitución | todas | 16
LE_Anzeige_mJ{Bereich}_{Punkt} | Valor indicado de la carga de sustitución {Punkt} en el rango de pesaje {Bereich} con unidad, después del ajuste (calibración con ajuste). | [Valor] [Unidad] | {Bereich}: Rango de pesaje (1-4) {Punkt}: Punto de control (1 ... n) | Carga de sustitución | todas | 17
LE_Anzeige_oJ{Bereich}_1 | Elimina la tabla de cargas de sustitución en el rango de pesaje {Bereich}, si allí no se realizó ajuste de la carga de sustitución; no inserta ningún texto, antes del ajuste (calibración sin ajuste). | (elimina tabla/fila) | {Bereich}: Rango de pesaje (1-4) | Carga de sustitución | todas | 16
LE_Anzeige_oJ{Bereich}_{Punkt} | Valor indicado de la carga de sustitución {Punkt} en el rango de pesaje {Bereich} con unidad, antes del ajuste (calibración sin ajuste). | [Valor] [Unidad] | {Bereich}: Rango de pesaje (1-4) {Punkt}: Punto de control (1 ... n) | Carga de sustitución | todas | 17
LE_Anzeige{Bereich}_1 | Elimina la tabla de cargas de sustitución en el rango de pesaje {Bereich}, si allí no se realizó ajuste de la carga de sustitución; no inserta ningún texto. | (elimina tabla/fila) | {Bereich}: Rango de pesaje (1-4) | Carga de sustitución | todas | 13
LE_Anzeige{Bereich}_{Punkt} | Valor indicado de la carga de sustitución {Punkt} en el rango de pesaje {Bereich} con unidad. | [Valor] [Unidad] | {Bereich}: Rango de pesaje (1-4) {Punkt}: Punto de control (1 ... n) | Carga de sustitución | todas | 14
LE_Beschreibung_mJ{Bereich}_{Punkt} | Descripción de la carga de sustitución {Punkt} en el rango de pesaje {Bereich}, después del ajuste (calibración con ajuste). | [Texto] | {Bereich}: Rango de pesaje (1-4) {Punkt}: Punto de control (1 ... n) | Carga de sustitución | todas | 22
LE_Beschreibung_oJ{Bereich}_{Punkt} | Descripción de la carga de sustitución {Punkt} en el rango de pesaje {Bereich}, antes del ajuste (calibración sin ajuste). | [Texto] | {Bereich}: Rango de pesaje (1-4) {Punkt}: Punto de control (1 ... n) | Carga de sustitución | todas | 22
LE_Beschreibung{Bereich}_{Punkt} | Descripción de la carga de sustitución {Punkt} en el rango de pesaje {Bereich}. | [Texto] | {Bereich}: Rango de pesaje (1-4) {Punkt}: Punto de control (1 ... n) | Carga de sustitución | todas | 19
LE_Kennzeichnung_mJ{Bereich}_{Punkt} | Identificación de la carga de sustitución {Punkt} en el rango de pesaje {Bereich}, después del ajuste (calibración con ajuste). | [Texto] | {Bereich}: Rango de pesaje (1-4) {Punkt}: Punto de control (1 ... n) | Carga de sustitución | todas | 23
LE_Kennzeichnung_oJ{Bereich}_{Punkt} | Identificación de la carga de sustitución {Punkt} en el rango de pesaje {Bereich}, antes del ajuste (calibración sin ajuste). | [Texto] | {Bereich}: Rango de pesaje (1-4) {Punkt}: Punto de control (1 ... n) | Carga de sustitución | todas | 23
LE_Kennzeichnung{Bereich}_{Punkt} | Identificación de la carga de sustitución {Punkt} en el rango de pesaje {Bereich}. | [Texto] | {Bereich}: Rango de pesaje (1-4) {Punkt}: Punto de control (1 ... n) | Carga de sustitución | todas | 20
LE_Messunsicherheit_mJ{Bereich}_{Punkt} | Incertidumbre de medida de la carga de sustitución {Punkt} en el rango de pesaje {Bereich} con unidad, después del ajuste (calibración con ajuste). | [Valor] [Unidad] | {Bereich}: Rango de pesaje (1-4) {Punkt}: Punto de control (1 ... n) | Carga de sustitución | todas | 26
LE_Messunsicherheit_oJ{Bereich}_{Punkt} | Incertidumbre de medida de la carga de sustitución {Punkt} en el rango de pesaje {Bereich} con unidad, antes del ajuste (calibración sin ajuste). | [Valor] [Unidad] | {Bereich}: Rango de pesaje (1-4) {Punkt}: Punto de control (1 ... n) | Carga de sustitución | todas | 26
LE_Messunsicherheit{Bereich}_{Punkt} | Incertidumbre de medida de la carga de sustitución {Punkt} en el rango de pesaje {Bereich} con unidad. | [Valor] [Unidad] | {Bereich}: Rango de pesaje (1-4) {Punkt}: Punto de control (1 ... n) | Carga de sustitución | todas | 23
LE_Prueflast_mJ{Bereich}_{Punkt} | Valor nominal de la carga de sustitución {Punkt} en el rango de pesaje {Bereich} con unidad, después del ajuste (calibración con ajuste). | [Valor] [Unidad] | {Bereich}: Rango de pesaje (1-4) {Punkt}: Punto de control (1 ... n) | Carga de sustitución | todas | 19
LE_Prueflast_oJ{Bereich}_{Punkt} | Valor nominal de la carga de sustitución {Punkt} en el rango de pesaje {Bereich} con unidad, antes del ajuste (calibración sin ajuste). | [Valor] [Unidad] | {Bereich}: Rango de pesaje (1-4) {Punkt}: Punto de control (1 ... n) | Carga de sustitución | todas | 19
LE_Prueflast{Bereich}_{Punkt} | Valor nominal de la carga de sustitución {Punkt} en el rango de pesaje {Bereich} con unidad. | [Valor] [Unidad] | {Bereich}: Rango de pesaje (1-4) {Punkt}: Punto de control (1 ... n) | Carga de sustitución | todas | 16
max_mref_el{Bereich} | Mayor suma de las pesas de referencia del ajuste de la carga de sustitución en el rango de pesaje {Bereich} con unidad. | [Valor] [Unidad] | {Bereich}: Rango de pesaje (1-4) | Carga de sustitución | todas | 12
Summe_Waegewerte_Ersatzlast_mJ{Bereich}_{Punkt} | Suma de los valores convencionales de masa de las pesas, utilizadas para la carga de sustitución {Punkt} en el rango de pesaje {Bereich}, después del ajuste (calibración con ajuste). | [Valor] | {Bereich}: Rango de pesaje (1-4) {Punkt}: Punto de control (1 ... n) | Carga de sustitución | todas | 34
Summe_Waegewerte_Ersatzlast_oJ{Bereich}_{Punkt} | Suma de los valores convencionales de masa de las pesas, utilizadas para la carga de sustitución {Punkt} en el rango de pesaje {Bereich}, antes del ajuste (calibración sin ajuste). | [Valor] | {Bereich}: Rango de pesaje (1-4) {Punkt}: Punto de control (1 ... n) | Carga de sustitución | todas | 34
Summe_Waegewerte_Ersatzlast{Bereich}_{Punkt} | Suma de los valores convencionales de masa de las pesas, utilizadas para la carga de sustitución {Punkt} en el rango de pesaje {Bereich}. | [Valor] | {Bereich}: Rango de pesaje (1-4) {Punkt}: Punto de control (1 ... n) | Carga de sustitución | todas | 31
Chart_mJ{Bereich} | Gráfico de la pesada mínima en el rango de pesaje {Bereich}, calibración con ajuste (después del ajuste). | [Imagen] | {Bereich}: Rango de pesaje (1-4) | Anexo (incertidumbre de medida, pesada mínima) | todas | 9
Chart_oJ{Bereich} | Gráfico de la pesada mínima en el rango de pesaje {Bereich}, calibración sin ajuste (antes del ajuste). | [Imagen] | {Bereich}: Rango de pesaje (1-4) | Anexo (incertidumbre de medida, pesada mínima) | todas | 9
Chart_Unc_Cal_mJ{Bereich} | Gráfico de los resultados de la calibración (incertidumbre de medida de la calibración) en el rango de pesaje {Bereich}, calibración con ajuste (después del ajuste). | [Imagen] | {Bereich}: Rango de pesaje (1-4) | Anexo (incertidumbre de medida, pesada mínima) | todas | 17
Chart_Unc_Cal_oJ{Bereich} | Gráfico de los resultados de la calibración (incertidumbre de medida de la calibración) en el rango de pesaje {Bereich}, calibración sin ajuste (antes del ajuste). | [Imagen] | {Bereich}: Rango de pesaje (1-4) | Anexo (incertidumbre de medida, pesada mínima) | todas | 17
Chart_Unc_Cal{Bereich} | Gráfico de los resultados de la calibración (incertidumbre de medida de la calibración) en el rango de pesaje {Bereich}. | [Imagen] | {Bereich}: Rango de pesaje (1-4) | Anexo (incertidumbre de medida, pesada mínima) | todas | 14 | Sí
Chart_Unc_Use_mJ{Bereich} | Gráfico de los resultados de la balanza en uso (incertidumbre de medida en uso) en el rango de pesaje {Bereich}, calibración con ajuste (después del ajuste). | [Imagen] | {Bereich}: Rango de pesaje (1-4) | Anexo (incertidumbre de medida, pesada mínima) | todas | 17
Chart_Unc_Use_oJ{Bereich} | Gráfico de los resultados de la balanza en uso (incertidumbre de medida en uso) en el rango de pesaje {Bereich}, calibración sin ajuste (antes del ajuste). | [Imagen] | {Bereich}: Rango de pesaje (1-4) | Anexo (incertidumbre de medida, pesada mínima) | todas | 17
Chart_Unc_Use{Bereich} | Gráfico de los resultados de la balanza en uso (incertidumbre de medida en uso) en el rango de pesaje {Bereich}. | [Imagen] | {Bereich}: Rango de pesaje (1-4) | Anexo (incertidumbre de medida, pesada mínima) | todas | 14 | Sí
Chart{Bereich} | Gráfico de la pesada mínima en el rango de pesaje {Bereich}. | [Imagen] | {Bereich}: Rango de pesaje (1-4) | Anexo (incertidumbre de medida, pesada mínima) | todas | 6 | Sí
Mindesteinwaage_mJ{Bereich} | Pesada mínima en el rango de pesaje {Bereich} con unidad, calculada a partir de la exactitud del proceso y el factor de seguridad del rango, calibración con ajuste (después del ajuste). | [Valor] [Unidad] | {Bereich}: Rango de pesaje (1-4) | Anexo (incertidumbre de medida, pesada mínima) | todas | 19
Mindesteinwaage_mJ{Bereich}_d | Pesada mínima en el rango de pesaje {Bereich} con unidad, calculada a partir de la exactitud del proceso y el factor de seguridad del rango, decimales según la división de escala d, calibración con ajuste (después del ajuste). | [Valor] [Unidad] | {Bereich}: Rango de pesaje (1-4) | Anexo (incertidumbre de medida, pesada mínima) | todas | 21
Mindesteinwaage_mJ{Bereich}_SF0K5_01 | Pesada mínima en el rango de pesaje {Bereich} con unidad para el factor de seguridad 0,5 y la exactitud del proceso 0,1 %, con ajuste (después del ajuste). | [Valor] [Unidad] | {Bereich}: Rango de pesaje (1-4) | Anexo (incertidumbre de medida, pesada mínima) | todas | 28
Mindesteinwaage_mJ{Bereich}_SF0K5_01_d | Pesada mínima en el rango de pesaje {Bereich} con unidad para el factor de seguridad 0,5 y la exactitud del proceso 0,1 %, decimales según la división de escala d, con ajuste (después del ajuste). | [Valor] [Unidad] | {Bereich}: Rango de pesaje (1-4) | Anexo (incertidumbre de medida, pesada mínima) | todas | 30
Mindesteinwaage_mJ{Bereich}_SF0K5_02 | Pesada mínima en el rango de pesaje {Bereich} con unidad para el factor de seguridad 0,5 y la exactitud del proceso 0,2 %, con ajuste (después del ajuste). | [Valor] [Unidad] | {Bereich}: Rango de pesaje (1-4) | Anexo (incertidumbre de medida, pesada mínima) | todas | 28
Mindesteinwaage_mJ{Bereich}_SF0K5_02_d | Pesada mínima en el rango de pesaje {Bereich} con unidad para el factor de seguridad 0,5 y la exactitud del proceso 0,2 %, decimales según la división de escala d, con ajuste (después del ajuste). | [Valor] [Unidad] | {Bereich}: Rango de pesaje (1-4) | Anexo (incertidumbre de medida, pesada mínima) | todas | 30
Mindesteinwaage_mJ{Bereich}_SF0K5_03 | Pesada mínima en el rango de pesaje {Bereich} con unidad para el factor de seguridad 0,5 y la exactitud del proceso 0,3 %, con ajuste (después del ajuste). | [Valor] [Unidad] | {Bereich}: Rango de pesaje (1-4) | Anexo (incertidumbre de medida, pesada mínima) | todas | 28
Mindesteinwaage_mJ{Bereich}_SF0K5_03_d | Pesada mínima en el rango de pesaje {Bereich} con unidad para el factor de seguridad 0,5 y la exactitud del proceso 0,3 %, decimales según la división de escala d, con ajuste (después del ajuste). | [Valor] [Unidad] | {Bereich}: Rango de pesaje (1-4) | Anexo (incertidumbre de medida, pesada mínima) | todas | 30
Mindesteinwaage_mJ{Bereich}_SF0K5_05 | Pesada mínima en el rango de pesaje {Bereich} con unidad para el factor de seguridad 0,5 y la exactitud del proceso 0,5 %, con ajuste (después del ajuste). | [Valor] [Unidad] | {Bereich}: Rango de pesaje (1-4) | Anexo (incertidumbre de medida, pesada mínima) | todas | 28
Mindesteinwaage_mJ{Bereich}_SF0K5_05_d | Pesada mínima en el rango de pesaje {Bereich} con unidad para el factor de seguridad 0,5 y la exactitud del proceso 0,5 %, decimales según la división de escala d, con ajuste (después del ajuste). | [Valor] [Unidad] | {Bereich}: Rango de pesaje (1-4) | Anexo (incertidumbre de medida, pesada mínima) | todas | 30
Mindesteinwaage_mJ{Bereich}_SF0K5_1 | Pesada mínima en el rango de pesaje {Bereich} con unidad para el factor de seguridad 0,5 y la exactitud del proceso 1 %, con ajuste (después del ajuste). | [Valor] [Unidad] | {Bereich}: Rango de pesaje (1-4) | Anexo (incertidumbre de medida, pesada mínima) | todas | 27
Mindesteinwaage_mJ{Bereich}_SF0K5_10 | Pesada mínima en el rango de pesaje {Bereich} con unidad para el factor de seguridad 0,5 y la exactitud del proceso 10 %, con ajuste (después del ajuste). | [Valor] [Unidad] | {Bereich}: Rango de pesaje (1-4) | Anexo (incertidumbre de medida, pesada mínima) | todas | 28
Mindesteinwaage_mJ{Bereich}_SF0K5_10_d | Pesada mínima en el rango de pesaje {Bereich} con unidad para el factor de seguridad 0,5 y la exactitud del proceso 10 %, decimales según la división de escala d, con ajuste (después del ajuste). | [Valor] [Unidad] | {Bereich}: Rango de pesaje (1-4) | Anexo (incertidumbre de medida, pesada mínima) | todas | 30
Mindesteinwaage_mJ{Bereich}_SF0K5_1_d | Pesada mínima en el rango de pesaje {Bereich} con unidad para el factor de seguridad 0,5 y la exactitud del proceso 1 %, decimales según la división de escala d, con ajuste (después del ajuste). | [Valor] [Unidad] | {Bereich}: Rango de pesaje (1-4) | Anexo (incertidumbre de medida, pesada mínima) | todas | 29
Mindesteinwaage_mJ{Bereich}_SF0K5_2 | Pesada mínima en el rango de pesaje {Bereich} con unidad para el factor de seguridad 0,5 y la exactitud del proceso 2 %, con ajuste (después del ajuste). | [Valor] [Unidad] | {Bereich}: Rango de pesaje (1-4) | Anexo (incertidumbre de medida, pesada mínima) | todas | 27
Mindesteinwaage_mJ{Bereich}_SF0K5_2_d | Pesada mínima en el rango de pesaje {Bereich} con unidad para el factor de seguridad 0,5 y la exactitud del proceso 2 %, decimales según la división de escala d, con ajuste (después del ajuste). | [Valor] [Unidad] | {Bereich}: Rango de pesaje (1-4) | Anexo (incertidumbre de medida, pesada mínima) | todas | 29
Mindesteinwaage_mJ{Bereich}_SF0K5_3 | Pesada mínima en el rango de pesaje {Bereich} con unidad para el factor de seguridad 0,5 y la exactitud del proceso 3 %, con ajuste (después del ajuste). | [Valor] [Unidad] | {Bereich}: Rango de pesaje (1-4) | Anexo (incertidumbre de medida, pesada mínima) | todas | 27
Mindesteinwaage_mJ{Bereich}_SF0K5_3_d | Pesada mínima en el rango de pesaje {Bereich} con unidad para el factor de seguridad 0,5 y la exactitud del proceso 3 %, decimales según la división de escala d, con ajuste (después del ajuste). | [Valor] [Unidad] | {Bereich}: Rango de pesaje (1-4) | Anexo (incertidumbre de medida, pesada mínima) | todas | 29
Mindesteinwaage_mJ{Bereich}_SF0K5_5 | Pesada mínima en el rango de pesaje {Bereich} con unidad para el factor de seguridad 0,5 y la exactitud del proceso 5 %, con ajuste (después del ajuste). | [Valor] [Unidad] | {Bereich}: Rango de pesaje (1-4) | Anexo (incertidumbre de medida, pesada mínima) | todas | 27
Mindesteinwaage_mJ{Bereich}_SF0K5_5_d | Pesada mínima en el rango de pesaje {Bereich} con unidad para el factor de seguridad 0,5 y la exactitud del proceso 5 %, decimales según la división de escala d, con ajuste (después del ajuste). | [Valor] [Unidad] | {Bereich}: Rango de pesaje (1-4) | Anexo (incertidumbre de medida, pesada mínima) | todas | 29
Mindesteinwaage_mJ{Bereich}_SF10_01 | Pesada mínima en el rango de pesaje {Bereich} con unidad para el factor de seguridad 10 y la exactitud del proceso 0,1 %, con ajuste (después del ajuste). | [Valor] [Unidad] | {Bereich}: Rango de pesaje (1-4) | Anexo (incertidumbre de medida, pesada mínima) | todas | 27
Mindesteinwaage_mJ{Bereich}_SF10_01_d | Pesada mínima en el rango de pesaje {Bereich} con unidad para el factor de seguridad 10 y la exactitud del proceso 0,1 %, decimales según la división de escala d, con ajuste (después del ajuste). | [Valor] [Unidad] | {Bereich}: Rango de pesaje (1-4) | Anexo (incertidumbre de medida, pesada mínima) | todas | 29
Mindesteinwaage_mJ{Bereich}_SF10_02 | Pesada mínima en el rango de pesaje {Bereich} con unidad para el factor de seguridad 10 y la exactitud del proceso 0,2 %, con ajuste (después del ajuste). | [Valor] [Unidad] | {Bereich}: Rango de pesaje (1-4) | Anexo (incertidumbre de medida, pesada mínima) | todas | 27
Mindesteinwaage_mJ{Bereich}_SF10_02_d | Pesada mínima en el rango de pesaje {Bereich} con unidad para el factor de seguridad 10 y la exactitud del proceso 0,2 %, decimales según la división de escala d, con ajuste (después del ajuste). | [Valor] [Unidad] | {Bereich}: Rango de pesaje (1-4) | Anexo (incertidumbre de medida, pesada mínima) | todas | 29
Mindesteinwaage_mJ{Bereich}_SF10_03 | Pesada mínima en el rango de pesaje {Bereich} con unidad para el factor de seguridad 10 y la exactitud del proceso 0,3 %, con ajuste (después del ajuste). | [Valor] [Unidad] | {Bereich}: Rango de pesaje (1-4) | Anexo (incertidumbre de medida, pesada mínima) | todas | 27
Mindesteinwaage_mJ{Bereich}_SF10_03_d | Pesada mínima en el rango de pesaje {Bereich} con unidad para el factor de seguridad 10 y la exactitud del proceso 0,3 %, decimales según la división de escala d, con ajuste (después del ajuste). | [Valor] [Unidad] | {Bereich}: Rango de pesaje (1-4) | Anexo (incertidumbre de medida, pesada mínima) | todas | 29
Mindesteinwaage_mJ{Bereich}_SF10_05 | Pesada mínima en el rango de pesaje {Bereich} con unidad para el factor de seguridad 10 y la exactitud del proceso 0,5 %, con ajuste (después del ajuste). | [Valor] [Unidad] | {Bereich}: Rango de pesaje (1-4) | Anexo (incertidumbre de medida, pesada mínima) | todas | 27
Mindesteinwaage_mJ{Bereich}_SF10_05_d | Pesada mínima en el rango de pesaje {Bereich} con unidad para el factor de seguridad 10 y la exactitud del proceso 0,5 %, decimales según la división de escala d, con ajuste (después del ajuste). | [Valor] [Unidad] | {Bereich}: Rango de pesaje (1-4) | Anexo (incertidumbre de medida, pesada mínima) | todas | 29
Mindesteinwaage_mJ{Bereich}_SF10_1 | Pesada mínima en el rango de pesaje {Bereich} con unidad para el factor de seguridad 10 y la exactitud del proceso 1 %, con ajuste (después del ajuste). | [Valor] [Unidad] | {Bereich}: Rango de pesaje (1-4) | Anexo (incertidumbre de medida, pesada mínima) | todas | 26
Mindesteinwaage_mJ{Bereich}_SF10_10 | Pesada mínima en el rango de pesaje {Bereich} con unidad para el factor de seguridad 10 y la exactitud del proceso 10 %, con ajuste (después del ajuste). | [Valor] [Unidad] | {Bereich}: Rango de pesaje (1-4) | Anexo (incertidumbre de medida, pesada mínima) | todas | 27
Mindesteinwaage_mJ{Bereich}_SF10_10_d | Pesada mínima en el rango de pesaje {Bereich} con unidad para el factor de seguridad 10 y la exactitud del proceso 10 %, decimales según la división de escala d, con ajuste (después del ajuste). | [Valor] [Unidad] | {Bereich}: Rango de pesaje (1-4) | Anexo (incertidumbre de medida, pesada mínima) | todas | 29
Mindesteinwaage_mJ{Bereich}_SF10_1_d | Pesada mínima en el rango de pesaje {Bereich} con unidad para el factor de seguridad 10 y la exactitud del proceso 1 %, decimales según la división de escala d, con ajuste (después del ajuste). | [Valor] [Unidad] | {Bereich}: Rango de pesaje (1-4) | Anexo (incertidumbre de medida, pesada mínima) | todas | 28
Mindesteinwaage_mJ{Bereich}_SF10_2 | Pesada mínima en el rango de pesaje {Bereich} con unidad para el factor de seguridad 10 y la exactitud del proceso 2 %, con ajuste (después del ajuste). | [Valor] [Unidad] | {Bereich}: Rango de pesaje (1-4) | Anexo (incertidumbre de medida, pesada mínima) | todas | 26
Mindesteinwaage_mJ{Bereich}_SF10_2_d | Pesada mínima en el rango de pesaje {Bereich} con unidad para el factor de seguridad 10 y la exactitud del proceso 2 %, decimales según la división de escala d, con ajuste (después del ajuste). | [Valor] [Unidad] | {Bereich}: Rango de pesaje (1-4) | Anexo (incertidumbre de medida, pesada mínima) | todas | 28
Mindesteinwaage_mJ{Bereich}_SF10_3 | Pesada mínima en el rango de pesaje {Bereich} con unidad para el factor de seguridad 10 y la exactitud del proceso 3 %, con ajuste (después del ajuste). | [Valor] [Unidad] | {Bereich}: Rango de pesaje (1-4) | Anexo (incertidumbre de medida, pesada mínima) | todas | 26
Mindesteinwaage_mJ{Bereich}_SF10_3_d | Pesada mínima en el rango de pesaje {Bereich} con unidad para el factor de seguridad 10 y la exactitud del proceso 3 %, decimales según la división de escala d, con ajuste (después del ajuste). | [Valor] [Unidad] | {Bereich}: Rango de pesaje (1-4) | Anexo (incertidumbre de medida, pesada mínima) | todas | 28
Mindesteinwaage_mJ{Bereich}_SF10_5 | Pesada mínima en el rango de pesaje {Bereich} con unidad para el factor de seguridad 10 y la exactitud del proceso 5 %, con ajuste (después del ajuste). | [Valor] [Unidad] | {Bereich}: Rango de pesaje (1-4) | Anexo (incertidumbre de medida, pesada mínima) | todas | 26
Mindesteinwaage_mJ{Bereich}_SF10_5_d | Pesada mínima en el rango de pesaje {Bereich} con unidad para el factor de seguridad 10 y la exactitud del proceso 5 %, decimales según la división de escala d, con ajuste (después del ajuste). | [Valor] [Unidad] | {Bereich}: Rango de pesaje (1-4) | Anexo (incertidumbre de medida, pesada mínima) | todas | 28
Mindesteinwaage_mJ{Bereich}_SF1_01 | Pesada mínima en el rango de pesaje {Bereich} con unidad para el factor de seguridad 1 y la exactitud del proceso 0,1 %, con ajuste (después del ajuste). | [Valor] [Unidad] | {Bereich}: Rango de pesaje (1-4) | Anexo (incertidumbre de medida, pesada mínima) | todas | 26
Mindesteinwaage_mJ{Bereich}_SF1_01_d | Pesada mínima en el rango de pesaje {Bereich} con unidad para el factor de seguridad 1 y la exactitud del proceso 0,1 %, decimales según la división de escala d, con ajuste (después del ajuste). | [Valor] [Unidad] | {Bereich}: Rango de pesaje (1-4) | Anexo (incertidumbre de medida, pesada mínima) | todas | 28
Mindesteinwaage_mJ{Bereich}_SF1_02 | Pesada mínima en el rango de pesaje {Bereich} con unidad para el factor de seguridad 1 y la exactitud del proceso 0,2 %, con ajuste (después del ajuste). | [Valor] [Unidad] | {Bereich}: Rango de pesaje (1-4) | Anexo (incertidumbre de medida, pesada mínima) | todas | 26
Mindesteinwaage_mJ{Bereich}_SF1_02_d | Pesada mínima en el rango de pesaje {Bereich} con unidad para el factor de seguridad 1 y la exactitud del proceso 0,2 %, decimales según la división de escala d, con ajuste (después del ajuste). | [Valor] [Unidad] | {Bereich}: Rango de pesaje (1-4) | Anexo (incertidumbre de medida, pesada mínima) | todas | 28
Mindesteinwaage_mJ{Bereich}_SF1_03 | Pesada mínima en el rango de pesaje {Bereich} con unidad para el factor de seguridad 1 y la exactitud del proceso 0,3 %, con ajuste (después del ajuste). | [Valor] [Unidad] | {Bereich}: Rango de pesaje (1-4) | Anexo (incertidumbre de medida, pesada mínima) | todas | 26
Mindesteinwaage_mJ{Bereich}_SF1_03_d | Pesada mínima en el rango de pesaje {Bereich} con unidad para el factor de seguridad 1 y la exactitud del proceso 0,3 %, decimales según la división de escala d, con ajuste (después del ajuste). | [Valor] [Unidad] | {Bereich}: Rango de pesaje (1-4) | Anexo (incertidumbre de medida, pesada mínima) | todas | 28
Mindesteinwaage_mJ{Bereich}_SF1_05 | Pesada mínima en el rango de pesaje {Bereich} con unidad para el factor de seguridad 1 y la exactitud del proceso 0,5 %, con ajuste (después del ajuste). | [Valor] [Unidad] | {Bereich}: Rango de pesaje (1-4) | Anexo (incertidumbre de medida, pesada mínima) | todas | 26
Mindesteinwaage_mJ{Bereich}_SF1_05_d | Pesada mínima en el rango de pesaje {Bereich} con unidad para el factor de seguridad 1 y la exactitud del proceso 0,5 %, decimales según la división de escala d, con ajuste (después del ajuste). | [Valor] [Unidad] | {Bereich}: Rango de pesaje (1-4) | Anexo (incertidumbre de medida, pesada mínima) | todas | 28
Mindesteinwaage_mJ{Bereich}_SF1_1 | Pesada mínima en el rango de pesaje {Bereich} con unidad para el factor de seguridad 1 y la exactitud del proceso 1 %, con ajuste (después del ajuste). | [Valor] [Unidad] | {Bereich}: Rango de pesaje (1-4) | Anexo (incertidumbre de medida, pesada mínima) | todas | 25
Mindesteinwaage_mJ{Bereich}_SF1_10 | Pesada mínima en el rango de pesaje {Bereich} con unidad para el factor de seguridad 1 y la exactitud del proceso 10 %, con ajuste (después del ajuste). | [Valor] [Unidad] | {Bereich}: Rango de pesaje (1-4) | Anexo (incertidumbre de medida, pesada mínima) | todas | 26
Mindesteinwaage_mJ{Bereich}_SF1_10_d | Pesada mínima en el rango de pesaje {Bereich} con unidad para el factor de seguridad 1 y la exactitud del proceso 10 %, decimales según la división de escala d, con ajuste (después del ajuste). | [Valor] [Unidad] | {Bereich}: Rango de pesaje (1-4) | Anexo (incertidumbre de medida, pesada mínima) | todas | 28
Mindesteinwaage_mJ{Bereich}_SF1_1_d | Pesada mínima en el rango de pesaje {Bereich} con unidad para el factor de seguridad 1 y la exactitud del proceso 1 %, decimales según la división de escala d, con ajuste (después del ajuste). | [Valor] [Unidad] | {Bereich}: Rango de pesaje (1-4) | Anexo (incertidumbre de medida, pesada mínima) | todas | 27
Mindesteinwaage_mJ{Bereich}_SF1_2 | Pesada mínima en el rango de pesaje {Bereich} con unidad para el factor de seguridad 1 y la exactitud del proceso 2 %, con ajuste (después del ajuste). | [Valor] [Unidad] | {Bereich}: Rango de pesaje (1-4) | Anexo (incertidumbre de medida, pesada mínima) | todas | 25
Mindesteinwaage_mJ{Bereich}_SF1_2_d | Pesada mínima en el rango de pesaje {Bereich} con unidad para el factor de seguridad 1 y la exactitud del proceso 2 %, decimales según la división de escala d, con ajuste (después del ajuste). | [Valor] [Unidad] | {Bereich}: Rango de pesaje (1-4) | Anexo (incertidumbre de medida, pesada mínima) | todas | 27
Mindesteinwaage_mJ{Bereich}_SF1_3 | Pesada mínima en el rango de pesaje {Bereich} con unidad para el factor de seguridad 1 y la exactitud del proceso 3 %, con ajuste (después del ajuste). | [Valor] [Unidad] | {Bereich}: Rango de pesaje (1-4) | Anexo (incertidumbre de medida, pesada mínima) | todas | 25
Mindesteinwaage_mJ{Bereich}_SF1_3_d | Pesada mínima en el rango de pesaje {Bereich} con unidad para el factor de seguridad 1 y la exactitud del proceso 3 %, decimales según la división de escala d, con ajuste (después del ajuste). | [Valor] [Unidad] | {Bereich}: Rango de pesaje (1-4) | Anexo (incertidumbre de medida, pesada mínima) | todas | 27
Mindesteinwaage_mJ{Bereich}_SF1_5 | Pesada mínima en el rango de pesaje {Bereich} con unidad para el factor de seguridad 1 y la exactitud del proceso 5 %, con ajuste (después del ajuste). | [Valor] [Unidad] | {Bereich}: Rango de pesaje (1-4) | Anexo (incertidumbre de medida, pesada mínima) | todas | 25
Mindesteinwaage_mJ{Bereich}_SF1_5_d | Pesada mínima en el rango de pesaje {Bereich} con unidad para el factor de seguridad 1 y la exactitud del proceso 5 %, decimales según la división de escala d, con ajuste (después del ajuste). | [Valor] [Unidad] | {Bereich}: Rango de pesaje (1-4) | Anexo (incertidumbre de medida, pesada mínima) | todas | 27
Mindesteinwaage_mJ{Bereich}_SF1K5_01 | Pesada mínima en el rango de pesaje {Bereich} con unidad para el factor de seguridad 1,5 y la exactitud del proceso 0,1 %, con ajuste (después del ajuste). | [Valor] [Unidad] | {Bereich}: Rango de pesaje (1-4) | Anexo (incertidumbre de medida, pesada mínima) | todas | 28
Mindesteinwaage_mJ{Bereich}_SF1K5_01_d | Pesada mínima en el rango de pesaje {Bereich} con unidad para el factor de seguridad 1,5 y la exactitud del proceso 0,1 %, decimales según la división de escala d, con ajuste (después del ajuste). | [Valor] [Unidad] | {Bereich}: Rango de pesaje (1-4) | Anexo (incertidumbre de medida, pesada mínima) | todas | 30
Mindesteinwaage_mJ{Bereich}_SF1K5_02 | Pesada mínima en el rango de pesaje {Bereich} con unidad para el factor de seguridad 1,5 y la exactitud del proceso 0,2 %, con ajuste (después del ajuste). | [Valor] [Unidad] | {Bereich}: Rango de pesaje (1-4) | Anexo (incertidumbre de medida, pesada mínima) | todas | 28
Mindesteinwaage_mJ{Bereich}_SF1K5_02_d | Pesada mínima en el rango de pesaje {Bereich} con unidad para el factor de seguridad 1,5 y la exactitud del proceso 0,2 %, decimales según la división de escala d, con ajuste (después del ajuste). | [Valor] [Unidad] | {Bereich}: Rango de pesaje (1-4) | Anexo (incertidumbre de medida, pesada mínima) | todas | 30
Mindesteinwaage_mJ{Bereich}_SF1K5_03 | Pesada mínima en el rango de pesaje {Bereich} con unidad para el factor de seguridad 1,5 y la exactitud del proceso 0,3 %, con ajuste (después del ajuste). | [Valor] [Unidad] | {Bereich}: Rango de pesaje (1-4) | Anexo (incertidumbre de medida, pesada mínima) | todas | 28
Mindesteinwaage_mJ{Bereich}_SF1K5_03_d | Pesada mínima en el rango de pesaje {Bereich} con unidad para el factor de seguridad 1,5 y la exactitud del proceso 0,3 %, decimales según la división de escala d, con ajuste (después del ajuste). | [Valor] [Unidad] | {Bereich}: Rango de pesaje (1-4) | Anexo (incertidumbre de medida, pesada mínima) | todas | 30
Mindesteinwaage_mJ{Bereich}_SF1K5_05 | Pesada mínima en el rango de pesaje {Bereich} con unidad para el factor de seguridad 1,5 y la exactitud del proceso 0,5 %, con ajuste (después del ajuste). | [Valor] [Unidad] | {Bereich}: Rango de pesaje (1-4) | Anexo (incertidumbre de medida, pesada mínima) | todas | 28
Mindesteinwaage_mJ{Bereich}_SF1K5_05_d | Pesada mínima en el rango de pesaje {Bereich} con unidad para el factor de seguridad 1,5 y la exactitud del proceso 0,5 %, decimales según la división de escala d, con ajuste (después del ajuste). | [Valor] [Unidad] | {Bereich}: Rango de pesaje (1-4) | Anexo (incertidumbre de medida, pesada mínima) | todas | 30
Mindesteinwaage_mJ{Bereich}_SF1K5_1 | Pesada mínima en el rango de pesaje {Bereich} con unidad para el factor de seguridad 1,5 y la exactitud del proceso 1 %, con ajuste (después del ajuste). | [Valor] [Unidad] | {Bereich}: Rango de pesaje (1-4) | Anexo (incertidumbre de medida, pesada mínima) | todas | 27
Mindesteinwaage_mJ{Bereich}_SF1K5_10 | Pesada mínima en el rango de pesaje {Bereich} con unidad para el factor de seguridad 1,5 y la exactitud del proceso 10 %, con ajuste (después del ajuste). | [Valor] [Unidad] | {Bereich}: Rango de pesaje (1-4) | Anexo (incertidumbre de medida, pesada mínima) | todas | 28
Mindesteinwaage_mJ{Bereich}_SF1K5_10_d | Pesada mínima en el rango de pesaje {Bereich} con unidad para el factor de seguridad 1,5 y la exactitud del proceso 10 %, decimales según la división de escala d, con ajuste (después del ajuste). | [Valor] [Unidad] | {Bereich}: Rango de pesaje (1-4) | Anexo (incertidumbre de medida, pesada mínima) | todas | 30
Mindesteinwaage_mJ{Bereich}_SF1K5_1_d | Pesada mínima en el rango de pesaje {Bereich} con unidad para el factor de seguridad 1,5 y la exactitud del proceso 1 %, decimales según la división de escala d, con ajuste (después del ajuste). | [Valor] [Unidad] | {Bereich}: Rango de pesaje (1-4) | Anexo (incertidumbre de medida, pesada mínima) | todas | 29
Mindesteinwaage_mJ{Bereich}_SF1K5_2 | Pesada mínima en el rango de pesaje {Bereich} con unidad para el factor de seguridad 1,5 y la exactitud del proceso 2 %, con ajuste (después del ajuste). | [Valor] [Unidad] | {Bereich}: Rango de pesaje (1-4) | Anexo (incertidumbre de medida, pesada mínima) | todas | 27
Mindesteinwaage_mJ{Bereich}_SF1K5_2_d | Pesada mínima en el rango de pesaje {Bereich} con unidad para el factor de seguridad 1,5 y la exactitud del proceso 2 %, decimales según la división de escala d, con ajuste (después del ajuste). | [Valor] [Unidad] | {Bereich}: Rango de pesaje (1-4) | Anexo (incertidumbre de medida, pesada mínima) | todas | 29
Mindesteinwaage_mJ{Bereich}_SF1K5_3 | Pesada mínima en el rango de pesaje {Bereich} con unidad para el factor de seguridad 1,5 y la exactitud del proceso 3 %, con ajuste (después del ajuste). | [Valor] [Unidad] | {Bereich}: Rango de pesaje (1-4) | Anexo (incertidumbre de medida, pesada mínima) | todas | 27
Mindesteinwaage_mJ{Bereich}_SF1K5_3_d | Pesada mínima en el rango de pesaje {Bereich} con unidad para el factor de seguridad 1,5 y la exactitud del proceso 3 %, decimales según la división de escala d, con ajuste (después del ajuste). | [Valor] [Unidad] | {Bereich}: Rango de pesaje (1-4) | Anexo (incertidumbre de medida, pesada mínima) | todas | 29
Mindesteinwaage_mJ{Bereich}_SF1K5_5 | Pesada mínima en el rango de pesaje {Bereich} con unidad para el factor de seguridad 1,5 y la exactitud del proceso 5 %, con ajuste (después del ajuste). | [Valor] [Unidad] | {Bereich}: Rango de pesaje (1-4) | Anexo (incertidumbre de medida, pesada mínima) | todas | 27
Mindesteinwaage_mJ{Bereich}_SF1K5_5_d | Pesada mínima en el rango de pesaje {Bereich} con unidad para el factor de seguridad 1,5 y la exactitud del proceso 5 %, decimales según la división de escala d, con ajuste (después del ajuste). | [Valor] [Unidad] | {Bereich}: Rango de pesaje (1-4) | Anexo (incertidumbre de medida, pesada mínima) | todas | 29
Mindesteinwaage_mJ{Bereich}_SF2_01 | Pesada mínima en el rango de pesaje {Bereich} con unidad para el factor de seguridad 2 y la exactitud del proceso 0,1 %, con ajuste (después del ajuste). | [Valor] [Unidad] | {Bereich}: Rango de pesaje (1-4) | Anexo (incertidumbre de medida, pesada mínima) | todas | 26
Mindesteinwaage_mJ{Bereich}_SF2_01_d | Pesada mínima en el rango de pesaje {Bereich} con unidad para el factor de seguridad 2 y la exactitud del proceso 0,1 %, decimales según la división de escala d, con ajuste (después del ajuste). | [Valor] [Unidad] | {Bereich}: Rango de pesaje (1-4) | Anexo (incertidumbre de medida, pesada mínima) | todas | 28
Mindesteinwaage_mJ{Bereich}_SF2_02 | Pesada mínima en el rango de pesaje {Bereich} con unidad para el factor de seguridad 2 y la exactitud del proceso 0,2 %, con ajuste (después del ajuste). | [Valor] [Unidad] | {Bereich}: Rango de pesaje (1-4) | Anexo (incertidumbre de medida, pesada mínima) | todas | 26
Mindesteinwaage_mJ{Bereich}_SF2_02_d | Pesada mínima en el rango de pesaje {Bereich} con unidad para el factor de seguridad 2 y la exactitud del proceso 0,2 %, decimales según la división de escala d, con ajuste (después del ajuste). | [Valor] [Unidad] | {Bereich}: Rango de pesaje (1-4) | Anexo (incertidumbre de medida, pesada mínima) | todas | 28
Mindesteinwaage_mJ{Bereich}_SF2_03 | Pesada mínima en el rango de pesaje {Bereich} con unidad para el factor de seguridad 2 y la exactitud del proceso 0,3 %, con ajuste (después del ajuste). | [Valor] [Unidad] | {Bereich}: Rango de pesaje (1-4) | Anexo (incertidumbre de medida, pesada mínima) | todas | 26
Mindesteinwaage_mJ{Bereich}_SF2_03_d | Pesada mínima en el rango de pesaje {Bereich} con unidad para el factor de seguridad 2 y la exactitud del proceso 0,3 %, decimales según la división de escala d, con ajuste (después del ajuste). | [Valor] [Unidad] | {Bereich}: Rango de pesaje (1-4) | Anexo (incertidumbre de medida, pesada mínima) | todas | 28
Mindesteinwaage_mJ{Bereich}_SF2_05 | Pesada mínima en el rango de pesaje {Bereich} con unidad para el factor de seguridad 2 y la exactitud del proceso 0,5 %, con ajuste (después del ajuste). | [Valor] [Unidad] | {Bereich}: Rango de pesaje (1-4) | Anexo (incertidumbre de medida, pesada mínima) | todas | 26
Mindesteinwaage_mJ{Bereich}_SF2_05_d | Pesada mínima en el rango de pesaje {Bereich} con unidad para el factor de seguridad 2 y la exactitud del proceso 0,5 %, decimales según la división de escala d, con ajuste (después del ajuste). | [Valor] [Unidad] | {Bereich}: Rango de pesaje (1-4) | Anexo (incertidumbre de medida, pesada mínima) | todas | 28
Mindesteinwaage_mJ{Bereich}_SF2_1 | Pesada mínima en el rango de pesaje {Bereich} con unidad para el factor de seguridad 2 y la exactitud del proceso 1 %, con ajuste (después del ajuste). | [Valor] [Unidad] | {Bereich}: Rango de pesaje (1-4) | Anexo (incertidumbre de medida, pesada mínima) | todas | 25
Mindesteinwaage_mJ{Bereich}_SF2_10 | Pesada mínima en el rango de pesaje {Bereich} con unidad para el factor de seguridad 2 y la exactitud del proceso 10 %, con ajuste (después del ajuste). | [Valor] [Unidad] | {Bereich}: Rango de pesaje (1-4) | Anexo (incertidumbre de medida, pesada mínima) | todas | 26
Mindesteinwaage_mJ{Bereich}_SF2_10_d | Pesada mínima en el rango de pesaje {Bereich} con unidad para el factor de seguridad 2 y la exactitud del proceso 10 %, decimales según la división de escala d, con ajuste (después del ajuste). | [Valor] [Unidad] | {Bereich}: Rango de pesaje (1-4) | Anexo (incertidumbre de medida, pesada mínima) | todas | 28
Mindesteinwaage_mJ{Bereich}_SF2_1_d | Pesada mínima en el rango de pesaje {Bereich} con unidad para el factor de seguridad 2 y la exactitud del proceso 1 %, decimales según la división de escala d, con ajuste (después del ajuste). | [Valor] [Unidad] | {Bereich}: Rango de pesaje (1-4) | Anexo (incertidumbre de medida, pesada mínima) | todas | 27
Mindesteinwaage_mJ{Bereich}_SF2_2 | Pesada mínima en el rango de pesaje {Bereich} con unidad para el factor de seguridad 2 y la exactitud del proceso 2 %, con ajuste (después del ajuste). | [Valor] [Unidad] | {Bereich}: Rango de pesaje (1-4) | Anexo (incertidumbre de medida, pesada mínima) | todas | 25
Mindesteinwaage_mJ{Bereich}_SF2_2_d | Pesada mínima en el rango de pesaje {Bereich} con unidad para el factor de seguridad 2 y la exactitud del proceso 2 %, decimales según la división de escala d, con ajuste (después del ajuste). | [Valor] [Unidad] | {Bereich}: Rango de pesaje (1-4) | Anexo (incertidumbre de medida, pesada mínima) | todas | 27
Mindesteinwaage_mJ{Bereich}_SF2_3 | Pesada mínima en el rango de pesaje {Bereich} con unidad para el factor de seguridad 2 y la exactitud del proceso 3 %, con ajuste (después del ajuste). | [Valor] [Unidad] | {Bereich}: Rango de pesaje (1-4) | Anexo (incertidumbre de medida, pesada mínima) | todas | 25
Mindesteinwaage_mJ{Bereich}_SF2_3_d | Pesada mínima en el rango de pesaje {Bereich} con unidad para el factor de seguridad 2 y la exactitud del proceso 3 %, decimales según la división de escala d, con ajuste (después del ajuste). | [Valor] [Unidad] | {Bereich}: Rango de pesaje (1-4) | Anexo (incertidumbre de medida, pesada mínima) | todas | 27
Mindesteinwaage_mJ{Bereich}_SF2_5 | Pesada mínima en el rango de pesaje {Bereich} con unidad para el factor de seguridad 2 y la exactitud del proceso 5 %, con ajuste (después del ajuste). | [Valor] [Unidad] | {Bereich}: Rango de pesaje (1-4) | Anexo (incertidumbre de medida, pesada mínima) | todas | 25
Mindesteinwaage_mJ{Bereich}_SF2_5_d | Pesada mínima en el rango de pesaje {Bereich} con unidad para el factor de seguridad 2 y la exactitud del proceso 5 %, decimales según la división de escala d, con ajuste (después del ajuste). | [Valor] [Unidad] | {Bereich}: Rango de pesaje (1-4) | Anexo (incertidumbre de medida, pesada mínima) | todas | 27
Mindesteinwaage_mJ{Bereich}_SF2K5_01 | Pesada mínima en el rango de pesaje {Bereich} con unidad para el factor de seguridad 2,5 y la exactitud del proceso 0,1 %, con ajuste (después del ajuste). | [Valor] [Unidad] | {Bereich}: Rango de pesaje (1-4) | Anexo (incertidumbre de medida, pesada mínima) | todas | 28
Mindesteinwaage_mJ{Bereich}_SF2K5_01_d | Pesada mínima en el rango de pesaje {Bereich} con unidad para el factor de seguridad 2,5 y la exactitud del proceso 0,1 %, decimales según la división de escala d, con ajuste (después del ajuste). | [Valor] [Unidad] | {Bereich}: Rango de pesaje (1-4) | Anexo (incertidumbre de medida, pesada mínima) | todas | 30
Mindesteinwaage_mJ{Bereich}_SF2K5_02 | Pesada mínima en el rango de pesaje {Bereich} con unidad para el factor de seguridad 2,5 y la exactitud del proceso 0,2 %, con ajuste (después del ajuste). | [Valor] [Unidad] | {Bereich}: Rango de pesaje (1-4) | Anexo (incertidumbre de medida, pesada mínima) | todas | 28
Mindesteinwaage_mJ{Bereich}_SF2K5_02_d | Pesada mínima en el rango de pesaje {Bereich} con unidad para el factor de seguridad 2,5 y la exactitud del proceso 0,2 %, decimales según la división de escala d, con ajuste (después del ajuste). | [Valor] [Unidad] | {Bereich}: Rango de pesaje (1-4) | Anexo (incertidumbre de medida, pesada mínima) | todas | 30
Mindesteinwaage_mJ{Bereich}_SF2K5_03 | Pesada mínima en el rango de pesaje {Bereich} con unidad para el factor de seguridad 2,5 y la exactitud del proceso 0,3 %, con ajuste (después del ajuste). | [Valor] [Unidad] | {Bereich}: Rango de pesaje (1-4) | Anexo (incertidumbre de medida, pesada mínima) | todas | 28
Mindesteinwaage_mJ{Bereich}_SF2K5_03_d | Pesada mínima en el rango de pesaje {Bereich} con unidad para el factor de seguridad 2,5 y la exactitud del proceso 0,3 %, decimales según la división de escala d, con ajuste (después del ajuste). | [Valor] [Unidad] | {Bereich}: Rango de pesaje (1-4) | Anexo (incertidumbre de medida, pesada mínima) | todas | 30
Mindesteinwaage_mJ{Bereich}_SF2K5_05 | Pesada mínima en el rango de pesaje {Bereich} con unidad para el factor de seguridad 2,5 y la exactitud del proceso 0,5 %, con ajuste (después del ajuste). | [Valor] [Unidad] | {Bereich}: Rango de pesaje (1-4) | Anexo (incertidumbre de medida, pesada mínima) | todas | 28
Mindesteinwaage_mJ{Bereich}_SF2K5_05_d | Pesada mínima en el rango de pesaje {Bereich} con unidad para el factor de seguridad 2,5 y la exactitud del proceso 0,5 %, decimales según la división de escala d, con ajuste (después del ajuste). | [Valor] [Unidad] | {Bereich}: Rango de pesaje (1-4) | Anexo (incertidumbre de medida, pesada mínima) | todas | 30
Mindesteinwaage_mJ{Bereich}_SF2K5_1 | Pesada mínima en el rango de pesaje {Bereich} con unidad para el factor de seguridad 2,5 y la exactitud del proceso 1 %, con ajuste (después del ajuste). | [Valor] [Unidad] | {Bereich}: Rango de pesaje (1-4) | Anexo (incertidumbre de medida, pesada mínima) | todas | 27
Mindesteinwaage_mJ{Bereich}_SF2K5_10 | Pesada mínima en el rango de pesaje {Bereich} con unidad para el factor de seguridad 2,5 y la exactitud del proceso 10 %, con ajuste (después del ajuste). | [Valor] [Unidad] | {Bereich}: Rango de pesaje (1-4) | Anexo (incertidumbre de medida, pesada mínima) | todas | 28
Mindesteinwaage_mJ{Bereich}_SF2K5_10_d | Pesada mínima en el rango de pesaje {Bereich} con unidad para el factor de seguridad 2,5 y la exactitud del proceso 10 %, decimales según la división de escala d, con ajuste (después del ajuste). | [Valor] [Unidad] | {Bereich}: Rango de pesaje (1-4) | Anexo (incertidumbre de medida, pesada mínima) | todas | 30
Mindesteinwaage_mJ{Bereich}_SF2K5_1_d | Pesada mínima en el rango de pesaje {Bereich} con unidad para el factor de seguridad 2,5 y la exactitud del proceso 1 %, decimales según la división de escala d, con ajuste (después del ajuste). | [Valor] [Unidad] | {Bereich}: Rango de pesaje (1-4) | Anexo (incertidumbre de medida, pesada mínima) | todas | 29
Mindesteinwaage_mJ{Bereich}_SF2K5_2 | Pesada mínima en el rango de pesaje {Bereich} con unidad para el factor de seguridad 2,5 y la exactitud del proceso 2 %, con ajuste (después del ajuste). | [Valor] [Unidad] | {Bereich}: Rango de pesaje (1-4) | Anexo (incertidumbre de medida, pesada mínima) | todas | 27
Mindesteinwaage_mJ{Bereich}_SF2K5_2_d | Pesada mínima en el rango de pesaje {Bereich} con unidad para el factor de seguridad 2,5 y la exactitud del proceso 2 %, decimales según la división de escala d, con ajuste (después del ajuste). | [Valor] [Unidad] | {Bereich}: Rango de pesaje (1-4) | Anexo (incertidumbre de medida, pesada mínima) | todas | 29
Mindesteinwaage_mJ{Bereich}_SF2K5_3 | Pesada mínima en el rango de pesaje {Bereich} con unidad para el factor de seguridad 2,5 y la exactitud del proceso 3 %, con ajuste (después del ajuste). | [Valor] [Unidad] | {Bereich}: Rango de pesaje (1-4) | Anexo (incertidumbre de medida, pesada mínima) | todas | 27
Mindesteinwaage_mJ{Bereich}_SF2K5_3_d | Pesada mínima en el rango de pesaje {Bereich} con unidad para el factor de seguridad 2,5 y la exactitud del proceso 3 %, decimales según la división de escala d, con ajuste (después del ajuste). | [Valor] [Unidad] | {Bereich}: Rango de pesaje (1-4) | Anexo (incertidumbre de medida, pesada mínima) | todas | 29
Mindesteinwaage_mJ{Bereich}_SF2K5_5 | Pesada mínima en el rango de pesaje {Bereich} con unidad para el factor de seguridad 2,5 y la exactitud del proceso 5 %, con ajuste (después del ajuste). | [Valor] [Unidad] | {Bereich}: Rango de pesaje (1-4) | Anexo (incertidumbre de medida, pesada mínima) | todas | 27
Mindesteinwaage_mJ{Bereich}_SF2K5_5_d | Pesada mínima en el rango de pesaje {Bereich} con unidad para el factor de seguridad 2,5 y la exactitud del proceso 5 %, decimales según la división de escala d, con ajuste (después del ajuste). | [Valor] [Unidad] | {Bereich}: Rango de pesaje (1-4) | Anexo (incertidumbre de medida, pesada mínima) | todas | 29
Mindesteinwaage_mJ{Bereich}_SF3_01 | Pesada mínima en el rango de pesaje {Bereich} con unidad para el factor de seguridad 3 y la exactitud del proceso 0,1 %, con ajuste (después del ajuste). | [Valor] [Unidad] | {Bereich}: Rango de pesaje (1-4) | Anexo (incertidumbre de medida, pesada mínima) | todas | 26
Mindesteinwaage_mJ{Bereich}_SF3_01_d | Pesada mínima en el rango de pesaje {Bereich} con unidad para el factor de seguridad 3 y la exactitud del proceso 0,1 %, decimales según la división de escala d, con ajuste (después del ajuste). | [Valor] [Unidad] | {Bereich}: Rango de pesaje (1-4) | Anexo (incertidumbre de medida, pesada mínima) | todas | 28
Mindesteinwaage_mJ{Bereich}_SF3_02 | Pesada mínima en el rango de pesaje {Bereich} con unidad para el factor de seguridad 3 y la exactitud del proceso 0,2 %, con ajuste (después del ajuste). | [Valor] [Unidad] | {Bereich}: Rango de pesaje (1-4) | Anexo (incertidumbre de medida, pesada mínima) | todas | 26
Mindesteinwaage_mJ{Bereich}_SF3_02_d | Pesada mínima en el rango de pesaje {Bereich} con unidad para el factor de seguridad 3 y la exactitud del proceso 0,2 %, decimales según la división de escala d, con ajuste (después del ajuste). | [Valor] [Unidad] | {Bereich}: Rango de pesaje (1-4) | Anexo (incertidumbre de medida, pesada mínima) | todas | 28
Mindesteinwaage_mJ{Bereich}_SF3_03 | Pesada mínima en el rango de pesaje {Bereich} con unidad para el factor de seguridad 3 y la exactitud del proceso 0,3 %, con ajuste (después del ajuste). | [Valor] [Unidad] | {Bereich}: Rango de pesaje (1-4) | Anexo (incertidumbre de medida, pesada mínima) | todas | 26
Mindesteinwaage_mJ{Bereich}_SF3_03_d | Pesada mínima en el rango de pesaje {Bereich} con unidad para el factor de seguridad 3 y la exactitud del proceso 0,3 %, decimales según la división de escala d, con ajuste (después del ajuste). | [Valor] [Unidad] | {Bereich}: Rango de pesaje (1-4) | Anexo (incertidumbre de medida, pesada mínima) | todas | 28
Mindesteinwaage_mJ{Bereich}_SF3_05 | Pesada mínima en el rango de pesaje {Bereich} con unidad para el factor de seguridad 3 y la exactitud del proceso 0,5 %, con ajuste (después del ajuste). | [Valor] [Unidad] | {Bereich}: Rango de pesaje (1-4) | Anexo (incertidumbre de medida, pesada mínima) | todas | 26
Mindesteinwaage_mJ{Bereich}_SF3_05_d | Pesada mínima en el rango de pesaje {Bereich} con unidad para el factor de seguridad 3 y la exactitud del proceso 0,5 %, decimales según la división de escala d, con ajuste (después del ajuste). | [Valor] [Unidad] | {Bereich}: Rango de pesaje (1-4) | Anexo (incertidumbre de medida, pesada mínima) | todas | 28
Mindesteinwaage_mJ{Bereich}_SF3_1 | Pesada mínima en el rango de pesaje {Bereich} con unidad para el factor de seguridad 3 y la exactitud del proceso 1 %, con ajuste (después del ajuste). | [Valor] [Unidad] | {Bereich}: Rango de pesaje (1-4) | Anexo (incertidumbre de medida, pesada mínima) | todas | 25
Mindesteinwaage_mJ{Bereich}_SF3_10 | Pesada mínima en el rango de pesaje {Bereich} con unidad para el factor de seguridad 3 y la exactitud del proceso 10 %, con ajuste (después del ajuste). | [Valor] [Unidad] | {Bereich}: Rango de pesaje (1-4) | Anexo (incertidumbre de medida, pesada mínima) | todas | 26
Mindesteinwaage_mJ{Bereich}_SF3_10_d | Pesada mínima en el rango de pesaje {Bereich} con unidad para el factor de seguridad 3 y la exactitud del proceso 10 %, decimales según la división de escala d, con ajuste (después del ajuste). | [Valor] [Unidad] | {Bereich}: Rango de pesaje (1-4) | Anexo (incertidumbre de medida, pesada mínima) | todas | 28
Mindesteinwaage_mJ{Bereich}_SF3_1_d | Pesada mínima en el rango de pesaje {Bereich} con unidad para el factor de seguridad 3 y la exactitud del proceso 1 %, decimales según la división de escala d, con ajuste (después del ajuste). | [Valor] [Unidad] | {Bereich}: Rango de pesaje (1-4) | Anexo (incertidumbre de medida, pesada mínima) | todas | 27
Mindesteinwaage_mJ{Bereich}_SF3_2 | Pesada mínima en el rango de pesaje {Bereich} con unidad para el factor de seguridad 3 y la exactitud del proceso 2 %, con ajuste (después del ajuste). | [Valor] [Unidad] | {Bereich}: Rango de pesaje (1-4) | Anexo (incertidumbre de medida, pesada mínima) | todas | 25
Mindesteinwaage_mJ{Bereich}_SF3_2_d | Pesada mínima en el rango de pesaje {Bereich} con unidad para el factor de seguridad 3 y la exactitud del proceso 2 %, decimales según la división de escala d, con ajuste (después del ajuste). | [Valor] [Unidad] | {Bereich}: Rango de pesaje (1-4) | Anexo (incertidumbre de medida, pesada mínima) | todas | 27
Mindesteinwaage_mJ{Bereich}_SF3_3 | Pesada mínima en el rango de pesaje {Bereich} con unidad para el factor de seguridad 3 y la exactitud del proceso 3 %, con ajuste (después del ajuste). | [Valor] [Unidad] | {Bereich}: Rango de pesaje (1-4) | Anexo (incertidumbre de medida, pesada mínima) | todas | 25
Mindesteinwaage_mJ{Bereich}_SF3_3_d | Pesada mínima en el rango de pesaje {Bereich} con unidad para el factor de seguridad 3 y la exactitud del proceso 3 %, decimales según la división de escala d, con ajuste (después del ajuste). | [Valor] [Unidad] | {Bereich}: Rango de pesaje (1-4) | Anexo (incertidumbre de medida, pesada mínima) | todas | 27
Mindesteinwaage_mJ{Bereich}_SF3_5 | Pesada mínima en el rango de pesaje {Bereich} con unidad para el factor de seguridad 3 y la exactitud del proceso 5 %, con ajuste (después del ajuste). | [Valor] [Unidad] | {Bereich}: Rango de pesaje (1-4) | Anexo (incertidumbre de medida, pesada mínima) | todas | 25
Mindesteinwaage_mJ{Bereich}_SF3_5_d | Pesada mínima en el rango de pesaje {Bereich} con unidad para el factor de seguridad 3 y la exactitud del proceso 5 %, decimales según la división de escala d, con ajuste (después del ajuste). | [Valor] [Unidad] | {Bereich}: Rango de pesaje (1-4) | Anexo (incertidumbre de medida, pesada mínima) | todas | 27
Mindesteinwaage_mJ{Bereich}_SF5_01 | Pesada mínima en el rango de pesaje {Bereich} con unidad para el factor de seguridad 5 y la exactitud del proceso 0,1 %, con ajuste (después del ajuste). | [Valor] [Unidad] | {Bereich}: Rango de pesaje (1-4) | Anexo (incertidumbre de medida, pesada mínima) | todas | 26
Mindesteinwaage_mJ{Bereich}_SF5_01_d | Pesada mínima en el rango de pesaje {Bereich} con unidad para el factor de seguridad 5 y la exactitud del proceso 0,1 %, decimales según la división de escala d, con ajuste (después del ajuste). | [Valor] [Unidad] | {Bereich}: Rango de pesaje (1-4) | Anexo (incertidumbre de medida, pesada mínima) | todas | 28
Mindesteinwaage_mJ{Bereich}_SF5_02 | Pesada mínima en el rango de pesaje {Bereich} con unidad para el factor de seguridad 5 y la exactitud del proceso 0,2 %, con ajuste (después del ajuste). | [Valor] [Unidad] | {Bereich}: Rango de pesaje (1-4) | Anexo (incertidumbre de medida, pesada mínima) | todas | 26
Mindesteinwaage_mJ{Bereich}_SF5_02_d | Pesada mínima en el rango de pesaje {Bereich} con unidad para el factor de seguridad 5 y la exactitud del proceso 0,2 %, decimales según la división de escala d, con ajuste (después del ajuste). | [Valor] [Unidad] | {Bereich}: Rango de pesaje (1-4) | Anexo (incertidumbre de medida, pesada mínima) | todas | 28
Mindesteinwaage_mJ{Bereich}_SF5_03 | Pesada mínima en el rango de pesaje {Bereich} con unidad para el factor de seguridad 5 y la exactitud del proceso 0,3 %, con ajuste (después del ajuste). | [Valor] [Unidad] | {Bereich}: Rango de pesaje (1-4) | Anexo (incertidumbre de medida, pesada mínima) | todas | 26
Mindesteinwaage_mJ{Bereich}_SF5_03_d | Pesada mínima en el rango de pesaje {Bereich} con unidad para el factor de seguridad 5 y la exactitud del proceso 0,3 %, decimales según la división de escala d, con ajuste (después del ajuste). | [Valor] [Unidad] | {Bereich}: Rango de pesaje (1-4) | Anexo (incertidumbre de medida, pesada mínima) | todas | 28
Mindesteinwaage_mJ{Bereich}_SF5_05 | Pesada mínima en el rango de pesaje {Bereich} con unidad para el factor de seguridad 5 y la exactitud del proceso 0,5 %, con ajuste (después del ajuste). | [Valor] [Unidad] | {Bereich}: Rango de pesaje (1-4) | Anexo (incertidumbre de medida, pesada mínima) | todas | 26
Mindesteinwaage_mJ{Bereich}_SF5_05_d | Pesada mínima en el rango de pesaje {Bereich} con unidad para el factor de seguridad 5 y la exactitud del proceso 0,5 %, decimales según la división de escala d, con ajuste (después del ajuste). | [Valor] [Unidad] | {Bereich}: Rango de pesaje (1-4) | Anexo (incertidumbre de medida, pesada mínima) | todas | 28
Mindesteinwaage_mJ{Bereich}_SF5_1 | Pesada mínima en el rango de pesaje {Bereich} con unidad para el factor de seguridad 5 y la exactitud del proceso 1 %, con ajuste (después del ajuste). | [Valor] [Unidad] | {Bereich}: Rango de pesaje (1-4) | Anexo (incertidumbre de medida, pesada mínima) | todas | 25
Mindesteinwaage_mJ{Bereich}_SF5_10 | Pesada mínima en el rango de pesaje {Bereich} con unidad para el factor de seguridad 5 y la exactitud del proceso 10 %, con ajuste (después del ajuste). | [Valor] [Unidad] | {Bereich}: Rango de pesaje (1-4) | Anexo (incertidumbre de medida, pesada mínima) | todas | 26
Mindesteinwaage_mJ{Bereich}_SF5_10_d | Pesada mínima en el rango de pesaje {Bereich} con unidad para el factor de seguridad 5 y la exactitud del proceso 10 %, decimales según la división de escala d, con ajuste (después del ajuste). | [Valor] [Unidad] | {Bereich}: Rango de pesaje (1-4) | Anexo (incertidumbre de medida, pesada mínima) | todas | 28
Mindesteinwaage_mJ{Bereich}_SF5_1_d | Pesada mínima en el rango de pesaje {Bereich} con unidad para el factor de seguridad 5 y la exactitud del proceso 1 %, decimales según la división de escala d, con ajuste (después del ajuste). | [Valor] [Unidad] | {Bereich}: Rango de pesaje (1-4) | Anexo (incertidumbre de medida, pesada mínima) | todas | 27
Mindesteinwaage_mJ{Bereich}_SF5_2 | Pesada mínima en el rango de pesaje {Bereich} con unidad para el factor de seguridad 5 y la exactitud del proceso 2 %, con ajuste (después del ajuste). | [Valor] [Unidad] | {Bereich}: Rango de pesaje (1-4) | Anexo (incertidumbre de medida, pesada mínima) | todas | 25
Mindesteinwaage_mJ{Bereich}_SF5_2_d | Pesada mínima en el rango de pesaje {Bereich} con unidad para el factor de seguridad 5 y la exactitud del proceso 2 %, decimales según la división de escala d, con ajuste (después del ajuste). | [Valor] [Unidad] | {Bereich}: Rango de pesaje (1-4) | Anexo (incertidumbre de medida, pesada mínima) | todas | 27
Mindesteinwaage_mJ{Bereich}_SF5_3 | Pesada mínima en el rango de pesaje {Bereich} con unidad para el factor de seguridad 5 y la exactitud del proceso 3 %, con ajuste (después del ajuste). | [Valor] [Unidad] | {Bereich}: Rango de pesaje (1-4) | Anexo (incertidumbre de medida, pesada mínima) | todas | 25
Mindesteinwaage_mJ{Bereich}_SF5_3_d | Pesada mínima en el rango de pesaje {Bereich} con unidad para el factor de seguridad 5 y la exactitud del proceso 3 %, decimales según la división de escala d, con ajuste (después del ajuste). | [Valor] [Unidad] | {Bereich}: Rango de pesaje (1-4) | Anexo (incertidumbre de medida, pesada mínima) | todas | 27
Mindesteinwaage_mJ{Bereich}_SF5_5 | Pesada mínima en el rango de pesaje {Bereich} con unidad para el factor de seguridad 5 y la exactitud del proceso 5 %, con ajuste (después del ajuste). | [Valor] [Unidad] | {Bereich}: Rango de pesaje (1-4) | Anexo (incertidumbre de medida, pesada mínima) | todas | 25
Mindesteinwaage_mJ{Bereich}_SF5_5_d | Pesada mínima en el rango de pesaje {Bereich} con unidad para el factor de seguridad 5 y la exactitud del proceso 5 %, decimales según la división de escala d, con ajuste (después del ajuste). | [Valor] [Unidad] | {Bereich}: Rango de pesaje (1-4) | Anexo (incertidumbre de medida, pesada mínima) | todas | 27
Mindesteinwaage_oJ{Bereich} | Pesada mínima en el rango de pesaje {Bereich} con unidad, calculada a partir de la exactitud del proceso y el factor de seguridad del rango, calibración sin ajuste (antes del ajuste). | [Valor] [Unidad] | {Bereich}: Rango de pesaje (1-4) | Anexo (incertidumbre de medida, pesada mínima) | todas | 19
Mindesteinwaage_oJ{Bereich}_d | Pesada mínima en el rango de pesaje {Bereich} con unidad, calculada a partir de la exactitud del proceso y el factor de seguridad del rango, decimales según la división de escala d, calibración sin ajuste (antes del ajuste). | [Valor] [Unidad] | {Bereich}: Rango de pesaje (1-4) | Anexo (incertidumbre de medida, pesada mínima) | todas | 21
Mindesteinwaage_oJ{Bereich}_SF0K5_01 | Pesada mínima en el rango de pesaje {Bereich} con unidad para el factor de seguridad 0,5 y la exactitud del proceso 0,1 %, sin ajuste (antes del ajuste). | [Valor] [Unidad] | {Bereich}: Rango de pesaje (1-4) | Anexo (incertidumbre de medida, pesada mínima) | todas | 28
Mindesteinwaage_oJ{Bereich}_SF0K5_01_d | Pesada mínima en el rango de pesaje {Bereich} con unidad para el factor de seguridad 0,5 y la exactitud del proceso 0,1 %, decimales según la división de escala d, sin ajuste (antes del ajuste). | [Valor] [Unidad] | {Bereich}: Rango de pesaje (1-4) | Anexo (incertidumbre de medida, pesada mínima) | todas | 30
Mindesteinwaage_oJ{Bereich}_SF0K5_02 | Pesada mínima en el rango de pesaje {Bereich} con unidad para el factor de seguridad 0,5 y la exactitud del proceso 0,2 %, sin ajuste (antes del ajuste). | [Valor] [Unidad] | {Bereich}: Rango de pesaje (1-4) | Anexo (incertidumbre de medida, pesada mínima) | todas | 28
Mindesteinwaage_oJ{Bereich}_SF0K5_02_d | Pesada mínima en el rango de pesaje {Bereich} con unidad para el factor de seguridad 0,5 y la exactitud del proceso 0,2 %, decimales según la división de escala d, sin ajuste (antes del ajuste). | [Valor] [Unidad] | {Bereich}: Rango de pesaje (1-4) | Anexo (incertidumbre de medida, pesada mínima) | todas | 30
Mindesteinwaage_oJ{Bereich}_SF0K5_03 | Pesada mínima en el rango de pesaje {Bereich} con unidad para el factor de seguridad 0,5 y la exactitud del proceso 0,3 %, sin ajuste (antes del ajuste). | [Valor] [Unidad] | {Bereich}: Rango de pesaje (1-4) | Anexo (incertidumbre de medida, pesada mínima) | todas | 28
Mindesteinwaage_oJ{Bereich}_SF0K5_03_d | Pesada mínima en el rango de pesaje {Bereich} con unidad para el factor de seguridad 0,5 y la exactitud del proceso 0,3 %, decimales según la división de escala d, sin ajuste (antes del ajuste). | [Valor] [Unidad] | {Bereich}: Rango de pesaje (1-4) | Anexo (incertidumbre de medida, pesada mínima) | todas | 30
Mindesteinwaage_oJ{Bereich}_SF0K5_05 | Pesada mínima en el rango de pesaje {Bereich} con unidad para el factor de seguridad 0,5 y la exactitud del proceso 0,5 %, sin ajuste (antes del ajuste). | [Valor] [Unidad] | {Bereich}: Rango de pesaje (1-4) | Anexo (incertidumbre de medida, pesada mínima) | todas | 28
Mindesteinwaage_oJ{Bereich}_SF0K5_05_d | Pesada mínima en el rango de pesaje {Bereich} con unidad para el factor de seguridad 0,5 y la exactitud del proceso 0,5 %, decimales según la división de escala d, sin ajuste (antes del ajuste). | [Valor] [Unidad] | {Bereich}: Rango de pesaje (1-4) | Anexo (incertidumbre de medida, pesada mínima) | todas | 30
Mindesteinwaage_oJ{Bereich}_SF0K5_1 | Pesada mínima en el rango de pesaje {Bereich} con unidad para el factor de seguridad 0,5 y la exactitud del proceso 1 %, sin ajuste (antes del ajuste). | [Valor] [Unidad] | {Bereich}: Rango de pesaje (1-4) | Anexo (incertidumbre de medida, pesada mínima) | todas | 27
Mindesteinwaage_oJ{Bereich}_SF0K5_10 | Pesada mínima en el rango de pesaje {Bereich} con unidad para el factor de seguridad 0,5 y la exactitud del proceso 10 %, sin ajuste (antes del ajuste). | [Valor] [Unidad] | {Bereich}: Rango de pesaje (1-4) | Anexo (incertidumbre de medida, pesada mínima) | todas | 28
Mindesteinwaage_oJ{Bereich}_SF0K5_10_d | Pesada mínima en el rango de pesaje {Bereich} con unidad para el factor de seguridad 0,5 y la exactitud del proceso 10 %, decimales según la división de escala d, sin ajuste (antes del ajuste). | [Valor] [Unidad] | {Bereich}: Rango de pesaje (1-4) | Anexo (incertidumbre de medida, pesada mínima) | todas | 30
Mindesteinwaage_oJ{Bereich}_SF0K5_1_d | Pesada mínima en el rango de pesaje {Bereich} con unidad para el factor de seguridad 0,5 y la exactitud del proceso 1 %, decimales según la división de escala d, sin ajuste (antes del ajuste). | [Valor] [Unidad] | {Bereich}: Rango de pesaje (1-4) | Anexo (incertidumbre de medida, pesada mínima) | todas | 29
Mindesteinwaage_oJ{Bereich}_SF0K5_2 | Pesada mínima en el rango de pesaje {Bereich} con unidad para el factor de seguridad 0,5 y la exactitud del proceso 2 %, sin ajuste (antes del ajuste). | [Valor] [Unidad] | {Bereich}: Rango de pesaje (1-4) | Anexo (incertidumbre de medida, pesada mínima) | todas | 27
Mindesteinwaage_oJ{Bereich}_SF0K5_2_d | Pesada mínima en el rango de pesaje {Bereich} con unidad para el factor de seguridad 0,5 y la exactitud del proceso 2 %, decimales según la división de escala d, sin ajuste (antes del ajuste). | [Valor] [Unidad] | {Bereich}: Rango de pesaje (1-4) | Anexo (incertidumbre de medida, pesada mínima) | todas | 29
Mindesteinwaage_oJ{Bereich}_SF0K5_3 | Pesada mínima en el rango de pesaje {Bereich} con unidad para el factor de seguridad 0,5 y la exactitud del proceso 3 %, sin ajuste (antes del ajuste). | [Valor] [Unidad] | {Bereich}: Rango de pesaje (1-4) | Anexo (incertidumbre de medida, pesada mínima) | todas | 27
Mindesteinwaage_oJ{Bereich}_SF0K5_3_d | Pesada mínima en el rango de pesaje {Bereich} con unidad para el factor de seguridad 0,5 y la exactitud del proceso 3 %, decimales según la división de escala d, sin ajuste (antes del ajuste). | [Valor] [Unidad] | {Bereich}: Rango de pesaje (1-4) | Anexo (incertidumbre de medida, pesada mínima) | todas | 29
Mindesteinwaage_oJ{Bereich}_SF0K5_5 | Pesada mínima en el rango de pesaje {Bereich} con unidad para el factor de seguridad 0,5 y la exactitud del proceso 5 %, sin ajuste (antes del ajuste). | [Valor] [Unidad] | {Bereich}: Rango de pesaje (1-4) | Anexo (incertidumbre de medida, pesada mínima) | todas | 27
Mindesteinwaage_oJ{Bereich}_SF0K5_5_d | Pesada mínima en el rango de pesaje {Bereich} con unidad para el factor de seguridad 0,5 y la exactitud del proceso 5 %, decimales según la división de escala d, sin ajuste (antes del ajuste). | [Valor] [Unidad] | {Bereich}: Rango de pesaje (1-4) | Anexo (incertidumbre de medida, pesada mínima) | todas | 29
Mindesteinwaage_oJ{Bereich}_SF10_01 | Pesada mínima en el rango de pesaje {Bereich} con unidad para el factor de seguridad 10 y la exactitud del proceso 0,1 %, sin ajuste (antes del ajuste). | [Valor] [Unidad] | {Bereich}: Rango de pesaje (1-4) | Anexo (incertidumbre de medida, pesada mínima) | todas | 27
Mindesteinwaage_oJ{Bereich}_SF10_01_d | Pesada mínima en el rango de pesaje {Bereich} con unidad para el factor de seguridad 10 y la exactitud del proceso 0,1 %, decimales según la división de escala d, sin ajuste (antes del ajuste). | [Valor] [Unidad] | {Bereich}: Rango de pesaje (1-4) | Anexo (incertidumbre de medida, pesada mínima) | todas | 29
Mindesteinwaage_oJ{Bereich}_SF10_02 | Pesada mínima en el rango de pesaje {Bereich} con unidad para el factor de seguridad 10 y la exactitud del proceso 0,2 %, sin ajuste (antes del ajuste). | [Valor] [Unidad] | {Bereich}: Rango de pesaje (1-4) | Anexo (incertidumbre de medida, pesada mínima) | todas | 27
Mindesteinwaage_oJ{Bereich}_SF10_02_d | Pesada mínima en el rango de pesaje {Bereich} con unidad para el factor de seguridad 10 y la exactitud del proceso 0,2 %, decimales según la división de escala d, sin ajuste (antes del ajuste). | [Valor] [Unidad] | {Bereich}: Rango de pesaje (1-4) | Anexo (incertidumbre de medida, pesada mínima) | todas | 29
Mindesteinwaage_oJ{Bereich}_SF10_03 | Pesada mínima en el rango de pesaje {Bereich} con unidad para el factor de seguridad 10 y la exactitud del proceso 0,3 %, sin ajuste (antes del ajuste). | [Valor] [Unidad] | {Bereich}: Rango de pesaje (1-4) | Anexo (incertidumbre de medida, pesada mínima) | todas | 27
Mindesteinwaage_oJ{Bereich}_SF10_03_d | Pesada mínima en el rango de pesaje {Bereich} con unidad para el factor de seguridad 10 y la exactitud del proceso 0,3 %, decimales según la división de escala d, sin ajuste (antes del ajuste). | [Valor] [Unidad] | {Bereich}: Rango de pesaje (1-4) | Anexo (incertidumbre de medida, pesada mínima) | todas | 29
Mindesteinwaage_oJ{Bereich}_SF10_05 | Pesada mínima en el rango de pesaje {Bereich} con unidad para el factor de seguridad 10 y la exactitud del proceso 0,5 %, sin ajuste (antes del ajuste). | [Valor] [Unidad] | {Bereich}: Rango de pesaje (1-4) | Anexo (incertidumbre de medida, pesada mínima) | todas | 27
Mindesteinwaage_oJ{Bereich}_SF10_05_d | Pesada mínima en el rango de pesaje {Bereich} con unidad para el factor de seguridad 10 y la exactitud del proceso 0,5 %, decimales según la división de escala d, sin ajuste (antes del ajuste). | [Valor] [Unidad] | {Bereich}: Rango de pesaje (1-4) | Anexo (incertidumbre de medida, pesada mínima) | todas | 29
Mindesteinwaage_oJ{Bereich}_SF10_1 | Pesada mínima en el rango de pesaje {Bereich} con unidad para el factor de seguridad 10 y la exactitud del proceso 1 %, sin ajuste (antes del ajuste). | [Valor] [Unidad] | {Bereich}: Rango de pesaje (1-4) | Anexo (incertidumbre de medida, pesada mínima) | todas | 26
Mindesteinwaage_oJ{Bereich}_SF10_10 | Pesada mínima en el rango de pesaje {Bereich} con unidad para el factor de seguridad 10 y la exactitud del proceso 10 %, sin ajuste (antes del ajuste). | [Valor] [Unidad] | {Bereich}: Rango de pesaje (1-4) | Anexo (incertidumbre de medida, pesada mínima) | todas | 27
Mindesteinwaage_oJ{Bereich}_SF10_10_d | Pesada mínima en el rango de pesaje {Bereich} con unidad para el factor de seguridad 10 y la exactitud del proceso 10 %, decimales según la división de escala d, sin ajuste (antes del ajuste). | [Valor] [Unidad] | {Bereich}: Rango de pesaje (1-4) | Anexo (incertidumbre de medida, pesada mínima) | todas | 29
Mindesteinwaage_oJ{Bereich}_SF10_1_d | Pesada mínima en el rango de pesaje {Bereich} con unidad para el factor de seguridad 10 y la exactitud del proceso 1 %, decimales según la división de escala d, sin ajuste (antes del ajuste). | [Valor] [Unidad] | {Bereich}: Rango de pesaje (1-4) | Anexo (incertidumbre de medida, pesada mínima) | todas | 28
Mindesteinwaage_oJ{Bereich}_SF10_2 | Pesada mínima en el rango de pesaje {Bereich} con unidad para el factor de seguridad 10 y la exactitud del proceso 2 %, sin ajuste (antes del ajuste). | [Valor] [Unidad] | {Bereich}: Rango de pesaje (1-4) | Anexo (incertidumbre de medida, pesada mínima) | todas | 26
Mindesteinwaage_oJ{Bereich}_SF10_2_d | Pesada mínima en el rango de pesaje {Bereich} con unidad para el factor de seguridad 10 y la exactitud del proceso 2 %, decimales según la división de escala d, sin ajuste (antes del ajuste). | [Valor] [Unidad] | {Bereich}: Rango de pesaje (1-4) | Anexo (incertidumbre de medida, pesada mínima) | todas | 28
Mindesteinwaage_oJ{Bereich}_SF10_3 | Pesada mínima en el rango de pesaje {Bereich} con unidad para el factor de seguridad 10 y la exactitud del proceso 3 %, sin ajuste (antes del ajuste). | [Valor] [Unidad] | {Bereich}: Rango de pesaje (1-4) | Anexo (incertidumbre de medida, pesada mínima) | todas | 26
Mindesteinwaage_oJ{Bereich}_SF10_3_d | Pesada mínima en el rango de pesaje {Bereich} con unidad para el factor de seguridad 10 y la exactitud del proceso 3 %, decimales según la división de escala d, sin ajuste (antes del ajuste). | [Valor] [Unidad] | {Bereich}: Rango de pesaje (1-4) | Anexo (incertidumbre de medida, pesada mínima) | todas | 28
Mindesteinwaage_oJ{Bereich}_SF10_5 | Pesada mínima en el rango de pesaje {Bereich} con unidad para el factor de seguridad 10 y la exactitud del proceso 5 %, sin ajuste (antes del ajuste). | [Valor] [Unidad] | {Bereich}: Rango de pesaje (1-4) | Anexo (incertidumbre de medida, pesada mínima) | todas | 26
Mindesteinwaage_oJ{Bereich}_SF10_5_d | Pesada mínima en el rango de pesaje {Bereich} con unidad para el factor de seguridad 10 y la exactitud del proceso 5 %, decimales según la división de escala d, sin ajuste (antes del ajuste). | [Valor] [Unidad] | {Bereich}: Rango de pesaje (1-4) | Anexo (incertidumbre de medida, pesada mínima) | todas | 28
Mindesteinwaage_oJ{Bereich}_SF1_01 | Pesada mínima en el rango de pesaje {Bereich} con unidad para el factor de seguridad 1 y la exactitud del proceso 0,1 %, sin ajuste (antes del ajuste). | [Valor] [Unidad] | {Bereich}: Rango de pesaje (1-4) | Anexo (incertidumbre de medida, pesada mínima) | todas | 26
Mindesteinwaage_oJ{Bereich}_SF1_01_d | Pesada mínima en el rango de pesaje {Bereich} con unidad para el factor de seguridad 1 y la exactitud del proceso 0,1 %, decimales según la división de escala d, sin ajuste (antes del ajuste). | [Valor] [Unidad] | {Bereich}: Rango de pesaje (1-4) | Anexo (incertidumbre de medida, pesada mínima) | todas | 28
Mindesteinwaage_oJ{Bereich}_SF1_02 | Pesada mínima en el rango de pesaje {Bereich} con unidad para el factor de seguridad 1 y la exactitud del proceso 0,2 %, sin ajuste (antes del ajuste). | [Valor] [Unidad] | {Bereich}: Rango de pesaje (1-4) | Anexo (incertidumbre de medida, pesada mínima) | todas | 26
Mindesteinwaage_oJ{Bereich}_SF1_02_d | Pesada mínima en el rango de pesaje {Bereich} con unidad para el factor de seguridad 1 y la exactitud del proceso 0,2 %, decimales según la división de escala d, sin ajuste (antes del ajuste). | [Valor] [Unidad] | {Bereich}: Rango de pesaje (1-4) | Anexo (incertidumbre de medida, pesada mínima) | todas | 28
Mindesteinwaage_oJ{Bereich}_SF1_03 | Pesada mínima en el rango de pesaje {Bereich} con unidad para el factor de seguridad 1 y la exactitud del proceso 0,3 %, sin ajuste (antes del ajuste). | [Valor] [Unidad] | {Bereich}: Rango de pesaje (1-4) | Anexo (incertidumbre de medida, pesada mínima) | todas | 26
Mindesteinwaage_oJ{Bereich}_SF1_03_d | Pesada mínima en el rango de pesaje {Bereich} con unidad para el factor de seguridad 1 y la exactitud del proceso 0,3 %, decimales según la división de escala d, sin ajuste (antes del ajuste). | [Valor] [Unidad] | {Bereich}: Rango de pesaje (1-4) | Anexo (incertidumbre de medida, pesada mínima) | todas | 28
Mindesteinwaage_oJ{Bereich}_SF1_05 | Pesada mínima en el rango de pesaje {Bereich} con unidad para el factor de seguridad 1 y la exactitud del proceso 0,5 %, sin ajuste (antes del ajuste). | [Valor] [Unidad] | {Bereich}: Rango de pesaje (1-4) | Anexo (incertidumbre de medida, pesada mínima) | todas | 26
Mindesteinwaage_oJ{Bereich}_SF1_05_d | Pesada mínima en el rango de pesaje {Bereich} con unidad para el factor de seguridad 1 y la exactitud del proceso 0,5 %, decimales según la división de escala d, sin ajuste (antes del ajuste). | [Valor] [Unidad] | {Bereich}: Rango de pesaje (1-4) | Anexo (incertidumbre de medida, pesada mínima) | todas | 28
Mindesteinwaage_oJ{Bereich}_SF1_1 | Pesada mínima en el rango de pesaje {Bereich} con unidad para el factor de seguridad 1 y la exactitud del proceso 1 %, sin ajuste (antes del ajuste). | [Valor] [Unidad] | {Bereich}: Rango de pesaje (1-4) | Anexo (incertidumbre de medida, pesada mínima) | todas | 25
Mindesteinwaage_oJ{Bereich}_SF1_10 | Pesada mínima en el rango de pesaje {Bereich} con unidad para el factor de seguridad 1 y la exactitud del proceso 10 %, sin ajuste (antes del ajuste). | [Valor] [Unidad] | {Bereich}: Rango de pesaje (1-4) | Anexo (incertidumbre de medida, pesada mínima) | todas | 26
Mindesteinwaage_oJ{Bereich}_SF1_10_d | Pesada mínima en el rango de pesaje {Bereich} con unidad para el factor de seguridad 1 y la exactitud del proceso 10 %, decimales según la división de escala d, sin ajuste (antes del ajuste). | [Valor] [Unidad] | {Bereich}: Rango de pesaje (1-4) | Anexo (incertidumbre de medida, pesada mínima) | todas | 28
Mindesteinwaage_oJ{Bereich}_SF1_1_d | Pesada mínima en el rango de pesaje {Bereich} con unidad para el factor de seguridad 1 y la exactitud del proceso 1 %, decimales según la división de escala d, sin ajuste (antes del ajuste). | [Valor] [Unidad] | {Bereich}: Rango de pesaje (1-4) | Anexo (incertidumbre de medida, pesada mínima) | todas | 27
Mindesteinwaage_oJ{Bereich}_SF1_2 | Pesada mínima en el rango de pesaje {Bereich} con unidad para el factor de seguridad 1 y la exactitud del proceso 2 %, sin ajuste (antes del ajuste). | [Valor] [Unidad] | {Bereich}: Rango de pesaje (1-4) | Anexo (incertidumbre de medida, pesada mínima) | todas | 25
Mindesteinwaage_oJ{Bereich}_SF1_2_d | Pesada mínima en el rango de pesaje {Bereich} con unidad para el factor de seguridad 1 y la exactitud del proceso 2 %, decimales según la división de escala d, sin ajuste (antes del ajuste). | [Valor] [Unidad] | {Bereich}: Rango de pesaje (1-4) | Anexo (incertidumbre de medida, pesada mínima) | todas | 27
Mindesteinwaage_oJ{Bereich}_SF1_3 | Pesada mínima en el rango de pesaje {Bereich} con unidad para el factor de seguridad 1 y la exactitud del proceso 3 %, sin ajuste (antes del ajuste). | [Valor] [Unidad] | {Bereich}: Rango de pesaje (1-4) | Anexo (incertidumbre de medida, pesada mínima) | todas | 25
Mindesteinwaage_oJ{Bereich}_SF1_3_d | Pesada mínima en el rango de pesaje {Bereich} con unidad para el factor de seguridad 1 y la exactitud del proceso 3 %, decimales según la división de escala d, sin ajuste (antes del ajuste). | [Valor] [Unidad] | {Bereich}: Rango de pesaje (1-4) | Anexo (incertidumbre de medida, pesada mínima) | todas | 27
Mindesteinwaage_oJ{Bereich}_SF1_5 | Pesada mínima en el rango de pesaje {Bereich} con unidad para el factor de seguridad 1 y la exactitud del proceso 5 %, sin ajuste (antes del ajuste). | [Valor] [Unidad] | {Bereich}: Rango de pesaje (1-4) | Anexo (incertidumbre de medida, pesada mínima) | todas | 25
Mindesteinwaage_oJ{Bereich}_SF1_5_d | Pesada mínima en el rango de pesaje {Bereich} con unidad para el factor de seguridad 1 y la exactitud del proceso 5 %, decimales según la división de escala d, sin ajuste (antes del ajuste). | [Valor] [Unidad] | {Bereich}: Rango de pesaje (1-4) | Anexo (incertidumbre de medida, pesada mínima) | todas | 27
Mindesteinwaage_oJ{Bereich}_SF1K5_01 | Pesada mínima en el rango de pesaje {Bereich} con unidad para el factor de seguridad 1,5 y la exactitud del proceso 0,1 %, sin ajuste (antes del ajuste). | [Valor] [Unidad] | {Bereich}: Rango de pesaje (1-4) | Anexo (incertidumbre de medida, pesada mínima) | todas | 28
Mindesteinwaage_oJ{Bereich}_SF1K5_01_d | Pesada mínima en el rango de pesaje {Bereich} con unidad para el factor de seguridad 1,5 y la exactitud del proceso 0,1 %, decimales según la división de escala d, sin ajuste (antes del ajuste). | [Valor] [Unidad] | {Bereich}: Rango de pesaje (1-4) | Anexo (incertidumbre de medida, pesada mínima) | todas | 30
Mindesteinwaage_oJ{Bereich}_SF1K5_02 | Pesada mínima en el rango de pesaje {Bereich} con unidad para el factor de seguridad 1,5 y la exactitud del proceso 0,2 %, sin ajuste (antes del ajuste). | [Valor] [Unidad] | {Bereich}: Rango de pesaje (1-4) | Anexo (incertidumbre de medida, pesada mínima) | todas | 28
Mindesteinwaage_oJ{Bereich}_SF1K5_02_d | Pesada mínima en el rango de pesaje {Bereich} con unidad para el factor de seguridad 1,5 y la exactitud del proceso 0,2 %, decimales según la división de escala d, sin ajuste (antes del ajuste). | [Valor] [Unidad] | {Bereich}: Rango de pesaje (1-4) | Anexo (incertidumbre de medida, pesada mínima) | todas | 30
Mindesteinwaage_oJ{Bereich}_SF1K5_03 | Pesada mínima en el rango de pesaje {Bereich} con unidad para el factor de seguridad 1,5 y la exactitud del proceso 0,3 %, sin ajuste (antes del ajuste). | [Valor] [Unidad] | {Bereich}: Rango de pesaje (1-4) | Anexo (incertidumbre de medida, pesada mínima) | todas | 28
Mindesteinwaage_oJ{Bereich}_SF1K5_03_d | Pesada mínima en el rango de pesaje {Bereich} con unidad para el factor de seguridad 1,5 y la exactitud del proceso 0,3 %, decimales según la división de escala d, sin ajuste (antes del ajuste). | [Valor] [Unidad] | {Bereich}: Rango de pesaje (1-4) | Anexo (incertidumbre de medida, pesada mínima) | todas | 30
Mindesteinwaage_oJ{Bereich}_SF1K5_05 | Pesada mínima en el rango de pesaje {Bereich} con unidad para el factor de seguridad 1,5 y la exactitud del proceso 0,5 %, sin ajuste (antes del ajuste). | [Valor] [Unidad] | {Bereich}: Rango de pesaje (1-4) | Anexo (incertidumbre de medida, pesada mínima) | todas | 28
Mindesteinwaage_oJ{Bereich}_SF1K5_05_d | Pesada mínima en el rango de pesaje {Bereich} con unidad para el factor de seguridad 1,5 y la exactitud del proceso 0,5 %, decimales según la división de escala d, sin ajuste (antes del ajuste). | [Valor] [Unidad] | {Bereich}: Rango de pesaje (1-4) | Anexo (incertidumbre de medida, pesada mínima) | todas | 30
Mindesteinwaage_oJ{Bereich}_SF1K5_1 | Pesada mínima en el rango de pesaje {Bereich} con unidad para el factor de seguridad 1,5 y la exactitud del proceso 1 %, sin ajuste (antes del ajuste). | [Valor] [Unidad] | {Bereich}: Rango de pesaje (1-4) | Anexo (incertidumbre de medida, pesada mínima) | todas | 27
Mindesteinwaage_oJ{Bereich}_SF1K5_10 | Pesada mínima en el rango de pesaje {Bereich} con unidad para el factor de seguridad 1,5 y la exactitud del proceso 10 %, sin ajuste (antes del ajuste). | [Valor] [Unidad] | {Bereich}: Rango de pesaje (1-4) | Anexo (incertidumbre de medida, pesada mínima) | todas | 28
Mindesteinwaage_oJ{Bereich}_SF1K5_10_d | Pesada mínima en el rango de pesaje {Bereich} con unidad para el factor de seguridad 1,5 y la exactitud del proceso 10 %, decimales según la división de escala d, sin ajuste (antes del ajuste). | [Valor] [Unidad] | {Bereich}: Rango de pesaje (1-4) | Anexo (incertidumbre de medida, pesada mínima) | todas | 30
Mindesteinwaage_oJ{Bereich}_SF1K5_1_d | Pesada mínima en el rango de pesaje {Bereich} con unidad para el factor de seguridad 1,5 y la exactitud del proceso 1 %, decimales según la división de escala d, sin ajuste (antes del ajuste). | [Valor] [Unidad] | {Bereich}: Rango de pesaje (1-4) | Anexo (incertidumbre de medida, pesada mínima) | todas | 29
Mindesteinwaage_oJ{Bereich}_SF1K5_2 | Pesada mínima en el rango de pesaje {Bereich} con unidad para el factor de seguridad 1,5 y la exactitud del proceso 2 %, sin ajuste (antes del ajuste). | [Valor] [Unidad] | {Bereich}: Rango de pesaje (1-4) | Anexo (incertidumbre de medida, pesada mínima) | todas | 27
Mindesteinwaage_oJ{Bereich}_SF1K5_2_d | Pesada mínima en el rango de pesaje {Bereich} con unidad para el factor de seguridad 1,5 y la exactitud del proceso 2 %, decimales según la división de escala d, sin ajuste (antes del ajuste). | [Valor] [Unidad] | {Bereich}: Rango de pesaje (1-4) | Anexo (incertidumbre de medida, pesada mínima) | todas | 29
Mindesteinwaage_oJ{Bereich}_SF1K5_3 | Pesada mínima en el rango de pesaje {Bereich} con unidad para el factor de seguridad 1,5 y la exactitud del proceso 3 %, sin ajuste (antes del ajuste). | [Valor] [Unidad] | {Bereich}: Rango de pesaje (1-4) | Anexo (incertidumbre de medida, pesada mínima) | todas | 27
Mindesteinwaage_oJ{Bereich}_SF1K5_3_d | Pesada mínima en el rango de pesaje {Bereich} con unidad para el factor de seguridad 1,5 y la exactitud del proceso 3 %, decimales según la división de escala d, sin ajuste (antes del ajuste). | [Valor] [Unidad] | {Bereich}: Rango de pesaje (1-4) | Anexo (incertidumbre de medida, pesada mínima) | todas | 29
Mindesteinwaage_oJ{Bereich}_SF1K5_5 | Pesada mínima en el rango de pesaje {Bereich} con unidad para el factor de seguridad 1,5 y la exactitud del proceso 5 %, sin ajuste (antes del ajuste). | [Valor] [Unidad] | {Bereich}: Rango de pesaje (1-4) | Anexo (incertidumbre de medida, pesada mínima) | todas | 27
Mindesteinwaage_oJ{Bereich}_SF1K5_5_d | Pesada mínima en el rango de pesaje {Bereich} con unidad para el factor de seguridad 1,5 y la exactitud del proceso 5 %, decimales según la división de escala d, sin ajuste (antes del ajuste). | [Valor] [Unidad] | {Bereich}: Rango de pesaje (1-4) | Anexo (incertidumbre de medida, pesada mínima) | todas | 29
Mindesteinwaage_oJ{Bereich}_SF2_01 | Pesada mínima en el rango de pesaje {Bereich} con unidad para el factor de seguridad 2 y la exactitud del proceso 0,1 %, sin ajuste (antes del ajuste). | [Valor] [Unidad] | {Bereich}: Rango de pesaje (1-4) | Anexo (incertidumbre de medida, pesada mínima) | todas | 26
Mindesteinwaage_oJ{Bereich}_SF2_01_d | Pesada mínima en el rango de pesaje {Bereich} con unidad para el factor de seguridad 2 y la exactitud del proceso 0,1 %, decimales según la división de escala d, sin ajuste (antes del ajuste). | [Valor] [Unidad] | {Bereich}: Rango de pesaje (1-4) | Anexo (incertidumbre de medida, pesada mínima) | todas | 28
Mindesteinwaage_oJ{Bereich}_SF2_02 | Pesada mínima en el rango de pesaje {Bereich} con unidad para el factor de seguridad 2 y la exactitud del proceso 0,2 %, sin ajuste (antes del ajuste). | [Valor] [Unidad] | {Bereich}: Rango de pesaje (1-4) | Anexo (incertidumbre de medida, pesada mínima) | todas | 26
Mindesteinwaage_oJ{Bereich}_SF2_02_d | Pesada mínima en el rango de pesaje {Bereich} con unidad para el factor de seguridad 2 y la exactitud del proceso 0,2 %, decimales según la división de escala d, sin ajuste (antes del ajuste). | [Valor] [Unidad] | {Bereich}: Rango de pesaje (1-4) | Anexo (incertidumbre de medida, pesada mínima) | todas | 28
Mindesteinwaage_oJ{Bereich}_SF2_03 | Pesada mínima en el rango de pesaje {Bereich} con unidad para el factor de seguridad 2 y la exactitud del proceso 0,3 %, sin ajuste (antes del ajuste). | [Valor] [Unidad] | {Bereich}: Rango de pesaje (1-4) | Anexo (incertidumbre de medida, pesada mínima) | todas | 26
Mindesteinwaage_oJ{Bereich}_SF2_03_d | Pesada mínima en el rango de pesaje {Bereich} con unidad para el factor de seguridad 2 y la exactitud del proceso 0,3 %, decimales según la división de escala d, sin ajuste (antes del ajuste). | [Valor] [Unidad] | {Bereich}: Rango de pesaje (1-4) | Anexo (incertidumbre de medida, pesada mínima) | todas | 28
Mindesteinwaage_oJ{Bereich}_SF2_05 | Pesada mínima en el rango de pesaje {Bereich} con unidad para el factor de seguridad 2 y la exactitud del proceso 0,5 %, sin ajuste (antes del ajuste). | [Valor] [Unidad] | {Bereich}: Rango de pesaje (1-4) | Anexo (incertidumbre de medida, pesada mínima) | todas | 26
Mindesteinwaage_oJ{Bereich}_SF2_05_d | Pesada mínima en el rango de pesaje {Bereich} con unidad para el factor de seguridad 2 y la exactitud del proceso 0,5 %, decimales según la división de escala d, sin ajuste (antes del ajuste). | [Valor] [Unidad] | {Bereich}: Rango de pesaje (1-4) | Anexo (incertidumbre de medida, pesada mínima) | todas | 28
Mindesteinwaage_oJ{Bereich}_SF2_1 | Pesada mínima en el rango de pesaje {Bereich} con unidad para el factor de seguridad 2 y la exactitud del proceso 1 %, sin ajuste (antes del ajuste). | [Valor] [Unidad] | {Bereich}: Rango de pesaje (1-4) | Anexo (incertidumbre de medida, pesada mínima) | todas | 25
Mindesteinwaage_oJ{Bereich}_SF2_10 | Pesada mínima en el rango de pesaje {Bereich} con unidad para el factor de seguridad 2 y la exactitud del proceso 10 %, sin ajuste (antes del ajuste). | [Valor] [Unidad] | {Bereich}: Rango de pesaje (1-4) | Anexo (incertidumbre de medida, pesada mínima) | todas | 26
Mindesteinwaage_oJ{Bereich}_SF2_10_d | Pesada mínima en el rango de pesaje {Bereich} con unidad para el factor de seguridad 2 y la exactitud del proceso 10 %, decimales según la división de escala d, sin ajuste (antes del ajuste). | [Valor] [Unidad] | {Bereich}: Rango de pesaje (1-4) | Anexo (incertidumbre de medida, pesada mínima) | todas | 28
Mindesteinwaage_oJ{Bereich}_SF2_1_d | Pesada mínima en el rango de pesaje {Bereich} con unidad para el factor de seguridad 2 y la exactitud del proceso 1 %, decimales según la división de escala d, sin ajuste (antes del ajuste). | [Valor] [Unidad] | {Bereich}: Rango de pesaje (1-4) | Anexo (incertidumbre de medida, pesada mínima) | todas | 27
Mindesteinwaage_oJ{Bereich}_SF2_2 | Pesada mínima en el rango de pesaje {Bereich} con unidad para el factor de seguridad 2 y la exactitud del proceso 2 %, sin ajuste (antes del ajuste). | [Valor] [Unidad] | {Bereich}: Rango de pesaje (1-4) | Anexo (incertidumbre de medida, pesada mínima) | todas | 25
Mindesteinwaage_oJ{Bereich}_SF2_2_d | Pesada mínima en el rango de pesaje {Bereich} con unidad para el factor de seguridad 2 y la exactitud del proceso 2 %, decimales según la división de escala d, sin ajuste (antes del ajuste). | [Valor] [Unidad] | {Bereich}: Rango de pesaje (1-4) | Anexo (incertidumbre de medida, pesada mínima) | todas | 27
Mindesteinwaage_oJ{Bereich}_SF2_3 | Pesada mínima en el rango de pesaje {Bereich} con unidad para el factor de seguridad 2 y la exactitud del proceso 3 %, sin ajuste (antes del ajuste). | [Valor] [Unidad] | {Bereich}: Rango de pesaje (1-4) | Anexo (incertidumbre de medida, pesada mínima) | todas | 25
Mindesteinwaage_oJ{Bereich}_SF2_3_d | Pesada mínima en el rango de pesaje {Bereich} con unidad para el factor de seguridad 2 y la exactitud del proceso 3 %, decimales según la división de escala d, sin ajuste (antes del ajuste). | [Valor] [Unidad] | {Bereich}: Rango de pesaje (1-4) | Anexo (incertidumbre de medida, pesada mínima) | todas | 27
Mindesteinwaage_oJ{Bereich}_SF2_5 | Pesada mínima en el rango de pesaje {Bereich} con unidad para el factor de seguridad 2 y la exactitud del proceso 5 %, sin ajuste (antes del ajuste). | [Valor] [Unidad] | {Bereich}: Rango de pesaje (1-4) | Anexo (incertidumbre de medida, pesada mínima) | todas | 25
Mindesteinwaage_oJ{Bereich}_SF2_5_d | Pesada mínima en el rango de pesaje {Bereich} con unidad para el factor de seguridad 2 y la exactitud del proceso 5 %, decimales según la división de escala d, sin ajuste (antes del ajuste). | [Valor] [Unidad] | {Bereich}: Rango de pesaje (1-4) | Anexo (incertidumbre de medida, pesada mínima) | todas | 27
Mindesteinwaage_oJ{Bereich}_SF2K5_01 | Pesada mínima en el rango de pesaje {Bereich} con unidad para el factor de seguridad 2,5 y la exactitud del proceso 0,1 %, sin ajuste (antes del ajuste). | [Valor] [Unidad] | {Bereich}: Rango de pesaje (1-4) | Anexo (incertidumbre de medida, pesada mínima) | todas | 28
Mindesteinwaage_oJ{Bereich}_SF2K5_01_d | Pesada mínima en el rango de pesaje {Bereich} con unidad para el factor de seguridad 2,5 y la exactitud del proceso 0,1 %, decimales según la división de escala d, sin ajuste (antes del ajuste). | [Valor] [Unidad] | {Bereich}: Rango de pesaje (1-4) | Anexo (incertidumbre de medida, pesada mínima) | todas | 30
Mindesteinwaage_oJ{Bereich}_SF2K5_02 | Pesada mínima en el rango de pesaje {Bereich} con unidad para el factor de seguridad 2,5 y la exactitud del proceso 0,2 %, sin ajuste (antes del ajuste). | [Valor] [Unidad] | {Bereich}: Rango de pesaje (1-4) | Anexo (incertidumbre de medida, pesada mínima) | todas | 28
Mindesteinwaage_oJ{Bereich}_SF2K5_02_d | Pesada mínima en el rango de pesaje {Bereich} con unidad para el factor de seguridad 2,5 y la exactitud del proceso 0,2 %, decimales según la división de escala d, sin ajuste (antes del ajuste). | [Valor] [Unidad] | {Bereich}: Rango de pesaje (1-4) | Anexo (incertidumbre de medida, pesada mínima) | todas | 30
Mindesteinwaage_oJ{Bereich}_SF2K5_03 | Pesada mínima en el rango de pesaje {Bereich} con unidad para el factor de seguridad 2,5 y la exactitud del proceso 0,3 %, sin ajuste (antes del ajuste). | [Valor] [Unidad] | {Bereich}: Rango de pesaje (1-4) | Anexo (incertidumbre de medida, pesada mínima) | todas | 28
Mindesteinwaage_oJ{Bereich}_SF2K5_03_d | Pesada mínima en el rango de pesaje {Bereich} con unidad para el factor de seguridad 2,5 y la exactitud del proceso 0,3 %, decimales según la división de escala d, sin ajuste (antes del ajuste). | [Valor] [Unidad] | {Bereich}: Rango de pesaje (1-4) | Anexo (incertidumbre de medida, pesada mínima) | todas | 30
Mindesteinwaage_oJ{Bereich}_SF2K5_05 | Pesada mínima en el rango de pesaje {Bereich} con unidad para el factor de seguridad 2,5 y la exactitud del proceso 0,5 %, sin ajuste (antes del ajuste). | [Valor] [Unidad] | {Bereich}: Rango de pesaje (1-4) | Anexo (incertidumbre de medida, pesada mínima) | todas | 28
Mindesteinwaage_oJ{Bereich}_SF2K5_05_d | Pesada mínima en el rango de pesaje {Bereich} con unidad para el factor de seguridad 2,5 y la exactitud del proceso 0,5 %, decimales según la división de escala d, sin ajuste (antes del ajuste). | [Valor] [Unidad] | {Bereich}: Rango de pesaje (1-4) | Anexo (incertidumbre de medida, pesada mínima) | todas | 30
Mindesteinwaage_oJ{Bereich}_SF2K5_1 | Pesada mínima en el rango de pesaje {Bereich} con unidad para el factor de seguridad 2,5 y la exactitud del proceso 1 %, sin ajuste (antes del ajuste). | [Valor] [Unidad] | {Bereich}: Rango de pesaje (1-4) | Anexo (incertidumbre de medida, pesada mínima) | todas | 27
Mindesteinwaage_oJ{Bereich}_SF2K5_10 | Pesada mínima en el rango de pesaje {Bereich} con unidad para el factor de seguridad 2,5 y la exactitud del proceso 10 %, sin ajuste (antes del ajuste). | [Valor] [Unidad] | {Bereich}: Rango de pesaje (1-4) | Anexo (incertidumbre de medida, pesada mínima) | todas | 28
Mindesteinwaage_oJ{Bereich}_SF2K5_10_d | Pesada mínima en el rango de pesaje {Bereich} con unidad para el factor de seguridad 2,5 y la exactitud del proceso 10 %, decimales según la división de escala d, sin ajuste (antes del ajuste). | [Valor] [Unidad] | {Bereich}: Rango de pesaje (1-4) | Anexo (incertidumbre de medida, pesada mínima) | todas | 30
Mindesteinwaage_oJ{Bereich}_SF2K5_1_d | Pesada mínima en el rango de pesaje {Bereich} con unidad para el factor de seguridad 2,5 y la exactitud del proceso 1 %, decimales según la división de escala d, sin ajuste (antes del ajuste). | [Valor] [Unidad] | {Bereich}: Rango de pesaje (1-4) | Anexo (incertidumbre de medida, pesada mínima) | todas | 29
Mindesteinwaage_oJ{Bereich}_SF2K5_2 | Pesada mínima en el rango de pesaje {Bereich} con unidad para el factor de seguridad 2,5 y la exactitud del proceso 2 %, sin ajuste (antes del ajuste). | [Valor] [Unidad] | {Bereich}: Rango de pesaje (1-4) | Anexo (incertidumbre de medida, pesada mínima) | todas | 27
Mindesteinwaage_oJ{Bereich}_SF2K5_2_d | Pesada mínima en el rango de pesaje {Bereich} con unidad para el factor de seguridad 2,5 y la exactitud del proceso 2 %, decimales según la división de escala d, sin ajuste (antes del ajuste). | [Valor] [Unidad] | {Bereich}: Rango de pesaje (1-4) | Anexo (incertidumbre de medida, pesada mínima) | todas | 29
Mindesteinwaage_oJ{Bereich}_SF2K5_3 | Pesada mínima en el rango de pesaje {Bereich} con unidad para el factor de seguridad 2,5 y la exactitud del proceso 3 %, sin ajuste (antes del ajuste). | [Valor] [Unidad] | {Bereich}: Rango de pesaje (1-4) | Anexo (incertidumbre de medida, pesada mínima) | todas | 27
Mindesteinwaage_oJ{Bereich}_SF2K5_3_d | Pesada mínima en el rango de pesaje {Bereich} con unidad para el factor de seguridad 2,5 y la exactitud del proceso 3 %, decimales según la división de escala d, sin ajuste (antes del ajuste). | [Valor] [Unidad] | {Bereich}: Rango de pesaje (1-4) | Anexo (incertidumbre de medida, pesada mínima) | todas | 29
Mindesteinwaage_oJ{Bereich}_SF2K5_5 | Pesada mínima en el rango de pesaje {Bereich} con unidad para el factor de seguridad 2,5 y la exactitud del proceso 5 %, sin ajuste (antes del ajuste). | [Valor] [Unidad] | {Bereich}: Rango de pesaje (1-4) | Anexo (incertidumbre de medida, pesada mínima) | todas | 27
Mindesteinwaage_oJ{Bereich}_SF2K5_5_d | Pesada mínima en el rango de pesaje {Bereich} con unidad para el factor de seguridad 2,5 y la exactitud del proceso 5 %, decimales según la división de escala d, sin ajuste (antes del ajuste). | [Valor] [Unidad] | {Bereich}: Rango de pesaje (1-4) | Anexo (incertidumbre de medida, pesada mínima) | todas | 29
Mindesteinwaage_oJ{Bereich}_SF3_01 | Pesada mínima en el rango de pesaje {Bereich} con unidad para el factor de seguridad 3 y la exactitud del proceso 0,1 %, sin ajuste (antes del ajuste). | [Valor] [Unidad] | {Bereich}: Rango de pesaje (1-4) | Anexo (incertidumbre de medida, pesada mínima) | todas | 26
Mindesteinwaage_oJ{Bereich}_SF3_01_d | Pesada mínima en el rango de pesaje {Bereich} con unidad para el factor de seguridad 3 y la exactitud del proceso 0,1 %, decimales según la división de escala d, sin ajuste (antes del ajuste). | [Valor] [Unidad] | {Bereich}: Rango de pesaje (1-4) | Anexo (incertidumbre de medida, pesada mínima) | todas | 28
Mindesteinwaage_oJ{Bereich}_SF3_02 | Pesada mínima en el rango de pesaje {Bereich} con unidad para el factor de seguridad 3 y la exactitud del proceso 0,2 %, sin ajuste (antes del ajuste). | [Valor] [Unidad] | {Bereich}: Rango de pesaje (1-4) | Anexo (incertidumbre de medida, pesada mínima) | todas | 26
Mindesteinwaage_oJ{Bereich}_SF3_02_d | Pesada mínima en el rango de pesaje {Bereich} con unidad para el factor de seguridad 3 y la exactitud del proceso 0,2 %, decimales según la división de escala d, sin ajuste (antes del ajuste). | [Valor] [Unidad] | {Bereich}: Rango de pesaje (1-4) | Anexo (incertidumbre de medida, pesada mínima) | todas | 28
Mindesteinwaage_oJ{Bereich}_SF3_03 | Pesada mínima en el rango de pesaje {Bereich} con unidad para el factor de seguridad 3 y la exactitud del proceso 0,3 %, sin ajuste (antes del ajuste). | [Valor] [Unidad] | {Bereich}: Rango de pesaje (1-4) | Anexo (incertidumbre de medida, pesada mínima) | todas | 26
Mindesteinwaage_oJ{Bereich}_SF3_03_d | Pesada mínima en el rango de pesaje {Bereich} con unidad para el factor de seguridad 3 y la exactitud del proceso 0,3 %, decimales según la división de escala d, sin ajuste (antes del ajuste). | [Valor] [Unidad] | {Bereich}: Rango de pesaje (1-4) | Anexo (incertidumbre de medida, pesada mínima) | todas | 28
Mindesteinwaage_oJ{Bereich}_SF3_05 | Pesada mínima en el rango de pesaje {Bereich} con unidad para el factor de seguridad 3 y la exactitud del proceso 0,5 %, sin ajuste (antes del ajuste). | [Valor] [Unidad] | {Bereich}: Rango de pesaje (1-4) | Anexo (incertidumbre de medida, pesada mínima) | todas | 26
Mindesteinwaage_oJ{Bereich}_SF3_05_d | Pesada mínima en el rango de pesaje {Bereich} con unidad para el factor de seguridad 3 y la exactitud del proceso 0,5 %, decimales según la división de escala d, sin ajuste (antes del ajuste). | [Valor] [Unidad] | {Bereich}: Rango de pesaje (1-4) | Anexo (incertidumbre de medida, pesada mínima) | todas | 28
Mindesteinwaage_oJ{Bereich}_SF3_1 | Pesada mínima en el rango de pesaje {Bereich} con unidad para el factor de seguridad 3 y la exactitud del proceso 1 %, sin ajuste (antes del ajuste). | [Valor] [Unidad] | {Bereich}: Rango de pesaje (1-4) | Anexo (incertidumbre de medida, pesada mínima) | todas | 25
Mindesteinwaage_oJ{Bereich}_SF3_10 | Pesada mínima en el rango de pesaje {Bereich} con unidad para el factor de seguridad 3 y la exactitud del proceso 10 %, sin ajuste (antes del ajuste). | [Valor] [Unidad] | {Bereich}: Rango de pesaje (1-4) | Anexo (incertidumbre de medida, pesada mínima) | todas | 26
Mindesteinwaage_oJ{Bereich}_SF3_10_d | Pesada mínima en el rango de pesaje {Bereich} con unidad para el factor de seguridad 3 y la exactitud del proceso 10 %, decimales según la división de escala d, sin ajuste (antes del ajuste). | [Valor] [Unidad] | {Bereich}: Rango de pesaje (1-4) | Anexo (incertidumbre de medida, pesada mínima) | todas | 28
Mindesteinwaage_oJ{Bereich}_SF3_1_d | Pesada mínima en el rango de pesaje {Bereich} con unidad para el factor de seguridad 3 y la exactitud del proceso 1 %, decimales según la división de escala d, sin ajuste (antes del ajuste). | [Valor] [Unidad] | {Bereich}: Rango de pesaje (1-4) | Anexo (incertidumbre de medida, pesada mínima) | todas | 27
Mindesteinwaage_oJ{Bereich}_SF3_2 | Pesada mínima en el rango de pesaje {Bereich} con unidad para el factor de seguridad 3 y la exactitud del proceso 2 %, sin ajuste (antes del ajuste). | [Valor] [Unidad] | {Bereich}: Rango de pesaje (1-4) | Anexo (incertidumbre de medida, pesada mínima) | todas | 25
Mindesteinwaage_oJ{Bereich}_SF3_2_d | Pesada mínima en el rango de pesaje {Bereich} con unidad para el factor de seguridad 3 y la exactitud del proceso 2 %, decimales según la división de escala d, sin ajuste (antes del ajuste). | [Valor] [Unidad] | {Bereich}: Rango de pesaje (1-4) | Anexo (incertidumbre de medida, pesada mínima) | todas | 27
Mindesteinwaage_oJ{Bereich}_SF3_3 | Pesada mínima en el rango de pesaje {Bereich} con unidad para el factor de seguridad 3 y la exactitud del proceso 3 %, sin ajuste (antes del ajuste). | [Valor] [Unidad] | {Bereich}: Rango de pesaje (1-4) | Anexo (incertidumbre de medida, pesada mínima) | todas | 25
Mindesteinwaage_oJ{Bereich}_SF3_3_d | Pesada mínima en el rango de pesaje {Bereich} con unidad para el factor de seguridad 3 y la exactitud del proceso 3 %, decimales según la división de escala d, sin ajuste (antes del ajuste). | [Valor] [Unidad] | {Bereich}: Rango de pesaje (1-4) | Anexo (incertidumbre de medida, pesada mínima) | todas | 27
Mindesteinwaage_oJ{Bereich}_SF3_5 | Pesada mínima en el rango de pesaje {Bereich} con unidad para el factor de seguridad 3 y la exactitud del proceso 5 %, sin ajuste (antes del ajuste). | [Valor] [Unidad] | {Bereich}: Rango de pesaje (1-4) | Anexo (incertidumbre de medida, pesada mínima) | todas | 25
Mindesteinwaage_oJ{Bereich}_SF3_5_d | Pesada mínima en el rango de pesaje {Bereich} con unidad para el factor de seguridad 3 y la exactitud del proceso 5 %, decimales según la división de escala d, sin ajuste (antes del ajuste). | [Valor] [Unidad] | {Bereich}: Rango de pesaje (1-4) | Anexo (incertidumbre de medida, pesada mínima) | todas | 27
Mindesteinwaage_oJ{Bereich}_SF5_01 | Pesada mínima en el rango de pesaje {Bereich} con unidad para el factor de seguridad 5 y la exactitud del proceso 0,1 %, sin ajuste (antes del ajuste). | [Valor] [Unidad] | {Bereich}: Rango de pesaje (1-4) | Anexo (incertidumbre de medida, pesada mínima) | todas | 26
Mindesteinwaage_oJ{Bereich}_SF5_01_d | Pesada mínima en el rango de pesaje {Bereich} con unidad para el factor de seguridad 5 y la exactitud del proceso 0,1 %, decimales según la división de escala d, sin ajuste (antes del ajuste). | [Valor] [Unidad] | {Bereich}: Rango de pesaje (1-4) | Anexo (incertidumbre de medida, pesada mínima) | todas | 28
Mindesteinwaage_oJ{Bereich}_SF5_02 | Pesada mínima en el rango de pesaje {Bereich} con unidad para el factor de seguridad 5 y la exactitud del proceso 0,2 %, sin ajuste (antes del ajuste). | [Valor] [Unidad] | {Bereich}: Rango de pesaje (1-4) | Anexo (incertidumbre de medida, pesada mínima) | todas | 26
Mindesteinwaage_oJ{Bereich}_SF5_02_d | Pesada mínima en el rango de pesaje {Bereich} con unidad para el factor de seguridad 5 y la exactitud del proceso 0,2 %, decimales según la división de escala d, sin ajuste (antes del ajuste). | [Valor] [Unidad] | {Bereich}: Rango de pesaje (1-4) | Anexo (incertidumbre de medida, pesada mínima) | todas | 28
Mindesteinwaage_oJ{Bereich}_SF5_03 | Pesada mínima en el rango de pesaje {Bereich} con unidad para el factor de seguridad 5 y la exactitud del proceso 0,3 %, sin ajuste (antes del ajuste). | [Valor] [Unidad] | {Bereich}: Rango de pesaje (1-4) | Anexo (incertidumbre de medida, pesada mínima) | todas | 26
Mindesteinwaage_oJ{Bereich}_SF5_03_d | Pesada mínima en el rango de pesaje {Bereich} con unidad para el factor de seguridad 5 y la exactitud del proceso 0,3 %, decimales según la división de escala d, sin ajuste (antes del ajuste). | [Valor] [Unidad] | {Bereich}: Rango de pesaje (1-4) | Anexo (incertidumbre de medida, pesada mínima) | todas | 28
Mindesteinwaage_oJ{Bereich}_SF5_05 | Pesada mínima en el rango de pesaje {Bereich} con unidad para el factor de seguridad 5 y la exactitud del proceso 0,5 %, sin ajuste (antes del ajuste). | [Valor] [Unidad] | {Bereich}: Rango de pesaje (1-4) | Anexo (incertidumbre de medida, pesada mínima) | todas | 26
Mindesteinwaage_oJ{Bereich}_SF5_05_d | Pesada mínima en el rango de pesaje {Bereich} con unidad para el factor de seguridad 5 y la exactitud del proceso 0,5 %, decimales según la división de escala d, sin ajuste (antes del ajuste). | [Valor] [Unidad] | {Bereich}: Rango de pesaje (1-4) | Anexo (incertidumbre de medida, pesada mínima) | todas | 28
Mindesteinwaage_oJ{Bereich}_SF5_1 | Pesada mínima en el rango de pesaje {Bereich} con unidad para el factor de seguridad 5 y la exactitud del proceso 1 %, sin ajuste (antes del ajuste). | [Valor] [Unidad] | {Bereich}: Rango de pesaje (1-4) | Anexo (incertidumbre de medida, pesada mínima) | todas | 25
Mindesteinwaage_oJ{Bereich}_SF5_10 | Pesada mínima en el rango de pesaje {Bereich} con unidad para el factor de seguridad 5 y la exactitud del proceso 10 %, sin ajuste (antes del ajuste). | [Valor] [Unidad] | {Bereich}: Rango de pesaje (1-4) | Anexo (incertidumbre de medida, pesada mínima) | todas | 26
Mindesteinwaage_oJ{Bereich}_SF5_10_d | Pesada mínima en el rango de pesaje {Bereich} con unidad para el factor de seguridad 5 y la exactitud del proceso 10 %, decimales según la división de escala d, sin ajuste (antes del ajuste). | [Valor] [Unidad] | {Bereich}: Rango de pesaje (1-4) | Anexo (incertidumbre de medida, pesada mínima) | todas | 28
Mindesteinwaage_oJ{Bereich}_SF5_1_d | Pesada mínima en el rango de pesaje {Bereich} con unidad para el factor de seguridad 5 y la exactitud del proceso 1 %, decimales según la división de escala d, sin ajuste (antes del ajuste). | [Valor] [Unidad] | {Bereich}: Rango de pesaje (1-4) | Anexo (incertidumbre de medida, pesada mínima) | todas | 27
Mindesteinwaage_oJ{Bereich}_SF5_2 | Pesada mínima en el rango de pesaje {Bereich} con unidad para el factor de seguridad 5 y la exactitud del proceso 2 %, sin ajuste (antes del ajuste). | [Valor] [Unidad] | {Bereich}: Rango de pesaje (1-4) | Anexo (incertidumbre de medida, pesada mínima) | todas | 25
Mindesteinwaage_oJ{Bereich}_SF5_2_d | Pesada mínima en el rango de pesaje {Bereich} con unidad para el factor de seguridad 5 y la exactitud del proceso 2 %, decimales según la división de escala d, sin ajuste (antes del ajuste). | [Valor] [Unidad] | {Bereich}: Rango de pesaje (1-4) | Anexo (incertidumbre de medida, pesada mínima) | todas | 27
Mindesteinwaage_oJ{Bereich}_SF5_3 | Pesada mínima en el rango de pesaje {Bereich} con unidad para el factor de seguridad 5 y la exactitud del proceso 3 %, sin ajuste (antes del ajuste). | [Valor] [Unidad] | {Bereich}: Rango de pesaje (1-4) | Anexo (incertidumbre de medida, pesada mínima) | todas | 25
Mindesteinwaage_oJ{Bereich}_SF5_3_d | Pesada mínima en el rango de pesaje {Bereich} con unidad para el factor de seguridad 5 y la exactitud del proceso 3 %, decimales según la división de escala d, sin ajuste (antes del ajuste). | [Valor] [Unidad] | {Bereich}: Rango de pesaje (1-4) | Anexo (incertidumbre de medida, pesada mínima) | todas | 27
Mindesteinwaage_oJ{Bereich}_SF5_5 | Pesada mínima en el rango de pesaje {Bereich} con unidad para el factor de seguridad 5 y la exactitud del proceso 5 %, sin ajuste (antes del ajuste). | [Valor] [Unidad] | {Bereich}: Rango de pesaje (1-4) | Anexo (incertidumbre de medida, pesada mínima) | todas | 25
Mindesteinwaage_oJ{Bereich}_SF5_5_d | Pesada mínima en el rango de pesaje {Bereich} con unidad para el factor de seguridad 5 y la exactitud del proceso 5 %, decimales según la división de escala d, sin ajuste (antes del ajuste). | [Valor] [Unidad] | {Bereich}: Rango de pesaje (1-4) | Anexo (incertidumbre de medida, pesada mínima) | todas | 27
Mindesteinwaagespez_bew_mJ{Bereich} | Sí/No, si la pesada mínima determinada en el rango de pesaje {Bereich} cumple la pesada mínima especificada, calibración con ajuste (después del ajuste). | Sí / No | {Bereich}: Rango de pesaje (1-4) | Anexo (incertidumbre de medida, pesada mínima) | todas | 27
Mindesteinwaagespez_bew_oJ{Bereich} | Sí/No, si la pesada mínima determinada en el rango de pesaje {Bereich} cumple la pesada mínima especificada, calibración sin ajuste (antes del ajuste). | Sí / No | {Bereich}: Rango de pesaje (1-4) | Anexo (incertidumbre de medida, pesada mínima) | todas | 27
Mindesteinwaagespez_bew{Bereich} | Sí/No, si la pesada mínima determinada en el rango de pesaje {Bereich} cumple la pesada mínima especificada. | Sí / No | {Bereich}: Rango de pesaje (1-4) | Anexo (incertidumbre de medida, pesada mínima) | todas | 24
Mindesteinwaagespez_mJ{Bereich} | Pesada mínima especificada del rango de pesaje {Bereich} con unidad, calibración con ajuste (después del ajuste). | [Valor] [Unidad] | {Bereich}: Rango de pesaje (1-4) | Anexo (incertidumbre de medida, pesada mínima) | todas | 23
Mindesteinwaagespez_oJ{Bereich} | Pesada mínima especificada del rango de pesaje {Bereich} con unidad, calibración sin ajuste (antes del ajuste). | [Valor] [Unidad] | {Bereich}: Rango de pesaje (1-4) | Anexo (incertidumbre de medida, pesada mínima) | todas | 23
Mindesteinwaagespez_SF_mJ{Bereich} | Factor de seguridad (número) registrado para el rango de pesaje {Bereich}, calibración con ajuste (después del ajuste). | [Valor] | {Bereich}: Rango de pesaje (1-4) | Anexo (incertidumbre de medida, pesada mínima) | todas | 26
Mindesteinwaagespez_SF_oJ{Bereich} | Factor de seguridad (número) registrado para el rango de pesaje {Bereich}, calibración sin ajuste (antes del ajuste). | [Valor] | {Bereich}: Rango de pesaje (1-4) | Anexo (incertidumbre de medida, pesada mínima) | todas | 26
Mindesteinwaagespez_SF{Bereich} | Factor de seguridad (número) registrado para el rango de pesaje {Bereich}. | [Valor] | {Bereich}: Rango de pesaje (1-4) | Anexo (incertidumbre de medida, pesada mínima) | todas | 23
Mindesteinwaagespez{Bereich} | Pesada mínima especificada del rango de pesaje {Bereich} con unidad. | [Valor] [Unidad] | {Bereich}: Rango de pesaje (1-4) | Anexo (incertidumbre de medida, pesada mínima) | todas | 20
Mindesteinwaage{Bereich} | Pesada mínima en el rango de pesaje {Bereich} con unidad, calculada a partir de la exactitud del proceso y el factor de seguridad del rango. | [Valor] [Unidad] | {Bereich}: Rango de pesaje (1-4) | Anexo (incertidumbre de medida, pesada mínima) | todas | 16 | Sí
Mindesteinwaage{Bereich}_d | Pesada mínima en el rango de pesaje {Bereich} con unidad, calculada a partir de la exactitud del proceso y el factor de seguridad del rango, decimales según la división de escala d. | [Valor] [Unidad] | {Bereich}: Rango de pesaje (1-4) | Anexo (incertidumbre de medida, pesada mínima) | todas | 18
Mindesteinwaage{Bereich}_SF0K5_01 | Pesada mínima en el rango de pesaje {Bereich} con unidad para el factor de seguridad 0,5 y la exactitud del proceso 0,1 %. | [Valor] [Unidad] | {Bereich}: Rango de pesaje (1-4) | Anexo (incertidumbre de medida, pesada mínima) | todas | 25
Mindesteinwaage{Bereich}_SF0K5_01_d | Pesada mínima en el rango de pesaje {Bereich} con unidad para el factor de seguridad 0,5 y la exactitud del proceso 0,1 %, decimales según la división de escala d. | [Valor] [Unidad] | {Bereich}: Rango de pesaje (1-4) | Anexo (incertidumbre de medida, pesada mínima) | todas | 27
Mindesteinwaage{Bereich}_SF0K5_02 | Pesada mínima en el rango de pesaje {Bereich} con unidad para el factor de seguridad 0,5 y la exactitud del proceso 0,2 %. | [Valor] [Unidad] | {Bereich}: Rango de pesaje (1-4) | Anexo (incertidumbre de medida, pesada mínima) | todas | 25
Mindesteinwaage{Bereich}_SF0K5_02_d | Pesada mínima en el rango de pesaje {Bereich} con unidad para el factor de seguridad 0,5 y la exactitud del proceso 0,2 %, decimales según la división de escala d. | [Valor] [Unidad] | {Bereich}: Rango de pesaje (1-4) | Anexo (incertidumbre de medida, pesada mínima) | todas | 27
Mindesteinwaage{Bereich}_SF0K5_03 | Pesada mínima en el rango de pesaje {Bereich} con unidad para el factor de seguridad 0,5 y la exactitud del proceso 0,3 %. | [Valor] [Unidad] | {Bereich}: Rango de pesaje (1-4) | Anexo (incertidumbre de medida, pesada mínima) | todas | 25
Mindesteinwaage{Bereich}_SF0K5_03_d | Pesada mínima en el rango de pesaje {Bereich} con unidad para el factor de seguridad 0,5 y la exactitud del proceso 0,3 %, decimales según la división de escala d. | [Valor] [Unidad] | {Bereich}: Rango de pesaje (1-4) | Anexo (incertidumbre de medida, pesada mínima) | todas | 27
Mindesteinwaage{Bereich}_SF0K5_05 | Pesada mínima en el rango de pesaje {Bereich} con unidad para el factor de seguridad 0,5 y la exactitud del proceso 0,5 %. | [Valor] [Unidad] | {Bereich}: Rango de pesaje (1-4) | Anexo (incertidumbre de medida, pesada mínima) | todas | 25
Mindesteinwaage{Bereich}_SF0K5_05_d | Pesada mínima en el rango de pesaje {Bereich} con unidad para el factor de seguridad 0,5 y la exactitud del proceso 0,5 %, decimales según la división de escala d. | [Valor] [Unidad] | {Bereich}: Rango de pesaje (1-4) | Anexo (incertidumbre de medida, pesada mínima) | todas | 27
Mindesteinwaage{Bereich}_SF0K5_1 | Pesada mínima en el rango de pesaje {Bereich} con unidad para el factor de seguridad 0,5 y la exactitud del proceso 1 %. | [Valor] [Unidad] | {Bereich}: Rango de pesaje (1-4) | Anexo (incertidumbre de medida, pesada mínima) | todas | 24
Mindesteinwaage{Bereich}_SF0K5_10 | Pesada mínima en el rango de pesaje {Bereich} con unidad para el factor de seguridad 0,5 y la exactitud del proceso 10 %. | [Valor] [Unidad] | {Bereich}: Rango de pesaje (1-4) | Anexo (incertidumbre de medida, pesada mínima) | todas | 25
Mindesteinwaage{Bereich}_SF0K5_10_d | Pesada mínima en el rango de pesaje {Bereich} con unidad para el factor de seguridad 0,5 y la exactitud del proceso 10 %, decimales según la división de escala d. | [Valor] [Unidad] | {Bereich}: Rango de pesaje (1-4) | Anexo (incertidumbre de medida, pesada mínima) | todas | 27
Mindesteinwaage{Bereich}_SF0K5_1_d | Pesada mínima en el rango de pesaje {Bereich} con unidad para el factor de seguridad 0,5 y la exactitud del proceso 1 %, decimales según la división de escala d. | [Valor] [Unidad] | {Bereich}: Rango de pesaje (1-4) | Anexo (incertidumbre de medida, pesada mínima) | todas | 26
Mindesteinwaage{Bereich}_SF0K5_2 | Pesada mínima en el rango de pesaje {Bereich} con unidad para el factor de seguridad 0,5 y la exactitud del proceso 2 %. | [Valor] [Unidad] | {Bereich}: Rango de pesaje (1-4) | Anexo (incertidumbre de medida, pesada mínima) | todas | 24
Mindesteinwaage{Bereich}_SF0K5_2_d | Pesada mínima en el rango de pesaje {Bereich} con unidad para el factor de seguridad 0,5 y la exactitud del proceso 2 %, decimales según la división de escala d. | [Valor] [Unidad] | {Bereich}: Rango de pesaje (1-4) | Anexo (incertidumbre de medida, pesada mínima) | todas | 26
Mindesteinwaage{Bereich}_SF0K5_3 | Pesada mínima en el rango de pesaje {Bereich} con unidad para el factor de seguridad 0,5 y la exactitud del proceso 3 %. | [Valor] [Unidad] | {Bereich}: Rango de pesaje (1-4) | Anexo (incertidumbre de medida, pesada mínima) | todas | 24
Mindesteinwaage{Bereich}_SF0K5_3_d | Pesada mínima en el rango de pesaje {Bereich} con unidad para el factor de seguridad 0,5 y la exactitud del proceso 3 %, decimales según la división de escala d. | [Valor] [Unidad] | {Bereich}: Rango de pesaje (1-4) | Anexo (incertidumbre de medida, pesada mínima) | todas | 26
Mindesteinwaage{Bereich}_SF0K5_5 | Pesada mínima en el rango de pesaje {Bereich} con unidad para el factor de seguridad 0,5 y la exactitud del proceso 5 %. | [Valor] [Unidad] | {Bereich}: Rango de pesaje (1-4) | Anexo (incertidumbre de medida, pesada mínima) | todas | 24
Mindesteinwaage{Bereich}_SF0K5_5_d | Pesada mínima en el rango de pesaje {Bereich} con unidad para el factor de seguridad 0,5 y la exactitud del proceso 5 %, decimales según la división de escala d. | [Valor] [Unidad] | {Bereich}: Rango de pesaje (1-4) | Anexo (incertidumbre de medida, pesada mínima) | todas | 26
Mindesteinwaage{Bereich}_SF10_01 | Pesada mínima en el rango de pesaje {Bereich} con unidad para el factor de seguridad 10 y la exactitud del proceso 0,1 %. | [Valor] [Unidad] | {Bereich}: Rango de pesaje (1-4) | Anexo (incertidumbre de medida, pesada mínima) | todas | 24 | Sí
Mindesteinwaage{Bereich}_SF10_01_d | Pesada mínima en el rango de pesaje {Bereich} con unidad para el factor de seguridad 10 y la exactitud del proceso 0,1 %, decimales según la división de escala d. | [Valor] [Unidad] | {Bereich}: Rango de pesaje (1-4) | Anexo (incertidumbre de medida, pesada mínima) | todas | 26
Mindesteinwaage{Bereich}_SF10_02 | Pesada mínima en el rango de pesaje {Bereich} con unidad para el factor de seguridad 10 y la exactitud del proceso 0,2 %. | [Valor] [Unidad] | {Bereich}: Rango de pesaje (1-4) | Anexo (incertidumbre de medida, pesada mínima) | todas | 24 | Sí
Mindesteinwaage{Bereich}_SF10_02_d | Pesada mínima en el rango de pesaje {Bereich} con unidad para el factor de seguridad 10 y la exactitud del proceso 0,2 %, decimales según la división de escala d. | [Valor] [Unidad] | {Bereich}: Rango de pesaje (1-4) | Anexo (incertidumbre de medida, pesada mínima) | todas | 26
Mindesteinwaage{Bereich}_SF10_03 | Pesada mínima en el rango de pesaje {Bereich} con unidad para el factor de seguridad 10 y la exactitud del proceso 0,3 %. | [Valor] [Unidad] | {Bereich}: Rango de pesaje (1-4) | Anexo (incertidumbre de medida, pesada mínima) | todas | 24
Mindesteinwaage{Bereich}_SF10_03_d | Pesada mínima en el rango de pesaje {Bereich} con unidad para el factor de seguridad 10 y la exactitud del proceso 0,3 %, decimales según la división de escala d. | [Valor] [Unidad] | {Bereich}: Rango de pesaje (1-4) | Anexo (incertidumbre de medida, pesada mínima) | todas | 26
Mindesteinwaage{Bereich}_SF10_05 | Pesada mínima en el rango de pesaje {Bereich} con unidad para el factor de seguridad 10 y la exactitud del proceso 0,5 %. | [Valor] [Unidad] | {Bereich}: Rango de pesaje (1-4) | Anexo (incertidumbre de medida, pesada mínima) | todas | 24 | Sí
Mindesteinwaage{Bereich}_SF10_05_d | Pesada mínima en el rango de pesaje {Bereich} con unidad para el factor de seguridad 10 y la exactitud del proceso 0,5 %, decimales según la división de escala d. | [Valor] [Unidad] | {Bereich}: Rango de pesaje (1-4) | Anexo (incertidumbre de medida, pesada mínima) | todas | 26
Mindesteinwaage{Bereich}_SF10_1 | Pesada mínima en el rango de pesaje {Bereich} con unidad para el factor de seguridad 10 y la exactitud del proceso 1 %. | [Valor] [Unidad] | {Bereich}: Rango de pesaje (1-4) | Anexo (incertidumbre de medida, pesada mínima) | todas | 23 | Sí
Mindesteinwaage{Bereich}_SF10_10 | Pesada mínima en el rango de pesaje {Bereich} con unidad para el factor de seguridad 10 y la exactitud del proceso 10 %. | [Valor] [Unidad] | {Bereich}: Rango de pesaje (1-4) | Anexo (incertidumbre de medida, pesada mínima) | todas | 24 | Sí
Mindesteinwaage{Bereich}_SF10_10_d | Pesada mínima en el rango de pesaje {Bereich} con unidad para el factor de seguridad 10 y la exactitud del proceso 10 %, decimales según la división de escala d. | [Valor] [Unidad] | {Bereich}: Rango de pesaje (1-4) | Anexo (incertidumbre de medida, pesada mínima) | todas | 26
Mindesteinwaage{Bereich}_SF10_1_d | Pesada mínima en el rango de pesaje {Bereich} con unidad para el factor de seguridad 10 y la exactitud del proceso 1 %, decimales según la división de escala d. | [Valor] [Unidad] | {Bereich}: Rango de pesaje (1-4) | Anexo (incertidumbre de medida, pesada mínima) | todas | 25
Mindesteinwaage{Bereich}_SF10_2 | Pesada mínima en el rango de pesaje {Bereich} con unidad para el factor de seguridad 10 y la exactitud del proceso 2 %. | [Valor] [Unidad] | {Bereich}: Rango de pesaje (1-4) | Anexo (incertidumbre de medida, pesada mínima) | todas | 23 | Sí
Mindesteinwaage{Bereich}_SF10_2_d | Pesada mínima en el rango de pesaje {Bereich} con unidad para el factor de seguridad 10 y la exactitud del proceso 2 %, decimales según la división de escala d. | [Valor] [Unidad] | {Bereich}: Rango de pesaje (1-4) | Anexo (incertidumbre de medida, pesada mínima) | todas | 25
Mindesteinwaage{Bereich}_SF10_3 | Pesada mínima en el rango de pesaje {Bereich} con unidad para el factor de seguridad 10 y la exactitud del proceso 3 %. | [Valor] [Unidad] | {Bereich}: Rango de pesaje (1-4) | Anexo (incertidumbre de medida, pesada mínima) | todas | 23
Mindesteinwaage{Bereich}_SF10_3_d | Pesada mínima en el rango de pesaje {Bereich} con unidad para el factor de seguridad 10 y la exactitud del proceso 3 %, decimales según la división de escala d. | [Valor] [Unidad] | {Bereich}: Rango de pesaje (1-4) | Anexo (incertidumbre de medida, pesada mínima) | todas | 25
Mindesteinwaage{Bereich}_SF10_5 | Pesada mínima en el rango de pesaje {Bereich} con unidad para el factor de seguridad 10 y la exactitud del proceso 5 %. | [Valor] [Unidad] | {Bereich}: Rango de pesaje (1-4) | Anexo (incertidumbre de medida, pesada mínima) | todas | 23 | Sí
Mindesteinwaage{Bereich}_SF10_5_d | Pesada mínima en el rango de pesaje {Bereich} con unidad para el factor de seguridad 10 y la exactitud del proceso 5 %, decimales según la división de escala d. | [Valor] [Unidad] | {Bereich}: Rango de pesaje (1-4) | Anexo (incertidumbre de medida, pesada mínima) | todas | 25
Mindesteinwaage{Bereich}_SF1_01 | Pesada mínima en el rango de pesaje {Bereich} con unidad para el factor de seguridad 1 y la exactitud del proceso 0,1 %. | [Valor] [Unidad] | {Bereich}: Rango de pesaje (1-4) | Anexo (incertidumbre de medida, pesada mínima) | todas | 23 | Sí
Mindesteinwaage{Bereich}_SF1_01_d | Pesada mínima en el rango de pesaje {Bereich} con unidad para el factor de seguridad 1 y la exactitud del proceso 0,1 %, decimales según la división de escala d. | [Valor] [Unidad] | {Bereich}: Rango de pesaje (1-4) | Anexo (incertidumbre de medida, pesada mínima) | todas | 25
Mindesteinwaage{Bereich}_SF1_02 | Pesada mínima en el rango de pesaje {Bereich} con unidad para el factor de seguridad 1 y la exactitud del proceso 0,2 %. | [Valor] [Unidad] | {Bereich}: Rango de pesaje (1-4) | Anexo (incertidumbre de medida, pesada mínima) | todas | 23 | Sí
Mindesteinwaage{Bereich}_SF1_02_d | Pesada mínima en el rango de pesaje {Bereich} con unidad para el factor de seguridad 1 y la exactitud del proceso 0,2 %, decimales según la división de escala d. | [Valor] [Unidad] | {Bereich}: Rango de pesaje (1-4) | Anexo (incertidumbre de medida, pesada mínima) | todas | 25
Mindesteinwaage{Bereich}_SF1_03 | Pesada mínima en el rango de pesaje {Bereich} con unidad para el factor de seguridad 1 y la exactitud del proceso 0,3 %. | [Valor] [Unidad] | {Bereich}: Rango de pesaje (1-4) | Anexo (incertidumbre de medida, pesada mínima) | todas | 23
Mindesteinwaage{Bereich}_SF1_03_d | Pesada mínima en el rango de pesaje {Bereich} con unidad para el factor de seguridad 1 y la exactitud del proceso 0,3 %, decimales según la división de escala d. | [Valor] [Unidad] | {Bereich}: Rango de pesaje (1-4) | Anexo (incertidumbre de medida, pesada mínima) | todas | 25
Mindesteinwaage{Bereich}_SF1_05 | Pesada mínima en el rango de pesaje {Bereich} con unidad para el factor de seguridad 1 y la exactitud del proceso 0,5 %. | [Valor] [Unidad] | {Bereich}: Rango de pesaje (1-4) | Anexo (incertidumbre de medida, pesada mínima) | todas | 23 | Sí
Mindesteinwaage{Bereich}_SF1_05_d | Pesada mínima en el rango de pesaje {Bereich} con unidad para el factor de seguridad 1 y la exactitud del proceso 0,5 %, decimales según la división de escala d. | [Valor] [Unidad] | {Bereich}: Rango de pesaje (1-4) | Anexo (incertidumbre de medida, pesada mínima) | todas | 25
Mindesteinwaage{Bereich}_SF1_1 | Pesada mínima en el rango de pesaje {Bereich} con unidad para el factor de seguridad 1 y la exactitud del proceso 1 %. | [Valor] [Unidad] | {Bereich}: Rango de pesaje (1-4) | Anexo (incertidumbre de medida, pesada mínima) | todas | 22 | Sí
Mindesteinwaage{Bereich}_SF1_10 | Pesada mínima en el rango de pesaje {Bereich} con unidad para el factor de seguridad 1 y la exactitud del proceso 10 %. | [Valor] [Unidad] | {Bereich}: Rango de pesaje (1-4) | Anexo (incertidumbre de medida, pesada mínima) | todas | 23 | Sí
Mindesteinwaage{Bereich}_SF1_10_d | Pesada mínima en el rango de pesaje {Bereich} con unidad para el factor de seguridad 1 y la exactitud del proceso 10 %, decimales según la división de escala d. | [Valor] [Unidad] | {Bereich}: Rango de pesaje (1-4) | Anexo (incertidumbre de medida, pesada mínima) | todas | 25
Mindesteinwaage{Bereich}_SF1_1_d | Pesada mínima en el rango de pesaje {Bereich} con unidad para el factor de seguridad 1 y la exactitud del proceso 1 %, decimales según la división de escala d. | [Valor] [Unidad] | {Bereich}: Rango de pesaje (1-4) | Anexo (incertidumbre de medida, pesada mínima) | todas | 24
Mindesteinwaage{Bereich}_SF1_2 | Pesada mínima en el rango de pesaje {Bereich} con unidad para el factor de seguridad 1 y la exactitud del proceso 2 %. | [Valor] [Unidad] | {Bereich}: Rango de pesaje (1-4) | Anexo (incertidumbre de medida, pesada mínima) | todas | 22 | Sí
Mindesteinwaage{Bereich}_SF1_2_d | Pesada mínima en el rango de pesaje {Bereich} con unidad para el factor de seguridad 1 y la exactitud del proceso 2 %, decimales según la división de escala d. | [Valor] [Unidad] | {Bereich}: Rango de pesaje (1-4) | Anexo (incertidumbre de medida, pesada mínima) | todas | 24
Mindesteinwaage{Bereich}_SF1_3 | Pesada mínima en el rango de pesaje {Bereich} con unidad para el factor de seguridad 1 y la exactitud del proceso 3 %. | [Valor] [Unidad] | {Bereich}: Rango de pesaje (1-4) | Anexo (incertidumbre de medida, pesada mínima) | todas | 22
Mindesteinwaage{Bereich}_SF1_3_d | Pesada mínima en el rango de pesaje {Bereich} con unidad para el factor de seguridad 1 y la exactitud del proceso 3 %, decimales según la división de escala d. | [Valor] [Unidad] | {Bereich}: Rango de pesaje (1-4) | Anexo (incertidumbre de medida, pesada mínima) | todas | 24
Mindesteinwaage{Bereich}_SF1_5 | Pesada mínima en el rango de pesaje {Bereich} con unidad para el factor de seguridad 1 y la exactitud del proceso 5 %. | [Valor] [Unidad] | {Bereich}: Rango de pesaje (1-4) | Anexo (incertidumbre de medida, pesada mínima) | todas | 22 | Sí
Mindesteinwaage{Bereich}_SF1_5_d | Pesada mínima en el rango de pesaje {Bereich} con unidad para el factor de seguridad 1 y la exactitud del proceso 5 %, decimales según la división de escala d. | [Valor] [Unidad] | {Bereich}: Rango de pesaje (1-4) | Anexo (incertidumbre de medida, pesada mínima) | todas | 24
Mindesteinwaage{Bereich}_SF1K5_01 | Pesada mínima en el rango de pesaje {Bereich} con unidad para el factor de seguridad 1,5 y la exactitud del proceso 0,1 %. | [Valor] [Unidad] | {Bereich}: Rango de pesaje (1-4) | Anexo (incertidumbre de medida, pesada mínima) | todas | 25
Mindesteinwaage{Bereich}_SF1K5_01_d | Pesada mínima en el rango de pesaje {Bereich} con unidad para el factor de seguridad 1,5 y la exactitud del proceso 0,1 %, decimales según la división de escala d. | [Valor] [Unidad] | {Bereich}: Rango de pesaje (1-4) | Anexo (incertidumbre de medida, pesada mínima) | todas | 27
Mindesteinwaage{Bereich}_SF1K5_02 | Pesada mínima en el rango de pesaje {Bereich} con unidad para el factor de seguridad 1,5 y la exactitud del proceso 0,2 %. | [Valor] [Unidad] | {Bereich}: Rango de pesaje (1-4) | Anexo (incertidumbre de medida, pesada mínima) | todas | 25
Mindesteinwaage{Bereich}_SF1K5_02_d | Pesada mínima en el rango de pesaje {Bereich} con unidad para el factor de seguridad 1,5 y la exactitud del proceso 0,2 %, decimales según la división de escala d. | [Valor] [Unidad] | {Bereich}: Rango de pesaje (1-4) | Anexo (incertidumbre de medida, pesada mínima) | todas | 27
Mindesteinwaage{Bereich}_SF1K5_03 | Pesada mínima en el rango de pesaje {Bereich} con unidad para el factor de seguridad 1,5 y la exactitud del proceso 0,3 %. | [Valor] [Unidad] | {Bereich}: Rango de pesaje (1-4) | Anexo (incertidumbre de medida, pesada mínima) | todas | 25
Mindesteinwaage{Bereich}_SF1K5_03_d | Pesada mínima en el rango de pesaje {Bereich} con unidad para el factor de seguridad 1,5 y la exactitud del proceso 0,3 %, decimales según la división de escala d. | [Valor] [Unidad] | {Bereich}: Rango de pesaje (1-4) | Anexo (incertidumbre de medida, pesada mínima) | todas | 27
Mindesteinwaage{Bereich}_SF1K5_05 | Pesada mínima en el rango de pesaje {Bereich} con unidad para el factor de seguridad 1,5 y la exactitud del proceso 0,5 %. | [Valor] [Unidad] | {Bereich}: Rango de pesaje (1-4) | Anexo (incertidumbre de medida, pesada mínima) | todas | 25
Mindesteinwaage{Bereich}_SF1K5_05_d | Pesada mínima en el rango de pesaje {Bereich} con unidad para el factor de seguridad 1,5 y la exactitud del proceso 0,5 %, decimales según la división de escala d. | [Valor] [Unidad] | {Bereich}: Rango de pesaje (1-4) | Anexo (incertidumbre de medida, pesada mínima) | todas | 27
Mindesteinwaage{Bereich}_SF1K5_1 | Pesada mínima en el rango de pesaje {Bereich} con unidad para el factor de seguridad 1,5 y la exactitud del proceso 1 %. | [Valor] [Unidad] | {Bereich}: Rango de pesaje (1-4) | Anexo (incertidumbre de medida, pesada mínima) | todas | 24
Mindesteinwaage{Bereich}_SF1K5_10 | Pesada mínima en el rango de pesaje {Bereich} con unidad para el factor de seguridad 1,5 y la exactitud del proceso 10 %. | [Valor] [Unidad] | {Bereich}: Rango de pesaje (1-4) | Anexo (incertidumbre de medida, pesada mínima) | todas | 25
Mindesteinwaage{Bereich}_SF1K5_10_d | Pesada mínima en el rango de pesaje {Bereich} con unidad para el factor de seguridad 1,5 y la exactitud del proceso 10 %, decimales según la división de escala d. | [Valor] [Unidad] | {Bereich}: Rango de pesaje (1-4) | Anexo (incertidumbre de medida, pesada mínima) | todas | 27
Mindesteinwaage{Bereich}_SF1K5_1_d | Pesada mínima en el rango de pesaje {Bereich} con unidad para el factor de seguridad 1,5 y la exactitud del proceso 1 %, decimales según la división de escala d. | [Valor] [Unidad] | {Bereich}: Rango de pesaje (1-4) | Anexo (incertidumbre de medida, pesada mínima) | todas | 26
Mindesteinwaage{Bereich}_SF1K5_2 | Pesada mínima en el rango de pesaje {Bereich} con unidad para el factor de seguridad 1,5 y la exactitud del proceso 2 %. | [Valor] [Unidad] | {Bereich}: Rango de pesaje (1-4) | Anexo (incertidumbre de medida, pesada mínima) | todas | 24
Mindesteinwaage{Bereich}_SF1K5_2_d | Pesada mínima en el rango de pesaje {Bereich} con unidad para el factor de seguridad 1,5 y la exactitud del proceso 2 %, decimales según la división de escala d. | [Valor] [Unidad] | {Bereich}: Rango de pesaje (1-4) | Anexo (incertidumbre de medida, pesada mínima) | todas | 26
Mindesteinwaage{Bereich}_SF1K5_3 | Pesada mínima en el rango de pesaje {Bereich} con unidad para el factor de seguridad 1,5 y la exactitud del proceso 3 %. | [Valor] [Unidad] | {Bereich}: Rango de pesaje (1-4) | Anexo (incertidumbre de medida, pesada mínima) | todas | 24
Mindesteinwaage{Bereich}_SF1K5_3_d | Pesada mínima en el rango de pesaje {Bereich} con unidad para el factor de seguridad 1,5 y la exactitud del proceso 3 %, decimales según la división de escala d. | [Valor] [Unidad] | {Bereich}: Rango de pesaje (1-4) | Anexo (incertidumbre de medida, pesada mínima) | todas | 26
Mindesteinwaage{Bereich}_SF1K5_5 | Pesada mínima en el rango de pesaje {Bereich} con unidad para el factor de seguridad 1,5 y la exactitud del proceso 5 %. | [Valor] [Unidad] | {Bereich}: Rango de pesaje (1-4) | Anexo (incertidumbre de medida, pesada mínima) | todas | 24
Mindesteinwaage{Bereich}_SF1K5_5_d | Pesada mínima en el rango de pesaje {Bereich} con unidad para el factor de seguridad 1,5 y la exactitud del proceso 5 %, decimales según la división de escala d. | [Valor] [Unidad] | {Bereich}: Rango de pesaje (1-4) | Anexo (incertidumbre de medida, pesada mínima) | todas | 26
Mindesteinwaage{Bereich}_SF2_01 | Pesada mínima en el rango de pesaje {Bereich} con unidad para el factor de seguridad 2 y la exactitud del proceso 0,1 %. | [Valor] [Unidad] | {Bereich}: Rango de pesaje (1-4) | Anexo (incertidumbre de medida, pesada mínima) | todas | 23 | Sí
Mindesteinwaage{Bereich}_SF2_01_d | Pesada mínima en el rango de pesaje {Bereich} con unidad para el factor de seguridad 2 y la exactitud del proceso 0,1 %, decimales según la división de escala d. | [Valor] [Unidad] | {Bereich}: Rango de pesaje (1-4) | Anexo (incertidumbre de medida, pesada mínima) | todas | 25
Mindesteinwaage{Bereich}_SF2_02 | Pesada mínima en el rango de pesaje {Bereich} con unidad para el factor de seguridad 2 y la exactitud del proceso 0,2 %. | [Valor] [Unidad] | {Bereich}: Rango de pesaje (1-4) | Anexo (incertidumbre de medida, pesada mínima) | todas | 23 | Sí
Mindesteinwaage{Bereich}_SF2_02_d | Pesada mínima en el rango de pesaje {Bereich} con unidad para el factor de seguridad 2 y la exactitud del proceso 0,2 %, decimales según la división de escala d. | [Valor] [Unidad] | {Bereich}: Rango de pesaje (1-4) | Anexo (incertidumbre de medida, pesada mínima) | todas | 25
Mindesteinwaage{Bereich}_SF2_03 | Pesada mínima en el rango de pesaje {Bereich} con unidad para el factor de seguridad 2 y la exactitud del proceso 0,3 %. | [Valor] [Unidad] | {Bereich}: Rango de pesaje (1-4) | Anexo (incertidumbre de medida, pesada mínima) | todas | 23
Mindesteinwaage{Bereich}_SF2_03_d | Pesada mínima en el rango de pesaje {Bereich} con unidad para el factor de seguridad 2 y la exactitud del proceso 0,3 %, decimales según la división de escala d. | [Valor] [Unidad] | {Bereich}: Rango de pesaje (1-4) | Anexo (incertidumbre de medida, pesada mínima) | todas | 25
Mindesteinwaage{Bereich}_SF2_05 | Pesada mínima en el rango de pesaje {Bereich} con unidad para el factor de seguridad 2 y la exactitud del proceso 0,5 %. | [Valor] [Unidad] | {Bereich}: Rango de pesaje (1-4) | Anexo (incertidumbre de medida, pesada mínima) | todas | 23 | Sí
Mindesteinwaage{Bereich}_SF2_05_d | Pesada mínima en el rango de pesaje {Bereich} con unidad para el factor de seguridad 2 y la exactitud del proceso 0,5 %, decimales según la división de escala d. | [Valor] [Unidad] | {Bereich}: Rango de pesaje (1-4) | Anexo (incertidumbre de medida, pesada mínima) | todas | 25
Mindesteinwaage{Bereich}_SF2_1 | Pesada mínima en el rango de pesaje {Bereich} con unidad para el factor de seguridad 2 y la exactitud del proceso 1 %. | [Valor] [Unidad] | {Bereich}: Rango de pesaje (1-4) | Anexo (incertidumbre de medida, pesada mínima) | todas | 22 | Sí
Mindesteinwaage{Bereich}_SF2_10 | Pesada mínima en el rango de pesaje {Bereich} con unidad para el factor de seguridad 2 y la exactitud del proceso 10 %. | [Valor] [Unidad] | {Bereich}: Rango de pesaje (1-4) | Anexo (incertidumbre de medida, pesada mínima) | todas | 23 | Sí
Mindesteinwaage{Bereich}_SF2_10_d | Pesada mínima en el rango de pesaje {Bereich} con unidad para el factor de seguridad 2 y la exactitud del proceso 10 %, decimales según la división de escala d. | [Valor] [Unidad] | {Bereich}: Rango de pesaje (1-4) | Anexo (incertidumbre de medida, pesada mínima) | todas | 25
Mindesteinwaage{Bereich}_SF2_1_d | Pesada mínima en el rango de pesaje {Bereich} con unidad para el factor de seguridad 2 y la exactitud del proceso 1 %, decimales según la división de escala d. | [Valor] [Unidad] | {Bereich}: Rango de pesaje (1-4) | Anexo (incertidumbre de medida, pesada mínima) | todas | 24
Mindesteinwaage{Bereich}_SF2_2 | Pesada mínima en el rango de pesaje {Bereich} con unidad para el factor de seguridad 2 y la exactitud del proceso 2 %. | [Valor] [Unidad] | {Bereich}: Rango de pesaje (1-4) | Anexo (incertidumbre de medida, pesada mínima) | todas | 22 | Sí
Mindesteinwaage{Bereich}_SF2_2_d | Pesada mínima en el rango de pesaje {Bereich} con unidad para el factor de seguridad 2 y la exactitud del proceso 2 %, decimales según la división de escala d. | [Valor] [Unidad] | {Bereich}: Rango de pesaje (1-4) | Anexo (incertidumbre de medida, pesada mínima) | todas | 24
Mindesteinwaage{Bereich}_SF2_3 | Pesada mínima en el rango de pesaje {Bereich} con unidad para el factor de seguridad 2 y la exactitud del proceso 3 %. | [Valor] [Unidad] | {Bereich}: Rango de pesaje (1-4) | Anexo (incertidumbre de medida, pesada mínima) | todas | 22
Mindesteinwaage{Bereich}_SF2_3_d | Pesada mínima en el rango de pesaje {Bereich} con unidad para el factor de seguridad 2 y la exactitud del proceso 3 %, decimales según la división de escala d. | [Valor] [Unidad] | {Bereich}: Rango de pesaje (1-4) | Anexo (incertidumbre de medida, pesada mínima) | todas | 24
Mindesteinwaage{Bereich}_SF2_5 | Pesada mínima en el rango de pesaje {Bereich} con unidad para el factor de seguridad 2 y la exactitud del proceso 5 %. | [Valor] [Unidad] | {Bereich}: Rango de pesaje (1-4) | Anexo (incertidumbre de medida, pesada mínima) | todas | 22 | Sí
Mindesteinwaage{Bereich}_SF2_5_d | Pesada mínima en el rango de pesaje {Bereich} con unidad para el factor de seguridad 2 y la exactitud del proceso 5 %, decimales según la división de escala d. | [Valor] [Unidad] | {Bereich}: Rango de pesaje (1-4) | Anexo (incertidumbre de medida, pesada mínima) | todas | 24
Mindesteinwaage{Bereich}_SF2K5_01 | Pesada mínima en el rango de pesaje {Bereich} con unidad para el factor de seguridad 2,5 y la exactitud del proceso 0,1 %. | [Valor] [Unidad] | {Bereich}: Rango de pesaje (1-4) | Anexo (incertidumbre de medida, pesada mínima) | todas | 25
Mindesteinwaage{Bereich}_SF2K5_01_d | Pesada mínima en el rango de pesaje {Bereich} con unidad para el factor de seguridad 2,5 y la exactitud del proceso 0,1 %, decimales según la división de escala d. | [Valor] [Unidad] | {Bereich}: Rango de pesaje (1-4) | Anexo (incertidumbre de medida, pesada mínima) | todas | 27
Mindesteinwaage{Bereich}_SF2K5_02 | Pesada mínima en el rango de pesaje {Bereich} con unidad para el factor de seguridad 2,5 y la exactitud del proceso 0,2 %. | [Valor] [Unidad] | {Bereich}: Rango de pesaje (1-4) | Anexo (incertidumbre de medida, pesada mínima) | todas | 25
Mindesteinwaage{Bereich}_SF2K5_02_d | Pesada mínima en el rango de pesaje {Bereich} con unidad para el factor de seguridad 2,5 y la exactitud del proceso 0,2 %, decimales según la división de escala d. | [Valor] [Unidad] | {Bereich}: Rango de pesaje (1-4) | Anexo (incertidumbre de medida, pesada mínima) | todas | 27
Mindesteinwaage{Bereich}_SF2K5_03 | Pesada mínima en el rango de pesaje {Bereich} con unidad para el factor de seguridad 2,5 y la exactitud del proceso 0,3 %. | [Valor] [Unidad] | {Bereich}: Rango de pesaje (1-4) | Anexo (incertidumbre de medida, pesada mínima) | todas | 25
Mindesteinwaage{Bereich}_SF2K5_03_d | Pesada mínima en el rango de pesaje {Bereich} con unidad para el factor de seguridad 2,5 y la exactitud del proceso 0,3 %, decimales según la división de escala d. | [Valor] [Unidad] | {Bereich}: Rango de pesaje (1-4) | Anexo (incertidumbre de medida, pesada mínima) | todas | 27
Mindesteinwaage{Bereich}_SF2K5_05 | Pesada mínima en el rango de pesaje {Bereich} con unidad para el factor de seguridad 2,5 y la exactitud del proceso 0,5 %. | [Valor] [Unidad] | {Bereich}: Rango de pesaje (1-4) | Anexo (incertidumbre de medida, pesada mínima) | todas | 25
Mindesteinwaage{Bereich}_SF2K5_05_d | Pesada mínima en el rango de pesaje {Bereich} con unidad para el factor de seguridad 2,5 y la exactitud del proceso 0,5 %, decimales según la división de escala d. | [Valor] [Unidad] | {Bereich}: Rango de pesaje (1-4) | Anexo (incertidumbre de medida, pesada mínima) | todas | 27
Mindesteinwaage{Bereich}_SF2K5_1 | Pesada mínima en el rango de pesaje {Bereich} con unidad para el factor de seguridad 2,5 y la exactitud del proceso 1 %. | [Valor] [Unidad] | {Bereich}: Rango de pesaje (1-4) | Anexo (incertidumbre de medida, pesada mínima) | todas | 24
Mindesteinwaage{Bereich}_SF2K5_10 | Pesada mínima en el rango de pesaje {Bereich} con unidad para el factor de seguridad 2,5 y la exactitud del proceso 10 %. | [Valor] [Unidad] | {Bereich}: Rango de pesaje (1-4) | Anexo (incertidumbre de medida, pesada mínima) | todas | 25
Mindesteinwaage{Bereich}_SF2K5_10_d | Pesada mínima en el rango de pesaje {Bereich} con unidad para el factor de seguridad 2,5 y la exactitud del proceso 10 %, decimales según la división de escala d. | [Valor] [Unidad] | {Bereich}: Rango de pesaje (1-4) | Anexo (incertidumbre de medida, pesada mínima) | todas | 27
Mindesteinwaage{Bereich}_SF2K5_1_d | Pesada mínima en el rango de pesaje {Bereich} con unidad para el factor de seguridad 2,5 y la exactitud del proceso 1 %, decimales según la división de escala d. | [Valor] [Unidad] | {Bereich}: Rango de pesaje (1-4) | Anexo (incertidumbre de medida, pesada mínima) | todas | 26
Mindesteinwaage{Bereich}_SF2K5_2 | Pesada mínima en el rango de pesaje {Bereich} con unidad para el factor de seguridad 2,5 y la exactitud del proceso 2 %. | [Valor] [Unidad] | {Bereich}: Rango de pesaje (1-4) | Anexo (incertidumbre de medida, pesada mínima) | todas | 24
Mindesteinwaage{Bereich}_SF2K5_2_d | Pesada mínima en el rango de pesaje {Bereich} con unidad para el factor de seguridad 2,5 y la exactitud del proceso 2 %, decimales según la división de escala d. | [Valor] [Unidad] | {Bereich}: Rango de pesaje (1-4) | Anexo (incertidumbre de medida, pesada mínima) | todas | 26
Mindesteinwaage{Bereich}_SF2K5_3 | Pesada mínima en el rango de pesaje {Bereich} con unidad para el factor de seguridad 2,5 y la exactitud del proceso 3 %. | [Valor] [Unidad] | {Bereich}: Rango de pesaje (1-4) | Anexo (incertidumbre de medida, pesada mínima) | todas | 24
Mindesteinwaage{Bereich}_SF2K5_3_d | Pesada mínima en el rango de pesaje {Bereich} con unidad para el factor de seguridad 2,5 y la exactitud del proceso 3 %, decimales según la división de escala d. | [Valor] [Unidad] | {Bereich}: Rango de pesaje (1-4) | Anexo (incertidumbre de medida, pesada mínima) | todas | 26
Mindesteinwaage{Bereich}_SF2K5_5 | Pesada mínima en el rango de pesaje {Bereich} con unidad para el factor de seguridad 2,5 y la exactitud del proceso 5 %. | [Valor] [Unidad] | {Bereich}: Rango de pesaje (1-4) | Anexo (incertidumbre de medida, pesada mínima) | todas | 24
Mindesteinwaage{Bereich}_SF2K5_5_d | Pesada mínima en el rango de pesaje {Bereich} con unidad para el factor de seguridad 2,5 y la exactitud del proceso 5 %, decimales según la división de escala d. | [Valor] [Unidad] | {Bereich}: Rango de pesaje (1-4) | Anexo (incertidumbre de medida, pesada mínima) | todas | 26
Mindesteinwaage{Bereich}_SF3_01 | Pesada mínima en el rango de pesaje {Bereich} con unidad para el factor de seguridad 3 y la exactitud del proceso 0,1 %. | [Valor] [Unidad] | {Bereich}: Rango de pesaje (1-4) | Anexo (incertidumbre de medida, pesada mínima) | todas | 23 | Sí
Mindesteinwaage{Bereich}_SF3_01_d | Pesada mínima en el rango de pesaje {Bereich} con unidad para el factor de seguridad 3 y la exactitud del proceso 0,1 %, decimales según la división de escala d. | [Valor] [Unidad] | {Bereich}: Rango de pesaje (1-4) | Anexo (incertidumbre de medida, pesada mínima) | todas | 25
Mindesteinwaage{Bereich}_SF3_02 | Pesada mínima en el rango de pesaje {Bereich} con unidad para el factor de seguridad 3 y la exactitud del proceso 0,2 %. | [Valor] [Unidad] | {Bereich}: Rango de pesaje (1-4) | Anexo (incertidumbre de medida, pesada mínima) | todas | 23 | Sí
Mindesteinwaage{Bereich}_SF3_02_d | Pesada mínima en el rango de pesaje {Bereich} con unidad para el factor de seguridad 3 y la exactitud del proceso 0,2 %, decimales según la división de escala d. | [Valor] [Unidad] | {Bereich}: Rango de pesaje (1-4) | Anexo (incertidumbre de medida, pesada mínima) | todas | 25
Mindesteinwaage{Bereich}_SF3_03 | Pesada mínima en el rango de pesaje {Bereich} con unidad para el factor de seguridad 3 y la exactitud del proceso 0,3 %. | [Valor] [Unidad] | {Bereich}: Rango de pesaje (1-4) | Anexo (incertidumbre de medida, pesada mínima) | todas | 23
Mindesteinwaage{Bereich}_SF3_03_d | Pesada mínima en el rango de pesaje {Bereich} con unidad para el factor de seguridad 3 y la exactitud del proceso 0,3 %, decimales según la división de escala d. | [Valor] [Unidad] | {Bereich}: Rango de pesaje (1-4) | Anexo (incertidumbre de medida, pesada mínima) | todas | 25
Mindesteinwaage{Bereich}_SF3_05 | Pesada mínima en el rango de pesaje {Bereich} con unidad para el factor de seguridad 3 y la exactitud del proceso 0,5 %. | [Valor] [Unidad] | {Bereich}: Rango de pesaje (1-4) | Anexo (incertidumbre de medida, pesada mínima) | todas | 23 | Sí
Mindesteinwaage{Bereich}_SF3_05_d | Pesada mínima en el rango de pesaje {Bereich} con unidad para el factor de seguridad 3 y la exactitud del proceso 0,5 %, decimales según la división de escala d. | [Valor] [Unidad] | {Bereich}: Rango de pesaje (1-4) | Anexo (incertidumbre de medida, pesada mínima) | todas | 25
Mindesteinwaage{Bereich}_SF3_1 | Pesada mínima en el rango de pesaje {Bereich} con unidad para el factor de seguridad 3 y la exactitud del proceso 1 %. | [Valor] [Unidad] | {Bereich}: Rango de pesaje (1-4) | Anexo (incertidumbre de medida, pesada mínima) | todas | 22 | Sí
Mindesteinwaage{Bereich}_SF3_10 | Pesada mínima en el rango de pesaje {Bereich} con unidad para el factor de seguridad 3 y la exactitud del proceso 10 %. | [Valor] [Unidad] | {Bereich}: Rango de pesaje (1-4) | Anexo (incertidumbre de medida, pesada mínima) | todas | 23 | Sí
Mindesteinwaage{Bereich}_SF3_10_d | Pesada mínima en el rango de pesaje {Bereich} con unidad para el factor de seguridad 3 y la exactitud del proceso 10 %, decimales según la división de escala d. | [Valor] [Unidad] | {Bereich}: Rango de pesaje (1-4) | Anexo (incertidumbre de medida, pesada mínima) | todas | 25
Mindesteinwaage{Bereich}_SF3_1_d | Pesada mínima en el rango de pesaje {Bereich} con unidad para el factor de seguridad 3 y la exactitud del proceso 1 %, decimales según la división de escala d. | [Valor] [Unidad] | {Bereich}: Rango de pesaje (1-4) | Anexo (incertidumbre de medida, pesada mínima) | todas | 24
Mindesteinwaage{Bereich}_SF3_2 | Pesada mínima en el rango de pesaje {Bereich} con unidad para el factor de seguridad 3 y la exactitud del proceso 2 %. | [Valor] [Unidad] | {Bereich}: Rango de pesaje (1-4) | Anexo (incertidumbre de medida, pesada mínima) | todas | 22 | Sí
Mindesteinwaage{Bereich}_SF3_2_d | Pesada mínima en el rango de pesaje {Bereich} con unidad para el factor de seguridad 3 y la exactitud del proceso 2 %, decimales según la división de escala d. | [Valor] [Unidad] | {Bereich}: Rango de pesaje (1-4) | Anexo (incertidumbre de medida, pesada mínima) | todas | 24
Mindesteinwaage{Bereich}_SF3_3 | Pesada mínima en el rango de pesaje {Bereich} con unidad para el factor de seguridad 3 y la exactitud del proceso 3 %. | [Valor] [Unidad] | {Bereich}: Rango de pesaje (1-4) | Anexo (incertidumbre de medida, pesada mínima) | todas | 22
Mindesteinwaage{Bereich}_SF3_3_d | Pesada mínima en el rango de pesaje {Bereich} con unidad para el factor de seguridad 3 y la exactitud del proceso 3 %, decimales según la división de escala d. | [Valor] [Unidad] | {Bereich}: Rango de pesaje (1-4) | Anexo (incertidumbre de medida, pesada mínima) | todas | 24
Mindesteinwaage{Bereich}_SF3_5 | Pesada mínima en el rango de pesaje {Bereich} con unidad para el factor de seguridad 3 y la exactitud del proceso 5 %. | [Valor] [Unidad] | {Bereich}: Rango de pesaje (1-4) | Anexo (incertidumbre de medida, pesada mínima) | todas | 22 | Sí
Mindesteinwaage{Bereich}_SF3_5_d | Pesada mínima en el rango de pesaje {Bereich} con unidad para el factor de seguridad 3 y la exactitud del proceso 5 %, decimales según la división de escala d. | [Valor] [Unidad] | {Bereich}: Rango de pesaje (1-4) | Anexo (incertidumbre de medida, pesada mínima) | todas | 24
Mindesteinwaage{Bereich}_SF5_01 | Pesada mínima en el rango de pesaje {Bereich} con unidad para el factor de seguridad 5 y la exactitud del proceso 0,1 %. | [Valor] [Unidad] | {Bereich}: Rango de pesaje (1-4) | Anexo (incertidumbre de medida, pesada mínima) | todas | 23 | Sí
Mindesteinwaage{Bereich}_SF5_01_d | Pesada mínima en el rango de pesaje {Bereich} con unidad para el factor de seguridad 5 y la exactitud del proceso 0,1 %, decimales según la división de escala d. | [Valor] [Unidad] | {Bereich}: Rango de pesaje (1-4) | Anexo (incertidumbre de medida, pesada mínima) | todas | 25
Mindesteinwaage{Bereich}_SF5_02 | Pesada mínima en el rango de pesaje {Bereich} con unidad para el factor de seguridad 5 y la exactitud del proceso 0,2 %. | [Valor] [Unidad] | {Bereich}: Rango de pesaje (1-4) | Anexo (incertidumbre de medida, pesada mínima) | todas | 23 | Sí
Mindesteinwaage{Bereich}_SF5_02_d | Pesada mínima en el rango de pesaje {Bereich} con unidad para el factor de seguridad 5 y la exactitud del proceso 0,2 %, decimales según la división de escala d. | [Valor] [Unidad] | {Bereich}: Rango de pesaje (1-4) | Anexo (incertidumbre de medida, pesada mínima) | todas | 25
Mindesteinwaage{Bereich}_SF5_03 | Pesada mínima en el rango de pesaje {Bereich} con unidad para el factor de seguridad 5 y la exactitud del proceso 0,3 %. | [Valor] [Unidad] | {Bereich}: Rango de pesaje (1-4) | Anexo (incertidumbre de medida, pesada mínima) | todas | 23
Mindesteinwaage{Bereich}_SF5_03_d | Pesada mínima en el rango de pesaje {Bereich} con unidad para el factor de seguridad 5 y la exactitud del proceso 0,3 %, decimales según la división de escala d. | [Valor] [Unidad] | {Bereich}: Rango de pesaje (1-4) | Anexo (incertidumbre de medida, pesada mínima) | todas | 25
Mindesteinwaage{Bereich}_SF5_05 | Pesada mínima en el rango de pesaje {Bereich} con unidad para el factor de seguridad 5 y la exactitud del proceso 0,5 %. | [Valor] [Unidad] | {Bereich}: Rango de pesaje (1-4) | Anexo (incertidumbre de medida, pesada mínima) | todas | 23 | Sí
Mindesteinwaage{Bereich}_SF5_05_d | Pesada mínima en el rango de pesaje {Bereich} con unidad para el factor de seguridad 5 y la exactitud del proceso 0,5 %, decimales según la división de escala d. | [Valor] [Unidad] | {Bereich}: Rango de pesaje (1-4) | Anexo (incertidumbre de medida, pesada mínima) | todas | 25
Mindesteinwaage{Bereich}_SF5_1 | Pesada mínima en el rango de pesaje {Bereich} con unidad para el factor de seguridad 5 y la exactitud del proceso 1 %. | [Valor] [Unidad] | {Bereich}: Rango de pesaje (1-4) | Anexo (incertidumbre de medida, pesada mínima) | todas | 22 | Sí
Mindesteinwaage{Bereich}_SF5_10 | Pesada mínima en el rango de pesaje {Bereich} con unidad para el factor de seguridad 5 y la exactitud del proceso 10 %. | [Valor] [Unidad] | {Bereich}: Rango de pesaje (1-4) | Anexo (incertidumbre de medida, pesada mínima) | todas | 23 | Sí
Mindesteinwaage{Bereich}_SF5_10_d | Pesada mínima en el rango de pesaje {Bereich} con unidad para el factor de seguridad 5 y la exactitud del proceso 10 %, decimales según la división de escala d. | [Valor] [Unidad] | {Bereich}: Rango de pesaje (1-4) | Anexo (incertidumbre de medida, pesada mínima) | todas | 25
Mindesteinwaage{Bereich}_SF5_1_d | Pesada mínima en el rango de pesaje {Bereich} con unidad para el factor de seguridad 5 y la exactitud del proceso 1 %, decimales según la división de escala d. | [Valor] [Unidad] | {Bereich}: Rango de pesaje (1-4) | Anexo (incertidumbre de medida, pesada mínima) | todas | 24
Mindesteinwaage{Bereich}_SF5_2 | Pesada mínima en el rango de pesaje {Bereich} con unidad para el factor de seguridad 5 y la exactitud del proceso 2 %. | [Valor] [Unidad] | {Bereich}: Rango de pesaje (1-4) | Anexo (incertidumbre de medida, pesada mínima) | todas | 22 | Sí
Mindesteinwaage{Bereich}_SF5_2_d | Pesada mínima en el rango de pesaje {Bereich} con unidad para el factor de seguridad 5 y la exactitud del proceso 2 %, decimales según la división de escala d. | [Valor] [Unidad] | {Bereich}: Rango de pesaje (1-4) | Anexo (incertidumbre de medida, pesada mínima) | todas | 24
Mindesteinwaage{Bereich}_SF5_3 | Pesada mínima en el rango de pesaje {Bereich} con unidad para el factor de seguridad 5 y la exactitud del proceso 3 %. | [Valor] [Unidad] | {Bereich}: Rango de pesaje (1-4) | Anexo (incertidumbre de medida, pesada mínima) | todas | 22
Mindesteinwaage{Bereich}_SF5_3_d | Pesada mínima en el rango de pesaje {Bereich} con unidad para el factor de seguridad 5 y la exactitud del proceso 3 %, decimales según la división de escala d. | [Valor] [Unidad] | {Bereich}: Rango de pesaje (1-4) | Anexo (incertidumbre de medida, pesada mínima) | todas | 24
Mindesteinwaage{Bereich}_SF5_5 | Pesada mínima en el rango de pesaje {Bereich} con unidad para el factor de seguridad 5 y la exactitud del proceso 5 %. | [Valor] [Unidad] | {Bereich}: Rango de pesaje (1-4) | Anexo (incertidumbre de medida, pesada mínima) | todas | 22 | Sí
Mindesteinwaage{Bereich}_SF5_5_d | Pesada mínima en el rango de pesaje {Bereich} con unidad para el factor de seguridad 5 y la exactitud del proceso 5 %, decimales según la división de escala d. | [Valor] [Unidad] | {Bereich}: Rango de pesaje (1-4) | Anexo (incertidumbre de medida, pesada mínima) | todas | 24
Prozessgenauigkeit_mJ{Bereich} | Exactitud del proceso del rango de pesaje {Bereich} en porcentaje (dos decimales), calibración con ajuste (después del ajuste). | [Valor] % | {Bereich}: Rango de pesaje (1-4) | Anexo (incertidumbre de medida, pesada mínima) | todas | 22
Prozessgenauigkeit_oJ{Bereich} | Exactitud del proceso del rango de pesaje {Bereich} en porcentaje (dos decimales), calibración sin ajuste (antes del ajuste). | [Valor] % | {Bereich}: Rango de pesaje (1-4) | Anexo (incertidumbre de medida, pesada mínima) | todas | 22
Prozessgenauigkeit{Bereich} | Exactitud del proceso del rango de pesaje {Bereich} en porcentaje (dos decimales). | [Valor] % | {Bereich}: Rango de pesaje (1-4) | Anexo (incertidumbre de medida, pesada mínima) | todas | 19 | Sí
Temperaturkoeffizient_mJ{Bereich} | Coeficiente de temperatura de la balanza del cliente en el rango de pesaje {Bereich} en 10^-6/K (un decimal), calibración con ajuste (después del ajuste). | [Valor] [Unidad] | {Bereich}: Rango de pesaje (1-4) | Anexo (incertidumbre de medida, pesada mínima) | todas | 25
Temperaturkoeffizient_oJ{Bereich} | Coeficiente de temperatura de la balanza del cliente en el rango de pesaje {Bereich} en 10^-6/K (un decimal), calibración sin ajuste (antes del ajuste). | [Valor] [Unidad] | {Bereich}: Rango de pesaje (1-4) | Anexo (incertidumbre de medida, pesada mínima) | todas | 25
Temperaturkoeffizient{Bereich} | Coeficiente de temperatura de la balanza del cliente en el rango de pesaje {Bereich} en 10^-6/K (un decimal). | [Valor] [Unidad] | {Bereich}: Rango de pesaje (1-4) | Anexo (incertidumbre de medida, pesada mínima) | todas | 22 | Sí
Temperaturschwankung_mJ{Bereich} | Variación de temperatura de la balanza del cliente en el rango de pesaje {Bereich} en K (valor absoluto, un decimal), calibración con ajuste (después del ajuste). | [Valor] [Unidad] | {Bereich}: Rango de pesaje (1-4) | Anexo (incertidumbre de medida, pesada mínima) | todas | 24
Temperaturschwankung_oJ{Bereich} | Variación de temperatura de la balanza del cliente en el rango de pesaje {Bereich} en K (valor absoluto, un decimal), calibración sin ajuste (antes del ajuste). | [Valor] [Unidad] | {Bereich}: Rango de pesaje (1-4) | Anexo (incertidumbre de medida, pesada mínima) | todas | 24
Temperaturschwankung{Bereich} | Variación de temperatura de la balanza del cliente en el rango de pesaje {Bereich} en K (valor absoluto, un decimal). | [Valor] [Unidad] | {Bereich}: Rango de pesaje (1-4) | Anexo (incertidumbre de medida, pesada mínima) | todas | 21 | Sí
Ugl_mJ{Bereich} | Fórmula global de incertidumbre Ugl(W) para la balanza en uso, rango de pesaje {Bereich}, sin el prefijo „Ugl(W) = “, calibración con ajuste (después del ajuste). | [Fórmula] | {Bereich}: Rango de pesaje (1-4) | Anexo (incertidumbre de medida, pesada mínima) | todas | 7
Ugl_mJ{Nr}_W{Nr} | Fórmula global de incertidumbre Ugl(W) para la balanza en uso; la primera {Nr} es el número del rango de pesaje, la segunda {Nr} el número del resultado de pesaje, calibración con ajuste (después del ajuste). | [Fórmula] | {Nr}: Número (1 ... n) | Anexo (incertidumbre de medida, pesada mínima) | todas | 12
Ugl_oJ{Bereich} | Fórmula global de incertidumbre Ugl(W) para la balanza en uso, rango de pesaje {Bereich}, sin el prefijo „Ugl(W) = “, calibración sin ajuste (antes del ajuste). | [Fórmula] | {Bereich}: Rango de pesaje (1-4) | Anexo (incertidumbre de medida, pesada mínima) | todas | 7
Ugl_oJ{Nr}_W{Nr} | Fórmula global de incertidumbre Ugl(W) para la balanza en uso; la primera {Nr} es el número del rango de pesaje, la segunda {Nr} el número del resultado de pesaje, calibración sin ajuste (antes del ajuste). | [Fórmula] | {Nr}: Número (1 ... n) | Anexo (incertidumbre de medida, pesada mínima) | todas | 12
Ugl{Bereich} | Fórmula global de incertidumbre Ugl(W) para la balanza en uso, rango de pesaje {Bereich}, sin el prefijo „Ugl(W) = “. | [Fórmula] | {Bereich}: Rango de pesaje (1-4) | Anexo (incertidumbre de medida, pesada mínima) | todas | 4
Ugl{Nr}_W{Nr} | Fórmula global de incertidumbre Ugl(W) para la balanza en uso; la primera {Nr} es el número del rango de pesaje, la segunda {Nr} el número del resultado de pesaje. | [Fórmula] | {Nr}: Número (1 ... n) | Anexo (incertidumbre de medida, pesada mínima) | todas | 9
Unsicherheit_Waagenanzeige_Gebrauch_mJ{Bereich} | Fórmula global de incertidumbre Ugl(W) para la balanza en uso, rango de pesaje {Bereich}, incluido el prefijo „Ugl(W) = “. En balanzas de varios rangos o varias divisiones con consideración global: fórmula de todo el rango, calibración con ajuste (después del ajuste). | [Fórmula] | {Bereich}: Rango de pesaje (1-4) | Anexo (incertidumbre de medida, pesada mínima) | todas | 39
Unsicherheit_Waagenanzeige_Gebrauch_oJ{Bereich} | Fórmula global de incertidumbre Ugl(W) para la balanza en uso, rango de pesaje {Bereich}, incluido el prefijo „Ugl(W) = “. En balanzas de varios rangos o varias divisiones con consideración global: fórmula de todo el rango, calibración sin ajuste (antes del ajuste). | [Fórmula] | {Bereich}: Rango de pesaje (1-4) | Anexo (incertidumbre de medida, pesada mínima) | todas | 39
Unsicherheit_Waagenanzeige_Gebrauch{Bereich} | Fórmula global de incertidumbre Ugl(W) para la balanza en uso, rango de pesaje {Bereich}, incluido el prefijo „Ugl(W) = “. En balanzas de varios rangos o varias divisiones con consideración global: fórmula de todo el rango. | [Fórmula] | {Bereich}: Rango de pesaje (1-4) | Anexo (incertidumbre de medida, pesada mínima) | todas | 36 | Sí
Vor_Messung_Justiert_mJ{Bereich} | Si la balanza se ajustó antes de la medición en el rango de pesaje {Bereich}: sí, no o „Automático a [Valor] K“, calibración con ajuste (después del ajuste). | Sí / No | {Bereich}: Rango de pesaje (1-4) | Anexo (incertidumbre de medida, pesada mínima) | todas | 24
Vor_Messung_Justiert_oJ{Bereich} | Si la balanza se ajustó antes de la medición en el rango de pesaje {Bereich}: sí, no o „Automático a [Valor] K“, calibración sin ajuste (antes del ajuste). | Sí / No | {Bereich}: Rango de pesaje (1-4) | Anexo (incertidumbre de medida, pesada mínima) | todas | 24
Vor_Messung_Justiert{Bereich} | Si la balanza se ajustó antes de la medición en el rango de pesaje {Bereich}: sí, no o „Automático a [Valor] K“. | Sí / No | {Bereich}: Rango de pesaje (1-4) | Anexo (incertidumbre de medida, pesada mínima) | todas | 21 | Sí
Aussermittig_Eichfehler_Innerhalb_Toleranz_mJ{Bereich}_{Punkt} | Sí/No, si se cumple la especificación del límite de error de verificación en la posición de carga {Punkt} de la prueba de excentricidad en el rango de pesaje {Bereich}, después del ajuste; N/A sin tolerancia. | Sí / No | {Bereich}: Rango de pesaje (1-4) {Punkt}: Punto de control (1 ... n) | Tolerancias | todas | 49
Aussermittig_Eichfehler_Innerhalb_Toleranz_oJ{Bereich}_{Punkt} | Sí/No, si se cumple la especificación del límite de error de verificación en la posición de carga {Punkt} de la prueba de excentricidad en el rango de pesaje {Bereich}, antes del ajuste; N/A sin tolerancia. | Sí / No | {Bereich}: Rango de pesaje (1-4) {Punkt}: Punto de control (1 ... n) | Tolerancias | todas | 49
Aussermittig_Eichfehler_Innerhalb_Toleranz{Bereich}_{Punkt} | Sí/No, si se cumple la especificación del límite de error de verificación en la posición de carga {Punkt} de la prueba de excentricidad en el rango de pesaje {Bereich}; N/A sin tolerancia. | Sí / No | {Bereich}: Rango de pesaje (1-4) {Punkt}: Punto de control (1 ... n) | Tolerancias | todas | 46
Aussermittig_Eichfehler_Messung_rot_mJ{Bereich}_{Punkt} | Valor medido (indicación) con unidad en la posición de carga {Punkt} de la prueba de excentricidad en el rango de pesaje {Bereich}, después del ajuste; en rojo, si no se cumple la especificación del límite de error de verificación; N/A sin tolerancia. | [Valor] [Unidad] | {Bereich}: Rango de pesaje (1-4) {Punkt}: Punto de control (1 ... n) | Tolerancias | todas | 42
Aussermittig_Eichfehler_Messung_rot_oJ{Bereich}_{Punkt} | Valor medido (indicación) con unidad en la posición de carga {Punkt} de la prueba de excentricidad en el rango de pesaje {Bereich}, antes del ajuste; en rojo, si no se cumple la especificación del límite de error de verificación; N/A sin tolerancia. | [Valor] [Unidad] | {Bereich}: Rango de pesaje (1-4) {Punkt}: Punto de control (1 ... n) | Tolerancias | todas | 42
Aussermittig_Eichfehler_Messung_rot{Bereich}_{Punkt} | Valor medido (indicación) con unidad en la posición de carga {Punkt} de la prueba de excentricidad en el rango de pesaje {Bereich}; en rojo, si no se cumple la especificación del límite de error de verificación; N/A sin tolerancia. | [Valor] [Unidad] | {Bereich}: Rango de pesaje (1-4) {Punkt}: Punto de control (1 ... n) | Tolerancias | todas | 39
Aussermittig_Eichfehler_Toleranz_Differenz_mJ{Bereich}_{Punkt} | Valor absoluto de la desviación en la posición de carga {Punkt} de la prueba de excentricidad en el rango de pesaje {Bereich}, después del ajuste, en la unidad de la especificación de tolerancia (d, % o unidad de masa); vacío, si no es posible la conversión. | [Valor] [Unidad] | {Bereich}: Rango de pesaje (1-4) {Punkt}: Punto de control (1 ... n) | Tolerancias | todas | 49
Aussermittig_Eichfehler_Toleranz_Differenz_oJ{Bereich}_{Punkt} | Valor absoluto de la desviación en la posición de carga {Punkt} de la prueba de excentricidad en el rango de pesaje {Bereich}, antes del ajuste, en la unidad de la especificación de tolerancia (d, % o unidad de masa); vacío, si no es posible la conversión. | [Valor] [Unidad] | {Bereich}: Rango de pesaje (1-4) {Punkt}: Punto de control (1 ... n) | Tolerancias | todas | 49
Aussermittig_Eichfehler_Toleranz_Differenz{Bereich}_{Punkt} | Valor absoluto de la desviación en la posición de carga {Punkt} de la prueba de excentricidad en el rango de pesaje {Bereich}, en la unidad de la especificación de tolerancia (d, % o unidad de masa); vacío, si no es posible la conversión. | [Valor] [Unidad] | {Bereich}: Rango de pesaje (1-4) {Punkt}: Punto de control (1 ... n) | Tolerancias | todas | 46
Aussermittig_Eichfehler_Toleranz_DiffWert_mJ{Bereich}_{Punkt} | Distancia entre la especificación del límite de error de verificación y el valor comparado en la posición de carga {Punkt} de la prueba de excentricidad en el rango de pesaje {Bereich}, después del ajuste, en la unidad de la tolerancia; negativo si se supera; N/A sin tolerancia. | [Valor] [Unidad] | {Bereich}: Rango de pesaje (1-4) {Punkt}: Punto de control (1 ... n) | Tolerancias | todas | 48
Aussermittig_Eichfehler_Toleranz_DiffWert_oJ{Bereich}_{Punkt} | Distancia entre la especificación del límite de error de verificación y el valor comparado en la posición de carga {Punkt} de la prueba de excentricidad en el rango de pesaje {Bereich}, antes del ajuste, en la unidad de la tolerancia; negativo si se supera; N/A sin tolerancia. | [Valor] [Unidad] | {Bereich}: Rango de pesaje (1-4) {Punkt}: Punto de control (1 ... n) | Tolerancias | todas | 48
Aussermittig_Eichfehler_Toleranz_DiffWert{Bereich}_{Punkt} | Distancia entre la especificación del límite de error de verificación y el valor comparado en la posición de carga {Punkt} de la prueba de excentricidad en el rango de pesaje {Bereich}, en la unidad de la tolerancia; negativo si se supera; N/A sin tolerancia. | [Valor] [Unidad] | {Bereich}: Rango de pesaje (1-4) {Punkt}: Punto de control (1 ... n) | Tolerancias | todas | 45
Aussermittig_Eichfehler_Toleranz_max{Bereich} | Especificación del límite de error de verificación para la última posición de carga de la prueba de excentricidad en el rango de pesaje {Bereich}, con unidad (d, % o unidad de masa). | [Valor] [Unidad] | {Bereich}: Rango de pesaje (1-4) | Tolerancias | todas | 37
Aussermittig_Eichfehler_Toleranz_mJ{Bereich} | Especificación del límite de error de verificación para el primer punto de control de la prueba de excentricidad en el rango de pesaje {Bereich}, después del ajuste, con unidad (d, % o unidad de masa). | [Valor] [Unidad] | {Bereich}: Rango de pesaje (1-4) | Tolerancias | todas | 36
Aussermittig_Eichfehler_Toleranz_mJ{Bereich}_{Punkt} | Especificación del límite de error de verificación para la posición de carga {Punkt} de la prueba de excentricidad en el rango de pesaje {Bereich}, después del ajuste, con unidad (d, % o unidad de masa). | [Valor] [Unidad] | {Bereich}: Rango de pesaje (1-4) {Punkt}: Punto de control (1 ... n) | Tolerancias | todas | 39
Aussermittig_Eichfehler_Toleranz_oJ{Bereich} | Especificación del límite de error de verificación para el primer punto de control de la prueba de excentricidad en el rango de pesaje {Bereich}, antes del ajuste, con unidad (d, % o unidad de masa). | [Valor] [Unidad] | {Bereich}: Rango de pesaje (1-4) | Tolerancias | todas | 36
Aussermittig_Eichfehler_Toleranz_oJ{Bereich}_{Punkt} | Especificación del límite de error de verificación para la posición de carga {Punkt} de la prueba de excentricidad en el rango de pesaje {Bereich}, antes del ajuste, con unidad (d, % o unidad de masa). | [Valor] [Unidad] | {Bereich}: Rango de pesaje (1-4) {Punkt}: Punto de control (1 ... n) | Tolerancias | todas | 39
Aussermittig_Eichfehler_Toleranz_ok_mJ{Bereich}_{Punkt} | OK/NO OK, si se cumple la especificación del límite de error de verificación en la posición de carga {Punkt} de la prueba de excentricidad en el rango de pesaje {Bereich}, después del ajuste (NO OK en rojo); N/A sin tolerancia. | OK / NO OK | {Bereich}: Rango de pesaje (1-4) {Punkt}: Punto de control (1 ... n) | Tolerancias | todas | 42
Aussermittig_Eichfehler_Toleranz_ok_oJ{Bereich}_{Punkt} | OK/NO OK, si se cumple la especificación del límite de error de verificación en la posición de carga {Punkt} de la prueba de excentricidad en el rango de pesaje {Bereich}, antes del ajuste (NO OK en rojo); N/A sin tolerancia. | OK / NO OK | {Bereich}: Rango de pesaje (1-4) {Punkt}: Punto de control (1 ... n) | Tolerancias | todas | 42
Aussermittig_Eichfehler_Toleranz_ok{Bereich}_{Punkt} | OK/NO OK, si se cumple la especificación del límite de error de verificación en la posición de carga {Punkt} de la prueba de excentricidad en el rango de pesaje {Bereich} (NO OK en rojo); N/A sin tolerancia. | OK / NO OK | {Bereich}: Rango de pesaje (1-4) {Punkt}: Punto de control (1 ... n) | Tolerancias | todas | 39
Aussermittig_Eichfehler_Toleranz_VglWert_mJ{Bereich}_{Punkt} | Valor comparado (desviación) en la posición de carga {Punkt} de la prueba de excentricidad en el rango de pesaje {Bereich}, después del ajuste, en la unidad de la especificación de tolerancia. N/A sin tolerancia. | [Valor] [Unidad] | {Bereich}: Rango de pesaje (1-4) {Punkt}: Punto de control (1 ... n) | Tolerancias | todas | 47
Aussermittig_Eichfehler_Toleranz_VglWert_oJ{Bereich}_{Punkt} | Valor comparado (desviación) en la posición de carga {Punkt} de la prueba de excentricidad en el rango de pesaje {Bereich}, antes del ajuste, en la unidad de la especificación de tolerancia. N/A sin tolerancia. | [Valor] [Unidad] | {Bereich}: Rango de pesaje (1-4) {Punkt}: Punto de control (1 ... n) | Tolerancias | todas | 47
Aussermittig_Eichfehler_Toleranz_VglWert{Bereich}_{Punkt} | Valor comparado (desviación) en la posición de carga {Punkt} de la prueba de excentricidad en el rango de pesaje {Bereich}, en la unidad de la especificación de tolerancia. N/A sin tolerancia. | [Valor] [Unidad] | {Bereich}: Rango de pesaje (1-4) {Punkt}: Punto de control (1 ... n) | Tolerancias | todas | 44
Aussermittig_Eichfehler_Toleranz{Bereich} | Especificación del límite de error de verificación para el primer punto de control de la prueba de excentricidad en el rango de pesaje {Bereich}, con unidad (d, % o unidad de masa). También se emite en los valores de prueba de la balanza del cliente con las tolerancias registradas allí. | [Valor] [Unidad] | {Bereich}: Rango de pesaje (1-4) | Tolerancias | todas | 33
Aussermittig_Eichfehler_Toleranz{Bereich}_{Punkt} | Especificación del límite de error de verificación para la posición de carga {Punkt} de la prueba de excentricidad en el rango de pesaje {Bereich}, con unidad (d, % o unidad de masa). | [Valor] [Unidad] | {Bereich}: Rango de pesaje (1-4) {Punkt}: Punto de control (1 ... n) | Tolerancias | todas | 36
Aussermittig_Eichfehler_Toleranz{Punkt} | Especificación del límite de error de verificación para la posición de carga {Punkt} de la prueba de excentricidad, con unidad (d, % o unidad de masa), sin indicar el rango de pesaje. | [Valor] [Unidad] | {Punkt}: Punto de control (1 ... n) | Tolerancias | todas | 34
Aussermittig_Hersteller_Innerhalb_Toleranz_mJ{Bereich}_{Punkt} | Sí/No, si se cumple la especificación de la tolerancia del fabricante en la posición de carga {Punkt} de la prueba de excentricidad en el rango de pesaje {Bereich}, después del ajuste; N/A sin tolerancia. | Sí / No | {Bereich}: Rango de pesaje (1-4) {Punkt}: Punto de control (1 ... n) | Tolerancias | todas | 49
Aussermittig_Hersteller_Innerhalb_Toleranz_oJ{Bereich}_{Punkt} | Sí/No, si se cumple la especificación de la tolerancia del fabricante en la posición de carga {Punkt} de la prueba de excentricidad en el rango de pesaje {Bereich}, antes del ajuste; N/A sin tolerancia. | Sí / No | {Bereich}: Rango de pesaje (1-4) {Punkt}: Punto de control (1 ... n) | Tolerancias | todas | 49
Aussermittig_Hersteller_Innerhalb_Toleranz{Bereich}_{Punkt} | Sí/No, si se cumple la especificación de la tolerancia del fabricante en la posición de carga {Punkt} de la prueba de excentricidad en el rango de pesaje {Bereich}; N/A sin tolerancia. | Sí / No | {Bereich}: Rango de pesaje (1-4) {Punkt}: Punto de control (1 ... n) | Tolerancias | todas | 46
Aussermittig_Hersteller_Messung_rot_mJ{Bereich}_{Punkt} | Valor medido (indicación) con unidad en la posición de carga {Punkt} de la prueba de excentricidad en el rango de pesaje {Bereich}, después del ajuste; en rojo, si no se cumple la especificación de la tolerancia del fabricante; N/A sin tolerancia. | [Valor] [Unidad] | {Bereich}: Rango de pesaje (1-4) {Punkt}: Punto de control (1 ... n) | Tolerancias | todas | 42
Aussermittig_Hersteller_Messung_rot_oJ{Bereich}_{Punkt} | Valor medido (indicación) con unidad en la posición de carga {Punkt} de la prueba de excentricidad en el rango de pesaje {Bereich}, antes del ajuste; en rojo, si no se cumple la especificación de la tolerancia del fabricante; N/A sin tolerancia. | [Valor] [Unidad] | {Bereich}: Rango de pesaje (1-4) {Punkt}: Punto de control (1 ... n) | Tolerancias | todas | 42
Aussermittig_Hersteller_Messung_rot{Bereich}_{Punkt} | Valor medido (indicación) con unidad en la posición de carga {Punkt} de la prueba de excentricidad en el rango de pesaje {Bereich}; en rojo, si no se cumple la especificación de la tolerancia del fabricante; N/A sin tolerancia. | [Valor] [Unidad] | {Bereich}: Rango de pesaje (1-4) {Punkt}: Punto de control (1 ... n) | Tolerancias | todas | 39
Aussermittig_Hersteller_Toleranz_Differenz_mJ{Bereich}_{Punkt} | Valor absoluto de la desviación en la posición de carga {Punkt} de la prueba de excentricidad en el rango de pesaje {Bereich}, después del ajuste, en la unidad de la especificación de tolerancia (d, % o unidad de masa); vacío, si no es posible la conversión. | [Valor] [Unidad] | {Bereich}: Rango de pesaje (1-4) {Punkt}: Punto de control (1 ... n) | Tolerancias | todas | 49
Aussermittig_Hersteller_Toleranz_Differenz_oJ{Bereich}_{Punkt} | Valor absoluto de la desviación en la posición de carga {Punkt} de la prueba de excentricidad en el rango de pesaje {Bereich}, antes del ajuste, en la unidad de la especificación de tolerancia (d, % o unidad de masa); vacío, si no es posible la conversión. | [Valor] [Unidad] | {Bereich}: Rango de pesaje (1-4) {Punkt}: Punto de control (1 ... n) | Tolerancias | todas | 49
Aussermittig_Hersteller_Toleranz_Differenz{Bereich}_{Punkt} | Valor absoluto de la desviación en la posición de carga {Punkt} de la prueba de excentricidad en el rango de pesaje {Bereich}, en la unidad de la especificación de tolerancia (d, % o unidad de masa); vacío, si no es posible la conversión. | [Valor] [Unidad] | {Bereich}: Rango de pesaje (1-4) {Punkt}: Punto de control (1 ... n) | Tolerancias | todas | 46
Aussermittig_Hersteller_Toleranz_DiffWert_mJ{Bereich}_{Punkt} | Distancia entre la especificación de la tolerancia del fabricante y el valor comparado en la posición de carga {Punkt} de la prueba de excentricidad en el rango de pesaje {Bereich}, después del ajuste, en la unidad de la tolerancia; negativo si se supera; N/A sin tolerancia. | [Valor] [Unidad] | {Bereich}: Rango de pesaje (1-4) {Punkt}: Punto de control (1 ... n) | Tolerancias | todas | 48
Aussermittig_Hersteller_Toleranz_DiffWert_oJ{Bereich}_{Punkt} | Distancia entre la especificación de la tolerancia del fabricante y el valor comparado en la posición de carga {Punkt} de la prueba de excentricidad en el rango de pesaje {Bereich}, antes del ajuste, en la unidad de la tolerancia; negativo si se supera; N/A sin tolerancia. | [Valor] [Unidad] | {Bereich}: Rango de pesaje (1-4) {Punkt}: Punto de control (1 ... n) | Tolerancias | todas | 48
Aussermittig_Hersteller_Toleranz_DiffWert{Bereich}_{Punkt} | Distancia entre la especificación de la tolerancia del fabricante y el valor comparado en la posición de carga {Punkt} de la prueba de excentricidad en el rango de pesaje {Bereich}, en la unidad de la tolerancia; negativo si se supera; N/A sin tolerancia. | [Valor] [Unidad] | {Bereich}: Rango de pesaje (1-4) {Punkt}: Punto de control (1 ... n) | Tolerancias | todas | 45
Aussermittig_Hersteller_Toleranz_max{Bereich} | Especificación de la tolerancia del fabricante para la última posición de carga de la prueba de excentricidad en el rango de pesaje {Bereich}, con unidad (d, % o unidad de masa). | [Valor] [Unidad] | {Bereich}: Rango de pesaje (1-4) | Tolerancias | todas | 37
Aussermittig_Hersteller_Toleranz_mJ{Bereich} | Especificación de la tolerancia del fabricante para el primer punto de control de la prueba de excentricidad en el rango de pesaje {Bereich}, después del ajuste, con unidad (d, % o unidad de masa). | [Valor] [Unidad] | {Bereich}: Rango de pesaje (1-4) | Tolerancias | todas | 36
Aussermittig_Hersteller_Toleranz_mJ{Bereich}_{Punkt} | Especificación de la tolerancia del fabricante para la posición de carga {Punkt} de la prueba de excentricidad en el rango de pesaje {Bereich}, después del ajuste, con unidad (d, % o unidad de masa). | [Valor] [Unidad] | {Bereich}: Rango de pesaje (1-4) {Punkt}: Punto de control (1 ... n) | Tolerancias | todas | 39
Aussermittig_Hersteller_Toleranz_oJ{Bereich} | Especificación de la tolerancia del fabricante para el primer punto de control de la prueba de excentricidad en el rango de pesaje {Bereich}, antes del ajuste, con unidad (d, % o unidad de masa). | [Valor] [Unidad] | {Bereich}: Rango de pesaje (1-4) | Tolerancias | todas | 36
Aussermittig_Hersteller_Toleranz_oJ{Bereich}_{Punkt} | Especificación de la tolerancia del fabricante para la posición de carga {Punkt} de la prueba de excentricidad en el rango de pesaje {Bereich}, antes del ajuste, con unidad (d, % o unidad de masa). | [Valor] [Unidad] | {Bereich}: Rango de pesaje (1-4) {Punkt}: Punto de control (1 ... n) | Tolerancias | todas | 39
Aussermittig_Hersteller_Toleranz_ok_mJ{Bereich}_{Punkt} | OK/NO OK, si se cumple la especificación de la tolerancia del fabricante en la posición de carga {Punkt} de la prueba de excentricidad en el rango de pesaje {Bereich}, después del ajuste (NO OK en rojo); N/A sin tolerancia. | OK / NO OK | {Bereich}: Rango de pesaje (1-4) {Punkt}: Punto de control (1 ... n) | Tolerancias | todas | 42
Aussermittig_Hersteller_Toleranz_ok_oJ{Bereich}_{Punkt} | OK/NO OK, si se cumple la especificación de la tolerancia del fabricante en la posición de carga {Punkt} de la prueba de excentricidad en el rango de pesaje {Bereich}, antes del ajuste (NO OK en rojo); N/A sin tolerancia. | OK / NO OK | {Bereich}: Rango de pesaje (1-4) {Punkt}: Punto de control (1 ... n) | Tolerancias | todas | 42
Aussermittig_Hersteller_Toleranz_ok{Bereich}_{Punkt} | OK/NO OK, si se cumple la especificación de la tolerancia del fabricante en la posición de carga {Punkt} de la prueba de excentricidad en el rango de pesaje {Bereich} (NO OK en rojo); N/A sin tolerancia. | OK / NO OK | {Bereich}: Rango de pesaje (1-4) {Punkt}: Punto de control (1 ... n) | Tolerancias | todas | 39
Aussermittig_Hersteller_Toleranz_VglWert_mJ{Bereich}_{Punkt} | Valor comparado (desviación) en la posición de carga {Punkt} de la prueba de excentricidad en el rango de pesaje {Bereich}, después del ajuste, en la unidad de la especificación de tolerancia. N/A sin tolerancia. | [Valor] [Unidad] | {Bereich}: Rango de pesaje (1-4) {Punkt}: Punto de control (1 ... n) | Tolerancias | todas | 47
Aussermittig_Hersteller_Toleranz_VglWert_oJ{Bereich}_{Punkt} | Valor comparado (desviación) en la posición de carga {Punkt} de la prueba de excentricidad en el rango de pesaje {Bereich}, antes del ajuste, en la unidad de la especificación de tolerancia. N/A sin tolerancia. | [Valor] [Unidad] | {Bereich}: Rango de pesaje (1-4) {Punkt}: Punto de control (1 ... n) | Tolerancias | todas | 47
Aussermittig_Hersteller_Toleranz_VglWert{Bereich}_{Punkt} | Valor comparado (desviación) en la posición de carga {Punkt} de la prueba de excentricidad en el rango de pesaje {Bereich}, en la unidad de la especificación de tolerancia. N/A sin tolerancia. | [Valor] [Unidad] | {Bereich}: Rango de pesaje (1-4) {Punkt}: Punto de control (1 ... n) | Tolerancias | todas | 44
Aussermittig_Hersteller_Toleranz{Bereich} | Especificación de la tolerancia del fabricante para el primer punto de control de la prueba de excentricidad en el rango de pesaje {Bereich}, con unidad (d, % o unidad de masa). También se emite en los valores de prueba de la balanza del cliente con las tolerancias registradas allí. | [Valor] [Unidad] | {Bereich}: Rango de pesaje (1-4) | Tolerancias | todas | 33
Aussermittig_Hersteller_Toleranz{Bereich}_{Punkt} | Especificación de la tolerancia del fabricante para la posición de carga {Punkt} de la prueba de excentricidad en el rango de pesaje {Bereich}, con unidad (d, % o unidad de masa). | [Valor] [Unidad] | {Bereich}: Rango de pesaje (1-4) {Punkt}: Punto de control (1 ... n) | Tolerancias | todas | 36
Aussermittig_Hersteller_Toleranz{Punkt} | Especificación de la tolerancia del fabricante para la posición de carga {Punkt} de la prueba de excentricidad, con unidad (d, % o unidad de masa), sin indicar el rango de pesaje. | [Valor] [Unidad] | {Punkt}: Punto de control (1 ... n) | Tolerancias | todas | 34
Aussermittig_Innerhalb_Toleranz_mJ{Bereich}_{Punkt} | Sí/No, si se cumple la especificación de la tolerancia de la calibración en la posición de carga {Punkt} de la prueba de excentricidad en el rango de pesaje {Bereich}, después del ajuste; N/A sin tolerancia. | Sí / No | {Bereich}: Rango de pesaje (1-4) {Punkt}: Punto de control (1 ... n) | Tolerancias | todas | 38
Aussermittig_Innerhalb_Toleranz_oJ{Bereich}_{Punkt} | Sí/No, si se cumple la especificación de la tolerancia de la calibración en la posición de carga {Punkt} de la prueba de excentricidad en el rango de pesaje {Bereich}, antes del ajuste; N/A sin tolerancia. | Sí / No | {Bereich}: Rango de pesaje (1-4) {Punkt}: Punto de control (1 ... n) | Tolerancias | todas | 38
Aussermittig_Innerhalb_Toleranz{Bereich}_{Punkt} | Sí/No, si se cumple la especificación de la tolerancia de la calibración en la posición de carga {Punkt} de la prueba de excentricidad en el rango de pesaje {Bereich}; N/A sin tolerancia. | Sí / No | {Bereich}: Rango de pesaje (1-4) {Punkt}: Punto de control (1 ... n) | Tolerancias | todas | 35
Aussermittig_Kunden_Innerhalb_Toleranz_mJ{Bereich}_{Punkt} | Sí/No, si se cumple la especificación de la tolerancia del cliente en la posición de carga {Punkt} de la prueba de excentricidad en el rango de pesaje {Bereich}, después del ajuste; N/A sin tolerancia. | Sí / No | {Bereich}: Rango de pesaje (1-4) {Punkt}: Punto de control (1 ... n) | Tolerancias | todas | 45
Aussermittig_Kunden_Innerhalb_Toleranz_oJ{Bereich}_{Punkt} | Sí/No, si se cumple la especificación de la tolerancia del cliente en la posición de carga {Punkt} de la prueba de excentricidad en el rango de pesaje {Bereich}, antes del ajuste; N/A sin tolerancia. | Sí / No | {Bereich}: Rango de pesaje (1-4) {Punkt}: Punto de control (1 ... n) | Tolerancias | todas | 45
Aussermittig_Kunden_Innerhalb_Toleranz{Bereich}_{Punkt} | Sí/No, si se cumple la especificación de la tolerancia del cliente en la posición de carga {Punkt} de la prueba de excentricidad en el rango de pesaje {Bereich}; N/A sin tolerancia. | Sí / No | {Bereich}: Rango de pesaje (1-4) {Punkt}: Punto de control (1 ... n) | Tolerancias | todas | 42
Aussermittig_Kunden_Messung_rot_mJ{Bereich}_{Punkt} | Valor medido (indicación) con unidad en la posición de carga {Punkt} de la prueba de excentricidad en el rango de pesaje {Bereich}, después del ajuste; en rojo, si no se cumple la especificación de la tolerancia del cliente; N/A sin tolerancia. | [Valor] [Unidad] | {Bereich}: Rango de pesaje (1-4) {Punkt}: Punto de control (1 ... n) | Tolerancias | todas | 38
Aussermittig_Kunden_Messung_rot_oJ{Bereich}_{Punkt} | Valor medido (indicación) con unidad en la posición de carga {Punkt} de la prueba de excentricidad en el rango de pesaje {Bereich}, antes del ajuste; en rojo, si no se cumple la especificación de la tolerancia del cliente; N/A sin tolerancia. | [Valor] [Unidad] | {Bereich}: Rango de pesaje (1-4) {Punkt}: Punto de control (1 ... n) | Tolerancias | todas | 38
Aussermittig_Kunden_Messung_rot{Bereich}_{Punkt} | Valor medido (indicación) con unidad en la posición de carga {Punkt} de la prueba de excentricidad en el rango de pesaje {Bereich}; en rojo, si no se cumple la especificación de la tolerancia del cliente; N/A sin tolerancia. | [Valor] [Unidad] | {Bereich}: Rango de pesaje (1-4) {Punkt}: Punto de control (1 ... n) | Tolerancias | todas | 35
Aussermittig_Kunden_Toleranz_Differenz_mJ{Bereich}_{Punkt} | Valor absoluto de la desviación en la posición de carga {Punkt} de la prueba de excentricidad en el rango de pesaje {Bereich}, después del ajuste, en la unidad de la especificación de tolerancia (d, % o unidad de masa); vacío, si no es posible la conversión. | [Valor] [Unidad] | {Bereich}: Rango de pesaje (1-4) {Punkt}: Punto de control (1 ... n) | Tolerancias | todas | 45
Aussermittig_Kunden_Toleranz_Differenz_oJ{Bereich}_{Punkt} | Valor absoluto de la desviación en la posición de carga {Punkt} de la prueba de excentricidad en el rango de pesaje {Bereich}, antes del ajuste, en la unidad de la especificación de tolerancia (d, % o unidad de masa); vacío, si no es posible la conversión. | [Valor] [Unidad] | {Bereich}: Rango de pesaje (1-4) {Punkt}: Punto de control (1 ... n) | Tolerancias | todas | 45
Aussermittig_Kunden_Toleranz_Differenz{Bereich}_{Punkt} | Valor absoluto de la desviación en la posición de carga {Punkt} de la prueba de excentricidad en el rango de pesaje {Bereich}, en la unidad de la especificación de tolerancia (d, % o unidad de masa); vacío, si no es posible la conversión. | [Valor] [Unidad] | {Bereich}: Rango de pesaje (1-4) {Punkt}: Punto de control (1 ... n) | Tolerancias | todas | 42
Aussermittig_Kunden_Toleranz_DiffWert_mJ{Bereich}_{Punkt} | Distancia entre la especificación de la tolerancia del cliente y el valor comparado en la posición de carga {Punkt} de la prueba de excentricidad en el rango de pesaje {Bereich}, después del ajuste, en la unidad de la tolerancia; negativo si se supera; N/A sin tolerancia. | [Valor] [Unidad] | {Bereich}: Rango de pesaje (1-4) {Punkt}: Punto de control (1 ... n) | Tolerancias | todas | 44
Aussermittig_Kunden_Toleranz_DiffWert_oJ{Bereich}_{Punkt} | Distancia entre la especificación de la tolerancia del cliente y el valor comparado en la posición de carga {Punkt} de la prueba de excentricidad en el rango de pesaje {Bereich}, antes del ajuste, en la unidad de la tolerancia; negativo si se supera; N/A sin tolerancia. | [Valor] [Unidad] | {Bereich}: Rango de pesaje (1-4) {Punkt}: Punto de control (1 ... n) | Tolerancias | todas | 44
Aussermittig_Kunden_Toleranz_DiffWert{Bereich}_{Punkt} | Distancia entre la especificación de la tolerancia del cliente y el valor comparado en la posición de carga {Punkt} de la prueba de excentricidad en el rango de pesaje {Bereich}, en la unidad de la tolerancia; negativo si se supera; N/A sin tolerancia. | [Valor] [Unidad] | {Bereich}: Rango de pesaje (1-4) {Punkt}: Punto de control (1 ... n) | Tolerancias | todas | 41
Aussermittig_Kunden_Toleranz_max{Bereich} | Especificación de la tolerancia del cliente para la última posición de carga de la prueba de excentricidad en el rango de pesaje {Bereich}, con unidad (d, % o unidad de masa). | [Valor] [Unidad] | {Bereich}: Rango de pesaje (1-4) | Tolerancias | todas | 33
Aussermittig_Kunden_Toleranz_mJ{Bereich} | Especificación de la tolerancia del cliente para el primer punto de control de la prueba de excentricidad en el rango de pesaje {Bereich}, después del ajuste, con unidad (d, % o unidad de masa). | [Valor] [Unidad] | {Bereich}: Rango de pesaje (1-4) | Tolerancias | todas | 32
Aussermittig_Kunden_Toleranz_mJ{Bereich}_{Punkt} | Especificación de la tolerancia del cliente para la posición de carga {Punkt} de la prueba de excentricidad en el rango de pesaje {Bereich}, después del ajuste, con unidad (d, % o unidad de masa). | [Valor] [Unidad] | {Bereich}: Rango de pesaje (1-4) {Punkt}: Punto de control (1 ... n) | Tolerancias | todas | 35
Aussermittig_Kunden_Toleranz_oJ{Bereich} | Especificación de la tolerancia del cliente para el primer punto de control de la prueba de excentricidad en el rango de pesaje {Bereich}, antes del ajuste, con unidad (d, % o unidad de masa). | [Valor] [Unidad] | {Bereich}: Rango de pesaje (1-4) | Tolerancias | todas | 32
Aussermittig_Kunden_Toleranz_oJ{Bereich}_{Punkt} | Especificación de la tolerancia del cliente para la posición de carga {Punkt} de la prueba de excentricidad en el rango de pesaje {Bereich}, antes del ajuste, con unidad (d, % o unidad de masa). | [Valor] [Unidad] | {Bereich}: Rango de pesaje (1-4) {Punkt}: Punto de control (1 ... n) | Tolerancias | todas | 35
Aussermittig_Kunden_Toleranz_ok_mJ{Bereich}_{Punkt} | OK/NO OK, si se cumple la especificación de la tolerancia del cliente en la posición de carga {Punkt} de la prueba de excentricidad en el rango de pesaje {Bereich}, después del ajuste (NO OK en rojo); N/A sin tolerancia. | OK / NO OK | {Bereich}: Rango de pesaje (1-4) {Punkt}: Punto de control (1 ... n) | Tolerancias | todas | 38
Aussermittig_Kunden_Toleranz_ok_oJ{Bereich}_{Punkt} | OK/NO OK, si se cumple la especificación de la tolerancia del cliente en la posición de carga {Punkt} de la prueba de excentricidad en el rango de pesaje {Bereich}, antes del ajuste (NO OK en rojo); N/A sin tolerancia. | OK / NO OK | {Bereich}: Rango de pesaje (1-4) {Punkt}: Punto de control (1 ... n) | Tolerancias | todas | 38
Aussermittig_Kunden_Toleranz_ok{Bereich}_{Punkt} | OK/NO OK, si se cumple la especificación de la tolerancia del cliente en la posición de carga {Punkt} de la prueba de excentricidad en el rango de pesaje {Bereich} (NO OK en rojo); N/A sin tolerancia. | OK / NO OK | {Bereich}: Rango de pesaje (1-4) {Punkt}: Punto de control (1 ... n) | Tolerancias | todas | 35
Aussermittig_Kunden_Toleranz_VglWert_mJ{Bereich}_{Punkt} | Valor comparado (desviación) en la posición de carga {Punkt} de la prueba de excentricidad en el rango de pesaje {Bereich}, después del ajuste, en la unidad de la especificación de tolerancia. N/A sin tolerancia. | [Valor] [Unidad] | {Bereich}: Rango de pesaje (1-4) {Punkt}: Punto de control (1 ... n) | Tolerancias | todas | 43
Aussermittig_Kunden_Toleranz_VglWert_oJ{Bereich}_{Punkt} | Valor comparado (desviación) en la posición de carga {Punkt} de la prueba de excentricidad en el rango de pesaje {Bereich}, antes del ajuste, en la unidad de la especificación de tolerancia. N/A sin tolerancia. | [Valor] [Unidad] | {Bereich}: Rango de pesaje (1-4) {Punkt}: Punto de control (1 ... n) | Tolerancias | todas | 43
Aussermittig_Kunden_Toleranz_VglWert{Bereich}_{Punkt} | Valor comparado (desviación) en la posición de carga {Punkt} de la prueba de excentricidad en el rango de pesaje {Bereich}, en la unidad de la especificación de tolerancia. N/A sin tolerancia. | [Valor] [Unidad] | {Bereich}: Rango de pesaje (1-4) {Punkt}: Punto de control (1 ... n) | Tolerancias | todas | 40
Aussermittig_Kunden_Toleranz{Bereich} | Especificación de la tolerancia del cliente para el primer punto de control de la prueba de excentricidad en el rango de pesaje {Bereich}, con unidad (d, % o unidad de masa). También se emite en los valores de prueba de la balanza del cliente con las tolerancias registradas allí. | [Valor] [Unidad] | {Bereich}: Rango de pesaje (1-4) | Tolerancias | todas | 29
Aussermittig_Kunden_Toleranz{Bereich}_{Punkt} | Especificación de la tolerancia del cliente para la posición de carga {Punkt} de la prueba de excentricidad en el rango de pesaje {Bereich}, con unidad (d, % o unidad de masa). | [Valor] [Unidad] | {Bereich}: Rango de pesaje (1-4) {Punkt}: Punto de control (1 ... n) | Tolerancias | todas | 32
Aussermittig_Kunden_Toleranz{Punkt} | Especificación de la tolerancia del cliente para la posición de carga {Punkt} de la prueba de excentricidad, con unidad (d, % o unidad de masa), sin indicar el rango de pesaje. | [Valor] [Unidad] | {Punkt}: Punto de control (1 ... n) | Tolerancias | todas | 30
Aussermittig_Messung_rot_mJ{Bereich}_{Punkt} | Valor medido (indicación) con unidad en la posición de carga {Punkt} de la prueba de excentricidad en el rango de pesaje {Bereich}, después del ajuste; en rojo, si no se cumple la especificación de la tolerancia de la calibración; N/A sin tolerancia. | [Valor] [Unidad] | {Bereich}: Rango de pesaje (1-4) {Punkt}: Punto de control (1 ... n) | Tolerancias | todas | 31
Aussermittig_Messung_rot_oJ{Bereich}_{Punkt} | Valor medido (indicación) con unidad en la posición de carga {Punkt} de la prueba de excentricidad en el rango de pesaje {Bereich}, antes del ajuste; en rojo, si no se cumple la especificación de la tolerancia de la calibración; N/A sin tolerancia. | [Valor] [Unidad] | {Bereich}: Rango de pesaje (1-4) {Punkt}: Punto de control (1 ... n) | Tolerancias | todas | 31
Aussermittig_Messung_rot{Bereich}_{Punkt} | Valor medido (indicación) con unidad en la posición de carga {Punkt} de la prueba de excentricidad en el rango de pesaje {Bereich}; en rojo, si no se cumple la especificación de la tolerancia de la calibración; N/A sin tolerancia. | [Valor] [Unidad] | {Bereich}: Rango de pesaje (1-4) {Punkt}: Punto de control (1 ... n) | Tolerancias | todas | 28
Aussermittig_Toleranz_Differenz_mJ{Bereich}_{Punkt} | Valor absoluto de la desviación en la posición de carga {Punkt} de la prueba de excentricidad en el rango de pesaje {Bereich}, después del ajuste, en la unidad de la especificación de tolerancia (d, % o unidad de masa); vacío, si no es posible la conversión. | [Valor] [Unidad] | {Bereich}: Rango de pesaje (1-4) {Punkt}: Punto de control (1 ... n) | Tolerancias | todas | 38
Aussermittig_Toleranz_Differenz_oJ{Bereich}_{Punkt} | Valor absoluto de la desviación en la posición de carga {Punkt} de la prueba de excentricidad en el rango de pesaje {Bereich}, antes del ajuste, en la unidad de la especificación de tolerancia (d, % o unidad de masa); vacío, si no es posible la conversión. | [Valor] [Unidad] | {Bereich}: Rango de pesaje (1-4) {Punkt}: Punto de control (1 ... n) | Tolerancias | todas | 38
Aussermittig_Toleranz_Differenz{Bereich}_{Punkt} | Valor absoluto de la desviación en la posición de carga {Punkt} de la prueba de excentricidad en el rango de pesaje {Bereich}, en la unidad de la especificación de tolerancia (d, % o unidad de masa); vacío, si no es posible la conversión. | [Valor] [Unidad] | {Bereich}: Rango de pesaje (1-4) {Punkt}: Punto de control (1 ... n) | Tolerancias | todas | 35
Aussermittig_Toleranz_DiffWert_mJ{Bereich}_{Punkt} | Distancia entre la especificación de la tolerancia de la calibración y el valor comparado en la posición de carga {Punkt} de la prueba de excentricidad en el rango de pesaje {Bereich}, después del ajuste, en la unidad de la tolerancia; negativo si se supera; N/A sin tolerancia. | [Valor] [Unidad] | {Bereich}: Rango de pesaje (1-4) {Punkt}: Punto de control (1 ... n) | Tolerancias | todas | 37
Aussermittig_Toleranz_DiffWert_oJ{Bereich}_{Punkt} | Distancia entre la especificación de la tolerancia de la calibración y el valor comparado en la posición de carga {Punkt} de la prueba de excentricidad en el rango de pesaje {Bereich}, antes del ajuste, en la unidad de la tolerancia; negativo si se supera; N/A sin tolerancia. | [Valor] [Unidad] | {Bereich}: Rango de pesaje (1-4) {Punkt}: Punto de control (1 ... n) | Tolerancias | todas | 37
Aussermittig_Toleranz_DiffWert{Bereich}_{Punkt} | Distancia entre la especificación de la tolerancia de la calibración y el valor comparado en la posición de carga {Punkt} de la prueba de excentricidad en el rango de pesaje {Bereich}, en la unidad de la tolerancia; negativo si se supera; N/A sin tolerancia. | [Valor] [Unidad] | {Bereich}: Rango de pesaje (1-4) {Punkt}: Punto de control (1 ... n) | Tolerancias | todas | 34
Aussermittig_Toleranz_max{Bereich} | Especificación de la tolerancia de la calibración para la última posición de carga de la prueba de excentricidad en el rango de pesaje {Bereich}, con unidad (d, % o unidad de masa). | [Valor] [Unidad] | {Bereich}: Rango de pesaje (1-4) | Tolerancias | todas | 26
Aussermittig_Toleranz_mJ{Bereich} | Especificación de la tolerancia de la calibración para el primer punto de control de la prueba de excentricidad en el rango de pesaje {Bereich}, después del ajuste, con unidad (d, % o unidad de masa). | [Valor] [Unidad] | {Bereich}: Rango de pesaje (1-4) | Tolerancias | todas | 25
Aussermittig_Toleranz_mJ{Bereich}_{Punkt} | Especificación de la tolerancia de la calibración para la posición de carga {Punkt} de la prueba de excentricidad en el rango de pesaje {Bereich}, después del ajuste, con unidad (d, % o unidad de masa). | [Valor] [Unidad] | {Bereich}: Rango de pesaje (1-4) {Punkt}: Punto de control (1 ... n) | Tolerancias | todas | 28
Aussermittig_Toleranz_oJ{Bereich} | Especificación de la tolerancia de la calibración para el primer punto de control de la prueba de excentricidad en el rango de pesaje {Bereich}, antes del ajuste, con unidad (d, % o unidad de masa). | [Valor] [Unidad] | {Bereich}: Rango de pesaje (1-4) | Tolerancias | todas | 25
Aussermittig_Toleranz_oJ{Bereich}_{Punkt} | Especificación de la tolerancia de la calibración para la posición de carga {Punkt} de la prueba de excentricidad en el rango de pesaje {Bereich}, antes del ajuste, con unidad (d, % o unidad de masa). | [Valor] [Unidad] | {Bereich}: Rango de pesaje (1-4) {Punkt}: Punto de control (1 ... n) | Tolerancias | todas | 28
Aussermittig_Toleranz_ok_mJ{Bereich}_{Punkt} | OK/NO OK, si se cumple la especificación de la tolerancia de la calibración en la posición de carga {Punkt} de la prueba de excentricidad en el rango de pesaje {Bereich}, después del ajuste (NO OK en rojo); N/A sin tolerancia. | OK / NO OK | {Bereich}: Rango de pesaje (1-4) {Punkt}: Punto de control (1 ... n) | Tolerancias | todas | 31
Aussermittig_Toleranz_ok_oJ{Bereich}_{Punkt} | OK/NO OK, si se cumple la especificación de la tolerancia de la calibración en la posición de carga {Punkt} de la prueba de excentricidad en el rango de pesaje {Bereich}, antes del ajuste (NO OK en rojo); N/A sin tolerancia. | OK / NO OK | {Bereich}: Rango de pesaje (1-4) {Punkt}: Punto de control (1 ... n) | Tolerancias | todas | 31
Aussermittig_Toleranz_ok{Bereich}_{Punkt} | OK/NO OK, si se cumple la especificación de la tolerancia de la calibración en la posición de carga {Punkt} de la prueba de excentricidad en el rango de pesaje {Bereich} (NO OK en rojo); N/A sin tolerancia. | OK / NO OK | {Bereich}: Rango de pesaje (1-4) {Punkt}: Punto de control (1 ... n) | Tolerancias | todas | 28
Aussermittig_Toleranz_VglWert_mJ{Bereich}_{Punkt} | Valor comparado (desviación) en la posición de carga {Punkt} de la prueba de excentricidad en el rango de pesaje {Bereich}, después del ajuste, en la unidad de la especificación de tolerancia. N/A sin tolerancia. | [Valor] [Unidad] | {Bereich}: Rango de pesaje (1-4) {Punkt}: Punto de control (1 ... n) | Tolerancias | todas | 36
Aussermittig_Toleranz_VglWert_oJ{Bereich}_{Punkt} | Valor comparado (desviación) en la posición de carga {Punkt} de la prueba de excentricidad en el rango de pesaje {Bereich}, antes del ajuste, en la unidad de la especificación de tolerancia. N/A sin tolerancia. | [Valor] [Unidad] | {Bereich}: Rango de pesaje (1-4) {Punkt}: Punto de control (1 ... n) | Tolerancias | todas | 36
Aussermittig_Toleranz_VglWert{Bereich}_{Punkt} | Valor comparado (desviación) en la posición de carga {Punkt} de la prueba de excentricidad en el rango de pesaje {Bereich}, en la unidad de la especificación de tolerancia. N/A sin tolerancia. | [Valor] [Unidad] | {Bereich}: Rango de pesaje (1-4) {Punkt}: Punto de control (1 ... n) | Tolerancias | todas | 33
Aussermittig_Toleranz{Bereich} | Especificación de la tolerancia de la calibración para el primer punto de control de la prueba de excentricidad en el rango de pesaje {Bereich}, con unidad (d, % o unidad de masa). También se emite en los valores de prueba de la balanza del cliente con las tolerancias registradas allí. | [Valor] [Unidad] | {Bereich}: Rango de pesaje (1-4) | Tolerancias | todas | 22
Aussermittig_Toleranz{Bereich}_{Punkt} | Especificación de la tolerancia de la calibración para la posición de carga {Punkt} de la prueba de excentricidad en el rango de pesaje {Bereich}, con unidad (d, % o unidad de masa). | [Valor] [Unidad] | {Bereich}: Rango de pesaje (1-4) {Punkt}: Punto de control (1 ... n) | Tolerancias | todas | 25
Aussermittig_Toleranz{Punkt} | Especificación de la tolerancia de la calibración para la posición de carga {Punkt} de la prueba de excentricidad, con unidad (d, % o unidad de masa), sin indicar el rango de pesaje. | [Valor] [Unidad] | {Punkt}: Punto de control (1 ... n) | Tolerancias | todas | 23
Aussermittig_Verkehrsfehler_Innerhalb_Toleranz_mJ{Bereich}_{Punkt} | Sí/No, si se cumple la especificación del límite de error en servicio en la posición de carga {Punkt} de la prueba de excentricidad en el rango de pesaje {Bereich}, después del ajuste; N/A sin tolerancia. | Sí / No | {Bereich}: Rango de pesaje (1-4) {Punkt}: Punto de control (1 ... n) | Tolerancias | todas | 53
Aussermittig_Verkehrsfehler_Innerhalb_Toleranz_oJ{Bereich}_{Punkt} | Sí/No, si se cumple la especificación del límite de error en servicio en la posición de carga {Punkt} de la prueba de excentricidad en el rango de pesaje {Bereich}, antes del ajuste; N/A sin tolerancia. | Sí / No | {Bereich}: Rango de pesaje (1-4) {Punkt}: Punto de control (1 ... n) | Tolerancias | todas | 53
Aussermittig_Verkehrsfehler_Innerhalb_Toleranz{Bereich}_{Punkt} | Sí/No, si se cumple la especificación del límite de error en servicio en la posición de carga {Punkt} de la prueba de excentricidad en el rango de pesaje {Bereich}; N/A sin tolerancia. | Sí / No | {Bereich}: Rango de pesaje (1-4) {Punkt}: Punto de control (1 ... n) | Tolerancias | todas | 50
Aussermittig_Verkehrsfehler_Messung_rot_mJ{Bereich}_{Punkt} | Valor medido (indicación) con unidad en la posición de carga {Punkt} de la prueba de excentricidad en el rango de pesaje {Bereich}, después del ajuste; en rojo, si no se cumple la especificación del límite de error en servicio; N/A sin tolerancia. | [Valor] [Unidad] | {Bereich}: Rango de pesaje (1-4) {Punkt}: Punto de control (1 ... n) | Tolerancias | todas | 46
Aussermittig_Verkehrsfehler_Messung_rot_oJ{Bereich}_{Punkt} | Valor medido (indicación) con unidad en la posición de carga {Punkt} de la prueba de excentricidad en el rango de pesaje {Bereich}, antes del ajuste; en rojo, si no se cumple la especificación del límite de error en servicio; N/A sin tolerancia. | [Valor] [Unidad] | {Bereich}: Rango de pesaje (1-4) {Punkt}: Punto de control (1 ... n) | Tolerancias | todas | 46
Aussermittig_Verkehrsfehler_Messung_rot{Bereich}_{Punkt} | Valor medido (indicación) con unidad en la posición de carga {Punkt} de la prueba de excentricidad en el rango de pesaje {Bereich}; en rojo, si no se cumple la especificación del límite de error en servicio; N/A sin tolerancia. | [Valor] [Unidad] | {Bereich}: Rango de pesaje (1-4) {Punkt}: Punto de control (1 ... n) | Tolerancias | todas | 43
Aussermittig_Verkehrsfehler_Toleranz_Differenz_mJ{Bereich}_{Punkt} | Valor absoluto de la desviación en la posición de carga {Punkt} de la prueba de excentricidad en el rango de pesaje {Bereich}, después del ajuste, en la unidad de la especificación de tolerancia (d, % o unidad de masa); vacío, si no es posible la conversión. | [Valor] [Unidad] | {Bereich}: Rango de pesaje (1-4) {Punkt}: Punto de control (1 ... n) | Tolerancias | todas | 53
Aussermittig_Verkehrsfehler_Toleranz_Differenz_oJ{Bereich}_{Punkt} | Valor absoluto de la desviación en la posición de carga {Punkt} de la prueba de excentricidad en el rango de pesaje {Bereich}, antes del ajuste, en la unidad de la especificación de tolerancia (d, % o unidad de masa); vacío, si no es posible la conversión. | [Valor] [Unidad] | {Bereich}: Rango de pesaje (1-4) {Punkt}: Punto de control (1 ... n) | Tolerancias | todas | 53
Aussermittig_Verkehrsfehler_Toleranz_Differenz{Bereich}_{Punkt} | Valor absoluto de la desviación en la posición de carga {Punkt} de la prueba de excentricidad en el rango de pesaje {Bereich}, en la unidad de la especificación de tolerancia (d, % o unidad de masa); vacío, si no es posible la conversión. | [Valor] [Unidad] | {Bereich}: Rango de pesaje (1-4) {Punkt}: Punto de control (1 ... n) | Tolerancias | todas | 50
Aussermittig_Verkehrsfehler_Toleranz_DiffWert_mJ{Bereich}_{Punkt} | Distancia entre la especificación del límite de error en servicio y el valor comparado en la posición de carga {Punkt} de la prueba de excentricidad en el rango de pesaje {Bereich}, después del ajuste, en la unidad de la tolerancia; negativo si se supera; N/A sin tolerancia. | [Valor] [Unidad] | {Bereich}: Rango de pesaje (1-4) {Punkt}: Punto de control (1 ... n) | Tolerancias | todas | 52
Aussermittig_Verkehrsfehler_Toleranz_DiffWert_oJ{Bereich}_{Punkt} | Distancia entre la especificación del límite de error en servicio y el valor comparado en la posición de carga {Punkt} de la prueba de excentricidad en el rango de pesaje {Bereich}, antes del ajuste, en la unidad de la tolerancia; negativo si se supera; N/A sin tolerancia. | [Valor] [Unidad] | {Bereich}: Rango de pesaje (1-4) {Punkt}: Punto de control (1 ... n) | Tolerancias | todas | 52
Aussermittig_Verkehrsfehler_Toleranz_DiffWert{Bereich}_{Punkt} | Distancia entre la especificación del límite de error en servicio y el valor comparado en la posición de carga {Punkt} de la prueba de excentricidad en el rango de pesaje {Bereich}, en la unidad de la tolerancia; negativo si se supera; N/A sin tolerancia. | [Valor] [Unidad] | {Bereich}: Rango de pesaje (1-4) {Punkt}: Punto de control (1 ... n) | Tolerancias | todas | 49
Aussermittig_Verkehrsfehler_Toleranz_max{Bereich} | Especificación del límite de error en servicio para la última posición de carga de la prueba de excentricidad en el rango de pesaje {Bereich}, con unidad (d, % o unidad de masa). | [Valor] [Unidad] | {Bereich}: Rango de pesaje (1-4) | Tolerancias | todas | 41
Aussermittig_Verkehrsfehler_Toleranz_mJ{Bereich} | Especificación del límite de error en servicio para el primer punto de control de la prueba de excentricidad en el rango de pesaje {Bereich}, después del ajuste, con unidad (d, % o unidad de masa). | [Valor] [Unidad] | {Bereich}: Rango de pesaje (1-4) | Tolerancias | todas | 40
Aussermittig_Verkehrsfehler_Toleranz_mJ{Bereich}_{Punkt} | Especificación del límite de error en servicio para la posición de carga {Punkt} de la prueba de excentricidad en el rango de pesaje {Bereich}, después del ajuste, con unidad (d, % o unidad de masa). | [Valor] [Unidad] | {Bereich}: Rango de pesaje (1-4) {Punkt}: Punto de control (1 ... n) | Tolerancias | todas | 43
Aussermittig_Verkehrsfehler_Toleranz_oJ{Bereich} | Especificación del límite de error en servicio para el primer punto de control de la prueba de excentricidad en el rango de pesaje {Bereich}, antes del ajuste, con unidad (d, % o unidad de masa). | [Valor] [Unidad] | {Bereich}: Rango de pesaje (1-4) | Tolerancias | todas | 40
Aussermittig_Verkehrsfehler_Toleranz_oJ{Bereich}_{Punkt} | Especificación del límite de error en servicio para la posición de carga {Punkt} de la prueba de excentricidad en el rango de pesaje {Bereich}, antes del ajuste, con unidad (d, % o unidad de masa). | [Valor] [Unidad] | {Bereich}: Rango de pesaje (1-4) {Punkt}: Punto de control (1 ... n) | Tolerancias | todas | 43
Aussermittig_Verkehrsfehler_Toleranz_ok_mJ{Bereich}_{Punkt} | OK/NO OK, si se cumple la especificación del límite de error en servicio en la posición de carga {Punkt} de la prueba de excentricidad en el rango de pesaje {Bereich}, después del ajuste (NO OK en rojo); N/A sin tolerancia. | OK / NO OK | {Bereich}: Rango de pesaje (1-4) {Punkt}: Punto de control (1 ... n) | Tolerancias | todas | 46
Aussermittig_Verkehrsfehler_Toleranz_ok_oJ{Bereich}_{Punkt} | OK/NO OK, si se cumple la especificación del límite de error en servicio en la posición de carga {Punkt} de la prueba de excentricidad en el rango de pesaje {Bereich}, antes del ajuste (NO OK en rojo); N/A sin tolerancia. | OK / NO OK | {Bereich}: Rango de pesaje (1-4) {Punkt}: Punto de control (1 ... n) | Tolerancias | todas | 46
Aussermittig_Verkehrsfehler_Toleranz_ok{Bereich}_{Punkt} | OK/NO OK, si se cumple la especificación del límite de error en servicio en la posición de carga {Punkt} de la prueba de excentricidad en el rango de pesaje {Bereich} (NO OK en rojo); N/A sin tolerancia. | OK / NO OK | {Bereich}: Rango de pesaje (1-4) {Punkt}: Punto de control (1 ... n) | Tolerancias | todas | 43
Aussermittig_Verkehrsfehler_Toleranz_VglWert_mJ{Bereich}_{Punkt} | Valor comparado (desviación) en la posición de carga {Punkt} de la prueba de excentricidad en el rango de pesaje {Bereich}, después del ajuste, en la unidad de la especificación de tolerancia. N/A sin tolerancia. | [Valor] [Unidad] | {Bereich}: Rango de pesaje (1-4) {Punkt}: Punto de control (1 ... n) | Tolerancias | todas | 51
Aussermittig_Verkehrsfehler_Toleranz_VglWert_oJ{Bereich}_{Punkt} | Valor comparado (desviación) en la posición de carga {Punkt} de la prueba de excentricidad en el rango de pesaje {Bereich}, antes del ajuste, en la unidad de la especificación de tolerancia. N/A sin tolerancia. | [Valor] [Unidad] | {Bereich}: Rango de pesaje (1-4) {Punkt}: Punto de control (1 ... n) | Tolerancias | todas | 51
Aussermittig_Verkehrsfehler_Toleranz_VglWert{Bereich}_{Punkt} | Valor comparado (desviación) en la posición de carga {Punkt} de la prueba de excentricidad en el rango de pesaje {Bereich}, en la unidad de la especificación de tolerancia. N/A sin tolerancia. | [Valor] [Unidad] | {Bereich}: Rango de pesaje (1-4) {Punkt}: Punto de control (1 ... n) | Tolerancias | todas | 48
Aussermittig_Verkehrsfehler_Toleranz{Bereich} | Especificación del límite de error en servicio para el primer punto de control de la prueba de excentricidad en el rango de pesaje {Bereich}, con unidad (d, % o unidad de masa). También se emite en los valores de prueba de la balanza del cliente con las tolerancias registradas allí. | [Valor] [Unidad] | {Bereich}: Rango de pesaje (1-4) | Tolerancias | todas | 37
Aussermittig_Verkehrsfehler_Toleranz{Bereich}_{Punkt} | Especificación del límite de error en servicio para la posición de carga {Punkt} de la prueba de excentricidad en el rango de pesaje {Bereich}, con unidad (d, % o unidad de masa). | [Valor] [Unidad] | {Bereich}: Rango de pesaje (1-4) {Punkt}: Punto de control (1 ... n) | Tolerancias | todas | 40
Aussermittig_Verkehrsfehler_Toleranz{Punkt} | Especificación del límite de error en servicio para la posición de carga {Punkt} de la prueba de excentricidad, con unidad (d, % o unidad de masa), sin indicar el rango de pesaje. | [Valor] [Unidad] | {Punkt}: Punto de control (1 ... n) | Tolerancias | todas | 38
Eck_Eichfehler_MaxAbw_DiffWert{Bereich} | Distancia entre la especificación del límite de error de verificación y el valor comparado (mayor desviación de los valores medidos respecto al valor medido en el centro) de la prueba de excentricidad en el rango de pesaje {Bereich}, en la unidad de la tolerancia; N/A sin tolerancia. | [Valor] [Unidad] | {Bereich}: Rango de pesaje (1-4) | Tolerancias | todas | 31
Eck_Eichfehler_MaxAbw_Innerh{Bereich} | Sí/No, si se cumple la especificación del límite de error de verificación para la mayor desviación de los valores medidos respecto al valor medido en el centro de la prueba de excentricidad en el rango de pesaje {Bereich}; N/A sin tolerancia. | Sí / No | {Bereich}: Rango de pesaje (1-4) | Tolerancias | todas | 29
Eck_Eichfehler_MaxAbw_VglWert{Bereich} | Valor comparado: mayor desviación de los valores medidos respecto al valor medido en el centro de la prueba de excentricidad en el rango de pesaje {Bereich}, en la unidad de la especificación de tolerancia; N/A sin tolerancia. | [Valor] [Unidad] | {Bereich}: Rango de pesaje (1-4) | Tolerancias | todas | 30
Eck_Hersteller_Imax_DiffWert{Bereich} | Distancia entre la especificación de la tolerancia del fabricante y el valor comparado (mayor desviación I_ecc,max respecto al valor medido en el centro) de la prueba de excentricidad en el rango de pesaje {Bereich}, en la unidad de la tolerancia; N/A sin tolerancia. | [Valor] [Unidad] | {Bereich}: Rango de pesaje (1-4) | Tolerancias | todas | 29
Eck_Hersteller_Imax_Innerh{Bereich} | Sí/No, si se cumple la especificación de la tolerancia del fabricante para la mayor desviación I_ecc,max respecto al valor medido en el centro de la prueba de excentricidad en el rango de pesaje {Bereich}; N/A sin tolerancia. | Sí / No | {Bereich}: Rango de pesaje (1-4) | Tolerancias | todas | 27
Eck_Hersteller_Imax_Toleranz{Bereich} | Especificación de la tolerancia del fabricante para la mayor desviación I_ecc,max respecto al valor medido en el centro de la prueba de excentricidad en el rango de pesaje {Bereich}, con unidad (d, % o unidad de masa); N/A sin tolerancia. | [Valor] [Unidad] | {Bereich}: Rango de pesaje (1-4) | Tolerancias | todas | 29
Eck_Hersteller_Imax_VglWert{Bereich} | Valor comparado: mayor desviación I_ecc,max respecto al valor medido en el centro de la prueba de excentricidad en el rango de pesaje {Bereich}, en la unidad de la especificación de tolerancia; N/A sin tolerancia. | [Valor] [Unidad] | {Bereich}: Rango de pesaje (1-4) | Tolerancias | todas | 28
Eck_Hersteller_MaxAbw_DiffWert{Bereich} | Distancia entre la especificación de la tolerancia del fabricante y el valor comparado (mayor desviación de los valores medidos respecto al valor medido en el centro) de la prueba de excentricidad en el rango de pesaje {Bereich}, en la unidad de la tolerancia; N/A sin tolerancia. | [Valor] [Unidad] | {Bereich}: Rango de pesaje (1-4) | Tolerancias | todas | 31
Eck_Hersteller_MaxAbw_Innerh{Bereich} | Sí/No, si se cumple la especificación de la tolerancia del fabricante para la mayor desviación de los valores medidos respecto al valor medido en el centro de la prueba de excentricidad en el rango de pesaje {Bereich}; N/A sin tolerancia. | Sí / No | {Bereich}: Rango de pesaje (1-4) | Tolerancias | todas | 29
Eck_Hersteller_MaxAbw_VglWert{Bereich} | Valor comparado: mayor desviación de los valores medidos respecto al valor medido en el centro de la prueba de excentricidad en el rango de pesaje {Bereich}, en la unidad de la especificación de tolerancia; N/A sin tolerancia. | [Valor] [Unidad] | {Bereich}: Rango de pesaje (1-4) | Tolerancias | todas | 30
Eck_Imax_DiffWert{Bereich} | Distancia entre la especificación de la tolerancia de la calibración y el valor comparado (mayor desviación I_ecc,max respecto al valor medido en el centro) de la prueba de excentricidad en el rango de pesaje {Bereich}, en la unidad de la tolerancia; N/A sin tolerancia. | [Valor] [Unidad] | {Bereich}: Rango de pesaje (1-4) | Tolerancias | todas | 18
Eck_Imax_Innerh{Bereich} | Sí/No, si se cumple la especificación de la tolerancia de la calibración para la mayor desviación I_ecc,max respecto al valor medido en el centro de la prueba de excentricidad en el rango de pesaje {Bereich}; N/A sin tolerancia. | Sí / No | {Bereich}: Rango de pesaje (1-4) | Tolerancias | todas | 16
Eck_Imax_Toleranz{Bereich} | Especificación de la tolerancia de la calibración para la mayor desviación I_ecc,max respecto al valor medido en el centro de la prueba de excentricidad en el rango de pesaje {Bereich}, con unidad (d, % o unidad de masa); N/A sin tolerancia. | [Valor] [Unidad] | {Bereich}: Rango de pesaje (1-4) | Tolerancias | todas | 18
Eck_Imax_VglWert{Bereich} | Valor comparado: mayor desviación I_ecc,max respecto al valor medido en el centro de la prueba de excentricidad en el rango de pesaje {Bereich}, en la unidad de la especificación de tolerancia; N/A sin tolerancia. | [Valor] [Unidad] | {Bereich}: Rango de pesaje (1-4) | Tolerancias | todas | 17
Eck_Kunden_Imax_DiffWert{Bereich} | Distancia entre la especificación de la tolerancia del cliente y el valor comparado (mayor desviación I_ecc,max respecto al valor medido en el centro) de la prueba de excentricidad en el rango de pesaje {Bereich}, en la unidad de la tolerancia; N/A sin tolerancia. | [Valor] [Unidad] | {Bereich}: Rango de pesaje (1-4) | Tolerancias | todas | 25
Eck_Kunden_Imax_Innerh{Bereich} | Sí/No, si se cumple la especificación de la tolerancia del cliente para la mayor desviación I_ecc,max respecto al valor medido en el centro de la prueba de excentricidad en el rango de pesaje {Bereich}; N/A sin tolerancia. | Sí / No | {Bereich}: Rango de pesaje (1-4) | Tolerancias | todas | 23
Eck_Kunden_Imax_Toleranz{Bereich} | Especificación de la tolerancia del cliente para la mayor desviación I_ecc,max respecto al valor medido en el centro de la prueba de excentricidad en el rango de pesaje {Bereich}, con unidad (d, % o unidad de masa); N/A sin tolerancia. | [Valor] [Unidad] | {Bereich}: Rango de pesaje (1-4) | Tolerancias | todas | 25
Eck_Kunden_Imax_VglWert{Bereich} | Valor comparado: mayor desviación I_ecc,max respecto al valor medido en el centro de la prueba de excentricidad en el rango de pesaje {Bereich}, en la unidad de la especificación de tolerancia; N/A sin tolerancia. | [Valor] [Unidad] | {Bereich}: Rango de pesaje (1-4) | Tolerancias | todas | 24
Eck_Kunden_MaxAbw_DiffWert{Bereich} | Distancia entre la especificación de la tolerancia del cliente y el valor comparado (mayor desviación de los valores medidos respecto al valor medido en el centro) de la prueba de excentricidad en el rango de pesaje {Bereich}, en la unidad de la tolerancia; N/A sin tolerancia. | [Valor] [Unidad] | {Bereich}: Rango de pesaje (1-4) | Tolerancias | todas | 27
Eck_Kunden_MaxAbw_Innerh{Bereich} | Sí/No, si se cumple la especificación de la tolerancia del cliente para la mayor desviación de los valores medidos respecto al valor medido en el centro de la prueba de excentricidad en el rango de pesaje {Bereich}; N/A sin tolerancia. | Sí / No | {Bereich}: Rango de pesaje (1-4) | Tolerancias | todas | 25
Eck_Kunden_MaxAbw_VglWert{Bereich} | Valor comparado: mayor desviación de los valores medidos respecto al valor medido en el centro de la prueba de excentricidad en el rango de pesaje {Bereich}, en la unidad de la especificación de tolerancia; N/A sin tolerancia. | [Valor] [Unidad] | {Bereich}: Rango de pesaje (1-4) | Tolerancias | todas | 26
Eck_MaxAbw_DiffWert{Bereich} | Distancia entre la especificación de la tolerancia de la calibración y el valor comparado (mayor desviación de los valores medidos respecto al valor medido en el centro) de la prueba de excentricidad en el rango de pesaje {Bereich}, en la unidad de la tolerancia; N/A sin tolerancia. | [Valor] [Unidad] | {Bereich}: Rango de pesaje (1-4) | Tolerancias | todas | 20
Eck_MaxAbw_Innerh{Bereich} | Sí/No, si se cumple la especificación de la tolerancia de la calibración para la mayor desviación de los valores medidos respecto al valor medido en el centro de la prueba de excentricidad en el rango de pesaje {Bereich}; N/A sin tolerancia. | Sí / No | {Bereich}: Rango de pesaje (1-4) | Tolerancias | todas | 18
Eck_MaxAbw_VglWert{Bereich} | Valor comparado: mayor desviación de los valores medidos respecto al valor medido en el centro de la prueba de excentricidad en el rango de pesaje {Bereich}, en la unidad de la especificación de tolerancia; N/A sin tolerancia. | [Valor] [Unidad] | {Bereich}: Rango de pesaje (1-4) | Tolerancias | todas | 19
Eck_Verkehrsfehler_MaxAbw_DiffWert{Bereich} | Distancia entre la especificación del límite de error en servicio y el valor comparado (mayor desviación de los valores medidos respecto al valor medido en el centro) de la prueba de excentricidad en el rango de pesaje {Bereich}, en la unidad de la tolerancia; N/A sin tolerancia. | [Valor] [Unidad] | {Bereich}: Rango de pesaje (1-4) | Tolerancias | todas | 35
Eck_Verkehrsfehler_MaxAbw_Innerh{Bereich} | Sí/No, si se cumple la especificación del límite de error en servicio para la mayor desviación de los valores medidos respecto al valor medido en el centro de la prueba de excentricidad en el rango de pesaje {Bereich}; N/A sin tolerancia. | Sí / No | {Bereich}: Rango de pesaje (1-4) | Tolerancias | todas | 33
Eck_Verkehrsfehler_MaxAbw_VglWert{Bereich} | Valor comparado: mayor desviación de los valores medidos respecto al valor medido en el centro de la prueba de excentricidad en el rango de pesaje {Bereich}, en la unidad de la especificación de tolerancia; N/A sin tolerancia. | [Valor] [Unidad] | {Bereich}: Rango de pesaje (1-4) | Tolerancias | todas | 34
Richtigkeit_Eichfehler_Innerhalb_Toleranz_mJ{Bereich}_{Punkt} | Sí/No, si se cumple la especificación del límite de error de verificación en el punto de control {Punkt} de la prueba de errores de indicación en el rango de pesaje {Bereich}, después del ajuste; N/A sin tolerancia. | Sí / No | {Bereich}: Rango de pesaje (1-4) {Punkt}: Punto de control (1 ... n) | Tolerancias | todas | 48
Richtigkeit_Eichfehler_Innerhalb_Toleranz_oJ{Bereich}_{Punkt} | Sí/No, si se cumple la especificación del límite de error de verificación en el punto de control {Punkt} de la prueba de errores de indicación en el rango de pesaje {Bereich}, antes del ajuste; N/A sin tolerancia. | Sí / No | {Bereich}: Rango de pesaje (1-4) {Punkt}: Punto de control (1 ... n) | Tolerancias | todas | 48
Richtigkeit_Eichfehler_Innerhalb_Toleranz{Bereich}_{Punkt} | Sí/No, si se cumple la especificación del límite de error de verificación en el punto de control {Punkt} de la prueba de errores de indicación en el rango de pesaje {Bereich}; N/A sin tolerancia. | Sí / No | {Bereich}: Rango de pesaje (1-4) {Punkt}: Punto de control (1 ... n) | Tolerancias | todas | 45
Richtigkeit_Eichfehler_Messung_rot_mJ{Bereich}_{Punkt} | Valor medido (indicación) con unidad en el punto de control {Punkt} de la prueba de errores de indicación en el rango de pesaje {Bereich}, después del ajuste; en rojo, si no se cumple la especificación del límite de error de verificación; N/A sin tolerancia. | [Valor] [Unidad] | {Bereich}: Rango de pesaje (1-4) {Punkt}: Punto de control (1 ... n) | Tolerancias | todas | 41
Richtigkeit_Eichfehler_Messung_rot_oJ{Bereich}_{Punkt} | Valor medido (indicación) con unidad en el punto de control {Punkt} de la prueba de errores de indicación en el rango de pesaje {Bereich}, antes del ajuste; en rojo, si no se cumple la especificación del límite de error de verificación; N/A sin tolerancia. | [Valor] [Unidad] | {Bereich}: Rango de pesaje (1-4) {Punkt}: Punto de control (1 ... n) | Tolerancias | todas | 41
Richtigkeit_Eichfehler_Messung_rot{Bereich}_{Punkt} | Valor medido (indicación) con unidad en el punto de control {Punkt} de la prueba de errores de indicación en el rango de pesaje {Bereich}; en rojo, si no se cumple la especificación del límite de error de verificación; N/A sin tolerancia. | [Valor] [Unidad] | {Bereich}: Rango de pesaje (1-4) {Punkt}: Punto de control (1 ... n) | Tolerancias | todas | 38
Richtigkeit_Eichfehler_Toleranz_Differenz_mJ{Bereich}_{Punkt} | Valor absoluto de la desviación en el punto de control {Punkt} de la prueba de errores de indicación en el rango de pesaje {Bereich}, después del ajuste, en la unidad de la especificación de tolerancia (d, % o unidad de masa); vacío, si no es posible la conversión. | [Valor] [Unidad] | {Bereich}: Rango de pesaje (1-4) {Punkt}: Punto de control (1 ... n) | Tolerancias | todas | 48
Richtigkeit_Eichfehler_Toleranz_Differenz_oJ{Bereich}_{Punkt} | Valor absoluto de la desviación en el punto de control {Punkt} de la prueba de errores de indicación en el rango de pesaje {Bereich}, antes del ajuste, en la unidad de la especificación de tolerancia (d, % o unidad de masa); vacío, si no es posible la conversión. | [Valor] [Unidad] | {Bereich}: Rango de pesaje (1-4) {Punkt}: Punto de control (1 ... n) | Tolerancias | todas | 48
Richtigkeit_Eichfehler_Toleranz_Differenz{Bereich}_{Punkt} | Valor absoluto de la desviación en el punto de control {Punkt} de la prueba de errores de indicación en el rango de pesaje {Bereich}, en la unidad de la especificación de tolerancia (d, % o unidad de masa); vacío, si no es posible la conversión. | [Valor] [Unidad] | {Bereich}: Rango de pesaje (1-4) {Punkt}: Punto de control (1 ... n) | Tolerancias | todas | 45
Richtigkeit_Eichfehler_Toleranz_DiffWert_mJ{Bereich}_{Punkt} | Distancia entre la especificación del límite de error de verificación y el valor comparado en el punto de control {Punkt} de la prueba de errores de indicación en el rango de pesaje {Bereich}, después del ajuste, en la unidad de la tolerancia; negativo si se supera; N/A sin tolerancia. | [Valor] [Unidad] | {Bereich}: Rango de pesaje (1-4) {Punkt}: Punto de control (1 ... n) | Tolerancias | todas | 47
Richtigkeit_Eichfehler_Toleranz_DiffWert_oJ{Bereich}_{Punkt} | Distancia entre la especificación del límite de error de verificación y el valor comparado en el punto de control {Punkt} de la prueba de errores de indicación en el rango de pesaje {Bereich}, antes del ajuste, en la unidad de la tolerancia; negativo si se supera; N/A sin tolerancia. | [Valor] [Unidad] | {Bereich}: Rango de pesaje (1-4) {Punkt}: Punto de control (1 ... n) | Tolerancias | todas | 47
Richtigkeit_Eichfehler_Toleranz_DiffWert{Bereich}_{Punkt} | Distancia entre la especificación del límite de error de verificación y el valor comparado en el punto de control {Punkt} de la prueba de errores de indicación en el rango de pesaje {Bereich}, en la unidad de la tolerancia; negativo si se supera; N/A sin tolerancia. | [Valor] [Unidad] | {Bereich}: Rango de pesaje (1-4) {Punkt}: Punto de control (1 ... n) | Tolerancias | todas | 44
Richtigkeit_Eichfehler_Toleranz_max{Bereich} | Especificación del límite de error de verificación para el último punto de control de la prueba de errores de indicación en el rango de pesaje {Bereich}, con unidad (d, % o unidad de masa). | [Valor] [Unidad] | {Bereich}: Rango de pesaje (1-4) | Tolerancias | todas | 36
Richtigkeit_Eichfehler_Toleranz_mJ{Bereich} | Especificación del límite de error de verificación para el primer punto de control de la prueba de errores de indicación en el rango de pesaje {Bereich}, después del ajuste, con unidad (d, % o unidad de masa). | [Valor] [Unidad] | {Bereich}: Rango de pesaje (1-4) | Tolerancias | todas | 35
Richtigkeit_Eichfehler_Toleranz_mJ{Bereich}_{Punkt} | Especificación del límite de error de verificación para el punto de control {Punkt} de la prueba de errores de indicación en el rango de pesaje {Bereich}, después del ajuste, con unidad (d, % o unidad de masa). | [Valor] [Unidad] | {Bereich}: Rango de pesaje (1-4) {Punkt}: Punto de control (1 ... n) | Tolerancias | todas | 38
Richtigkeit_Eichfehler_Toleranz_oJ{Bereich} | Especificación del límite de error de verificación para el primer punto de control de la prueba de errores de indicación en el rango de pesaje {Bereich}, antes del ajuste, con unidad (d, % o unidad de masa). | [Valor] [Unidad] | {Bereich}: Rango de pesaje (1-4) | Tolerancias | todas | 35
Richtigkeit_Eichfehler_Toleranz_oJ{Bereich}_{Punkt} | Especificación del límite de error de verificación para el punto de control {Punkt} de la prueba de errores de indicación en el rango de pesaje {Bereich}, antes del ajuste, con unidad (d, % o unidad de masa). | [Valor] [Unidad] | {Bereich}: Rango de pesaje (1-4) {Punkt}: Punto de control (1 ... n) | Tolerancias | todas | 38
Richtigkeit_Eichfehler_Toleranz_ok_mJ{Bereich}_{Punkt} | OK/NO OK, si se cumple la especificación del límite de error de verificación en el punto de control {Punkt} de la prueba de errores de indicación en el rango de pesaje {Bereich}, después del ajuste (NO OK en rojo); N/A sin tolerancia. | OK / NO OK | {Bereich}: Rango de pesaje (1-4) {Punkt}: Punto de control (1 ... n) | Tolerancias | todas | 41
Richtigkeit_Eichfehler_Toleranz_ok_oJ{Bereich}_{Punkt} | OK/NO OK, si se cumple la especificación del límite de error de verificación en el punto de control {Punkt} de la prueba de errores de indicación en el rango de pesaje {Bereich}, antes del ajuste (NO OK en rojo); N/A sin tolerancia. | OK / NO OK | {Bereich}: Rango de pesaje (1-4) {Punkt}: Punto de control (1 ... n) | Tolerancias | todas | 41
Richtigkeit_Eichfehler_Toleranz_ok{Bereich}_{Punkt} | OK/NO OK, si se cumple la especificación del límite de error de verificación en el punto de control {Punkt} de la prueba de errores de indicación en el rango de pesaje {Bereich} (NO OK en rojo); N/A sin tolerancia. | OK / NO OK | {Bereich}: Rango de pesaje (1-4) {Punkt}: Punto de control (1 ... n) | Tolerancias | todas | 38
Richtigkeit_Eichfehler_Toleranz_VglWert_mJ{Bereich}_{Punkt} | Valor comparado (desviación) en el punto de control {Punkt} de la prueba de errores de indicación en el rango de pesaje {Bereich}, después del ajuste, en la unidad de la especificación de tolerancia. Según la regla de decisión, más la incertidumbre de medida. N/A sin tolerancia. | [Valor] [Unidad] | {Bereich}: Rango de pesaje (1-4) {Punkt}: Punto de control (1 ... n) | Tolerancias | todas | 46
Richtigkeit_Eichfehler_Toleranz_VglWert_oJ{Bereich}_{Punkt} | Valor comparado (desviación) en el punto de control {Punkt} de la prueba de errores de indicación en el rango de pesaje {Bereich}, antes del ajuste, en la unidad de la especificación de tolerancia. Según la regla de decisión, más la incertidumbre de medida. N/A sin tolerancia. | [Valor] [Unidad] | {Bereich}: Rango de pesaje (1-4) {Punkt}: Punto de control (1 ... n) | Tolerancias | todas | 46
Richtigkeit_Eichfehler_Toleranz_VglWert{Bereich}_{Punkt} | Valor comparado (desviación) en el punto de control {Punkt} de la prueba de errores de indicación en el rango de pesaje {Bereich}, en la unidad de la especificación de tolerancia. Según la regla de decisión, más la incertidumbre de medida. N/A sin tolerancia. | [Valor] [Unidad] | {Bereich}: Rango de pesaje (1-4) {Punkt}: Punto de control (1 ... n) | Tolerancias | todas | 43
Richtigkeit_Eichfehler_Toleranz{Bereich} | Especificación del límite de error de verificación para el primer punto de control de la prueba de errores de indicación en el rango de pesaje {Bereich}, con unidad (d, % o unidad de masa). | [Valor] [Unidad] | {Bereich}: Rango de pesaje (1-4) | Tolerancias | todas | 32
Richtigkeit_Eichfehler_Toleranz{Bereich}_{Punkt} | Especificación del límite de error de verificación para el punto de control {Punkt} de la prueba de errores de indicación en el rango de pesaje {Bereich}, con unidad (d, % o unidad de masa). | [Valor] [Unidad] | {Bereich}: Rango de pesaje (1-4) {Punkt}: Punto de control (1 ... n) | Tolerancias | todas | 35
Richtigkeit_Eichfehler_Toleranz{Punkt} | Especificación del límite de error de verificación para el punto de control {Punkt} de la prueba de errores de indicación, con unidad (d, % o unidad de masa), sin indicar el rango de pesaje. | [Valor] [Unidad] | {Punkt}: Punto de control (1 ... n) | Tolerancias | todas | 33
Richtigkeit_Hersteller_Innerhalb_Toleranz_mJ{Bereich}_{Punkt} | Sí/No, si se cumple la especificación de la tolerancia del fabricante en el punto de control {Punkt} de la prueba de errores de indicación en el rango de pesaje {Bereich}, después del ajuste; N/A sin tolerancia. | Sí / No | {Bereich}: Rango de pesaje (1-4) {Punkt}: Punto de control (1 ... n) | Tolerancias | todas | 48
Richtigkeit_Hersteller_Innerhalb_Toleranz_oJ{Bereich}_{Punkt} | Sí/No, si se cumple la especificación de la tolerancia del fabricante en el punto de control {Punkt} de la prueba de errores de indicación en el rango de pesaje {Bereich}, antes del ajuste; N/A sin tolerancia. | Sí / No | {Bereich}: Rango de pesaje (1-4) {Punkt}: Punto de control (1 ... n) | Tolerancias | todas | 48
Richtigkeit_Hersteller_Innerhalb_Toleranz{Bereich}_{Punkt} | Sí/No, si se cumple la especificación de la tolerancia del fabricante en el punto de control {Punkt} de la prueba de errores de indicación en el rango de pesaje {Bereich}; N/A sin tolerancia. | Sí / No | {Bereich}: Rango de pesaje (1-4) {Punkt}: Punto de control (1 ... n) | Tolerancias | todas | 45
Richtigkeit_Hersteller_Messung_rot_mJ{Bereich}_{Punkt} | Valor medido (indicación) con unidad en el punto de control {Punkt} de la prueba de errores de indicación en el rango de pesaje {Bereich}, después del ajuste; en rojo, si no se cumple la especificación de la tolerancia del fabricante; N/A sin tolerancia. | [Valor] [Unidad] | {Bereich}: Rango de pesaje (1-4) {Punkt}: Punto de control (1 ... n) | Tolerancias | todas | 41
Richtigkeit_Hersteller_Messung_rot_oJ{Bereich}_{Punkt} | Valor medido (indicación) con unidad en el punto de control {Punkt} de la prueba de errores de indicación en el rango de pesaje {Bereich}, antes del ajuste; en rojo, si no se cumple la especificación de la tolerancia del fabricante; N/A sin tolerancia. | [Valor] [Unidad] | {Bereich}: Rango de pesaje (1-4) {Punkt}: Punto de control (1 ... n) | Tolerancias | todas | 41
Richtigkeit_Hersteller_Messung_rot{Bereich}_{Punkt} | Valor medido (indicación) con unidad en el punto de control {Punkt} de la prueba de errores de indicación en el rango de pesaje {Bereich}; en rojo, si no se cumple la especificación de la tolerancia del fabricante; N/A sin tolerancia. | [Valor] [Unidad] | {Bereich}: Rango de pesaje (1-4) {Punkt}: Punto de control (1 ... n) | Tolerancias | todas | 38
Richtigkeit_Hersteller_Toleranz_Differenz_mJ{Bereich}_{Punkt} | Valor absoluto de la desviación en el punto de control {Punkt} de la prueba de errores de indicación en el rango de pesaje {Bereich}, después del ajuste, en la unidad de la especificación de tolerancia (d, % o unidad de masa); vacío, si no es posible la conversión. | [Valor] [Unidad] | {Bereich}: Rango de pesaje (1-4) {Punkt}: Punto de control (1 ... n) | Tolerancias | todas | 48
Richtigkeit_Hersteller_Toleranz_Differenz_oJ{Bereich}_{Punkt} | Valor absoluto de la desviación en el punto de control {Punkt} de la prueba de errores de indicación en el rango de pesaje {Bereich}, antes del ajuste, en la unidad de la especificación de tolerancia (d, % o unidad de masa); vacío, si no es posible la conversión. | [Valor] [Unidad] | {Bereich}: Rango de pesaje (1-4) {Punkt}: Punto de control (1 ... n) | Tolerancias | todas | 48
Richtigkeit_Hersteller_Toleranz_Differenz{Bereich}_{Punkt} | Valor absoluto de la desviación en el punto de control {Punkt} de la prueba de errores de indicación en el rango de pesaje {Bereich}, en la unidad de la especificación de tolerancia (d, % o unidad de masa); vacío, si no es posible la conversión. | [Valor] [Unidad] | {Bereich}: Rango de pesaje (1-4) {Punkt}: Punto de control (1 ... n) | Tolerancias | todas | 45
Richtigkeit_Hersteller_Toleranz_DiffWert_mJ{Bereich}_{Punkt} | Distancia entre la especificación de la tolerancia del fabricante y el valor comparado en el punto de control {Punkt} de la prueba de errores de indicación en el rango de pesaje {Bereich}, después del ajuste, en la unidad de la tolerancia; negativo si se supera; N/A sin tolerancia. | [Valor] [Unidad] | {Bereich}: Rango de pesaje (1-4) {Punkt}: Punto de control (1 ... n) | Tolerancias | todas | 47
Richtigkeit_Hersteller_Toleranz_DiffWert_oJ{Bereich}_{Punkt} | Distancia entre la especificación de la tolerancia del fabricante y el valor comparado en el punto de control {Punkt} de la prueba de errores de indicación en el rango de pesaje {Bereich}, antes del ajuste, en la unidad de la tolerancia; negativo si se supera; N/A sin tolerancia. | [Valor] [Unidad] | {Bereich}: Rango de pesaje (1-4) {Punkt}: Punto de control (1 ... n) | Tolerancias | todas | 47
Richtigkeit_Hersteller_Toleranz_DiffWert{Bereich}_{Punkt} | Distancia entre la especificación de la tolerancia del fabricante y el valor comparado en el punto de control {Punkt} de la prueba de errores de indicación en el rango de pesaje {Bereich}, en la unidad de la tolerancia; negativo si se supera; N/A sin tolerancia. | [Valor] [Unidad] | {Bereich}: Rango de pesaje (1-4) {Punkt}: Punto de control (1 ... n) | Tolerancias | todas | 44
Richtigkeit_Hersteller_Toleranz_max{Bereich} | Especificación de la tolerancia del fabricante para el último punto de control de la prueba de errores de indicación en el rango de pesaje {Bereich}, con unidad (d, % o unidad de masa). | [Valor] [Unidad] | {Bereich}: Rango de pesaje (1-4) | Tolerancias | todas | 36
Richtigkeit_Hersteller_Toleranz_mJ{Bereich} | Especificación de la tolerancia del fabricante para el primer punto de control de la prueba de errores de indicación en el rango de pesaje {Bereich}, después del ajuste, con unidad (d, % o unidad de masa). | [Valor] [Unidad] | {Bereich}: Rango de pesaje (1-4) | Tolerancias | todas | 35
Richtigkeit_Hersteller_Toleranz_mJ{Bereich}_{Punkt} | Especificación de la tolerancia del fabricante para el punto de control {Punkt} de la prueba de errores de indicación en el rango de pesaje {Bereich}, después del ajuste, con unidad (d, % o unidad de masa). | [Valor] [Unidad] | {Bereich}: Rango de pesaje (1-4) {Punkt}: Punto de control (1 ... n) | Tolerancias | todas | 38
Richtigkeit_Hersteller_Toleranz_oJ{Bereich} | Especificación de la tolerancia del fabricante para el primer punto de control de la prueba de errores de indicación en el rango de pesaje {Bereich}, antes del ajuste, con unidad (d, % o unidad de masa). | [Valor] [Unidad] | {Bereich}: Rango de pesaje (1-4) | Tolerancias | todas | 35
Richtigkeit_Hersteller_Toleranz_oJ{Bereich}_{Punkt} | Especificación de la tolerancia del fabricante para el punto de control {Punkt} de la prueba de errores de indicación en el rango de pesaje {Bereich}, antes del ajuste, con unidad (d, % o unidad de masa). | [Valor] [Unidad] | {Bereich}: Rango de pesaje (1-4) {Punkt}: Punto de control (1 ... n) | Tolerancias | todas | 38
Richtigkeit_Hersteller_Toleranz_ok_mJ{Bereich}_{Punkt} | OK/NO OK, si se cumple la especificación de la tolerancia del fabricante en el punto de control {Punkt} de la prueba de errores de indicación en el rango de pesaje {Bereich}, después del ajuste (NO OK en rojo); N/A sin tolerancia. | OK / NO OK | {Bereich}: Rango de pesaje (1-4) {Punkt}: Punto de control (1 ... n) | Tolerancias | todas | 41
Richtigkeit_Hersteller_Toleranz_ok_oJ{Bereich}_{Punkt} | OK/NO OK, si se cumple la especificación de la tolerancia del fabricante en el punto de control {Punkt} de la prueba de errores de indicación en el rango de pesaje {Bereich}, antes del ajuste (NO OK en rojo); N/A sin tolerancia. | OK / NO OK | {Bereich}: Rango de pesaje (1-4) {Punkt}: Punto de control (1 ... n) | Tolerancias | todas | 41
Richtigkeit_Hersteller_Toleranz_ok{Bereich}_{Punkt} | OK/NO OK, si se cumple la especificación de la tolerancia del fabricante en el punto de control {Punkt} de la prueba de errores de indicación en el rango de pesaje {Bereich} (NO OK en rojo); N/A sin tolerancia. | OK / NO OK | {Bereich}: Rango de pesaje (1-4) {Punkt}: Punto de control (1 ... n) | Tolerancias | todas | 38
Richtigkeit_Hersteller_Toleranz_VglWert_mJ{Bereich}_{Punkt} | Valor comparado (desviación) en el punto de control {Punkt} de la prueba de errores de indicación en el rango de pesaje {Bereich}, después del ajuste, en la unidad de la especificación de tolerancia. Según la regla de decisión, más la incertidumbre de medida. N/A sin tolerancia. | [Valor] [Unidad] | {Bereich}: Rango de pesaje (1-4) {Punkt}: Punto de control (1 ... n) | Tolerancias | todas | 46
Richtigkeit_Hersteller_Toleranz_VglWert_oJ{Bereich}_{Punkt} | Valor comparado (desviación) en el punto de control {Punkt} de la prueba de errores de indicación en el rango de pesaje {Bereich}, antes del ajuste, en la unidad de la especificación de tolerancia. Según la regla de decisión, más la incertidumbre de medida. N/A sin tolerancia. | [Valor] [Unidad] | {Bereich}: Rango de pesaje (1-4) {Punkt}: Punto de control (1 ... n) | Tolerancias | todas | 46
Richtigkeit_Hersteller_Toleranz_VglWert{Bereich}_{Punkt} | Valor comparado (desviación) en el punto de control {Punkt} de la prueba de errores de indicación en el rango de pesaje {Bereich}, en la unidad de la especificación de tolerancia. Según la regla de decisión, más la incertidumbre de medida. N/A sin tolerancia. | [Valor] [Unidad] | {Bereich}: Rango de pesaje (1-4) {Punkt}: Punto de control (1 ... n) | Tolerancias | todas | 43
Richtigkeit_Hersteller_Toleranz{Bereich} | Especificación de la tolerancia del fabricante para el primer punto de control de la prueba de errores de indicación en el rango de pesaje {Bereich}, con unidad (d, % o unidad de masa). | [Valor] [Unidad] | {Bereich}: Rango de pesaje (1-4) | Tolerancias | todas | 32
Richtigkeit_Hersteller_Toleranz{Bereich}_{Punkt} | Especificación de la tolerancia del fabricante para el punto de control {Punkt} de la prueba de errores de indicación en el rango de pesaje {Bereich}, con unidad (d, % o unidad de masa). | [Valor] [Unidad] | {Bereich}: Rango de pesaje (1-4) {Punkt}: Punto de control (1 ... n) | Tolerancias | todas | 35
Richtigkeit_Hersteller_Toleranz{Punkt} | Especificación de la tolerancia del fabricante para el punto de control {Punkt} de la prueba de errores de indicación, con unidad (d, % o unidad de masa), sin indicar el rango de pesaje. | [Valor] [Unidad] | {Punkt}: Punto de control (1 ... n) | Tolerancias | todas | 33
Richtigkeit_Innerhalb_Toleranz_mJ{Bereich}_{Punkt} | Sí/No, si se cumple la especificación de la tolerancia de la calibración en el punto de control {Punkt} de la prueba de errores de indicación en el rango de pesaje {Bereich}, después del ajuste; N/A sin tolerancia. | Sí / No | {Bereich}: Rango de pesaje (1-4) {Punkt}: Punto de control (1 ... n) | Tolerancias | todas | 37
Richtigkeit_Innerhalb_Toleranz_oJ{Bereich}_{Punkt} | Sí/No, si se cumple la especificación de la tolerancia de la calibración en el punto de control {Punkt} de la prueba de errores de indicación en el rango de pesaje {Bereich}, antes del ajuste; N/A sin tolerancia. | Sí / No | {Bereich}: Rango de pesaje (1-4) {Punkt}: Punto de control (1 ... n) | Tolerancias | todas | 37
Richtigkeit_Innerhalb_Toleranz{Bereich}_{Punkt} | Sí/No, si se cumple la especificación de la tolerancia de la calibración en el punto de control {Punkt} de la prueba de errores de indicación en el rango de pesaje {Bereich}; N/A sin tolerancia. | Sí / No | {Bereich}: Rango de pesaje (1-4) {Punkt}: Punto de control (1 ... n) | Tolerancias | todas | 34
Richtigkeit_Kunden_Innerhalb_Toleranz_mJ{Bereich}_{Punkt} | Sí/No, si se cumple la especificación de la tolerancia del cliente en el punto de control {Punkt} de la prueba de errores de indicación en el rango de pesaje {Bereich}, después del ajuste; N/A sin tolerancia. | Sí / No | {Bereich}: Rango de pesaje (1-4) {Punkt}: Punto de control (1 ... n) | Tolerancias | todas | 44
Richtigkeit_Kunden_Innerhalb_Toleranz_oJ{Bereich}_{Punkt} | Sí/No, si se cumple la especificación de la tolerancia del cliente en el punto de control {Punkt} de la prueba de errores de indicación en el rango de pesaje {Bereich}, antes del ajuste; N/A sin tolerancia. | Sí / No | {Bereich}: Rango de pesaje (1-4) {Punkt}: Punto de control (1 ... n) | Tolerancias | todas | 44
Richtigkeit_Kunden_Innerhalb_Toleranz{Bereich}_{Punkt} | Sí/No, si se cumple la especificación de la tolerancia del cliente en el punto de control {Punkt} de la prueba de errores de indicación en el rango de pesaje {Bereich}; N/A sin tolerancia. | Sí / No | {Bereich}: Rango de pesaje (1-4) {Punkt}: Punto de control (1 ... n) | Tolerancias | todas | 41
Richtigkeit_Kunden_Messung_rot_mJ{Bereich}_{Punkt} | Valor medido (indicación) con unidad en el punto de control {Punkt} de la prueba de errores de indicación en el rango de pesaje {Bereich}, después del ajuste; en rojo, si no se cumple la especificación de la tolerancia del cliente; N/A sin tolerancia. | [Valor] [Unidad] | {Bereich}: Rango de pesaje (1-4) {Punkt}: Punto de control (1 ... n) | Tolerancias | todas | 37
Richtigkeit_Kunden_Messung_rot_oJ{Bereich}_{Punkt} | Valor medido (indicación) con unidad en el punto de control {Punkt} de la prueba de errores de indicación en el rango de pesaje {Bereich}, antes del ajuste; en rojo, si no se cumple la especificación de la tolerancia del cliente; N/A sin tolerancia. | [Valor] [Unidad] | {Bereich}: Rango de pesaje (1-4) {Punkt}: Punto de control (1 ... n) | Tolerancias | todas | 37
Richtigkeit_Kunden_Messung_rot{Bereich}_{Punkt} | Valor medido (indicación) con unidad en el punto de control {Punkt} de la prueba de errores de indicación en el rango de pesaje {Bereich}; en rojo, si no se cumple la especificación de la tolerancia del cliente; N/A sin tolerancia. | [Valor] [Unidad] | {Bereich}: Rango de pesaje (1-4) {Punkt}: Punto de control (1 ... n) | Tolerancias | todas | 34
Richtigkeit_Kunden_Toleranz_Differenz_mJ{Bereich}_{Punkt} | Valor absoluto de la desviación en el punto de control {Punkt} de la prueba de errores de indicación en el rango de pesaje {Bereich}, después del ajuste, en la unidad de la especificación de tolerancia (d, % o unidad de masa); vacío, si no es posible la conversión. | [Valor] [Unidad] | {Bereich}: Rango de pesaje (1-4) {Punkt}: Punto de control (1 ... n) | Tolerancias | todas | 44
Richtigkeit_Kunden_Toleranz_Differenz_oJ{Bereich}_{Punkt} | Valor absoluto de la desviación en el punto de control {Punkt} de la prueba de errores de indicación en el rango de pesaje {Bereich}, antes del ajuste, en la unidad de la especificación de tolerancia (d, % o unidad de masa); vacío, si no es posible la conversión. | [Valor] [Unidad] | {Bereich}: Rango de pesaje (1-4) {Punkt}: Punto de control (1 ... n) | Tolerancias | todas | 44
Richtigkeit_Kunden_Toleranz_Differenz{Bereich}_{Punkt} | Valor absoluto de la desviación en el punto de control {Punkt} de la prueba de errores de indicación en el rango de pesaje {Bereich}, en la unidad de la especificación de tolerancia (d, % o unidad de masa); vacío, si no es posible la conversión. | [Valor] [Unidad] | {Bereich}: Rango de pesaje (1-4) {Punkt}: Punto de control (1 ... n) | Tolerancias | todas | 41
Richtigkeit_Kunden_Toleranz_DiffWert_mJ{Bereich}_{Punkt} | Distancia entre la especificación de la tolerancia del cliente y el valor comparado en el punto de control {Punkt} de la prueba de errores de indicación en el rango de pesaje {Bereich}, después del ajuste, en la unidad de la tolerancia; negativo si se supera; N/A sin tolerancia. | [Valor] [Unidad] | {Bereich}: Rango de pesaje (1-4) {Punkt}: Punto de control (1 ... n) | Tolerancias | todas | 43
Richtigkeit_Kunden_Toleranz_DiffWert_oJ{Bereich}_{Punkt} | Distancia entre la especificación de la tolerancia del cliente y el valor comparado en el punto de control {Punkt} de la prueba de errores de indicación en el rango de pesaje {Bereich}, antes del ajuste, en la unidad de la tolerancia; negativo si se supera; N/A sin tolerancia. | [Valor] [Unidad] | {Bereich}: Rango de pesaje (1-4) {Punkt}: Punto de control (1 ... n) | Tolerancias | todas | 43
Richtigkeit_Kunden_Toleranz_DiffWert{Bereich}_{Punkt} | Distancia entre la especificación de la tolerancia del cliente y el valor comparado en el punto de control {Punkt} de la prueba de errores de indicación en el rango de pesaje {Bereich}, en la unidad de la tolerancia; negativo si se supera; N/A sin tolerancia. | [Valor] [Unidad] | {Bereich}: Rango de pesaje (1-4) {Punkt}: Punto de control (1 ... n) | Tolerancias | todas | 40
Richtigkeit_Kunden_Toleranz_max{Bereich} | Especificación de la tolerancia del cliente para el último punto de control de la prueba de errores de indicación en el rango de pesaje {Bereich}, con unidad (d, % o unidad de masa). | [Valor] [Unidad] | {Bereich}: Rango de pesaje (1-4) | Tolerancias | todas | 32
Richtigkeit_Kunden_Toleranz_mJ{Bereich} | Especificación de la tolerancia del cliente para el primer punto de control de la prueba de errores de indicación en el rango de pesaje {Bereich}, después del ajuste, con unidad (d, % o unidad de masa). | [Valor] [Unidad] | {Bereich}: Rango de pesaje (1-4) | Tolerancias | todas | 31
Richtigkeit_Kunden_Toleranz_mJ{Bereich}_{Punkt} | Especificación de la tolerancia del cliente para el punto de control {Punkt} de la prueba de errores de indicación en el rango de pesaje {Bereich}, después del ajuste, con unidad (d, % o unidad de masa). | [Valor] [Unidad] | {Bereich}: Rango de pesaje (1-4) {Punkt}: Punto de control (1 ... n) | Tolerancias | todas | 34
Richtigkeit_Kunden_Toleranz_oJ{Bereich} | Especificación de la tolerancia del cliente para el primer punto de control de la prueba de errores de indicación en el rango de pesaje {Bereich}, antes del ajuste, con unidad (d, % o unidad de masa). | [Valor] [Unidad] | {Bereich}: Rango de pesaje (1-4) | Tolerancias | todas | 31
Richtigkeit_Kunden_Toleranz_oJ{Bereich}_{Punkt} | Especificación de la tolerancia del cliente para el punto de control {Punkt} de la prueba de errores de indicación en el rango de pesaje {Bereich}, antes del ajuste, con unidad (d, % o unidad de masa). | [Valor] [Unidad] | {Bereich}: Rango de pesaje (1-4) {Punkt}: Punto de control (1 ... n) | Tolerancias | todas | 34
Richtigkeit_Kunden_Toleranz_ok_mJ{Bereich}_{Punkt} | OK/NO OK, si se cumple la especificación de la tolerancia del cliente en el punto de control {Punkt} de la prueba de errores de indicación en el rango de pesaje {Bereich}, después del ajuste (NO OK en rojo); N/A sin tolerancia. | OK / NO OK | {Bereich}: Rango de pesaje (1-4) {Punkt}: Punto de control (1 ... n) | Tolerancias | todas | 37
Richtigkeit_Kunden_Toleranz_ok_oJ{Bereich}_{Punkt} | OK/NO OK, si se cumple la especificación de la tolerancia del cliente en el punto de control {Punkt} de la prueba de errores de indicación en el rango de pesaje {Bereich}, antes del ajuste (NO OK en rojo); N/A sin tolerancia. | OK / NO OK | {Bereich}: Rango de pesaje (1-4) {Punkt}: Punto de control (1 ... n) | Tolerancias | todas | 37
Richtigkeit_Kunden_Toleranz_ok{Bereich}_{Punkt} | OK/NO OK, si se cumple la especificación de la tolerancia del cliente en el punto de control {Punkt} de la prueba de errores de indicación en el rango de pesaje {Bereich} (NO OK en rojo); N/A sin tolerancia. | OK / NO OK | {Bereich}: Rango de pesaje (1-4) {Punkt}: Punto de control (1 ... n) | Tolerancias | todas | 34
Richtigkeit_Kunden_Toleranz_VglWert_mJ{Bereich}_{Punkt} | Valor comparado (desviación) en el punto de control {Punkt} de la prueba de errores de indicación en el rango de pesaje {Bereich}, después del ajuste, en la unidad de la especificación de tolerancia. Según la regla de decisión, más la incertidumbre de medida. N/A sin tolerancia. | [Valor] [Unidad] | {Bereich}: Rango de pesaje (1-4) {Punkt}: Punto de control (1 ... n) | Tolerancias | todas | 42
Richtigkeit_Kunden_Toleranz_VglWert_oJ{Bereich}_{Punkt} | Valor comparado (desviación) en el punto de control {Punkt} de la prueba de errores de indicación en el rango de pesaje {Bereich}, antes del ajuste, en la unidad de la especificación de tolerancia. Según la regla de decisión, más la incertidumbre de medida. N/A sin tolerancia. | [Valor] [Unidad] | {Bereich}: Rango de pesaje (1-4) {Punkt}: Punto de control (1 ... n) | Tolerancias | todas | 42
Richtigkeit_Kunden_Toleranz_VglWert{Bereich}_{Punkt} | Valor comparado (desviación) en el punto de control {Punkt} de la prueba de errores de indicación en el rango de pesaje {Bereich}, en la unidad de la especificación de tolerancia. Según la regla de decisión, más la incertidumbre de medida. N/A sin tolerancia. | [Valor] [Unidad] | {Bereich}: Rango de pesaje (1-4) {Punkt}: Punto de control (1 ... n) | Tolerancias | todas | 39
Richtigkeit_Kunden_Toleranz{Bereich} | Especificación de la tolerancia del cliente para el primer punto de control de la prueba de errores de indicación en el rango de pesaje {Bereich}, con unidad (d, % o unidad de masa). | [Valor] [Unidad] | {Bereich}: Rango de pesaje (1-4) | Tolerancias | todas | 28
Richtigkeit_Kunden_Toleranz{Bereich}_{Punkt} | Especificación de la tolerancia del cliente para el punto de control {Punkt} de la prueba de errores de indicación en el rango de pesaje {Bereich}, con unidad (d, % o unidad de masa). | [Valor] [Unidad] | {Bereich}: Rango de pesaje (1-4) {Punkt}: Punto de control (1 ... n) | Tolerancias | todas | 31
Richtigkeit_Kunden_Toleranz{Punkt} | Especificación de la tolerancia del cliente para el punto de control {Punkt} de la prueba de errores de indicación, con unidad (d, % o unidad de masa), sin indicar el rango de pesaje. | [Valor] [Unidad] | {Punkt}: Punto de control (1 ... n) | Tolerancias | todas | 29
Richtigkeit_Messung_rot_mJ{Bereich}_{Punkt} | Valor medido (indicación) con unidad en el punto de control {Punkt} de la prueba de errores de indicación en el rango de pesaje {Bereich}, después del ajuste; en rojo, si no se cumple la especificación de la tolerancia de la calibración; N/A sin tolerancia. | [Valor] [Unidad] | {Bereich}: Rango de pesaje (1-4) {Punkt}: Punto de control (1 ... n) | Tolerancias | todas | 30
Richtigkeit_Messung_rot_oJ{Bereich}_{Punkt} | Valor medido (indicación) con unidad en el punto de control {Punkt} de la prueba de errores de indicación en el rango de pesaje {Bereich}, antes del ajuste; en rojo, si no se cumple la especificación de la tolerancia de la calibración; N/A sin tolerancia. | [Valor] [Unidad] | {Bereich}: Rango de pesaje (1-4) {Punkt}: Punto de control (1 ... n) | Tolerancias | todas | 30
Richtigkeit_Messung_rot{Bereich}_{Punkt} | Valor medido (indicación) con unidad en el punto de control {Punkt} de la prueba de errores de indicación en el rango de pesaje {Bereich}; en rojo, si no se cumple la especificación de la tolerancia de la calibración; N/A sin tolerancia. | [Valor] [Unidad] | {Bereich}: Rango de pesaje (1-4) {Punkt}: Punto de control (1 ... n) | Tolerancias | todas | 27
Richtigkeit_Toleranz_Differenz_mJ{Bereich}_{Punkt} | Valor absoluto de la desviación en el punto de control {Punkt} de la prueba de errores de indicación en el rango de pesaje {Bereich}, después del ajuste, en la unidad de la especificación de tolerancia (d, % o unidad de masa); vacío, si no es posible la conversión. | [Valor] [Unidad] | {Bereich}: Rango de pesaje (1-4) {Punkt}: Punto de control (1 ... n) | Tolerancias | todas | 37
Richtigkeit_Toleranz_Differenz_oJ{Bereich}_{Punkt} | Valor absoluto de la desviación en el punto de control {Punkt} de la prueba de errores de indicación en el rango de pesaje {Bereich}, antes del ajuste, en la unidad de la especificación de tolerancia (d, % o unidad de masa); vacío, si no es posible la conversión. | [Valor] [Unidad] | {Bereich}: Rango de pesaje (1-4) {Punkt}: Punto de control (1 ... n) | Tolerancias | todas | 37
Richtigkeit_Toleranz_Differenz{Bereich}_{Punkt} | Valor absoluto de la desviación en el punto de control {Punkt} de la prueba de errores de indicación en el rango de pesaje {Bereich}, en la unidad de la especificación de tolerancia (d, % o unidad de masa); vacío, si no es posible la conversión. | [Valor] [Unidad] | {Bereich}: Rango de pesaje (1-4) {Punkt}: Punto de control (1 ... n) | Tolerancias | todas | 34
Richtigkeit_Toleranz_DiffWert_mJ{Bereich}_{Punkt} | Distancia entre la especificación de la tolerancia de la calibración y el valor comparado en el punto de control {Punkt} de la prueba de errores de indicación en el rango de pesaje {Bereich}, después del ajuste, en la unidad de la tolerancia; negativo si se supera; N/A sin tolerancia. | [Valor] [Unidad] | {Bereich}: Rango de pesaje (1-4) {Punkt}: Punto de control (1 ... n) | Tolerancias | todas | 36
Richtigkeit_Toleranz_DiffWert_oJ{Bereich}_{Punkt} | Distancia entre la especificación de la tolerancia de la calibración y el valor comparado en el punto de control {Punkt} de la prueba de errores de indicación en el rango de pesaje {Bereich}, antes del ajuste, en la unidad de la tolerancia; negativo si se supera; N/A sin tolerancia. | [Valor] [Unidad] | {Bereich}: Rango de pesaje (1-4) {Punkt}: Punto de control (1 ... n) | Tolerancias | todas | 36
Richtigkeit_Toleranz_DiffWert{Bereich}_{Punkt} | Distancia entre la especificación de la tolerancia de la calibración y el valor comparado en el punto de control {Punkt} de la prueba de errores de indicación en el rango de pesaje {Bereich}, en la unidad de la tolerancia; negativo si se supera; N/A sin tolerancia. | [Valor] [Unidad] | {Bereich}: Rango de pesaje (1-4) {Punkt}: Punto de control (1 ... n) | Tolerancias | todas | 33
Richtigkeit_Toleranz_max{Bereich} | Especificación de la tolerancia de la calibración para el último punto de control de la prueba de errores de indicación en el rango de pesaje {Bereich}, con unidad (d, % o unidad de masa). | [Valor] [Unidad] | {Bereich}: Rango de pesaje (1-4) | Tolerancias | todas | 25
Richtigkeit_Toleranz_mJ{Bereich} | Especificación de la tolerancia de la calibración para el primer punto de control de la prueba de errores de indicación en el rango de pesaje {Bereich}, después del ajuste, con unidad (d, % o unidad de masa). | [Valor] [Unidad] | {Bereich}: Rango de pesaje (1-4) | Tolerancias | todas | 24
Richtigkeit_Toleranz_mJ{Bereich}_{Punkt} | Especificación de la tolerancia de la calibración para el punto de control {Punkt} de la prueba de errores de indicación en el rango de pesaje {Bereich}, después del ajuste, con unidad (d, % o unidad de masa). | [Valor] [Unidad] | {Bereich}: Rango de pesaje (1-4) {Punkt}: Punto de control (1 ... n) | Tolerancias | todas | 27
Richtigkeit_Toleranz_oJ{Bereich} | Especificación de la tolerancia de la calibración para el primer punto de control de la prueba de errores de indicación en el rango de pesaje {Bereich}, antes del ajuste, con unidad (d, % o unidad de masa). | [Valor] [Unidad] | {Bereich}: Rango de pesaje (1-4) | Tolerancias | todas | 24
Richtigkeit_Toleranz_oJ{Bereich}_{Punkt} | Especificación de la tolerancia de la calibración para el punto de control {Punkt} de la prueba de errores de indicación en el rango de pesaje {Bereich}, antes del ajuste, con unidad (d, % o unidad de masa). | [Valor] [Unidad] | {Bereich}: Rango de pesaje (1-4) {Punkt}: Punto de control (1 ... n) | Tolerancias | todas | 27
Richtigkeit_Toleranz_ok_mJ{Bereich}_{Punkt} | OK/NO OK, si se cumple la especificación de la tolerancia de la calibración en el punto de control {Punkt} de la prueba de errores de indicación en el rango de pesaje {Bereich}, después del ajuste (NO OK en rojo); N/A sin tolerancia. | OK / NO OK | {Bereich}: Rango de pesaje (1-4) {Punkt}: Punto de control (1 ... n) | Tolerancias | todas | 30
Richtigkeit_Toleranz_ok_oJ{Bereich}_{Punkt} | OK/NO OK, si se cumple la especificación de la tolerancia de la calibración en el punto de control {Punkt} de la prueba de errores de indicación en el rango de pesaje {Bereich}, antes del ajuste (NO OK en rojo); N/A sin tolerancia. | OK / NO OK | {Bereich}: Rango de pesaje (1-4) {Punkt}: Punto de control (1 ... n) | Tolerancias | todas | 30
Richtigkeit_Toleranz_ok{Bereich}_{Punkt} | OK/NO OK, si se cumple la especificación de la tolerancia de la calibración en el punto de control {Punkt} de la prueba de errores de indicación en el rango de pesaje {Bereich} (NO OK en rojo); N/A sin tolerancia. | OK / NO OK | {Bereich}: Rango de pesaje (1-4) {Punkt}: Punto de control (1 ... n) | Tolerancias | todas | 27
Richtigkeit_Toleranz_VglWert_mJ{Bereich}_{Punkt} | Valor comparado (desviación) en el punto de control {Punkt} de la prueba de errores de indicación en el rango de pesaje {Bereich}, después del ajuste, en la unidad de la especificación de tolerancia. Según la regla de decisión, más la incertidumbre de medida. N/A sin tolerancia. | [Valor] [Unidad] | {Bereich}: Rango de pesaje (1-4) {Punkt}: Punto de control (1 ... n) | Tolerancias | todas | 35
Richtigkeit_Toleranz_VglWert_oJ{Bereich}_{Punkt} | Valor comparado (desviación) en el punto de control {Punkt} de la prueba de errores de indicación en el rango de pesaje {Bereich}, antes del ajuste, en la unidad de la especificación de tolerancia. Según la regla de decisión, más la incertidumbre de medida. N/A sin tolerancia. | [Valor] [Unidad] | {Bereich}: Rango de pesaje (1-4) {Punkt}: Punto de control (1 ... n) | Tolerancias | todas | 35
Richtigkeit_Toleranz_VglWert{Bereich}_{Punkt} | Valor comparado (desviación) en el punto de control {Punkt} de la prueba de errores de indicación en el rango de pesaje {Bereich}, en la unidad de la especificación de tolerancia. Según la regla de decisión, más la incertidumbre de medida. N/A sin tolerancia. | [Valor] [Unidad] | {Bereich}: Rango de pesaje (1-4) {Punkt}: Punto de control (1 ... n) | Tolerancias | todas | 32
Richtigkeit_Toleranz{Bereich} | Especificación de la tolerancia de la calibración para el primer punto de control de la prueba de errores de indicación en el rango de pesaje {Bereich}, con unidad (d, % o unidad de masa). | [Valor] [Unidad] | {Bereich}: Rango de pesaje (1-4) | Tolerancias | todas | 21
Richtigkeit_Toleranz{Bereich}_{Punkt} | Especificación de la tolerancia de la calibración para el punto de control {Punkt} de la prueba de errores de indicación en el rango de pesaje {Bereich}, con unidad (d, % o unidad de masa). | [Valor] [Unidad] | {Bereich}: Rango de pesaje (1-4) {Punkt}: Punto de control (1 ... n) | Tolerancias | todas | 24
Richtigkeit_Toleranz{Punkt} | Especificación de la tolerancia de la calibración para el punto de control {Punkt} de la prueba de errores de indicación, con unidad (d, % o unidad de masa), sin indicar el rango de pesaje. | [Valor] [Unidad] | {Punkt}: Punto de control (1 ... n) | Tolerancias | todas | 22
Richtigkeit_Verkehrsfehler_Innerhalb_Toleranz_mJ{Bereich}_{Punkt} | Sí/No, si se cumple la especificación del límite de error en servicio en el punto de control {Punkt} de la prueba de errores de indicación en el rango de pesaje {Bereich}, después del ajuste; N/A sin tolerancia. | Sí / No | {Bereich}: Rango de pesaje (1-4) {Punkt}: Punto de control (1 ... n) | Tolerancias | todas | 52
Richtigkeit_Verkehrsfehler_Innerhalb_Toleranz_oJ{Bereich}_{Punkt} | Sí/No, si se cumple la especificación del límite de error en servicio en el punto de control {Punkt} de la prueba de errores de indicación en el rango de pesaje {Bereich}, antes del ajuste; N/A sin tolerancia. | Sí / No | {Bereich}: Rango de pesaje (1-4) {Punkt}: Punto de control (1 ... n) | Tolerancias | todas | 52
Richtigkeit_Verkehrsfehler_Innerhalb_Toleranz{Bereich}_{Punkt} | Sí/No, si se cumple la especificación del límite de error en servicio en el punto de control {Punkt} de la prueba de errores de indicación en el rango de pesaje {Bereich}; N/A sin tolerancia. | Sí / No | {Bereich}: Rango de pesaje (1-4) {Punkt}: Punto de control (1 ... n) | Tolerancias | todas | 49
Richtigkeit_Verkehrsfehler_Messung_rot_mJ{Bereich}_{Punkt} | Valor medido (indicación) con unidad en el punto de control {Punkt} de la prueba de errores de indicación en el rango de pesaje {Bereich}, después del ajuste; en rojo, si no se cumple la especificación del límite de error en servicio; N/A sin tolerancia. | [Valor] [Unidad] | {Bereich}: Rango de pesaje (1-4) {Punkt}: Punto de control (1 ... n) | Tolerancias | todas | 45
Richtigkeit_Verkehrsfehler_Messung_rot_oJ{Bereich}_{Punkt} | Valor medido (indicación) con unidad en el punto de control {Punkt} de la prueba de errores de indicación en el rango de pesaje {Bereich}, antes del ajuste; en rojo, si no se cumple la especificación del límite de error en servicio; N/A sin tolerancia. | [Valor] [Unidad] | {Bereich}: Rango de pesaje (1-4) {Punkt}: Punto de control (1 ... n) | Tolerancias | todas | 45
Richtigkeit_Verkehrsfehler_Messung_rot{Bereich}_{Punkt} | Valor medido (indicación) con unidad en el punto de control {Punkt} de la prueba de errores de indicación en el rango de pesaje {Bereich}; en rojo, si no se cumple la especificación del límite de error en servicio; N/A sin tolerancia. | [Valor] [Unidad] | {Bereich}: Rango de pesaje (1-4) {Punkt}: Punto de control (1 ... n) | Tolerancias | todas | 42
Richtigkeit_Verkehrsfehler_Toleranz_Differenz_mJ{Bereich}_{Punkt} | Valor absoluto de la desviación en el punto de control {Punkt} de la prueba de errores de indicación en el rango de pesaje {Bereich}, después del ajuste, en la unidad de la especificación de tolerancia (d, % o unidad de masa); vacío, si no es posible la conversión. | [Valor] [Unidad] | {Bereich}: Rango de pesaje (1-4) {Punkt}: Punto de control (1 ... n) | Tolerancias | todas | 52
Richtigkeit_Verkehrsfehler_Toleranz_Differenz_oJ{Bereich}_{Punkt} | Valor absoluto de la desviación en el punto de control {Punkt} de la prueba de errores de indicación en el rango de pesaje {Bereich}, antes del ajuste, en la unidad de la especificación de tolerancia (d, % o unidad de masa); vacío, si no es posible la conversión. | [Valor] [Unidad] | {Bereich}: Rango de pesaje (1-4) {Punkt}: Punto de control (1 ... n) | Tolerancias | todas | 52
Richtigkeit_Verkehrsfehler_Toleranz_Differenz{Bereich}_{Punkt} | Valor absoluto de la desviación en el punto de control {Punkt} de la prueba de errores de indicación en el rango de pesaje {Bereich}, en la unidad de la especificación de tolerancia (d, % o unidad de masa); vacío, si no es posible la conversión. | [Valor] [Unidad] | {Bereich}: Rango de pesaje (1-4) {Punkt}: Punto de control (1 ... n) | Tolerancias | todas | 49
Richtigkeit_Verkehrsfehler_Toleranz_DiffWert_mJ{Bereich}_{Punkt} | Distancia entre la especificación del límite de error en servicio y el valor comparado en el punto de control {Punkt} de la prueba de errores de indicación en el rango de pesaje {Bereich}, después del ajuste, en la unidad de la tolerancia; negativo si se supera; N/A sin tolerancia. | [Valor] [Unidad] | {Bereich}: Rango de pesaje (1-4) {Punkt}: Punto de control (1 ... n) | Tolerancias | todas | 51
Richtigkeit_Verkehrsfehler_Toleranz_DiffWert_oJ{Bereich}_{Punkt} | Distancia entre la especificación del límite de error en servicio y el valor comparado en el punto de control {Punkt} de la prueba de errores de indicación en el rango de pesaje {Bereich}, antes del ajuste, en la unidad de la tolerancia; negativo si se supera; N/A sin tolerancia. | [Valor] [Unidad] | {Bereich}: Rango de pesaje (1-4) {Punkt}: Punto de control (1 ... n) | Tolerancias | todas | 51
Richtigkeit_Verkehrsfehler_Toleranz_DiffWert{Bereich}_{Punkt} | Distancia entre la especificación del límite de error en servicio y el valor comparado en el punto de control {Punkt} de la prueba de errores de indicación en el rango de pesaje {Bereich}, en la unidad de la tolerancia; negativo si se supera; N/A sin tolerancia. | [Valor] [Unidad] | {Bereich}: Rango de pesaje (1-4) {Punkt}: Punto de control (1 ... n) | Tolerancias | todas | 48
Richtigkeit_Verkehrsfehler_Toleranz_max{Bereich} | Especificación del límite de error en servicio para el último punto de control de la prueba de errores de indicación en el rango de pesaje {Bereich}, con unidad (d, % o unidad de masa). | [Valor] [Unidad] | {Bereich}: Rango de pesaje (1-4) | Tolerancias | todas | 40
Richtigkeit_Verkehrsfehler_Toleranz_mJ{Bereich} | Especificación del límite de error en servicio para el primer punto de control de la prueba de errores de indicación en el rango de pesaje {Bereich}, después del ajuste, con unidad (d, % o unidad de masa). | [Valor] [Unidad] | {Bereich}: Rango de pesaje (1-4) | Tolerancias | todas | 39
Richtigkeit_Verkehrsfehler_Toleranz_mJ{Bereich}_{Punkt} | Especificación del límite de error en servicio para el punto de control {Punkt} de la prueba de errores de indicación en el rango de pesaje {Bereich}, después del ajuste, con unidad (d, % o unidad de masa). | [Valor] [Unidad] | {Bereich}: Rango de pesaje (1-4) {Punkt}: Punto de control (1 ... n) | Tolerancias | todas | 42
Richtigkeit_Verkehrsfehler_Toleranz_oJ{Bereich} | Especificación del límite de error en servicio para el primer punto de control de la prueba de errores de indicación en el rango de pesaje {Bereich}, antes del ajuste, con unidad (d, % o unidad de masa). | [Valor] [Unidad] | {Bereich}: Rango de pesaje (1-4) | Tolerancias | todas | 39
Richtigkeit_Verkehrsfehler_Toleranz_oJ{Bereich}_{Punkt} | Especificación del límite de error en servicio para el punto de control {Punkt} de la prueba de errores de indicación en el rango de pesaje {Bereich}, antes del ajuste, con unidad (d, % o unidad de masa). | [Valor] [Unidad] | {Bereich}: Rango de pesaje (1-4) {Punkt}: Punto de control (1 ... n) | Tolerancias | todas | 42
Richtigkeit_Verkehrsfehler_Toleranz_ok_mJ{Bereich}_{Punkt} | OK/NO OK, si se cumple la especificación del límite de error en servicio en el punto de control {Punkt} de la prueba de errores de indicación en el rango de pesaje {Bereich}, después del ajuste (NO OK en rojo); N/A sin tolerancia. | OK / NO OK | {Bereich}: Rango de pesaje (1-4) {Punkt}: Punto de control (1 ... n) | Tolerancias | todas | 45
Richtigkeit_Verkehrsfehler_Toleranz_ok_oJ{Bereich}_{Punkt} | OK/NO OK, si se cumple la especificación del límite de error en servicio en el punto de control {Punkt} de la prueba de errores de indicación en el rango de pesaje {Bereich}, antes del ajuste (NO OK en rojo); N/A sin tolerancia. | OK / NO OK | {Bereich}: Rango de pesaje (1-4) {Punkt}: Punto de control (1 ... n) | Tolerancias | todas | 45
Richtigkeit_Verkehrsfehler_Toleranz_ok{Bereich}_{Punkt} | OK/NO OK, si se cumple la especificación del límite de error en servicio en el punto de control {Punkt} de la prueba de errores de indicación en el rango de pesaje {Bereich} (NO OK en rojo); N/A sin tolerancia. | OK / NO OK | {Bereich}: Rango de pesaje (1-4) {Punkt}: Punto de control (1 ... n) | Tolerancias | todas | 42
Richtigkeit_Verkehrsfehler_Toleranz_VglWert_mJ{Bereich}_{Punkt} | Valor comparado (desviación) en el punto de control {Punkt} de la prueba de errores de indicación en el rango de pesaje {Bereich}, después del ajuste, en la unidad de la especificación de tolerancia. Según la regla de decisión, más la incertidumbre de medida. N/A sin tolerancia. | [Valor] [Unidad] | {Bereich}: Rango de pesaje (1-4) {Punkt}: Punto de control (1 ... n) | Tolerancias | todas | 50
Richtigkeit_Verkehrsfehler_Toleranz_VglWert_oJ{Bereich}_{Punkt} | Valor comparado (desviación) en el punto de control {Punkt} de la prueba de errores de indicación en el rango de pesaje {Bereich}, antes del ajuste, en la unidad de la especificación de tolerancia. Según la regla de decisión, más la incertidumbre de medida. N/A sin tolerancia. | [Valor] [Unidad] | {Bereich}: Rango de pesaje (1-4) {Punkt}: Punto de control (1 ... n) | Tolerancias | todas | 50
Richtigkeit_Verkehrsfehler_Toleranz_VglWert{Bereich}_{Punkt} | Valor comparado (desviación) en el punto de control {Punkt} de la prueba de errores de indicación en el rango de pesaje {Bereich}, en la unidad de la especificación de tolerancia. Según la regla de decisión, más la incertidumbre de medida. N/A sin tolerancia. | [Valor] [Unidad] | {Bereich}: Rango de pesaje (1-4) {Punkt}: Punto de control (1 ... n) | Tolerancias | todas | 47
Richtigkeit_Verkehrsfehler_Toleranz{Bereich} | Especificación del límite de error en servicio para el primer punto de control de la prueba de errores de indicación en el rango de pesaje {Bereich}, con unidad (d, % o unidad de masa). | [Valor] [Unidad] | {Bereich}: Rango de pesaje (1-4) | Tolerancias | todas | 36
Richtigkeit_Verkehrsfehler_Toleranz{Bereich}_{Punkt} | Especificación del límite de error en servicio para el punto de control {Punkt} de la prueba de errores de indicación en el rango de pesaje {Bereich}, con unidad (d, % o unidad de masa). | [Valor] [Unidad] | {Bereich}: Rango de pesaje (1-4) {Punkt}: Punto de control (1 ... n) | Tolerancias | todas | 39
Richtigkeit_Verkehrsfehler_Toleranz{Punkt} | Especificación del límite de error en servicio para el punto de control {Punkt} de la prueba de errores de indicación, con unidad (d, % o unidad de masa), sin indicar el rango de pesaje. | [Valor] [Unidad] | {Punkt}: Punto de control (1 ... n) | Tolerancias | todas | 37
Toleranz_Entscheidungsregel | Dato, si la evaluación de la tolerancia de la prueba de errores de indicación tiene en cuenta la incertidumbre de medida: „Con incertidumbre“ o „Sin incertidumbre“ (según la regla de decisión). | [Texto] |  | Tolerancias | todas | 27
Wdh2_Eichfehler_MaxAbw_DiffWert{Bereich} | Distancia entre la especificación del límite de error de verificación y el valor comparado (amplitud de los valores medidos) de la segunda prueba de repetibilidad en el rango de pesaje {Bereich}, en la unidad de la tolerancia; N/A sin tolerancia. | [Valor] [Unidad] | {Bereich}: Rango de pesaje (1-4) | Tolerancias | todas | 32
Wdh2_Eichfehler_MaxAbw_Innerh{Bereich} | Sí/No, si se cumple la especificación del límite de error de verificación para la amplitud de los valores medidos de la segunda prueba de repetibilidad en el rango de pesaje {Bereich}; N/A sin tolerancia. | Sí / No | {Bereich}: Rango de pesaje (1-4) | Tolerancias | todas | 30
Wdh2_Eichfehler_MaxAbw_VglWert{Bereich} | Valor comparado: amplitud de los valores medidos de la segunda prueba de repetibilidad en el rango de pesaje {Bereich}, en la unidad de la especificación de tolerancia; N/A sin tolerancia. | [Valor] [Unidad] | {Bereich}: Rango de pesaje (1-4) | Tolerancias | todas | 31
Wdh2_Hersteller_MaxAbw_DiffWert{Bereich} | Distancia entre la especificación de la tolerancia del fabricante y el valor comparado (amplitud de los valores medidos) de la segunda prueba de repetibilidad en el rango de pesaje {Bereich}, en la unidad de la tolerancia; N/A sin tolerancia. | [Valor] [Unidad] | {Bereich}: Rango de pesaje (1-4) | Tolerancias | todas | 32
Wdh2_Hersteller_MaxAbw_Innerh{Bereich} | Sí/No, si se cumple la especificación de la tolerancia del fabricante para la amplitud de los valores medidos de la segunda prueba de repetibilidad en el rango de pesaje {Bereich}; N/A sin tolerancia. | Sí / No | {Bereich}: Rango de pesaje (1-4) | Tolerancias | todas | 30
Wdh2_Hersteller_MaxAbw_VglWert{Bereich} | Valor comparado: amplitud de los valores medidos de la segunda prueba de repetibilidad en el rango de pesaje {Bereich}, en la unidad de la especificación de tolerancia; N/A sin tolerancia. | [Valor] [Unidad] | {Bereich}: Rango de pesaje (1-4) | Tolerancias | todas | 31
Wdh2_Hersteller_Std_DiffWert{Bereich} | Distancia entre la especificación de la tolerancia del fabricante y el valor comparado (desviación estándar s de los valores medidos) de la segunda prueba de repetibilidad en el rango de pesaje {Bereich}, en la unidad de la tolerancia; N/A sin tolerancia. | [Valor] [Unidad] | {Bereich}: Rango de pesaje (1-4) | Tolerancias | todas | 29
Wdh2_Hersteller_Std_Innerh{Bereich} | Sí/No, si se cumple la especificación de la tolerancia del fabricante para la desviación estándar s de los valores medidos de la segunda prueba de repetibilidad en el rango de pesaje {Bereich}; N/A sin tolerancia. | Sí / No | {Bereich}: Rango de pesaje (1-4) | Tolerancias | todas | 27
Wdh2_Hersteller_Std_Toleranz{Bereich} | Especificación de la tolerancia del fabricante para la desviación estándar s de los valores medidos de la segunda prueba de repetibilidad en el rango de pesaje {Bereich}, con unidad (d, % o unidad de masa); N/A sin tolerancia. | [Valor] [Unidad] | {Bereich}: Rango de pesaje (1-4) | Tolerancias | todas | 29
Wdh2_Hersteller_Std_VglWert{Bereich} | Valor comparado: desviación estándar s de los valores medidos de la segunda prueba de repetibilidad en el rango de pesaje {Bereich}, en la unidad de la especificación de tolerancia; N/A sin tolerancia. | [Valor] [Unidad] | {Bereich}: Rango de pesaje (1-4) | Tolerancias | todas | 28
Wdh2_Kunden_MaxAbw_DiffWert{Bereich} | Distancia entre la especificación de la tolerancia del cliente y el valor comparado (amplitud de los valores medidos) de la segunda prueba de repetibilidad en el rango de pesaje {Bereich}, en la unidad de la tolerancia; N/A sin tolerancia. | [Valor] [Unidad] | {Bereich}: Rango de pesaje (1-4) | Tolerancias | todas | 28
Wdh2_Kunden_MaxAbw_Innerh{Bereich} | Sí/No, si se cumple la especificación de la tolerancia del cliente para la amplitud de los valores medidos de la segunda prueba de repetibilidad en el rango de pesaje {Bereich}; N/A sin tolerancia. | Sí / No | {Bereich}: Rango de pesaje (1-4) | Tolerancias | todas | 26
Wdh2_Kunden_MaxAbw_VglWert{Bereich} | Valor comparado: amplitud de los valores medidos de la segunda prueba de repetibilidad en el rango de pesaje {Bereich}, en la unidad de la especificación de tolerancia; N/A sin tolerancia. | [Valor] [Unidad] | {Bereich}: Rango de pesaje (1-4) | Tolerancias | todas | 27
Wdh2_Kunden_Std_DiffWert{Bereich} | Distancia entre la especificación de la tolerancia del cliente y el valor comparado (desviación estándar s de los valores medidos) de la segunda prueba de repetibilidad en el rango de pesaje {Bereich}, en la unidad de la tolerancia; N/A sin tolerancia. | [Valor] [Unidad] | {Bereich}: Rango de pesaje (1-4) | Tolerancias | todas | 25
Wdh2_Kunden_Std_Innerh{Bereich} | Sí/No, si se cumple la especificación de la tolerancia del cliente para la desviación estándar s de los valores medidos de la segunda prueba de repetibilidad en el rango de pesaje {Bereich}; N/A sin tolerancia. | Sí / No | {Bereich}: Rango de pesaje (1-4) | Tolerancias | todas | 23
Wdh2_Kunden_Std_Toleranz{Bereich} | Especificación de la tolerancia del cliente para la desviación estándar s de los valores medidos de la segunda prueba de repetibilidad en el rango de pesaje {Bereich}, con unidad (d, % o unidad de masa); N/A sin tolerancia. | [Valor] [Unidad] | {Bereich}: Rango de pesaje (1-4) | Tolerancias | todas | 25
Wdh2_Kunden_Std_VglWert{Bereich} | Valor comparado: desviación estándar s de los valores medidos de la segunda prueba de repetibilidad en el rango de pesaje {Bereich}, en la unidad de la especificación de tolerancia; N/A sin tolerancia. | [Valor] [Unidad] | {Bereich}: Rango de pesaje (1-4) | Tolerancias | todas | 24
Wdh2_MaxAbw_DiffWert{Bereich} | Distancia entre la especificación de la tolerancia de la calibración y el valor comparado (amplitud de los valores medidos) de la segunda prueba de repetibilidad en el rango de pesaje {Bereich}, en la unidad de la tolerancia; N/A sin tolerancia. | [Valor] [Unidad] | {Bereich}: Rango de pesaje (1-4) | Tolerancias | todas | 21
Wdh2_MaxAbw_Innerh{Bereich} | Sí/No, si se cumple la especificación de la tolerancia de la calibración para la amplitud de los valores medidos de la segunda prueba de repetibilidad en el rango de pesaje {Bereich}; N/A sin tolerancia. | Sí / No | {Bereich}: Rango de pesaje (1-4) | Tolerancias | todas | 19
Wdh2_MaxAbw_VglWert{Bereich} | Valor comparado: amplitud de los valores medidos de la segunda prueba de repetibilidad en el rango de pesaje {Bereich}, en la unidad de la especificación de tolerancia; N/A sin tolerancia. | [Valor] [Unidad] | {Bereich}: Rango de pesaje (1-4) | Tolerancias | todas | 20
Wdh2_Std_DiffWert{Bereich} | Distancia entre la especificación de la tolerancia de la calibración y el valor comparado (desviación estándar s de los valores medidos) de la segunda prueba de repetibilidad en el rango de pesaje {Bereich}, en la unidad de la tolerancia; N/A sin tolerancia. | [Valor] [Unidad] | {Bereich}: Rango de pesaje (1-4) | Tolerancias | todas | 18
Wdh2_Std_Innerh{Bereich} | Sí/No, si se cumple la especificación de la tolerancia de la calibración para la desviación estándar s de los valores medidos de la segunda prueba de repetibilidad en el rango de pesaje {Bereich}; N/A sin tolerancia. | Sí / No | {Bereich}: Rango de pesaje (1-4) | Tolerancias | todas | 16
Wdh2_Std_Toleranz{Bereich} | Especificación de la tolerancia de la calibración para la desviación estándar s de los valores medidos de la segunda prueba de repetibilidad en el rango de pesaje {Bereich}, con unidad (d, % o unidad de masa); N/A sin tolerancia. | [Valor] [Unidad] | {Bereich}: Rango de pesaje (1-4) | Tolerancias | todas | 18
Wdh2_Std_VglWert{Bereich} | Valor comparado: desviación estándar s de los valores medidos de la segunda prueba de repetibilidad en el rango de pesaje {Bereich}, en la unidad de la especificación de tolerancia; N/A sin tolerancia. | [Valor] [Unidad] | {Bereich}: Rango de pesaje (1-4) | Tolerancias | todas | 17
Wdh2_Verkehrsfehler_MaxAbw_DiffWert{Bereich} | Distancia entre la especificación del límite de error en servicio y el valor comparado (amplitud de los valores medidos) de la segunda prueba de repetibilidad en el rango de pesaje {Bereich}, en la unidad de la tolerancia; N/A sin tolerancia. | [Valor] [Unidad] | {Bereich}: Rango de pesaje (1-4) | Tolerancias | todas | 36
Wdh2_Verkehrsfehler_MaxAbw_Innerh{Bereich} | Sí/No, si se cumple la especificación del límite de error en servicio para la amplitud de los valores medidos de la segunda prueba de repetibilidad en el rango de pesaje {Bereich}; N/A sin tolerancia. | Sí / No | {Bereich}: Rango de pesaje (1-4) | Tolerancias | todas | 34
Wdh2_Verkehrsfehler_MaxAbw_VglWert{Bereich} | Valor comparado: amplitud de los valores medidos de la segunda prueba de repetibilidad en el rango de pesaje {Bereich}, en la unidad de la especificación de tolerancia; N/A sin tolerancia. | [Valor] [Unidad] | {Bereich}: Rango de pesaje (1-4) | Tolerancias | todas | 35
Wdh_Eichfehler_MaxAbw_DiffWert{Bereich} | Distancia entre la especificación del límite de error de verificación y el valor comparado (amplitud de los valores medidos) de la prueba de repetibilidad en el rango de pesaje {Bereich}, en la unidad de la tolerancia; N/A sin tolerancia. | [Valor] [Unidad] | {Bereich}: Rango de pesaje (1-4) | Tolerancias | todas | 31
Wdh_Eichfehler_MaxAbw_Innerh{Bereich} | Sí/No, si se cumple la especificación del límite de error de verificación para la amplitud de los valores medidos de la prueba de repetibilidad en el rango de pesaje {Bereich}; N/A sin tolerancia. | Sí / No | {Bereich}: Rango de pesaje (1-4) | Tolerancias | todas | 29
Wdh_Eichfehler_MaxAbw_VglWert{Bereich} | Valor comparado: amplitud de los valores medidos de la prueba de repetibilidad en el rango de pesaje {Bereich}, en la unidad de la especificación de tolerancia; N/A sin tolerancia. | [Valor] [Unidad] | {Bereich}: Rango de pesaje (1-4) | Tolerancias | todas | 30
Wdh_Hersteller_MaxAbw_DiffWert{Bereich} | Distancia entre la especificación de la tolerancia del fabricante y el valor comparado (amplitud de los valores medidos) de la prueba de repetibilidad en el rango de pesaje {Bereich}, en la unidad de la tolerancia; N/A sin tolerancia. | [Valor] [Unidad] | {Bereich}: Rango de pesaje (1-4) | Tolerancias | todas | 31
Wdh_Hersteller_MaxAbw_Innerh{Bereich} | Sí/No, si se cumple la especificación de la tolerancia del fabricante para la amplitud de los valores medidos de la prueba de repetibilidad en el rango de pesaje {Bereich}; N/A sin tolerancia. | Sí / No | {Bereich}: Rango de pesaje (1-4) | Tolerancias | todas | 29
Wdh_Hersteller_MaxAbw_VglWert{Bereich} | Valor comparado: amplitud de los valores medidos de la prueba de repetibilidad en el rango de pesaje {Bereich}, en la unidad de la especificación de tolerancia; N/A sin tolerancia. | [Valor] [Unidad] | {Bereich}: Rango de pesaje (1-4) | Tolerancias | todas | 30
Wdh_Hersteller_Std_DiffWert{Bereich} | Distancia entre la especificación de la tolerancia del fabricante y el valor comparado (desviación estándar s de los valores medidos) de la prueba de repetibilidad en el rango de pesaje {Bereich}, en la unidad de la tolerancia; N/A sin tolerancia. | [Valor] [Unidad] | {Bereich}: Rango de pesaje (1-4) | Tolerancias | todas | 28
Wdh_Hersteller_Std_Innerh{Bereich} | Sí/No, si se cumple la especificación de la tolerancia del fabricante para la desviación estándar s de los valores medidos de la prueba de repetibilidad en el rango de pesaje {Bereich}; N/A sin tolerancia. | Sí / No | {Bereich}: Rango de pesaje (1-4) | Tolerancias | todas | 26
Wdh_Hersteller_Std_Toleranz{Bereich} | Especificación de la tolerancia del fabricante para la desviación estándar s de los valores medidos de la prueba de repetibilidad en el rango de pesaje {Bereich}, con unidad (d, % o unidad de masa); N/A sin tolerancia. | [Valor] [Unidad] | {Bereich}: Rango de pesaje (1-4) | Tolerancias | todas | 28
Wdh_Hersteller_Std_VglWert{Bereich} | Valor comparado: desviación estándar s de los valores medidos de la prueba de repetibilidad en el rango de pesaje {Bereich}, en la unidad de la especificación de tolerancia; N/A sin tolerancia. | [Valor] [Unidad] | {Bereich}: Rango de pesaje (1-4) | Tolerancias | todas | 27
Wdh_Kunden_MaxAbw_DiffWert{Bereich} | Distancia entre la especificación de la tolerancia del cliente y el valor comparado (amplitud de los valores medidos) de la prueba de repetibilidad en el rango de pesaje {Bereich}, en la unidad de la tolerancia; N/A sin tolerancia. | [Valor] [Unidad] | {Bereich}: Rango de pesaje (1-4) | Tolerancias | todas | 27
Wdh_Kunden_MaxAbw_Innerh{Bereich} | Sí/No, si se cumple la especificación de la tolerancia del cliente para la amplitud de los valores medidos de la prueba de repetibilidad en el rango de pesaje {Bereich}; N/A sin tolerancia. | Sí / No | {Bereich}: Rango de pesaje (1-4) | Tolerancias | todas | 25
Wdh_Kunden_MaxAbw_VglWert{Bereich} | Valor comparado: amplitud de los valores medidos de la prueba de repetibilidad en el rango de pesaje {Bereich}, en la unidad de la especificación de tolerancia; N/A sin tolerancia. | [Valor] [Unidad] | {Bereich}: Rango de pesaje (1-4) | Tolerancias | todas | 26
Wdh_Kunden_Std_DiffWert{Bereich} | Distancia entre la especificación de la tolerancia del cliente y el valor comparado (desviación estándar s de los valores medidos) de la prueba de repetibilidad en el rango de pesaje {Bereich}, en la unidad de la tolerancia; N/A sin tolerancia. | [Valor] [Unidad] | {Bereich}: Rango de pesaje (1-4) | Tolerancias | todas | 24
Wdh_Kunden_Std_Innerh{Bereich} | Sí/No, si se cumple la especificación de la tolerancia del cliente para la desviación estándar s de los valores medidos de la prueba de repetibilidad en el rango de pesaje {Bereich}; N/A sin tolerancia. | Sí / No | {Bereich}: Rango de pesaje (1-4) | Tolerancias | todas | 22
Wdh_Kunden_Std_Toleranz{Bereich} | Especificación de la tolerancia del cliente para la desviación estándar s de los valores medidos de la prueba de repetibilidad en el rango de pesaje {Bereich}, con unidad (d, % o unidad de masa); N/A sin tolerancia. | [Valor] [Unidad] | {Bereich}: Rango de pesaje (1-4) | Tolerancias | todas | 24
Wdh_Kunden_Std_VglWert{Bereich} | Valor comparado: desviación estándar s de los valores medidos de la prueba de repetibilidad en el rango de pesaje {Bereich}, en la unidad de la especificación de tolerancia; N/A sin tolerancia. | [Valor] [Unidad] | {Bereich}: Rango de pesaje (1-4) | Tolerancias | todas | 23
Wdh_MaxAbw_DiffWert{Bereich} | Distancia entre la especificación de la tolerancia de la calibración y el valor comparado (amplitud de los valores medidos) de la prueba de repetibilidad en el rango de pesaje {Bereich}, en la unidad de la tolerancia; N/A sin tolerancia. | [Valor] [Unidad] | {Bereich}: Rango de pesaje (1-4) | Tolerancias | todas | 20
Wdh_MaxAbw_Innerh{Bereich} | Sí/No, si se cumple la especificación de la tolerancia de la calibración para la amplitud de los valores medidos de la prueba de repetibilidad en el rango de pesaje {Bereich}; N/A sin tolerancia. | Sí / No | {Bereich}: Rango de pesaje (1-4) | Tolerancias | todas | 18
Wdh_MaxAbw_VglWert{Bereich} | Valor comparado: amplitud de los valores medidos de la prueba de repetibilidad en el rango de pesaje {Bereich}, en la unidad de la especificación de tolerancia; N/A sin tolerancia. | [Valor] [Unidad] | {Bereich}: Rango de pesaje (1-4) | Tolerancias | todas | 19
Wdh_Std_DiffWert{Bereich} | Distancia entre la especificación de la tolerancia de la calibración y el valor comparado (desviación estándar s de los valores medidos) de la prueba de repetibilidad en el rango de pesaje {Bereich}, en la unidad de la tolerancia; N/A sin tolerancia. | [Valor] [Unidad] | {Bereich}: Rango de pesaje (1-4) | Tolerancias | todas | 17
Wdh_Std_Innerh{Bereich} | Sí/No, si se cumple la especificación de la tolerancia de la calibración para la desviación estándar s de los valores medidos de la prueba de repetibilidad en el rango de pesaje {Bereich}; N/A sin tolerancia. | Sí / No | {Bereich}: Rango de pesaje (1-4) | Tolerancias | todas | 15
Wdh_Std_Toleranz{Bereich} | Especificación de la tolerancia de la calibración para la desviación estándar s de los valores medidos de la prueba de repetibilidad en el rango de pesaje {Bereich}, con unidad (d, % o unidad de masa); N/A sin tolerancia. | [Valor] [Unidad] | {Bereich}: Rango de pesaje (1-4) | Tolerancias | todas | 17
Wdh_Std_VglWert{Bereich} | Valor comparado: desviación estándar s de los valores medidos de la prueba de repetibilidad en el rango de pesaje {Bereich}, en la unidad de la especificación de tolerancia; N/A sin tolerancia. | [Valor] [Unidad] | {Bereich}: Rango de pesaje (1-4) | Tolerancias | todas | 16
Wdh_Verkehrsfehler_MaxAbw_DiffWert{Bereich} | Distancia entre la especificación del límite de error en servicio y el valor comparado (amplitud de los valores medidos) de la prueba de repetibilidad en el rango de pesaje {Bereich}, en la unidad de la tolerancia; N/A sin tolerancia. | [Valor] [Unidad] | {Bereich}: Rango de pesaje (1-4) | Tolerancias | todas | 35
Wdh_Verkehrsfehler_MaxAbw_Innerh{Bereich} | Sí/No, si se cumple la especificación del límite de error en servicio para la amplitud de los valores medidos de la prueba de repetibilidad en el rango de pesaje {Bereich}; N/A sin tolerancia. | Sí / No | {Bereich}: Rango de pesaje (1-4) | Tolerancias | todas | 33
Wdh_Verkehrsfehler_MaxAbw_VglWert{Bereich} | Valor comparado: amplitud de los valores medidos de la prueba de repetibilidad en el rango de pesaje {Bereich}, en la unidad de la especificación de tolerancia; N/A sin tolerancia. | [Valor] [Unidad] | {Bereich}: Rango de pesaje (1-4) | Tolerancias | todas | 34
Wiederholbarkeit2_Eichfehler_Innerhalb_Toleranz_mJ{Bereich}_{Messung} | Sí/No, si se cumple la especificación del límite de error de verificación en la medición {Messung} de la segunda prueba de repetibilidad en el rango de pesaje {Bereich}, después del ajuste; N/A sin tolerancia. | Sí / No | {Bereich}: Rango de pesaje (1-4) {Messung}: Medición (1 ... n) | Tolerancias | todas | 54
Wiederholbarkeit2_Eichfehler_Innerhalb_Toleranz_oJ{Bereich}_{Messung} | Sí/No, si se cumple la especificación del límite de error de verificación en la medición {Messung} de la segunda prueba de repetibilidad en el rango de pesaje {Bereich}, antes del ajuste; N/A sin tolerancia. | Sí / No | {Bereich}: Rango de pesaje (1-4) {Messung}: Medición (1 ... n) | Tolerancias | todas | 54
Wiederholbarkeit2_Eichfehler_Innerhalb_Toleranz{Bereich}_{Messung} | Sí/No, si se cumple la especificación del límite de error de verificación en la medición {Messung} de la segunda prueba de repetibilidad en el rango de pesaje {Bereich}; N/A sin tolerancia. | Sí / No | {Bereich}: Rango de pesaje (1-4) {Messung}: Medición (1 ... n) | Tolerancias | todas | 51
Wiederholbarkeit2_Eichfehler_Messung_rot_mJ{Bereich}_{Messung} | Valor medido (indicación) con unidad en la medición {Messung} de la segunda prueba de repetibilidad en el rango de pesaje {Bereich}, después del ajuste; en rojo, si no se cumple la especificación del límite de error de verificación; N/A sin tolerancia. | [Valor] [Unidad] | {Bereich}: Rango de pesaje (1-4) {Messung}: Medición (1 ... n) | Tolerancias | todas | 47
Wiederholbarkeit2_Eichfehler_Messung_rot_oJ{Bereich}_{Messung} | Valor medido (indicación) con unidad en la medición {Messung} de la segunda prueba de repetibilidad en el rango de pesaje {Bereich}, antes del ajuste; en rojo, si no se cumple la especificación del límite de error de verificación; N/A sin tolerancia. | [Valor] [Unidad] | {Bereich}: Rango de pesaje (1-4) {Messung}: Medición (1 ... n) | Tolerancias | todas | 47
Wiederholbarkeit2_Eichfehler_Messung_rot{Bereich}_{Messung} | Valor medido (indicación) con unidad en la medición {Messung} de la segunda prueba de repetibilidad en el rango de pesaje {Bereich}; en rojo, si no se cumple la especificación del límite de error de verificación; N/A sin tolerancia. | [Valor] [Unidad] | {Bereich}: Rango de pesaje (1-4) {Messung}: Medición (1 ... n) | Tolerancias | todas | 44
Wiederholbarkeit2_Eichfehler_Toleranz_Differenz_mJ{Bereich}_{Messung} | Valor absoluto de la desviación en la medición {Messung} de la segunda prueba de repetibilidad en el rango de pesaje {Bereich}, después del ajuste, en la unidad de la especificación de tolerancia (d, % o unidad de masa); vacío, si no es posible la conversión. | [Valor] [Unidad] | {Bereich}: Rango de pesaje (1-4) {Messung}: Medición (1 ... n) | Tolerancias | todas | 54
Wiederholbarkeit2_Eichfehler_Toleranz_Differenz_oJ{Bereich}_{Messung} | Valor absoluto de la desviación en la medición {Messung} de la segunda prueba de repetibilidad en el rango de pesaje {Bereich}, antes del ajuste, en la unidad de la especificación de tolerancia (d, % o unidad de masa); vacío, si no es posible la conversión. | [Valor] [Unidad] | {Bereich}: Rango de pesaje (1-4) {Messung}: Medición (1 ... n) | Tolerancias | todas | 54
Wiederholbarkeit2_Eichfehler_Toleranz_Differenz{Bereich}_{Messung} | Valor absoluto de la desviación en la medición {Messung} de la segunda prueba de repetibilidad en el rango de pesaje {Bereich}, en la unidad de la especificación de tolerancia (d, % o unidad de masa); vacío, si no es posible la conversión. | [Valor] [Unidad] | {Bereich}: Rango de pesaje (1-4) {Messung}: Medición (1 ... n) | Tolerancias | todas | 51
Wiederholbarkeit2_Eichfehler_Toleranz_DiffWert_mJ{Bereich}_{Messung} | Distancia entre la especificación del límite de error de verificación y el valor comparado en la medición {Messung} de la segunda prueba de repetibilidad en el rango de pesaje {Bereich}, después del ajuste, en la unidad de la tolerancia; negativo si se supera; N/A sin tolerancia. | [Valor] [Unidad] | {Bereich}: Rango de pesaje (1-4) {Messung}: Medición (1 ... n) | Tolerancias | todas | 53
Wiederholbarkeit2_Eichfehler_Toleranz_DiffWert_oJ{Bereich}_{Messung} | Distancia entre la especificación del límite de error de verificación y el valor comparado en la medición {Messung} de la segunda prueba de repetibilidad en el rango de pesaje {Bereich}, antes del ajuste, en la unidad de la tolerancia; negativo si se supera; N/A sin tolerancia. | [Valor] [Unidad] | {Bereich}: Rango de pesaje (1-4) {Messung}: Medición (1 ... n) | Tolerancias | todas | 53
Wiederholbarkeit2_Eichfehler_Toleranz_DiffWert{Bereich}_{Messung} | Distancia entre la especificación del límite de error de verificación y el valor comparado en la medición {Messung} de la segunda prueba de repetibilidad en el rango de pesaje {Bereich}, en la unidad de la tolerancia; negativo si se supera; N/A sin tolerancia. | [Valor] [Unidad] | {Bereich}: Rango de pesaje (1-4) {Messung}: Medición (1 ... n) | Tolerancias | todas | 50
Wiederholbarkeit2_Eichfehler_Toleranz_max{Bereich} | Especificación del límite de error de verificación para la última medición de la segunda prueba de repetibilidad en el rango de pesaje {Bereich}, con unidad (d, % o unidad de masa). | [Valor] [Unidad] | {Bereich}: Rango de pesaje (1-4) | Tolerancias | todas | 42
Wiederholbarkeit2_Eichfehler_Toleranz_mJ{Bereich} | Especificación del límite de error de verificación para el primer punto de control de la segunda prueba de repetibilidad en el rango de pesaje {Bereich}, después del ajuste, con unidad (d, % o unidad de masa). | [Valor] [Unidad] | {Bereich}: Rango de pesaje (1-4) | Tolerancias | todas | 41
Wiederholbarkeit2_Eichfehler_Toleranz_mJ{Bereich}_{Messung} | Especificación del límite de error de verificación para la medición {Messung} de la segunda prueba de repetibilidad en el rango de pesaje {Bereich}, después del ajuste, con unidad (d, % o unidad de masa). | [Valor] [Unidad] | {Bereich}: Rango de pesaje (1-4) {Messung}: Medición (1 ... n) | Tolerancias | todas | 44
Wiederholbarkeit2_Eichfehler_Toleranz_oJ{Bereich} | Especificación del límite de error de verificación para el primer punto de control de la segunda prueba de repetibilidad en el rango de pesaje {Bereich}, antes del ajuste, con unidad (d, % o unidad de masa). | [Valor] [Unidad] | {Bereich}: Rango de pesaje (1-4) | Tolerancias | todas | 41
Wiederholbarkeit2_Eichfehler_Toleranz_oJ{Bereich}_{Messung} | Especificación del límite de error de verificación para la medición {Messung} de la segunda prueba de repetibilidad en el rango de pesaje {Bereich}, antes del ajuste, con unidad (d, % o unidad de masa). | [Valor] [Unidad] | {Bereich}: Rango de pesaje (1-4) {Messung}: Medición (1 ... n) | Tolerancias | todas | 44
Wiederholbarkeit2_Eichfehler_Toleranz_ok_mJ{Bereich}_{Messung} | OK/NO OK, si se cumple la especificación del límite de error de verificación en la medición {Messung} de la segunda prueba de repetibilidad en el rango de pesaje {Bereich}, después del ajuste (NO OK en rojo); N/A sin tolerancia. | OK / NO OK | {Bereich}: Rango de pesaje (1-4) {Messung}: Medición (1 ... n) | Tolerancias | todas | 47
Wiederholbarkeit2_Eichfehler_Toleranz_ok_oJ{Bereich}_{Messung} | OK/NO OK, si se cumple la especificación del límite de error de verificación en la medición {Messung} de la segunda prueba de repetibilidad en el rango de pesaje {Bereich}, antes del ajuste (NO OK en rojo); N/A sin tolerancia. | OK / NO OK | {Bereich}: Rango de pesaje (1-4) {Messung}: Medición (1 ... n) | Tolerancias | todas | 47
Wiederholbarkeit2_Eichfehler_Toleranz_ok{Bereich}_{Messung} | OK/NO OK, si se cumple la especificación del límite de error de verificación en la medición {Messung} de la segunda prueba de repetibilidad en el rango de pesaje {Bereich} (NO OK en rojo); N/A sin tolerancia. | OK / NO OK | {Bereich}: Rango de pesaje (1-4) {Messung}: Medición (1 ... n) | Tolerancias | todas | 44
Wiederholbarkeit2_Eichfehler_Toleranz_VglWert_mJ{Bereich}_{Messung} | Valor comparado (desviación) en la medición {Messung} de la segunda prueba de repetibilidad en el rango de pesaje {Bereich}, después del ajuste, en la unidad de la especificación de tolerancia. N/A sin tolerancia. | [Valor] [Unidad] | {Bereich}: Rango de pesaje (1-4) {Messung}: Medición (1 ... n) | Tolerancias | todas | 52
Wiederholbarkeit2_Eichfehler_Toleranz_VglWert_oJ{Bereich}_{Messung} | Valor comparado (desviación) en la medición {Messung} de la segunda prueba de repetibilidad en el rango de pesaje {Bereich}, antes del ajuste, en la unidad de la especificación de tolerancia. N/A sin tolerancia. | [Valor] [Unidad] | {Bereich}: Rango de pesaje (1-4) {Messung}: Medición (1 ... n) | Tolerancias | todas | 52
Wiederholbarkeit2_Eichfehler_Toleranz_VglWert{Bereich}_{Messung} | Valor comparado (desviación) en la medición {Messung} de la segunda prueba de repetibilidad en el rango de pesaje {Bereich}, en la unidad de la especificación de tolerancia. N/A sin tolerancia. | [Valor] [Unidad] | {Bereich}: Rango de pesaje (1-4) {Messung}: Medición (1 ... n) | Tolerancias | todas | 49
Wiederholbarkeit2_Eichfehler_Toleranz{Bereich} | Especificación del límite de error de verificación para el primer punto de control de la segunda prueba de repetibilidad en el rango de pesaje {Bereich}, con unidad (d, % o unidad de masa). | [Valor] [Unidad] | {Bereich}: Rango de pesaje (1-4) | Tolerancias | todas | 38
Wiederholbarkeit2_Eichfehler_Toleranz{Bereich}_{Messung} | Especificación del límite de error de verificación para la medición {Messung} de la segunda prueba de repetibilidad en el rango de pesaje {Bereich}, con unidad (d, % o unidad de masa). | [Valor] [Unidad] | {Bereich}: Rango de pesaje (1-4) {Messung}: Medición (1 ... n) | Tolerancias | todas | 41
Wiederholbarkeit2_Eichfehler_Toleranz{Punkt} | Especificación del límite de error de verificación para la medición {Punkt} de la segunda prueba de repetibilidad, con unidad (d, % o unidad de masa), sin indicar el rango de pesaje. | [Valor] [Unidad] | {Punkt}: Punto de control (1 ... n) | Tolerancias | todas | 39
Wiederholbarkeit2_Hersteller_Innerhalb_Toleranz_mJ{Bereich}_{Messung} | Sí/No, si se cumple la especificación de la tolerancia del fabricante en la medición {Messung} de la segunda prueba de repetibilidad en el rango de pesaje {Bereich}, después del ajuste; N/A sin tolerancia. | Sí / No | {Bereich}: Rango de pesaje (1-4) {Messung}: Medición (1 ... n) | Tolerancias | todas | 54
Wiederholbarkeit2_Hersteller_Innerhalb_Toleranz_oJ{Bereich}_{Messung} | Sí/No, si se cumple la especificación de la tolerancia del fabricante en la medición {Messung} de la segunda prueba de repetibilidad en el rango de pesaje {Bereich}, antes del ajuste; N/A sin tolerancia. | Sí / No | {Bereich}: Rango de pesaje (1-4) {Messung}: Medición (1 ... n) | Tolerancias | todas | 54
Wiederholbarkeit2_Hersteller_Innerhalb_Toleranz{Bereich}_{Messung} | Sí/No, si se cumple la especificación de la tolerancia del fabricante en la medición {Messung} de la segunda prueba de repetibilidad en el rango de pesaje {Bereich}; N/A sin tolerancia. | Sí / No | {Bereich}: Rango de pesaje (1-4) {Messung}: Medición (1 ... n) | Tolerancias | todas | 51
Wiederholbarkeit2_Hersteller_Messung_rot_mJ{Bereich}_{Messung} | Valor medido (indicación) con unidad en la medición {Messung} de la segunda prueba de repetibilidad en el rango de pesaje {Bereich}, después del ajuste; en rojo, si no se cumple la especificación de la tolerancia del fabricante; N/A sin tolerancia. | [Valor] [Unidad] | {Bereich}: Rango de pesaje (1-4) {Messung}: Medición (1 ... n) | Tolerancias | todas | 47
Wiederholbarkeit2_Hersteller_Messung_rot_oJ{Bereich}_{Messung} | Valor medido (indicación) con unidad en la medición {Messung} de la segunda prueba de repetibilidad en el rango de pesaje {Bereich}, antes del ajuste; en rojo, si no se cumple la especificación de la tolerancia del fabricante; N/A sin tolerancia. | [Valor] [Unidad] | {Bereich}: Rango de pesaje (1-4) {Messung}: Medición (1 ... n) | Tolerancias | todas | 47
Wiederholbarkeit2_Hersteller_Messung_rot{Bereich}_{Messung} | Valor medido (indicación) con unidad en la medición {Messung} de la segunda prueba de repetibilidad en el rango de pesaje {Bereich}; en rojo, si no se cumple la especificación de la tolerancia del fabricante; N/A sin tolerancia. | [Valor] [Unidad] | {Bereich}: Rango de pesaje (1-4) {Messung}: Medición (1 ... n) | Tolerancias | todas | 44
Wiederholbarkeit2_Hersteller_Toleranz_Differenz_mJ{Bereich}_{Messung} | Valor absoluto de la desviación en la medición {Messung} de la segunda prueba de repetibilidad en el rango de pesaje {Bereich}, después del ajuste, en la unidad de la especificación de tolerancia (d, % o unidad de masa); vacío, si no es posible la conversión. | [Valor] [Unidad] | {Bereich}: Rango de pesaje (1-4) {Messung}: Medición (1 ... n) | Tolerancias | todas | 54
Wiederholbarkeit2_Hersteller_Toleranz_Differenz_oJ{Bereich}_{Messung} | Valor absoluto de la desviación en la medición {Messung} de la segunda prueba de repetibilidad en el rango de pesaje {Bereich}, antes del ajuste, en la unidad de la especificación de tolerancia (d, % o unidad de masa); vacío, si no es posible la conversión. | [Valor] [Unidad] | {Bereich}: Rango de pesaje (1-4) {Messung}: Medición (1 ... n) | Tolerancias | todas | 54
Wiederholbarkeit2_Hersteller_Toleranz_Differenz{Bereich}_{Messung} | Valor absoluto de la desviación en la medición {Messung} de la segunda prueba de repetibilidad en el rango de pesaje {Bereich}, en la unidad de la especificación de tolerancia (d, % o unidad de masa); vacío, si no es posible la conversión. | [Valor] [Unidad] | {Bereich}: Rango de pesaje (1-4) {Messung}: Medición (1 ... n) | Tolerancias | todas | 51
Wiederholbarkeit2_Hersteller_Toleranz_DiffWert_mJ{Bereich}_{Messung} | Distancia entre la especificación de la tolerancia del fabricante y el valor comparado en la medición {Messung} de la segunda prueba de repetibilidad en el rango de pesaje {Bereich}, después del ajuste, en la unidad de la tolerancia; negativo si se supera; N/A sin tolerancia. | [Valor] [Unidad] | {Bereich}: Rango de pesaje (1-4) {Messung}: Medición (1 ... n) | Tolerancias | todas | 53
Wiederholbarkeit2_Hersteller_Toleranz_DiffWert_oJ{Bereich}_{Messung} | Distancia entre la especificación de la tolerancia del fabricante y el valor comparado en la medición {Messung} de la segunda prueba de repetibilidad en el rango de pesaje {Bereich}, antes del ajuste, en la unidad de la tolerancia; negativo si se supera; N/A sin tolerancia. | [Valor] [Unidad] | {Bereich}: Rango de pesaje (1-4) {Messung}: Medición (1 ... n) | Tolerancias | todas | 53
Wiederholbarkeit2_Hersteller_Toleranz_DiffWert{Bereich}_{Messung} | Distancia entre la especificación de la tolerancia del fabricante y el valor comparado en la medición {Messung} de la segunda prueba de repetibilidad en el rango de pesaje {Bereich}, en la unidad de la tolerancia; negativo si se supera; N/A sin tolerancia. | [Valor] [Unidad] | {Bereich}: Rango de pesaje (1-4) {Messung}: Medición (1 ... n) | Tolerancias | todas | 50
Wiederholbarkeit2_Hersteller_Toleranz_max{Bereich} | Especificación de la tolerancia del fabricante para la última medición de la segunda prueba de repetibilidad en el rango de pesaje {Bereich}, con unidad (d, % o unidad de masa). | [Valor] [Unidad] | {Bereich}: Rango de pesaje (1-4) | Tolerancias | todas | 42
Wiederholbarkeit2_Hersteller_Toleranz_mJ{Bereich} | Especificación de la tolerancia del fabricante para el primer punto de control de la segunda prueba de repetibilidad en el rango de pesaje {Bereich}, después del ajuste, con unidad (d, % o unidad de masa). | [Valor] [Unidad] | {Bereich}: Rango de pesaje (1-4) | Tolerancias | todas | 41
Wiederholbarkeit2_Hersteller_Toleranz_mJ{Bereich}_{Messung} | Especificación de la tolerancia del fabricante para la medición {Messung} de la segunda prueba de repetibilidad en el rango de pesaje {Bereich}, después del ajuste, con unidad (d, % o unidad de masa). | [Valor] [Unidad] | {Bereich}: Rango de pesaje (1-4) {Messung}: Medición (1 ... n) | Tolerancias | todas | 44
Wiederholbarkeit2_Hersteller_Toleranz_oJ{Bereich} | Especificación de la tolerancia del fabricante para el primer punto de control de la segunda prueba de repetibilidad en el rango de pesaje {Bereich}, antes del ajuste, con unidad (d, % o unidad de masa). | [Valor] [Unidad] | {Bereich}: Rango de pesaje (1-4) | Tolerancias | todas | 41
Wiederholbarkeit2_Hersteller_Toleranz_oJ{Bereich}_{Messung} | Especificación de la tolerancia del fabricante para la medición {Messung} de la segunda prueba de repetibilidad en el rango de pesaje {Bereich}, antes del ajuste, con unidad (d, % o unidad de masa). | [Valor] [Unidad] | {Bereich}: Rango de pesaje (1-4) {Messung}: Medición (1 ... n) | Tolerancias | todas | 44
Wiederholbarkeit2_Hersteller_Toleranz_ok_mJ{Bereich}_{Messung} | OK/NO OK, si se cumple la especificación de la tolerancia del fabricante en la medición {Messung} de la segunda prueba de repetibilidad en el rango de pesaje {Bereich}, después del ajuste (NO OK en rojo); N/A sin tolerancia. | OK / NO OK | {Bereich}: Rango de pesaje (1-4) {Messung}: Medición (1 ... n) | Tolerancias | todas | 47
Wiederholbarkeit2_Hersteller_Toleranz_ok_oJ{Bereich}_{Messung} | OK/NO OK, si se cumple la especificación de la tolerancia del fabricante en la medición {Messung} de la segunda prueba de repetibilidad en el rango de pesaje {Bereich}, antes del ajuste (NO OK en rojo); N/A sin tolerancia. | OK / NO OK | {Bereich}: Rango de pesaje (1-4) {Messung}: Medición (1 ... n) | Tolerancias | todas | 47
Wiederholbarkeit2_Hersteller_Toleranz_ok{Bereich}_{Messung} | OK/NO OK, si se cumple la especificación de la tolerancia del fabricante en la medición {Messung} de la segunda prueba de repetibilidad en el rango de pesaje {Bereich} (NO OK en rojo); N/A sin tolerancia. | OK / NO OK | {Bereich}: Rango de pesaje (1-4) {Messung}: Medición (1 ... n) | Tolerancias | todas | 44
Wiederholbarkeit2_Hersteller_Toleranz_VglWert_mJ{Bereich}_{Messung} | Valor comparado (desviación) en la medición {Messung} de la segunda prueba de repetibilidad en el rango de pesaje {Bereich}, después del ajuste, en la unidad de la especificación de tolerancia. N/A sin tolerancia. | [Valor] [Unidad] | {Bereich}: Rango de pesaje (1-4) {Messung}: Medición (1 ... n) | Tolerancias | todas | 52
Wiederholbarkeit2_Hersteller_Toleranz_VglWert_oJ{Bereich}_{Messung} | Valor comparado (desviación) en la medición {Messung} de la segunda prueba de repetibilidad en el rango de pesaje {Bereich}, antes del ajuste, en la unidad de la especificación de tolerancia. N/A sin tolerancia. | [Valor] [Unidad] | {Bereich}: Rango de pesaje (1-4) {Messung}: Medición (1 ... n) | Tolerancias | todas | 52
Wiederholbarkeit2_Hersteller_Toleranz_VglWert{Bereich}_{Messung} | Valor comparado (desviación) en la medición {Messung} de la segunda prueba de repetibilidad en el rango de pesaje {Bereich}, en la unidad de la especificación de tolerancia. N/A sin tolerancia. | [Valor] [Unidad] | {Bereich}: Rango de pesaje (1-4) {Messung}: Medición (1 ... n) | Tolerancias | todas | 49
Wiederholbarkeit2_Hersteller_Toleranz{Bereich} | Especificación de la tolerancia del fabricante para el primer punto de control de la segunda prueba de repetibilidad en el rango de pesaje {Bereich}, con unidad (d, % o unidad de masa). | [Valor] [Unidad] | {Bereich}: Rango de pesaje (1-4) | Tolerancias | todas | 38
Wiederholbarkeit2_Hersteller_Toleranz{Bereich}_{Messung} | Especificación de la tolerancia del fabricante para la medición {Messung} de la segunda prueba de repetibilidad en el rango de pesaje {Bereich}, con unidad (d, % o unidad de masa). | [Valor] [Unidad] | {Bereich}: Rango de pesaje (1-4) {Messung}: Medición (1 ... n) | Tolerancias | todas | 41
Wiederholbarkeit2_Hersteller_Toleranz{Punkt} | Especificación de la tolerancia del fabricante para la medición {Punkt} de la segunda prueba de repetibilidad, con unidad (d, % o unidad de masa), sin indicar el rango de pesaje. | [Valor] [Unidad] | {Punkt}: Punto de control (1 ... n) | Tolerancias | todas | 39
Wiederholbarkeit2_Innerhalb_Toleranz_mJ{Bereich}_{Messung} | Sí/No, si se cumple la especificación de la tolerancia de la calibración en la medición {Messung} de la segunda prueba de repetibilidad en el rango de pesaje {Bereich}, después del ajuste; N/A sin tolerancia. | Sí / No | {Bereich}: Rango de pesaje (1-4) {Messung}: Medición (1 ... n) | Tolerancias | todas | 43
Wiederholbarkeit2_Innerhalb_Toleranz_oJ{Bereich}_{Messung} | Sí/No, si se cumple la especificación de la tolerancia de la calibración en la medición {Messung} de la segunda prueba de repetibilidad en el rango de pesaje {Bereich}, antes del ajuste; N/A sin tolerancia. | Sí / No | {Bereich}: Rango de pesaje (1-4) {Messung}: Medición (1 ... n) | Tolerancias | todas | 43
Wiederholbarkeit2_Innerhalb_Toleranz{Bereich}_{Messung} | Sí/No, si se cumple la especificación de la tolerancia de la calibración en la medición {Messung} de la segunda prueba de repetibilidad en el rango de pesaje {Bereich}; N/A sin tolerancia. | Sí / No | {Bereich}: Rango de pesaje (1-4) {Messung}: Medición (1 ... n) | Tolerancias | todas | 40
Wiederholbarkeit2_Kunden_Innerhalb_Toleranz_mJ{Bereich}_{Messung} | Sí/No, si se cumple la especificación de la tolerancia del cliente en la medición {Messung} de la segunda prueba de repetibilidad en el rango de pesaje {Bereich}, después del ajuste; N/A sin tolerancia. | Sí / No | {Bereich}: Rango de pesaje (1-4) {Messung}: Medición (1 ... n) | Tolerancias | todas | 50
Wiederholbarkeit2_Kunden_Innerhalb_Toleranz_oJ{Bereich}_{Messung} | Sí/No, si se cumple la especificación de la tolerancia del cliente en la medición {Messung} de la segunda prueba de repetibilidad en el rango de pesaje {Bereich}, antes del ajuste; N/A sin tolerancia. | Sí / No | {Bereich}: Rango de pesaje (1-4) {Messung}: Medición (1 ... n) | Tolerancias | todas | 50
Wiederholbarkeit2_Kunden_Innerhalb_Toleranz{Bereich}_{Messung} | Sí/No, si se cumple la especificación de la tolerancia del cliente en la medición {Messung} de la segunda prueba de repetibilidad en el rango de pesaje {Bereich}; N/A sin tolerancia. | Sí / No | {Bereich}: Rango de pesaje (1-4) {Messung}: Medición (1 ... n) | Tolerancias | todas | 47
Wiederholbarkeit2_Kunden_Messung_rot_mJ{Bereich}_{Messung} | Valor medido (indicación) con unidad en la medición {Messung} de la segunda prueba de repetibilidad en el rango de pesaje {Bereich}, después del ajuste; en rojo, si no se cumple la especificación de la tolerancia del cliente; N/A sin tolerancia. | [Valor] [Unidad] | {Bereich}: Rango de pesaje (1-4) {Messung}: Medición (1 ... n) | Tolerancias | todas | 43
Wiederholbarkeit2_Kunden_Messung_rot_oJ{Bereich}_{Messung} | Valor medido (indicación) con unidad en la medición {Messung} de la segunda prueba de repetibilidad en el rango de pesaje {Bereich}, antes del ajuste; en rojo, si no se cumple la especificación de la tolerancia del cliente; N/A sin tolerancia. | [Valor] [Unidad] | {Bereich}: Rango de pesaje (1-4) {Messung}: Medición (1 ... n) | Tolerancias | todas | 43
Wiederholbarkeit2_Kunden_Messung_rot{Bereich}_{Messung} | Valor medido (indicación) con unidad en la medición {Messung} de la segunda prueba de repetibilidad en el rango de pesaje {Bereich}; en rojo, si no se cumple la especificación de la tolerancia del cliente; N/A sin tolerancia. | [Valor] [Unidad] | {Bereich}: Rango de pesaje (1-4) {Messung}: Medición (1 ... n) | Tolerancias | todas | 40
Wiederholbarkeit2_Kunden_Toleranz_Differenz_mJ{Bereich}_{Messung} | Valor absoluto de la desviación en la medición {Messung} de la segunda prueba de repetibilidad en el rango de pesaje {Bereich}, después del ajuste, en la unidad de la especificación de tolerancia (d, % o unidad de masa); vacío, si no es posible la conversión. | [Valor] [Unidad] | {Bereich}: Rango de pesaje (1-4) {Messung}: Medición (1 ... n) | Tolerancias | todas | 50
Wiederholbarkeit2_Kunden_Toleranz_Differenz_oJ{Bereich}_{Messung} | Valor absoluto de la desviación en la medición {Messung} de la segunda prueba de repetibilidad en el rango de pesaje {Bereich}, antes del ajuste, en la unidad de la especificación de tolerancia (d, % o unidad de masa); vacío, si no es posible la conversión. | [Valor] [Unidad] | {Bereich}: Rango de pesaje (1-4) {Messung}: Medición (1 ... n) | Tolerancias | todas | 50
Wiederholbarkeit2_Kunden_Toleranz_Differenz{Bereich}_{Messung} | Valor absoluto de la desviación en la medición {Messung} de la segunda prueba de repetibilidad en el rango de pesaje {Bereich}, en la unidad de la especificación de tolerancia (d, % o unidad de masa); vacío, si no es posible la conversión. | [Valor] [Unidad] | {Bereich}: Rango de pesaje (1-4) {Messung}: Medición (1 ... n) | Tolerancias | todas | 47
Wiederholbarkeit2_Kunden_Toleranz_DiffWert_mJ{Bereich}_{Messung} | Distancia entre la especificación de la tolerancia del cliente y el valor comparado en la medición {Messung} de la segunda prueba de repetibilidad en el rango de pesaje {Bereich}, después del ajuste, en la unidad de la tolerancia; negativo si se supera; N/A sin tolerancia. | [Valor] [Unidad] | {Bereich}: Rango de pesaje (1-4) {Messung}: Medición (1 ... n) | Tolerancias | todas | 49
Wiederholbarkeit2_Kunden_Toleranz_DiffWert_oJ{Bereich}_{Messung} | Distancia entre la especificación de la tolerancia del cliente y el valor comparado en la medición {Messung} de la segunda prueba de repetibilidad en el rango de pesaje {Bereich}, antes del ajuste, en la unidad de la tolerancia; negativo si se supera; N/A sin tolerancia. | [Valor] [Unidad] | {Bereich}: Rango de pesaje (1-4) {Messung}: Medición (1 ... n) | Tolerancias | todas | 49
Wiederholbarkeit2_Kunden_Toleranz_DiffWert{Bereich}_{Messung} | Distancia entre la especificación de la tolerancia del cliente y el valor comparado en la medición {Messung} de la segunda prueba de repetibilidad en el rango de pesaje {Bereich}, en la unidad de la tolerancia; negativo si se supera; N/A sin tolerancia. | [Valor] [Unidad] | {Bereich}: Rango de pesaje (1-4) {Messung}: Medición (1 ... n) | Tolerancias | todas | 46
Wiederholbarkeit2_Kunden_Toleranz_max{Bereich} | Especificación de la tolerancia del cliente para la última medición de la segunda prueba de repetibilidad en el rango de pesaje {Bereich}, con unidad (d, % o unidad de masa). | [Valor] [Unidad] | {Bereich}: Rango de pesaje (1-4) | Tolerancias | todas | 38
Wiederholbarkeit2_Kunden_Toleranz_mJ{Bereich} | Especificación de la tolerancia del cliente para el primer punto de control de la segunda prueba de repetibilidad en el rango de pesaje {Bereich}, después del ajuste, con unidad (d, % o unidad de masa). | [Valor] [Unidad] | {Bereich}: Rango de pesaje (1-4) | Tolerancias | todas | 37
Wiederholbarkeit2_Kunden_Toleranz_mJ{Bereich}_{Messung} | Especificación de la tolerancia del cliente para la medición {Messung} de la segunda prueba de repetibilidad en el rango de pesaje {Bereich}, después del ajuste, con unidad (d, % o unidad de masa). | [Valor] [Unidad] | {Bereich}: Rango de pesaje (1-4) {Messung}: Medición (1 ... n) | Tolerancias | todas | 40
Wiederholbarkeit2_Kunden_Toleranz_oJ{Bereich} | Especificación de la tolerancia del cliente para el primer punto de control de la segunda prueba de repetibilidad en el rango de pesaje {Bereich}, antes del ajuste, con unidad (d, % o unidad de masa). | [Valor] [Unidad] | {Bereich}: Rango de pesaje (1-4) | Tolerancias | todas | 37
Wiederholbarkeit2_Kunden_Toleranz_oJ{Bereich}_{Messung} | Especificación de la tolerancia del cliente para la medición {Messung} de la segunda prueba de repetibilidad en el rango de pesaje {Bereich}, antes del ajuste, con unidad (d, % o unidad de masa). | [Valor] [Unidad] | {Bereich}: Rango de pesaje (1-4) {Messung}: Medición (1 ... n) | Tolerancias | todas | 40
Wiederholbarkeit2_Kunden_Toleranz_ok_mJ{Bereich}_{Messung} | OK/NO OK, si se cumple la especificación de la tolerancia del cliente en la medición {Messung} de la segunda prueba de repetibilidad en el rango de pesaje {Bereich}, después del ajuste (NO OK en rojo); N/A sin tolerancia. | OK / NO OK | {Bereich}: Rango de pesaje (1-4) {Messung}: Medición (1 ... n) | Tolerancias | todas | 43
Wiederholbarkeit2_Kunden_Toleranz_ok_oJ{Bereich}_{Messung} | OK/NO OK, si se cumple la especificación de la tolerancia del cliente en la medición {Messung} de la segunda prueba de repetibilidad en el rango de pesaje {Bereich}, antes del ajuste (NO OK en rojo); N/A sin tolerancia. | OK / NO OK | {Bereich}: Rango de pesaje (1-4) {Messung}: Medición (1 ... n) | Tolerancias | todas | 43
Wiederholbarkeit2_Kunden_Toleranz_ok{Bereich}_{Messung} | OK/NO OK, si se cumple la especificación de la tolerancia del cliente en la medición {Messung} de la segunda prueba de repetibilidad en el rango de pesaje {Bereich} (NO OK en rojo); N/A sin tolerancia. | OK / NO OK | {Bereich}: Rango de pesaje (1-4) {Messung}: Medición (1 ... n) | Tolerancias | todas | 40
Wiederholbarkeit2_Kunden_Toleranz_VglWert_mJ{Bereich}_{Messung} | Valor comparado (desviación) en la medición {Messung} de la segunda prueba de repetibilidad en el rango de pesaje {Bereich}, después del ajuste, en la unidad de la especificación de tolerancia. N/A sin tolerancia. | [Valor] [Unidad] | {Bereich}: Rango de pesaje (1-4) {Messung}: Medición (1 ... n) | Tolerancias | todas | 48
Wiederholbarkeit2_Kunden_Toleranz_VglWert_oJ{Bereich}_{Messung} | Valor comparado (desviación) en la medición {Messung} de la segunda prueba de repetibilidad en el rango de pesaje {Bereich}, antes del ajuste, en la unidad de la especificación de tolerancia. N/A sin tolerancia. | [Valor] [Unidad] | {Bereich}: Rango de pesaje (1-4) {Messung}: Medición (1 ... n) | Tolerancias | todas | 48
Wiederholbarkeit2_Kunden_Toleranz_VglWert{Bereich}_{Messung} | Valor comparado (desviación) en la medición {Messung} de la segunda prueba de repetibilidad en el rango de pesaje {Bereich}, en la unidad de la especificación de tolerancia. N/A sin tolerancia. | [Valor] [Unidad] | {Bereich}: Rango de pesaje (1-4) {Messung}: Medición (1 ... n) | Tolerancias | todas | 45
Wiederholbarkeit2_Kunden_Toleranz{Bereich} | Especificación de la tolerancia del cliente para el primer punto de control de la segunda prueba de repetibilidad en el rango de pesaje {Bereich}, con unidad (d, % o unidad de masa). | [Valor] [Unidad] | {Bereich}: Rango de pesaje (1-4) | Tolerancias | todas | 34
Wiederholbarkeit2_Kunden_Toleranz{Bereich}_{Messung} | Especificación de la tolerancia del cliente para la medición {Messung} de la segunda prueba de repetibilidad en el rango de pesaje {Bereich}, con unidad (d, % o unidad de masa). | [Valor] [Unidad] | {Bereich}: Rango de pesaje (1-4) {Messung}: Medición (1 ... n) | Tolerancias | todas | 37
Wiederholbarkeit2_Kunden_Toleranz{Punkt} | Especificación de la tolerancia del cliente para la medición {Punkt} de la segunda prueba de repetibilidad, con unidad (d, % o unidad de masa), sin indicar el rango de pesaje. | [Valor] [Unidad] | {Punkt}: Punto de control (1 ... n) | Tolerancias | todas | 35
Wiederholbarkeit2_Messung_rot_mJ{Bereich}_{Messung} | Valor medido (indicación) con unidad en la medición {Messung} de la segunda prueba de repetibilidad en el rango de pesaje {Bereich}, después del ajuste; en rojo, si no se cumple la especificación de la tolerancia de la calibración; N/A sin tolerancia. | [Valor] [Unidad] | {Bereich}: Rango de pesaje (1-4) {Messung}: Medición (1 ... n) | Tolerancias | todas | 36
Wiederholbarkeit2_Messung_rot_oJ{Bereich}_{Messung} | Valor medido (indicación) con unidad en la medición {Messung} de la segunda prueba de repetibilidad en el rango de pesaje {Bereich}, antes del ajuste; en rojo, si no se cumple la especificación de la tolerancia de la calibración; N/A sin tolerancia. | [Valor] [Unidad] | {Bereich}: Rango de pesaje (1-4) {Messung}: Medición (1 ... n) | Tolerancias | todas | 36
Wiederholbarkeit2_Messung_rot{Bereich}_{Messung} | Valor medido (indicación) con unidad en la medición {Messung} de la segunda prueba de repetibilidad en el rango de pesaje {Bereich}; en rojo, si no se cumple la especificación de la tolerancia de la calibración; N/A sin tolerancia. | [Valor] [Unidad] | {Bereich}: Rango de pesaje (1-4) {Messung}: Medición (1 ... n) | Tolerancias | todas | 33
Wiederholbarkeit2_Toleranz_Differenz_mJ{Bereich}_{Messung} | Valor absoluto de la desviación en la medición {Messung} de la segunda prueba de repetibilidad en el rango de pesaje {Bereich}, después del ajuste, en la unidad de la especificación de tolerancia (d, % o unidad de masa); vacío, si no es posible la conversión. | [Valor] [Unidad] | {Bereich}: Rango de pesaje (1-4) {Messung}: Medición (1 ... n) | Tolerancias | todas | 43
Wiederholbarkeit2_Toleranz_Differenz_oJ{Bereich}_{Messung} | Valor absoluto de la desviación en la medición {Messung} de la segunda prueba de repetibilidad en el rango de pesaje {Bereich}, antes del ajuste, en la unidad de la especificación de tolerancia (d, % o unidad de masa); vacío, si no es posible la conversión. | [Valor] [Unidad] | {Bereich}: Rango de pesaje (1-4) {Messung}: Medición (1 ... n) | Tolerancias | todas | 43
Wiederholbarkeit2_Toleranz_Differenz{Bereich}_{Messung} | Valor absoluto de la desviación en la medición {Messung} de la segunda prueba de repetibilidad en el rango de pesaje {Bereich}, en la unidad de la especificación de tolerancia (d, % o unidad de masa); vacío, si no es posible la conversión. | [Valor] [Unidad] | {Bereich}: Rango de pesaje (1-4) {Messung}: Medición (1 ... n) | Tolerancias | todas | 40
Wiederholbarkeit2_Toleranz_DiffWert_mJ{Bereich}_{Messung} | Distancia entre la especificación de la tolerancia de la calibración y el valor comparado en la medición {Messung} de la segunda prueba de repetibilidad en el rango de pesaje {Bereich}, después del ajuste, en la unidad de la tolerancia; negativo si se supera; N/A sin tolerancia. | [Valor] [Unidad] | {Bereich}: Rango de pesaje (1-4) {Messung}: Medición (1 ... n) | Tolerancias | todas | 42
Wiederholbarkeit2_Toleranz_DiffWert_oJ{Bereich}_{Messung} | Distancia entre la especificación de la tolerancia de la calibración y el valor comparado en la medición {Messung} de la segunda prueba de repetibilidad en el rango de pesaje {Bereich}, antes del ajuste, en la unidad de la tolerancia; negativo si se supera; N/A sin tolerancia. | [Valor] [Unidad] | {Bereich}: Rango de pesaje (1-4) {Messung}: Medición (1 ... n) | Tolerancias | todas | 42
Wiederholbarkeit2_Toleranz_DiffWert{Bereich}_{Messung} | Distancia entre la especificación de la tolerancia de la calibración y el valor comparado en la medición {Messung} de la segunda prueba de repetibilidad en el rango de pesaje {Bereich}, en la unidad de la tolerancia; negativo si se supera; N/A sin tolerancia. | [Valor] [Unidad] | {Bereich}: Rango de pesaje (1-4) {Messung}: Medición (1 ... n) | Tolerancias | todas | 39
Wiederholbarkeit2_Toleranz_max{Bereich} | Especificación de la tolerancia de la calibración para la última medición de la segunda prueba de repetibilidad en el rango de pesaje {Bereich}, con unidad (d, % o unidad de masa). | [Valor] [Unidad] | {Bereich}: Rango de pesaje (1-4) | Tolerancias | todas | 31
Wiederholbarkeit2_Toleranz_mJ{Bereich} | Especificación de la tolerancia de la calibración para el primer punto de control de la segunda prueba de repetibilidad en el rango de pesaje {Bereich}, después del ajuste, con unidad (d, % o unidad de masa). | [Valor] [Unidad] | {Bereich}: Rango de pesaje (1-4) | Tolerancias | todas | 30
Wiederholbarkeit2_Toleranz_mJ{Bereich}_{Messung} | Especificación de la tolerancia de la calibración para la medición {Messung} de la segunda prueba de repetibilidad en el rango de pesaje {Bereich}, después del ajuste, con unidad (d, % o unidad de masa). | [Valor] [Unidad] | {Bereich}: Rango de pesaje (1-4) {Messung}: Medición (1 ... n) | Tolerancias | todas | 33
Wiederholbarkeit2_Toleranz_oJ{Bereich} | Especificación de la tolerancia de la calibración para el primer punto de control de la segunda prueba de repetibilidad en el rango de pesaje {Bereich}, antes del ajuste, con unidad (d, % o unidad de masa). | [Valor] [Unidad] | {Bereich}: Rango de pesaje (1-4) | Tolerancias | todas | 30
Wiederholbarkeit2_Toleranz_oJ{Bereich}_{Messung} | Especificación de la tolerancia de la calibración para la medición {Messung} de la segunda prueba de repetibilidad en el rango de pesaje {Bereich}, antes del ajuste, con unidad (d, % o unidad de masa). | [Valor] [Unidad] | {Bereich}: Rango de pesaje (1-4) {Messung}: Medición (1 ... n) | Tolerancias | todas | 33
Wiederholbarkeit2_Toleranz_ok_mJ{Bereich}_{Messung} | OK/NO OK, si se cumple la especificación de la tolerancia de la calibración en la medición {Messung} de la segunda prueba de repetibilidad en el rango de pesaje {Bereich}, después del ajuste (NO OK en rojo); N/A sin tolerancia. | OK / NO OK | {Bereich}: Rango de pesaje (1-4) {Messung}: Medición (1 ... n) | Tolerancias | todas | 36
Wiederholbarkeit2_Toleranz_ok_oJ{Bereich}_{Messung} | OK/NO OK, si se cumple la especificación de la tolerancia de la calibración en la medición {Messung} de la segunda prueba de repetibilidad en el rango de pesaje {Bereich}, antes del ajuste (NO OK en rojo); N/A sin tolerancia. | OK / NO OK | {Bereich}: Rango de pesaje (1-4) {Messung}: Medición (1 ... n) | Tolerancias | todas | 36
Wiederholbarkeit2_Toleranz_ok{Bereich}_{Messung} | OK/NO OK, si se cumple la especificación de la tolerancia de la calibración en la medición {Messung} de la segunda prueba de repetibilidad en el rango de pesaje {Bereich} (NO OK en rojo); N/A sin tolerancia. | OK / NO OK | {Bereich}: Rango de pesaje (1-4) {Messung}: Medición (1 ... n) | Tolerancias | todas | 33
Wiederholbarkeit2_Toleranz_VglWert_mJ{Bereich}_{Messung} | Valor comparado (desviación) en la medición {Messung} de la segunda prueba de repetibilidad en el rango de pesaje {Bereich}, después del ajuste, en la unidad de la especificación de tolerancia. N/A sin tolerancia. | [Valor] [Unidad] | {Bereich}: Rango de pesaje (1-4) {Messung}: Medición (1 ... n) | Tolerancias | todas | 41
Wiederholbarkeit2_Toleranz_VglWert_oJ{Bereich}_{Messung} | Valor comparado (desviación) en la medición {Messung} de la segunda prueba de repetibilidad en el rango de pesaje {Bereich}, antes del ajuste, en la unidad de la especificación de tolerancia. N/A sin tolerancia. | [Valor] [Unidad] | {Bereich}: Rango de pesaje (1-4) {Messung}: Medición (1 ... n) | Tolerancias | todas | 41
Wiederholbarkeit2_Toleranz_VglWert{Bereich}_{Messung} | Valor comparado (desviación) en la medición {Messung} de la segunda prueba de repetibilidad en el rango de pesaje {Bereich}, en la unidad de la especificación de tolerancia. N/A sin tolerancia. | [Valor] [Unidad] | {Bereich}: Rango de pesaje (1-4) {Messung}: Medición (1 ... n) | Tolerancias | todas | 38
Wiederholbarkeit2_Toleranz{Bereich} | Especificación de la tolerancia de la calibración para el primer punto de control de la segunda prueba de repetibilidad en el rango de pesaje {Bereich}, con unidad (d, % o unidad de masa). | [Valor] [Unidad] | {Bereich}: Rango de pesaje (1-4) | Tolerancias | todas | 27
Wiederholbarkeit2_Toleranz{Bereich}_{Messung} | Especificación de la tolerancia de la calibración para la medición {Messung} de la segunda prueba de repetibilidad en el rango de pesaje {Bereich}, con unidad (d, % o unidad de masa). | [Valor] [Unidad] | {Bereich}: Rango de pesaje (1-4) {Messung}: Medición (1 ... n) | Tolerancias | todas | 30
Wiederholbarkeit2_Toleranz{Punkt} | Especificación de la tolerancia de la calibración para la medición {Punkt} de la segunda prueba de repetibilidad, con unidad (d, % o unidad de masa), sin indicar el rango de pesaje. | [Valor] [Unidad] | {Punkt}: Punto de control (1 ... n) | Tolerancias | todas | 28
Wiederholbarkeit2_Verkehrsfehler_Innerhalb_Toleranz_mJ{Bereich}_{Messung} | Sí/No, si se cumple la especificación del límite de error en servicio en la medición {Messung} de la segunda prueba de repetibilidad en el rango de pesaje {Bereich}, después del ajuste; N/A sin tolerancia. | Sí / No | {Bereich}: Rango de pesaje (1-4) {Messung}: Medición (1 ... n) | Tolerancias | todas | 58
Wiederholbarkeit2_Verkehrsfehler_Innerhalb_Toleranz_oJ{Bereich}_{Messung} | Sí/No, si se cumple la especificación del límite de error en servicio en la medición {Messung} de la segunda prueba de repetibilidad en el rango de pesaje {Bereich}, antes del ajuste; N/A sin tolerancia. | Sí / No | {Bereich}: Rango de pesaje (1-4) {Messung}: Medición (1 ... n) | Tolerancias | todas | 58
Wiederholbarkeit2_Verkehrsfehler_Innerhalb_Toleranz{Bereich}_{Messung} | Sí/No, si se cumple la especificación del límite de error en servicio en la medición {Messung} de la segunda prueba de repetibilidad en el rango de pesaje {Bereich}; N/A sin tolerancia. | Sí / No | {Bereich}: Rango de pesaje (1-4) {Messung}: Medición (1 ... n) | Tolerancias | todas | 55
Wiederholbarkeit2_Verkehrsfehler_Messung_rot_mJ{Bereich}_{Messung} | Valor medido (indicación) con unidad en la medición {Messung} de la segunda prueba de repetibilidad en el rango de pesaje {Bereich}, después del ajuste; en rojo, si no se cumple la especificación del límite de error en servicio; N/A sin tolerancia. | [Valor] [Unidad] | {Bereich}: Rango de pesaje (1-4) {Messung}: Medición (1 ... n) | Tolerancias | todas | 51
Wiederholbarkeit2_Verkehrsfehler_Messung_rot_oJ{Bereich}_{Messung} | Valor medido (indicación) con unidad en la medición {Messung} de la segunda prueba de repetibilidad en el rango de pesaje {Bereich}, antes del ajuste; en rojo, si no se cumple la especificación del límite de error en servicio; N/A sin tolerancia. | [Valor] [Unidad] | {Bereich}: Rango de pesaje (1-4) {Messung}: Medición (1 ... n) | Tolerancias | todas | 51
Wiederholbarkeit2_Verkehrsfehler_Messung_rot{Bereich}_{Messung} | Valor medido (indicación) con unidad en la medición {Messung} de la segunda prueba de repetibilidad en el rango de pesaje {Bereich}; en rojo, si no se cumple la especificación del límite de error en servicio; N/A sin tolerancia. | [Valor] [Unidad] | {Bereich}: Rango de pesaje (1-4) {Messung}: Medición (1 ... n) | Tolerancias | todas | 48
Wiederholbarkeit2_Verkehrsfehler_Toleranz_Differenz_mJ{Bereich}_{Messung} | Valor absoluto de la desviación en la medición {Messung} de la segunda prueba de repetibilidad en el rango de pesaje {Bereich}, después del ajuste, en la unidad de la especificación de tolerancia (d, % o unidad de masa); vacío, si no es posible la conversión. | [Valor] [Unidad] | {Bereich}: Rango de pesaje (1-4) {Messung}: Medición (1 ... n) | Tolerancias | todas | 58
Wiederholbarkeit2_Verkehrsfehler_Toleranz_Differenz_oJ{Bereich}_{Messung} | Valor absoluto de la desviación en la medición {Messung} de la segunda prueba de repetibilidad en el rango de pesaje {Bereich}, antes del ajuste, en la unidad de la especificación de tolerancia (d, % o unidad de masa); vacío, si no es posible la conversión. | [Valor] [Unidad] | {Bereich}: Rango de pesaje (1-4) {Messung}: Medición (1 ... n) | Tolerancias | todas | 58
Wiederholbarkeit2_Verkehrsfehler_Toleranz_Differenz{Bereich}_{Messung} | Valor absoluto de la desviación en la medición {Messung} de la segunda prueba de repetibilidad en el rango de pesaje {Bereich}, en la unidad de la especificación de tolerancia (d, % o unidad de masa); vacío, si no es posible la conversión. | [Valor] [Unidad] | {Bereich}: Rango de pesaje (1-4) {Messung}: Medición (1 ... n) | Tolerancias | todas | 55
Wiederholbarkeit2_Verkehrsfehler_Toleranz_DiffWert_mJ{Bereich}_{Messung} | Distancia entre la especificación del límite de error en servicio y el valor comparado en la medición {Messung} de la segunda prueba de repetibilidad en el rango de pesaje {Bereich}, después del ajuste, en la unidad de la tolerancia; negativo si se supera; N/A sin tolerancia. | [Valor] [Unidad] | {Bereich}: Rango de pesaje (1-4) {Messung}: Medición (1 ... n) | Tolerancias | todas | 57
Wiederholbarkeit2_Verkehrsfehler_Toleranz_DiffWert_oJ{Bereich}_{Messung} | Distancia entre la especificación del límite de error en servicio y el valor comparado en la medición {Messung} de la segunda prueba de repetibilidad en el rango de pesaje {Bereich}, antes del ajuste, en la unidad de la tolerancia; negativo si se supera; N/A sin tolerancia. | [Valor] [Unidad] | {Bereich}: Rango de pesaje (1-4) {Messung}: Medición (1 ... n) | Tolerancias | todas | 57
Wiederholbarkeit2_Verkehrsfehler_Toleranz_DiffWert{Bereich}_{Messung} | Distancia entre la especificación del límite de error en servicio y el valor comparado en la medición {Messung} de la segunda prueba de repetibilidad en el rango de pesaje {Bereich}, en la unidad de la tolerancia; negativo si se supera; N/A sin tolerancia. | [Valor] [Unidad] | {Bereich}: Rango de pesaje (1-4) {Messung}: Medición (1 ... n) | Tolerancias | todas | 54
Wiederholbarkeit2_Verkehrsfehler_Toleranz_max{Bereich} | Especificación del límite de error en servicio para la última medición de la segunda prueba de repetibilidad en el rango de pesaje {Bereich}, con unidad (d, % o unidad de masa). | [Valor] [Unidad] | {Bereich}: Rango de pesaje (1-4) | Tolerancias | todas | 46
Wiederholbarkeit2_Verkehrsfehler_Toleranz_mJ{Bereich} | Especificación del límite de error en servicio para el primer punto de control de la segunda prueba de repetibilidad en el rango de pesaje {Bereich}, después del ajuste, con unidad (d, % o unidad de masa). | [Valor] [Unidad] | {Bereich}: Rango de pesaje (1-4) | Tolerancias | todas | 45
Wiederholbarkeit2_Verkehrsfehler_Toleranz_mJ{Bereich}_{Messung} | Especificación del límite de error en servicio para la medición {Messung} de la segunda prueba de repetibilidad en el rango de pesaje {Bereich}, después del ajuste, con unidad (d, % o unidad de masa). | [Valor] [Unidad] | {Bereich}: Rango de pesaje (1-4) {Messung}: Medición (1 ... n) | Tolerancias | todas | 48
Wiederholbarkeit2_Verkehrsfehler_Toleranz_oJ{Bereich} | Especificación del límite de error en servicio para el primer punto de control de la segunda prueba de repetibilidad en el rango de pesaje {Bereich}, antes del ajuste, con unidad (d, % o unidad de masa). | [Valor] [Unidad] | {Bereich}: Rango de pesaje (1-4) | Tolerancias | todas | 45
Wiederholbarkeit2_Verkehrsfehler_Toleranz_oJ{Bereich}_{Messung} | Especificación del límite de error en servicio para la medición {Messung} de la segunda prueba de repetibilidad en el rango de pesaje {Bereich}, antes del ajuste, con unidad (d, % o unidad de masa). | [Valor] [Unidad] | {Bereich}: Rango de pesaje (1-4) {Messung}: Medición (1 ... n) | Tolerancias | todas | 48
Wiederholbarkeit2_Verkehrsfehler_Toleranz_ok_mJ{Bereich}_{Messung} | OK/NO OK, si se cumple la especificación del límite de error en servicio en la medición {Messung} de la segunda prueba de repetibilidad en el rango de pesaje {Bereich}, después del ajuste (NO OK en rojo); N/A sin tolerancia. | OK / NO OK | {Bereich}: Rango de pesaje (1-4) {Messung}: Medición (1 ... n) | Tolerancias | todas | 51
Wiederholbarkeit2_Verkehrsfehler_Toleranz_ok_oJ{Bereich}_{Messung} | OK/NO OK, si se cumple la especificación del límite de error en servicio en la medición {Messung} de la segunda prueba de repetibilidad en el rango de pesaje {Bereich}, antes del ajuste (NO OK en rojo); N/A sin tolerancia. | OK / NO OK | {Bereich}: Rango de pesaje (1-4) {Messung}: Medición (1 ... n) | Tolerancias | todas | 51
Wiederholbarkeit2_Verkehrsfehler_Toleranz_ok{Bereich}_{Messung} | OK/NO OK, si se cumple la especificación del límite de error en servicio en la medición {Messung} de la segunda prueba de repetibilidad en el rango de pesaje {Bereich} (NO OK en rojo); N/A sin tolerancia. | OK / NO OK | {Bereich}: Rango de pesaje (1-4) {Messung}: Medición (1 ... n) | Tolerancias | todas | 48
Wiederholbarkeit2_Verkehrsfehler_Toleranz_VglWert_mJ{Bereich}_{Messung} | Valor comparado (desviación) en la medición {Messung} de la segunda prueba de repetibilidad en el rango de pesaje {Bereich}, después del ajuste, en la unidad de la especificación de tolerancia. N/A sin tolerancia. | [Valor] [Unidad] | {Bereich}: Rango de pesaje (1-4) {Messung}: Medición (1 ... n) | Tolerancias | todas | 56
Wiederholbarkeit2_Verkehrsfehler_Toleranz_VglWert_oJ{Bereich}_{Messung} | Valor comparado (desviación) en la medición {Messung} de la segunda prueba de repetibilidad en el rango de pesaje {Bereich}, antes del ajuste, en la unidad de la especificación de tolerancia. N/A sin tolerancia. | [Valor] [Unidad] | {Bereich}: Rango de pesaje (1-4) {Messung}: Medición (1 ... n) | Tolerancias | todas | 56
Wiederholbarkeit2_Verkehrsfehler_Toleranz_VglWert{Bereich}_{Messung} | Valor comparado (desviación) en la medición {Messung} de la segunda prueba de repetibilidad en el rango de pesaje {Bereich}, en la unidad de la especificación de tolerancia. N/A sin tolerancia. | [Valor] [Unidad] | {Bereich}: Rango de pesaje (1-4) {Messung}: Medición (1 ... n) | Tolerancias | todas | 53
Wiederholbarkeit2_Verkehrsfehler_Toleranz{Bereich} | Especificación del límite de error en servicio para el primer punto de control de la segunda prueba de repetibilidad en el rango de pesaje {Bereich}, con unidad (d, % o unidad de masa). | [Valor] [Unidad] | {Bereich}: Rango de pesaje (1-4) | Tolerancias | todas | 42
Wiederholbarkeit2_Verkehrsfehler_Toleranz{Bereich}_{Messung} | Especificación del límite de error en servicio para la medición {Messung} de la segunda prueba de repetibilidad en el rango de pesaje {Bereich}, con unidad (d, % o unidad de masa). | [Valor] [Unidad] | {Bereich}: Rango de pesaje (1-4) {Messung}: Medición (1 ... n) | Tolerancias | todas | 45
Wiederholbarkeit2_Verkehrsfehler_Toleranz{Punkt} | Especificación del límite de error en servicio para la medición {Punkt} de la segunda prueba de repetibilidad, con unidad (d, % o unidad de masa), sin indicar el rango de pesaje. | [Valor] [Unidad] | {Punkt}: Punto de control (1 ... n) | Tolerancias | todas | 43
Wiederholbarkeit_Eichfehler_Innerhalb_Toleranz_mJ{Bereich}_{Messung} | Sí/No, si se cumple la especificación del límite de error de verificación en la medición {Messung} de la prueba de repetibilidad en el rango de pesaje {Bereich}, después del ajuste; N/A sin tolerancia. | Sí / No | {Bereich}: Rango de pesaje (1-4) {Messung}: Medición (1 ... n) | Tolerancias | todas | 53
Wiederholbarkeit_Eichfehler_Innerhalb_Toleranz_oJ{Bereich}_{Messung} | Sí/No, si se cumple la especificación del límite de error de verificación en la medición {Messung} de la prueba de repetibilidad en el rango de pesaje {Bereich}, antes del ajuste; N/A sin tolerancia. | Sí / No | {Bereich}: Rango de pesaje (1-4) {Messung}: Medición (1 ... n) | Tolerancias | todas | 53
Wiederholbarkeit_Eichfehler_Innerhalb_Toleranz{Bereich}_{Messung} | Sí/No, si se cumple la especificación del límite de error de verificación en la medición {Messung} de la prueba de repetibilidad en el rango de pesaje {Bereich}; N/A sin tolerancia. | Sí / No | {Bereich}: Rango de pesaje (1-4) {Messung}: Medición (1 ... n) | Tolerancias | todas | 50
Wiederholbarkeit_Eichfehler_Messung_rot_mJ{Bereich}_{Messung} | Valor medido (indicación) con unidad en la medición {Messung} de la prueba de repetibilidad en el rango de pesaje {Bereich}, después del ajuste; en rojo, si no se cumple la especificación del límite de error de verificación; N/A sin tolerancia. | [Valor] [Unidad] | {Bereich}: Rango de pesaje (1-4) {Messung}: Medición (1 ... n) | Tolerancias | todas | 46
Wiederholbarkeit_Eichfehler_Messung_rot_oJ{Bereich}_{Messung} | Valor medido (indicación) con unidad en la medición {Messung} de la prueba de repetibilidad en el rango de pesaje {Bereich}, antes del ajuste; en rojo, si no se cumple la especificación del límite de error de verificación; N/A sin tolerancia. | [Valor] [Unidad] | {Bereich}: Rango de pesaje (1-4) {Messung}: Medición (1 ... n) | Tolerancias | todas | 46
Wiederholbarkeit_Eichfehler_Messung_rot{Bereich}_{Messung} | Valor medido (indicación) con unidad en la medición {Messung} de la prueba de repetibilidad en el rango de pesaje {Bereich}; en rojo, si no se cumple la especificación del límite de error de verificación; N/A sin tolerancia. | [Valor] [Unidad] | {Bereich}: Rango de pesaje (1-4) {Messung}: Medición (1 ... n) | Tolerancias | todas | 43
Wiederholbarkeit_Eichfehler_Toleranz_Differenz_mJ{Bereich}_{Messung} | Valor absoluto de la desviación en la medición {Messung} de la prueba de repetibilidad en el rango de pesaje {Bereich}, después del ajuste, en la unidad de la especificación de tolerancia (d, % o unidad de masa); vacío, si no es posible la conversión. | [Valor] [Unidad] | {Bereich}: Rango de pesaje (1-4) {Messung}: Medición (1 ... n) | Tolerancias | todas | 53
Wiederholbarkeit_Eichfehler_Toleranz_Differenz_oJ{Bereich}_{Messung} | Valor absoluto de la desviación en la medición {Messung} de la prueba de repetibilidad en el rango de pesaje {Bereich}, antes del ajuste, en la unidad de la especificación de tolerancia (d, % o unidad de masa); vacío, si no es posible la conversión. | [Valor] [Unidad] | {Bereich}: Rango de pesaje (1-4) {Messung}: Medición (1 ... n) | Tolerancias | todas | 53
Wiederholbarkeit_Eichfehler_Toleranz_Differenz{Bereich}_{Messung} | Valor absoluto de la desviación en la medición {Messung} de la prueba de repetibilidad en el rango de pesaje {Bereich}, en la unidad de la especificación de tolerancia (d, % o unidad de masa); vacío, si no es posible la conversión. | [Valor] [Unidad] | {Bereich}: Rango de pesaje (1-4) {Messung}: Medición (1 ... n) | Tolerancias | todas | 50
Wiederholbarkeit_Eichfehler_Toleranz_DiffWert_mJ{Bereich}_{Messung} | Distancia entre la especificación del límite de error de verificación y el valor comparado en la medición {Messung} de la prueba de repetibilidad en el rango de pesaje {Bereich}, después del ajuste, en la unidad de la tolerancia; negativo si se supera; N/A sin tolerancia. | [Valor] [Unidad] | {Bereich}: Rango de pesaje (1-4) {Messung}: Medición (1 ... n) | Tolerancias | todas | 52
Wiederholbarkeit_Eichfehler_Toleranz_DiffWert_oJ{Bereich}_{Messung} | Distancia entre la especificación del límite de error de verificación y el valor comparado en la medición {Messung} de la prueba de repetibilidad en el rango de pesaje {Bereich}, antes del ajuste, en la unidad de la tolerancia; negativo si se supera; N/A sin tolerancia. | [Valor] [Unidad] | {Bereich}: Rango de pesaje (1-4) {Messung}: Medición (1 ... n) | Tolerancias | todas | 52
Wiederholbarkeit_Eichfehler_Toleranz_DiffWert{Bereich}_{Messung} | Distancia entre la especificación del límite de error de verificación y el valor comparado en la medición {Messung} de la prueba de repetibilidad en el rango de pesaje {Bereich}, en la unidad de la tolerancia; negativo si se supera; N/A sin tolerancia. | [Valor] [Unidad] | {Bereich}: Rango de pesaje (1-4) {Messung}: Medición (1 ... n) | Tolerancias | todas | 49
Wiederholbarkeit_Eichfehler_Toleranz_max{Bereich} | Especificación del límite de error de verificación para la última medición de la prueba de repetibilidad en el rango de pesaje {Bereich}, con unidad (d, % o unidad de masa). | [Valor] [Unidad] | {Bereich}: Rango de pesaje (1-4) | Tolerancias | todas | 41
Wiederholbarkeit_Eichfehler_Toleranz_mJ{Bereich} | Especificación del límite de error de verificación para el primer punto de control de la prueba de repetibilidad en el rango de pesaje {Bereich}, después del ajuste, con unidad (d, % o unidad de masa). | [Valor] [Unidad] | {Bereich}: Rango de pesaje (1-4) | Tolerancias | todas | 40
Wiederholbarkeit_Eichfehler_Toleranz_mJ{Bereich}_{Messung} | Especificación del límite de error de verificación para la medición {Messung} de la prueba de repetibilidad en el rango de pesaje {Bereich}, después del ajuste, con unidad (d, % o unidad de masa). | [Valor] [Unidad] | {Bereich}: Rango de pesaje (1-4) {Messung}: Medición (1 ... n) | Tolerancias | todas | 43
Wiederholbarkeit_Eichfehler_Toleranz_oJ{Bereich} | Especificación del límite de error de verificación para el primer punto de control de la prueba de repetibilidad en el rango de pesaje {Bereich}, antes del ajuste, con unidad (d, % o unidad de masa). | [Valor] [Unidad] | {Bereich}: Rango de pesaje (1-4) | Tolerancias | todas | 40
Wiederholbarkeit_Eichfehler_Toleranz_oJ{Bereich}_{Messung} | Especificación del límite de error de verificación para la medición {Messung} de la prueba de repetibilidad en el rango de pesaje {Bereich}, antes del ajuste, con unidad (d, % o unidad de masa). | [Valor] [Unidad] | {Bereich}: Rango de pesaje (1-4) {Messung}: Medición (1 ... n) | Tolerancias | todas | 43
Wiederholbarkeit_Eichfehler_Toleranz_ok_mJ{Bereich}_{Messung} | OK/NO OK, si se cumple la especificación del límite de error de verificación en la medición {Messung} de la prueba de repetibilidad en el rango de pesaje {Bereich}, después del ajuste (NO OK en rojo); N/A sin tolerancia. | OK / NO OK | {Bereich}: Rango de pesaje (1-4) {Messung}: Medición (1 ... n) | Tolerancias | todas | 46
Wiederholbarkeit_Eichfehler_Toleranz_ok_oJ{Bereich}_{Messung} | OK/NO OK, si se cumple la especificación del límite de error de verificación en la medición {Messung} de la prueba de repetibilidad en el rango de pesaje {Bereich}, antes del ajuste (NO OK en rojo); N/A sin tolerancia. | OK / NO OK | {Bereich}: Rango de pesaje (1-4) {Messung}: Medición (1 ... n) | Tolerancias | todas | 46
Wiederholbarkeit_Eichfehler_Toleranz_ok{Bereich}_{Messung} | OK/NO OK, si se cumple la especificación del límite de error de verificación en la medición {Messung} de la prueba de repetibilidad en el rango de pesaje {Bereich} (NO OK en rojo); N/A sin tolerancia. | OK / NO OK | {Bereich}: Rango de pesaje (1-4) {Messung}: Medición (1 ... n) | Tolerancias | todas | 43
Wiederholbarkeit_Eichfehler_Toleranz_VglWert_mJ{Bereich}_{Messung} | Valor comparado (desviación) en la medición {Messung} de la prueba de repetibilidad en el rango de pesaje {Bereich}, después del ajuste, en la unidad de la especificación de tolerancia. N/A sin tolerancia. | [Valor] [Unidad] | {Bereich}: Rango de pesaje (1-4) {Messung}: Medición (1 ... n) | Tolerancias | todas | 51
Wiederholbarkeit_Eichfehler_Toleranz_VglWert_oJ{Bereich}_{Messung} | Valor comparado (desviación) en la medición {Messung} de la prueba de repetibilidad en el rango de pesaje {Bereich}, antes del ajuste, en la unidad de la especificación de tolerancia. N/A sin tolerancia. | [Valor] [Unidad] | {Bereich}: Rango de pesaje (1-4) {Messung}: Medición (1 ... n) | Tolerancias | todas | 51
Wiederholbarkeit_Eichfehler_Toleranz_VglWert{Bereich}_{Messung} | Valor comparado (desviación) en la medición {Messung} de la prueba de repetibilidad en el rango de pesaje {Bereich}, en la unidad de la especificación de tolerancia. N/A sin tolerancia. | [Valor] [Unidad] | {Bereich}: Rango de pesaje (1-4) {Messung}: Medición (1 ... n) | Tolerancias | todas | 48
Wiederholbarkeit_Eichfehler_Toleranz{Bereich} | Especificación del límite de error de verificación para el primer punto de control de la prueba de repetibilidad en el rango de pesaje {Bereich}, con unidad (d, % o unidad de masa). También se emite en los valores de prueba de la balanza del cliente con las tolerancias registradas allí. | [Valor] [Unidad] | {Bereich}: Rango de pesaje (1-4) | Tolerancias | todas | 37
Wiederholbarkeit_Eichfehler_Toleranz{Bereich}_{Messung} | Especificación del límite de error de verificación para la medición {Messung} de la prueba de repetibilidad en el rango de pesaje {Bereich}, con unidad (d, % o unidad de masa). | [Valor] [Unidad] | {Bereich}: Rango de pesaje (1-4) {Messung}: Medición (1 ... n) | Tolerancias | todas | 40
Wiederholbarkeit_Eichfehler_Toleranz{Punkt} | Especificación del límite de error de verificación para la medición {Punkt} de la prueba de repetibilidad, con unidad (d, % o unidad de masa), sin indicar el rango de pesaje. | [Valor] [Unidad] | {Punkt}: Punto de control (1 ... n) | Tolerancias | todas | 38
Wiederholbarkeit_Hersteller_Innerhalb_Toleranz_mJ{Bereich}_{Messung} | Sí/No, si se cumple la especificación de la tolerancia del fabricante en la medición {Messung} de la prueba de repetibilidad en el rango de pesaje {Bereich}, después del ajuste; N/A sin tolerancia. | Sí / No | {Bereich}: Rango de pesaje (1-4) {Messung}: Medición (1 ... n) | Tolerancias | todas | 53
Wiederholbarkeit_Hersteller_Innerhalb_Toleranz_oJ{Bereich}_{Messung} | Sí/No, si se cumple la especificación de la tolerancia del fabricante en la medición {Messung} de la prueba de repetibilidad en el rango de pesaje {Bereich}, antes del ajuste; N/A sin tolerancia. | Sí / No | {Bereich}: Rango de pesaje (1-4) {Messung}: Medición (1 ... n) | Tolerancias | todas | 53
Wiederholbarkeit_Hersteller_Innerhalb_Toleranz{Bereich}_{Messung} | Sí/No, si se cumple la especificación de la tolerancia del fabricante en la medición {Messung} de la prueba de repetibilidad en el rango de pesaje {Bereich}; N/A sin tolerancia. | Sí / No | {Bereich}: Rango de pesaje (1-4) {Messung}: Medición (1 ... n) | Tolerancias | todas | 50
Wiederholbarkeit_Hersteller_Messung_rot_mJ{Bereich}_{Messung} | Valor medido (indicación) con unidad en la medición {Messung} de la prueba de repetibilidad en el rango de pesaje {Bereich}, después del ajuste; en rojo, si no se cumple la especificación de la tolerancia del fabricante; N/A sin tolerancia. | [Valor] [Unidad] | {Bereich}: Rango de pesaje (1-4) {Messung}: Medición (1 ... n) | Tolerancias | todas | 46
Wiederholbarkeit_Hersteller_Messung_rot_oJ{Bereich}_{Messung} | Valor medido (indicación) con unidad en la medición {Messung} de la prueba de repetibilidad en el rango de pesaje {Bereich}, antes del ajuste; en rojo, si no se cumple la especificación de la tolerancia del fabricante; N/A sin tolerancia. | [Valor] [Unidad] | {Bereich}: Rango de pesaje (1-4) {Messung}: Medición (1 ... n) | Tolerancias | todas | 46
Wiederholbarkeit_Hersteller_Messung_rot{Bereich}_{Messung} | Valor medido (indicación) con unidad en la medición {Messung} de la prueba de repetibilidad en el rango de pesaje {Bereich}; en rojo, si no se cumple la especificación de la tolerancia del fabricante; N/A sin tolerancia. | [Valor] [Unidad] | {Bereich}: Rango de pesaje (1-4) {Messung}: Medición (1 ... n) | Tolerancias | todas | 43
Wiederholbarkeit_Hersteller_Toleranz_Differenz_mJ{Bereich}_{Messung} | Valor absoluto de la desviación en la medición {Messung} de la prueba de repetibilidad en el rango de pesaje {Bereich}, después del ajuste, en la unidad de la especificación de tolerancia (d, % o unidad de masa); vacío, si no es posible la conversión. | [Valor] [Unidad] | {Bereich}: Rango de pesaje (1-4) {Messung}: Medición (1 ... n) | Tolerancias | todas | 53
Wiederholbarkeit_Hersteller_Toleranz_Differenz_oJ{Bereich}_{Messung} | Valor absoluto de la desviación en la medición {Messung} de la prueba de repetibilidad en el rango de pesaje {Bereich}, antes del ajuste, en la unidad de la especificación de tolerancia (d, % o unidad de masa); vacío, si no es posible la conversión. | [Valor] [Unidad] | {Bereich}: Rango de pesaje (1-4) {Messung}: Medición (1 ... n) | Tolerancias | todas | 53
Wiederholbarkeit_Hersteller_Toleranz_Differenz{Bereich}_{Messung} | Valor absoluto de la desviación en la medición {Messung} de la prueba de repetibilidad en el rango de pesaje {Bereich}, en la unidad de la especificación de tolerancia (d, % o unidad de masa); vacío, si no es posible la conversión. | [Valor] [Unidad] | {Bereich}: Rango de pesaje (1-4) {Messung}: Medición (1 ... n) | Tolerancias | todas | 50
Wiederholbarkeit_Hersteller_Toleranz_DiffWert_mJ{Bereich}_{Messung} | Distancia entre la especificación de la tolerancia del fabricante y el valor comparado en la medición {Messung} de la prueba de repetibilidad en el rango de pesaje {Bereich}, después del ajuste, en la unidad de la tolerancia; negativo si se supera; N/A sin tolerancia. | [Valor] [Unidad] | {Bereich}: Rango de pesaje (1-4) {Messung}: Medición (1 ... n) | Tolerancias | todas | 52
Wiederholbarkeit_Hersteller_Toleranz_DiffWert_oJ{Bereich}_{Messung} | Distancia entre la especificación de la tolerancia del fabricante y el valor comparado en la medición {Messung} de la prueba de repetibilidad en el rango de pesaje {Bereich}, antes del ajuste, en la unidad de la tolerancia; negativo si se supera; N/A sin tolerancia. | [Valor] [Unidad] | {Bereich}: Rango de pesaje (1-4) {Messung}: Medición (1 ... n) | Tolerancias | todas | 52
Wiederholbarkeit_Hersteller_Toleranz_DiffWert{Bereich}_{Messung} | Distancia entre la especificación de la tolerancia del fabricante y el valor comparado en la medición {Messung} de la prueba de repetibilidad en el rango de pesaje {Bereich}, en la unidad de la tolerancia; negativo si se supera; N/A sin tolerancia. | [Valor] [Unidad] | {Bereich}: Rango de pesaje (1-4) {Messung}: Medición (1 ... n) | Tolerancias | todas | 49
Wiederholbarkeit_Hersteller_Toleranz_max{Bereich} | Especificación de la tolerancia del fabricante para la última medición de la prueba de repetibilidad en el rango de pesaje {Bereich}, con unidad (d, % o unidad de masa). | [Valor] [Unidad] | {Bereich}: Rango de pesaje (1-4) | Tolerancias | todas | 41
Wiederholbarkeit_Hersteller_Toleranz_mJ{Bereich} | Especificación de la tolerancia del fabricante para el primer punto de control de la prueba de repetibilidad en el rango de pesaje {Bereich}, después del ajuste, con unidad (d, % o unidad de masa). | [Valor] [Unidad] | {Bereich}: Rango de pesaje (1-4) | Tolerancias | todas | 40
Wiederholbarkeit_Hersteller_Toleranz_mJ{Bereich}_{Messung} | Especificación de la tolerancia del fabricante para la medición {Messung} de la prueba de repetibilidad en el rango de pesaje {Bereich}, después del ajuste, con unidad (d, % o unidad de masa). | [Valor] [Unidad] | {Bereich}: Rango de pesaje (1-4) {Messung}: Medición (1 ... n) | Tolerancias | todas | 43
Wiederholbarkeit_Hersteller_Toleranz_oJ{Bereich} | Especificación de la tolerancia del fabricante para el primer punto de control de la prueba de repetibilidad en el rango de pesaje {Bereich}, antes del ajuste, con unidad (d, % o unidad de masa). | [Valor] [Unidad] | {Bereich}: Rango de pesaje (1-4) | Tolerancias | todas | 40
Wiederholbarkeit_Hersteller_Toleranz_oJ{Bereich}_{Messung} | Especificación de la tolerancia del fabricante para la medición {Messung} de la prueba de repetibilidad en el rango de pesaje {Bereich}, antes del ajuste, con unidad (d, % o unidad de masa). | [Valor] [Unidad] | {Bereich}: Rango de pesaje (1-4) {Messung}: Medición (1 ... n) | Tolerancias | todas | 43
Wiederholbarkeit_Hersteller_Toleranz_ok_mJ{Bereich}_{Messung} | OK/NO OK, si se cumple la especificación de la tolerancia del fabricante en la medición {Messung} de la prueba de repetibilidad en el rango de pesaje {Bereich}, después del ajuste (NO OK en rojo); N/A sin tolerancia. | OK / NO OK | {Bereich}: Rango de pesaje (1-4) {Messung}: Medición (1 ... n) | Tolerancias | todas | 46
Wiederholbarkeit_Hersteller_Toleranz_ok_oJ{Bereich}_{Messung} | OK/NO OK, si se cumple la especificación de la tolerancia del fabricante en la medición {Messung} de la prueba de repetibilidad en el rango de pesaje {Bereich}, antes del ajuste (NO OK en rojo); N/A sin tolerancia. | OK / NO OK | {Bereich}: Rango de pesaje (1-4) {Messung}: Medición (1 ... n) | Tolerancias | todas | 46
Wiederholbarkeit_Hersteller_Toleranz_ok{Bereich}_{Messung} | OK/NO OK, si se cumple la especificación de la tolerancia del fabricante en la medición {Messung} de la prueba de repetibilidad en el rango de pesaje {Bereich} (NO OK en rojo); N/A sin tolerancia. | OK / NO OK | {Bereich}: Rango de pesaje (1-4) {Messung}: Medición (1 ... n) | Tolerancias | todas | 43
Wiederholbarkeit_Hersteller_Toleranz_VglWert_mJ{Bereich}_{Messung} | Valor comparado (desviación) en la medición {Messung} de la prueba de repetibilidad en el rango de pesaje {Bereich}, después del ajuste, en la unidad de la especificación de tolerancia. N/A sin tolerancia. | [Valor] [Unidad] | {Bereich}: Rango de pesaje (1-4) {Messung}: Medición (1 ... n) | Tolerancias | todas | 51
Wiederholbarkeit_Hersteller_Toleranz_VglWert_oJ{Bereich}_{Messung} | Valor comparado (desviación) en la medición {Messung} de la prueba de repetibilidad en el rango de pesaje {Bereich}, antes del ajuste, en la unidad de la especificación de tolerancia. N/A sin tolerancia. | [Valor] [Unidad] | {Bereich}: Rango de pesaje (1-4) {Messung}: Medición (1 ... n) | Tolerancias | todas | 51
Wiederholbarkeit_Hersteller_Toleranz_VglWert{Bereich}_{Messung} | Valor comparado (desviación) en la medición {Messung} de la prueba de repetibilidad en el rango de pesaje {Bereich}, en la unidad de la especificación de tolerancia. N/A sin tolerancia. | [Valor] [Unidad] | {Bereich}: Rango de pesaje (1-4) {Messung}: Medición (1 ... n) | Tolerancias | todas | 48
Wiederholbarkeit_Hersteller_Toleranz{Bereich} | Especificación de la tolerancia del fabricante para el primer punto de control de la prueba de repetibilidad en el rango de pesaje {Bereich}, con unidad (d, % o unidad de masa). También se emite en los valores de prueba de la balanza del cliente con las tolerancias registradas allí. | [Valor] [Unidad] | {Bereich}: Rango de pesaje (1-4) | Tolerancias | todas | 37
Wiederholbarkeit_Hersteller_Toleranz{Bereich}_{Messung} | Especificación de la tolerancia del fabricante para la medición {Messung} de la prueba de repetibilidad en el rango de pesaje {Bereich}, con unidad (d, % o unidad de masa). | [Valor] [Unidad] | {Bereich}: Rango de pesaje (1-4) {Messung}: Medición (1 ... n) | Tolerancias | todas | 40
Wiederholbarkeit_Hersteller_Toleranz{Punkt} | Especificación de la tolerancia del fabricante para la medición {Punkt} de la prueba de repetibilidad, con unidad (d, % o unidad de masa), sin indicar el rango de pesaje. | [Valor] [Unidad] | {Punkt}: Punto de control (1 ... n) | Tolerancias | todas | 38
Wiederholbarkeit_Innerhalb_Toleranz_mJ{Bereich}_{Messung} | Sí/No, si se cumple la especificación de la tolerancia de la calibración en la medición {Messung} de la prueba de repetibilidad en el rango de pesaje {Bereich}, después del ajuste; N/A sin tolerancia. | Sí / No | {Bereich}: Rango de pesaje (1-4) {Messung}: Medición (1 ... n) | Tolerancias | todas | 42
Wiederholbarkeit_Innerhalb_Toleranz_oJ{Bereich}_{Messung} | Sí/No, si se cumple la especificación de la tolerancia de la calibración en la medición {Messung} de la prueba de repetibilidad en el rango de pesaje {Bereich}, antes del ajuste; N/A sin tolerancia. | Sí / No | {Bereich}: Rango de pesaje (1-4) {Messung}: Medición (1 ... n) | Tolerancias | todas | 42
Wiederholbarkeit_Innerhalb_Toleranz{Bereich}_{Messung} | Sí/No, si se cumple la especificación de la tolerancia de la calibración en la medición {Messung} de la prueba de repetibilidad en el rango de pesaje {Bereich}; N/A sin tolerancia. | Sí / No | {Bereich}: Rango de pesaje (1-4) {Messung}: Medición (1 ... n) | Tolerancias | todas | 39
Wiederholbarkeit_Kunden_Innerhalb_Toleranz_mJ{Bereich}_{Messung} | Sí/No, si se cumple la especificación de la tolerancia del cliente en la medición {Messung} de la prueba de repetibilidad en el rango de pesaje {Bereich}, después del ajuste; N/A sin tolerancia. | Sí / No | {Bereich}: Rango de pesaje (1-4) {Messung}: Medición (1 ... n) | Tolerancias | todas | 49
Wiederholbarkeit_Kunden_Innerhalb_Toleranz_oJ{Bereich}_{Messung} | Sí/No, si se cumple la especificación de la tolerancia del cliente en la medición {Messung} de la prueba de repetibilidad en el rango de pesaje {Bereich}, antes del ajuste; N/A sin tolerancia. | Sí / No | {Bereich}: Rango de pesaje (1-4) {Messung}: Medición (1 ... n) | Tolerancias | todas | 49
Wiederholbarkeit_Kunden_Innerhalb_Toleranz{Bereich}_{Messung} | Sí/No, si se cumple la especificación de la tolerancia del cliente en la medición {Messung} de la prueba de repetibilidad en el rango de pesaje {Bereich}; N/A sin tolerancia. | Sí / No | {Bereich}: Rango de pesaje (1-4) {Messung}: Medición (1 ... n) | Tolerancias | todas | 46
Wiederholbarkeit_Kunden_Messung_rot_mJ{Bereich}_{Messung} | Valor medido (indicación) con unidad en la medición {Messung} de la prueba de repetibilidad en el rango de pesaje {Bereich}, después del ajuste; en rojo, si no se cumple la especificación de la tolerancia del cliente; N/A sin tolerancia. | [Valor] [Unidad] | {Bereich}: Rango de pesaje (1-4) {Messung}: Medición (1 ... n) | Tolerancias | todas | 42
Wiederholbarkeit_Kunden_Messung_rot_oJ{Bereich}_{Messung} | Valor medido (indicación) con unidad en la medición {Messung} de la prueba de repetibilidad en el rango de pesaje {Bereich}, antes del ajuste; en rojo, si no se cumple la especificación de la tolerancia del cliente; N/A sin tolerancia. | [Valor] [Unidad] | {Bereich}: Rango de pesaje (1-4) {Messung}: Medición (1 ... n) | Tolerancias | todas | 42
Wiederholbarkeit_Kunden_Messung_rot{Bereich}_{Messung} | Valor medido (indicación) con unidad en la medición {Messung} de la prueba de repetibilidad en el rango de pesaje {Bereich}; en rojo, si no se cumple la especificación de la tolerancia del cliente; N/A sin tolerancia. | [Valor] [Unidad] | {Bereich}: Rango de pesaje (1-4) {Messung}: Medición (1 ... n) | Tolerancias | todas | 39
Wiederholbarkeit_Kunden_Toleranz_Differenz_mJ{Bereich}_{Messung} | Valor absoluto de la desviación en la medición {Messung} de la prueba de repetibilidad en el rango de pesaje {Bereich}, después del ajuste, en la unidad de la especificación de tolerancia (d, % o unidad de masa); vacío, si no es posible la conversión. | [Valor] [Unidad] | {Bereich}: Rango de pesaje (1-4) {Messung}: Medición (1 ... n) | Tolerancias | todas | 49
Wiederholbarkeit_Kunden_Toleranz_Differenz_oJ{Bereich}_{Messung} | Valor absoluto de la desviación en la medición {Messung} de la prueba de repetibilidad en el rango de pesaje {Bereich}, antes del ajuste, en la unidad de la especificación de tolerancia (d, % o unidad de masa); vacío, si no es posible la conversión. | [Valor] [Unidad] | {Bereich}: Rango de pesaje (1-4) {Messung}: Medición (1 ... n) | Tolerancias | todas | 49
Wiederholbarkeit_Kunden_Toleranz_Differenz{Bereich}_{Messung} | Valor absoluto de la desviación en la medición {Messung} de la prueba de repetibilidad en el rango de pesaje {Bereich}, en la unidad de la especificación de tolerancia (d, % o unidad de masa); vacío, si no es posible la conversión. | [Valor] [Unidad] | {Bereich}: Rango de pesaje (1-4) {Messung}: Medición (1 ... n) | Tolerancias | todas | 46
Wiederholbarkeit_Kunden_Toleranz_DiffWert_mJ{Bereich}_{Messung} | Distancia entre la especificación de la tolerancia del cliente y el valor comparado en la medición {Messung} de la prueba de repetibilidad en el rango de pesaje {Bereich}, después del ajuste, en la unidad de la tolerancia; negativo si se supera; N/A sin tolerancia. | [Valor] [Unidad] | {Bereich}: Rango de pesaje (1-4) {Messung}: Medición (1 ... n) | Tolerancias | todas | 48
Wiederholbarkeit_Kunden_Toleranz_DiffWert_oJ{Bereich}_{Messung} | Distancia entre la especificación de la tolerancia del cliente y el valor comparado en la medición {Messung} de la prueba de repetibilidad en el rango de pesaje {Bereich}, antes del ajuste, en la unidad de la tolerancia; negativo si se supera; N/A sin tolerancia. | [Valor] [Unidad] | {Bereich}: Rango de pesaje (1-4) {Messung}: Medición (1 ... n) | Tolerancias | todas | 48
Wiederholbarkeit_Kunden_Toleranz_DiffWert{Bereich}_{Messung} | Distancia entre la especificación de la tolerancia del cliente y el valor comparado en la medición {Messung} de la prueba de repetibilidad en el rango de pesaje {Bereich}, en la unidad de la tolerancia; negativo si se supera; N/A sin tolerancia. | [Valor] [Unidad] | {Bereich}: Rango de pesaje (1-4) {Messung}: Medición (1 ... n) | Tolerancias | todas | 45
Wiederholbarkeit_Kunden_Toleranz_max{Bereich} | Especificación de la tolerancia del cliente para la última medición de la prueba de repetibilidad en el rango de pesaje {Bereich}, con unidad (d, % o unidad de masa). | [Valor] [Unidad] | {Bereich}: Rango de pesaje (1-4) | Tolerancias | todas | 37
Wiederholbarkeit_Kunden_Toleranz_mJ{Bereich} | Especificación de la tolerancia del cliente para el primer punto de control de la prueba de repetibilidad en el rango de pesaje {Bereich}, después del ajuste, con unidad (d, % o unidad de masa). | [Valor] [Unidad] | {Bereich}: Rango de pesaje (1-4) | Tolerancias | todas | 36
Wiederholbarkeit_Kunden_Toleranz_mJ{Bereich}_{Messung} | Especificación de la tolerancia del cliente para la medición {Messung} de la prueba de repetibilidad en el rango de pesaje {Bereich}, después del ajuste, con unidad (d, % o unidad de masa). | [Valor] [Unidad] | {Bereich}: Rango de pesaje (1-4) {Messung}: Medición (1 ... n) | Tolerancias | todas | 39
Wiederholbarkeit_Kunden_Toleranz_oJ{Bereich} | Especificación de la tolerancia del cliente para el primer punto de control de la prueba de repetibilidad en el rango de pesaje {Bereich}, antes del ajuste, con unidad (d, % o unidad de masa). | [Valor] [Unidad] | {Bereich}: Rango de pesaje (1-4) | Tolerancias | todas | 36
Wiederholbarkeit_Kunden_Toleranz_oJ{Bereich}_{Messung} | Especificación de la tolerancia del cliente para la medición {Messung} de la prueba de repetibilidad en el rango de pesaje {Bereich}, antes del ajuste, con unidad (d, % o unidad de masa). | [Valor] [Unidad] | {Bereich}: Rango de pesaje (1-4) {Messung}: Medición (1 ... n) | Tolerancias | todas | 39
Wiederholbarkeit_Kunden_Toleranz_ok_mJ{Bereich}_{Messung} | OK/NO OK, si se cumple la especificación de la tolerancia del cliente en la medición {Messung} de la prueba de repetibilidad en el rango de pesaje {Bereich}, después del ajuste (NO OK en rojo); N/A sin tolerancia. | OK / NO OK | {Bereich}: Rango de pesaje (1-4) {Messung}: Medición (1 ... n) | Tolerancias | todas | 42
Wiederholbarkeit_Kunden_Toleranz_ok_oJ{Bereich}_{Messung} | OK/NO OK, si se cumple la especificación de la tolerancia del cliente en la medición {Messung} de la prueba de repetibilidad en el rango de pesaje {Bereich}, antes del ajuste (NO OK en rojo); N/A sin tolerancia. | OK / NO OK | {Bereich}: Rango de pesaje (1-4) {Messung}: Medición (1 ... n) | Tolerancias | todas | 42
Wiederholbarkeit_Kunden_Toleranz_ok{Bereich}_{Messung} | OK/NO OK, si se cumple la especificación de la tolerancia del cliente en la medición {Messung} de la prueba de repetibilidad en el rango de pesaje {Bereich} (NO OK en rojo); N/A sin tolerancia. | OK / NO OK | {Bereich}: Rango de pesaje (1-4) {Messung}: Medición (1 ... n) | Tolerancias | todas | 39
Wiederholbarkeit_Kunden_Toleranz_VglWert_mJ{Bereich}_{Messung} | Valor comparado (desviación) en la medición {Messung} de la prueba de repetibilidad en el rango de pesaje {Bereich}, después del ajuste, en la unidad de la especificación de tolerancia. N/A sin tolerancia. | [Valor] [Unidad] | {Bereich}: Rango de pesaje (1-4) {Messung}: Medición (1 ... n) | Tolerancias | todas | 47
Wiederholbarkeit_Kunden_Toleranz_VglWert_oJ{Bereich}_{Messung} | Valor comparado (desviación) en la medición {Messung} de la prueba de repetibilidad en el rango de pesaje {Bereich}, antes del ajuste, en la unidad de la especificación de tolerancia. N/A sin tolerancia. | [Valor] [Unidad] | {Bereich}: Rango de pesaje (1-4) {Messung}: Medición (1 ... n) | Tolerancias | todas | 47
Wiederholbarkeit_Kunden_Toleranz_VglWert{Bereich}_{Messung} | Valor comparado (desviación) en la medición {Messung} de la prueba de repetibilidad en el rango de pesaje {Bereich}, en la unidad de la especificación de tolerancia. N/A sin tolerancia. | [Valor] [Unidad] | {Bereich}: Rango de pesaje (1-4) {Messung}: Medición (1 ... n) | Tolerancias | todas | 44
Wiederholbarkeit_Kunden_Toleranz{Bereich} | Especificación de la tolerancia del cliente para el primer punto de control de la prueba de repetibilidad en el rango de pesaje {Bereich}, con unidad (d, % o unidad de masa). También se emite en los valores de prueba de la balanza del cliente con las tolerancias registradas allí. | [Valor] [Unidad] | {Bereich}: Rango de pesaje (1-4) | Tolerancias | todas | 33
Wiederholbarkeit_Kunden_Toleranz{Bereich}_{Messung} | Especificación de la tolerancia del cliente para la medición {Messung} de la prueba de repetibilidad en el rango de pesaje {Bereich}, con unidad (d, % o unidad de masa). | [Valor] [Unidad] | {Bereich}: Rango de pesaje (1-4) {Messung}: Medición (1 ... n) | Tolerancias | todas | 36
Wiederholbarkeit_Kunden_Toleranz{Punkt} | Especificación de la tolerancia del cliente para la medición {Punkt} de la prueba de repetibilidad, con unidad (d, % o unidad de masa), sin indicar el rango de pesaje. | [Valor] [Unidad] | {Punkt}: Punto de control (1 ... n) | Tolerancias | todas | 34
Wiederholbarkeit_Messung_rot_mJ{Bereich}_{Messung} | Valor medido (indicación) con unidad en la medición {Messung} de la prueba de repetibilidad en el rango de pesaje {Bereich}, después del ajuste; en rojo, si no se cumple la especificación de la tolerancia de la calibración; N/A sin tolerancia. | [Valor] [Unidad] | {Bereich}: Rango de pesaje (1-4) {Messung}: Medición (1 ... n) | Tolerancias | todas | 35
Wiederholbarkeit_Messung_rot_oJ{Bereich}_{Messung} | Valor medido (indicación) con unidad en la medición {Messung} de la prueba de repetibilidad en el rango de pesaje {Bereich}, antes del ajuste; en rojo, si no se cumple la especificación de la tolerancia de la calibración; N/A sin tolerancia. | [Valor] [Unidad] | {Bereich}: Rango de pesaje (1-4) {Messung}: Medición (1 ... n) | Tolerancias | todas | 35
Wiederholbarkeit_Messung_rot{Bereich}_{Messung} | Valor medido (indicación) con unidad en la medición {Messung} de la prueba de repetibilidad en el rango de pesaje {Bereich}; en rojo, si no se cumple la especificación de la tolerancia de la calibración; N/A sin tolerancia. | [Valor] [Unidad] | {Bereich}: Rango de pesaje (1-4) {Messung}: Medición (1 ... n) | Tolerancias | todas | 32
Wiederholbarkeit_Toleranz_Differenz_mJ{Bereich}_{Messung} | Valor absoluto de la desviación en la medición {Messung} de la prueba de repetibilidad en el rango de pesaje {Bereich}, después del ajuste, en la unidad de la especificación de tolerancia (d, % o unidad de masa); vacío, si no es posible la conversión. | [Valor] [Unidad] | {Bereich}: Rango de pesaje (1-4) {Messung}: Medición (1 ... n) | Tolerancias | todas | 42
Wiederholbarkeit_Toleranz_Differenz_oJ{Bereich}_{Messung} | Valor absoluto de la desviación en la medición {Messung} de la prueba de repetibilidad en el rango de pesaje {Bereich}, antes del ajuste, en la unidad de la especificación de tolerancia (d, % o unidad de masa); vacío, si no es posible la conversión. | [Valor] [Unidad] | {Bereich}: Rango de pesaje (1-4) {Messung}: Medición (1 ... n) | Tolerancias | todas | 42
Wiederholbarkeit_Toleranz_Differenz{Bereich}_{Messung} | Valor absoluto de la desviación en la medición {Messung} de la prueba de repetibilidad en el rango de pesaje {Bereich}, en la unidad de la especificación de tolerancia (d, % o unidad de masa); vacío, si no es posible la conversión. | [Valor] [Unidad] | {Bereich}: Rango de pesaje (1-4) {Messung}: Medición (1 ... n) | Tolerancias | todas | 39
Wiederholbarkeit_Toleranz_DiffWert_mJ{Bereich}_{Messung} | Distancia entre la especificación de la tolerancia de la calibración y el valor comparado en la medición {Messung} de la prueba de repetibilidad en el rango de pesaje {Bereich}, después del ajuste, en la unidad de la tolerancia; negativo si se supera; N/A sin tolerancia. | [Valor] [Unidad] | {Bereich}: Rango de pesaje (1-4) {Messung}: Medición (1 ... n) | Tolerancias | todas | 41
Wiederholbarkeit_Toleranz_DiffWert_oJ{Bereich}_{Messung} | Distancia entre la especificación de la tolerancia de la calibración y el valor comparado en la medición {Messung} de la prueba de repetibilidad en el rango de pesaje {Bereich}, antes del ajuste, en la unidad de la tolerancia; negativo si se supera; N/A sin tolerancia. | [Valor] [Unidad] | {Bereich}: Rango de pesaje (1-4) {Messung}: Medición (1 ... n) | Tolerancias | todas | 41
Wiederholbarkeit_Toleranz_DiffWert{Bereich}_{Messung} | Distancia entre la especificación de la tolerancia de la calibración y el valor comparado en la medición {Messung} de la prueba de repetibilidad en el rango de pesaje {Bereich}, en la unidad de la tolerancia; negativo si se supera; N/A sin tolerancia. | [Valor] [Unidad] | {Bereich}: Rango de pesaje (1-4) {Messung}: Medición (1 ... n) | Tolerancias | todas | 38
Wiederholbarkeit_Toleranz_max{Bereich} | Especificación de la tolerancia de la calibración para la última medición de la prueba de repetibilidad en el rango de pesaje {Bereich}, con unidad (d, % o unidad de masa). | [Valor] [Unidad] | {Bereich}: Rango de pesaje (1-4) | Tolerancias | todas | 30
Wiederholbarkeit_Toleranz_mJ{Bereich} | Especificación de la tolerancia de la calibración para el primer punto de control de la prueba de repetibilidad en el rango de pesaje {Bereich}, después del ajuste, con unidad (d, % o unidad de masa). | [Valor] [Unidad] | {Bereich}: Rango de pesaje (1-4) | Tolerancias | todas | 29
Wiederholbarkeit_Toleranz_mJ{Bereich}_{Messung} | Especificación de la tolerancia de la calibración para la medición {Messung} de la prueba de repetibilidad en el rango de pesaje {Bereich}, después del ajuste, con unidad (d, % o unidad de masa). | [Valor] [Unidad] | {Bereich}: Rango de pesaje (1-4) {Messung}: Medición (1 ... n) | Tolerancias | todas | 32
Wiederholbarkeit_Toleranz_oJ{Bereich} | Especificación de la tolerancia de la calibración para el primer punto de control de la prueba de repetibilidad en el rango de pesaje {Bereich}, antes del ajuste, con unidad (d, % o unidad de masa). | [Valor] [Unidad] | {Bereich}: Rango de pesaje (1-4) | Tolerancias | todas | 29
Wiederholbarkeit_Toleranz_oJ{Bereich}_{Messung} | Especificación de la tolerancia de la calibración para la medición {Messung} de la prueba de repetibilidad en el rango de pesaje {Bereich}, antes del ajuste, con unidad (d, % o unidad de masa). | [Valor] [Unidad] | {Bereich}: Rango de pesaje (1-4) {Messung}: Medición (1 ... n) | Tolerancias | todas | 32
Wiederholbarkeit_Toleranz_ok_mJ{Bereich}_{Messung} | OK/NO OK, si se cumple la especificación de la tolerancia de la calibración en la medición {Messung} de la prueba de repetibilidad en el rango de pesaje {Bereich}, después del ajuste (NO OK en rojo); N/A sin tolerancia. | OK / NO OK | {Bereich}: Rango de pesaje (1-4) {Messung}: Medición (1 ... n) | Tolerancias | todas | 35
Wiederholbarkeit_Toleranz_ok_oJ{Bereich}_{Messung} | OK/NO OK, si se cumple la especificación de la tolerancia de la calibración en la medición {Messung} de la prueba de repetibilidad en el rango de pesaje {Bereich}, antes del ajuste (NO OK en rojo); N/A sin tolerancia. | OK / NO OK | {Bereich}: Rango de pesaje (1-4) {Messung}: Medición (1 ... n) | Tolerancias | todas | 35
Wiederholbarkeit_Toleranz_ok{Bereich}_{Messung} | OK/NO OK, si se cumple la especificación de la tolerancia de la calibración en la medición {Messung} de la prueba de repetibilidad en el rango de pesaje {Bereich} (NO OK en rojo); N/A sin tolerancia. | OK / NO OK | {Bereich}: Rango de pesaje (1-4) {Messung}: Medición (1 ... n) | Tolerancias | todas | 32
Wiederholbarkeit_Toleranz_VglWert_mJ{Bereich}_{Messung} | Valor comparado (desviación) en la medición {Messung} de la prueba de repetibilidad en el rango de pesaje {Bereich}, después del ajuste, en la unidad de la especificación de tolerancia. N/A sin tolerancia. | [Valor] [Unidad] | {Bereich}: Rango de pesaje (1-4) {Messung}: Medición (1 ... n) | Tolerancias | todas | 40
Wiederholbarkeit_Toleranz_VglWert_oJ{Bereich}_{Messung} | Valor comparado (desviación) en la medición {Messung} de la prueba de repetibilidad en el rango de pesaje {Bereich}, antes del ajuste, en la unidad de la especificación de tolerancia. N/A sin tolerancia. | [Valor] [Unidad] | {Bereich}: Rango de pesaje (1-4) {Messung}: Medición (1 ... n) | Tolerancias | todas | 40
Wiederholbarkeit_Toleranz_VglWert{Bereich}_{Messung} | Valor comparado (desviación) en la medición {Messung} de la prueba de repetibilidad en el rango de pesaje {Bereich}, en la unidad de la especificación de tolerancia. N/A sin tolerancia. | [Valor] [Unidad] | {Bereich}: Rango de pesaje (1-4) {Messung}: Medición (1 ... n) | Tolerancias | todas | 37
Wiederholbarkeit_Toleranz{Bereich} | Especificación de la tolerancia de la calibración para el primer punto de control de la prueba de repetibilidad en el rango de pesaje {Bereich}, con unidad (d, % o unidad de masa). También se emite en los valores de prueba de la balanza del cliente con las tolerancias registradas allí. | [Valor] [Unidad] | {Bereich}: Rango de pesaje (1-4) | Tolerancias | todas | 26
Wiederholbarkeit_Toleranz{Bereich}_{Messung} | Especificación de la tolerancia de la calibración para la medición {Messung} de la prueba de repetibilidad en el rango de pesaje {Bereich}, con unidad (d, % o unidad de masa). | [Valor] [Unidad] | {Bereich}: Rango de pesaje (1-4) {Messung}: Medición (1 ... n) | Tolerancias | todas | 29
Wiederholbarkeit_Toleranz{Punkt} | Especificación de la tolerancia de la calibración para la medición {Punkt} de la prueba de repetibilidad, con unidad (d, % o unidad de masa), sin indicar el rango de pesaje. | [Valor] [Unidad] | {Punkt}: Punto de control (1 ... n) | Tolerancias | todas | 27
Wiederholbarkeit_Verkehrsfehler_Innerhalb_Toleranz_mJ{Bereich}_{Messung} | Sí/No, si se cumple la especificación del límite de error en servicio en la medición {Messung} de la prueba de repetibilidad en el rango de pesaje {Bereich}, después del ajuste; N/A sin tolerancia. | Sí / No | {Bereich}: Rango de pesaje (1-4) {Messung}: Medición (1 ... n) | Tolerancias | todas | 57
Wiederholbarkeit_Verkehrsfehler_Innerhalb_Toleranz_oJ{Bereich}_{Messung} | Sí/No, si se cumple la especificación del límite de error en servicio en la medición {Messung} de la prueba de repetibilidad en el rango de pesaje {Bereich}, antes del ajuste; N/A sin tolerancia. | Sí / No | {Bereich}: Rango de pesaje (1-4) {Messung}: Medición (1 ... n) | Tolerancias | todas | 57
Wiederholbarkeit_Verkehrsfehler_Innerhalb_Toleranz{Bereich}_{Messung} | Sí/No, si se cumple la especificación del límite de error en servicio en la medición {Messung} de la prueba de repetibilidad en el rango de pesaje {Bereich}; N/A sin tolerancia. | Sí / No | {Bereich}: Rango de pesaje (1-4) {Messung}: Medición (1 ... n) | Tolerancias | todas | 54
Wiederholbarkeit_Verkehrsfehler_Messung_rot_mJ{Bereich}_{Messung} | Valor medido (indicación) con unidad en la medición {Messung} de la prueba de repetibilidad en el rango de pesaje {Bereich}, después del ajuste; en rojo, si no se cumple la especificación del límite de error en servicio; N/A sin tolerancia. | [Valor] [Unidad] | {Bereich}: Rango de pesaje (1-4) {Messung}: Medición (1 ... n) | Tolerancias | todas | 50
Wiederholbarkeit_Verkehrsfehler_Messung_rot_oJ{Bereich}_{Messung} | Valor medido (indicación) con unidad en la medición {Messung} de la prueba de repetibilidad en el rango de pesaje {Bereich}, antes del ajuste; en rojo, si no se cumple la especificación del límite de error en servicio; N/A sin tolerancia. | [Valor] [Unidad] | {Bereich}: Rango de pesaje (1-4) {Messung}: Medición (1 ... n) | Tolerancias | todas | 50
Wiederholbarkeit_Verkehrsfehler_Messung_rot{Bereich}_{Messung} | Valor medido (indicación) con unidad en la medición {Messung} de la prueba de repetibilidad en el rango de pesaje {Bereich}; en rojo, si no se cumple la especificación del límite de error en servicio; N/A sin tolerancia. | [Valor] [Unidad] | {Bereich}: Rango de pesaje (1-4) {Messung}: Medición (1 ... n) | Tolerancias | todas | 47
Wiederholbarkeit_Verkehrsfehler_Toleranz_Differenz_mJ{Bereich}_{Messung} | Valor absoluto de la desviación en la medición {Messung} de la prueba de repetibilidad en el rango de pesaje {Bereich}, después del ajuste, en la unidad de la especificación de tolerancia (d, % o unidad de masa); vacío, si no es posible la conversión. | [Valor] [Unidad] | {Bereich}: Rango de pesaje (1-4) {Messung}: Medición (1 ... n) | Tolerancias | todas | 57
Wiederholbarkeit_Verkehrsfehler_Toleranz_Differenz_oJ{Bereich}_{Messung} | Valor absoluto de la desviación en la medición {Messung} de la prueba de repetibilidad en el rango de pesaje {Bereich}, antes del ajuste, en la unidad de la especificación de tolerancia (d, % o unidad de masa); vacío, si no es posible la conversión. | [Valor] [Unidad] | {Bereich}: Rango de pesaje (1-4) {Messung}: Medición (1 ... n) | Tolerancias | todas | 57
Wiederholbarkeit_Verkehrsfehler_Toleranz_Differenz{Bereich}_{Messung} | Valor absoluto de la desviación en la medición {Messung} de la prueba de repetibilidad en el rango de pesaje {Bereich}, en la unidad de la especificación de tolerancia (d, % o unidad de masa); vacío, si no es posible la conversión. | [Valor] [Unidad] | {Bereich}: Rango de pesaje (1-4) {Messung}: Medición (1 ... n) | Tolerancias | todas | 54
Wiederholbarkeit_Verkehrsfehler_Toleranz_DiffWert_mJ{Bereich}_{Messung} | Distancia entre la especificación del límite de error en servicio y el valor comparado en la medición {Messung} de la prueba de repetibilidad en el rango de pesaje {Bereich}, después del ajuste, en la unidad de la tolerancia; negativo si se supera; N/A sin tolerancia. | [Valor] [Unidad] | {Bereich}: Rango de pesaje (1-4) {Messung}: Medición (1 ... n) | Tolerancias | todas | 56
Wiederholbarkeit_Verkehrsfehler_Toleranz_DiffWert_oJ{Bereich}_{Messung} | Distancia entre la especificación del límite de error en servicio y el valor comparado en la medición {Messung} de la prueba de repetibilidad en el rango de pesaje {Bereich}, antes del ajuste, en la unidad de la tolerancia; negativo si se supera; N/A sin tolerancia. | [Valor] [Unidad] | {Bereich}: Rango de pesaje (1-4) {Messung}: Medición (1 ... n) | Tolerancias | todas | 56
Wiederholbarkeit_Verkehrsfehler_Toleranz_DiffWert{Bereich}_{Messung} | Distancia entre la especificación del límite de error en servicio y el valor comparado en la medición {Messung} de la prueba de repetibilidad en el rango de pesaje {Bereich}, en la unidad de la tolerancia; negativo si se supera; N/A sin tolerancia. | [Valor] [Unidad] | {Bereich}: Rango de pesaje (1-4) {Messung}: Medición (1 ... n) | Tolerancias | todas | 53
Wiederholbarkeit_Verkehrsfehler_Toleranz_max{Bereich} | Especificación del límite de error en servicio para la última medición de la prueba de repetibilidad en el rango de pesaje {Bereich}, con unidad (d, % o unidad de masa). | [Valor] [Unidad] | {Bereich}: Rango de pesaje (1-4) | Tolerancias | todas | 45
Wiederholbarkeit_Verkehrsfehler_Toleranz_mJ{Bereich} | Especificación del límite de error en servicio para el primer punto de control de la prueba de repetibilidad en el rango de pesaje {Bereich}, después del ajuste, con unidad (d, % o unidad de masa). | [Valor] [Unidad] | {Bereich}: Rango de pesaje (1-4) | Tolerancias | todas | 44
Wiederholbarkeit_Verkehrsfehler_Toleranz_mJ{Bereich}_{Messung} | Especificación del límite de error en servicio para la medición {Messung} de la prueba de repetibilidad en el rango de pesaje {Bereich}, después del ajuste, con unidad (d, % o unidad de masa). | [Valor] [Unidad] | {Bereich}: Rango de pesaje (1-4) {Messung}: Medición (1 ... n) | Tolerancias | todas | 47
Wiederholbarkeit_Verkehrsfehler_Toleranz_oJ{Bereich} | Especificación del límite de error en servicio para el primer punto de control de la prueba de repetibilidad en el rango de pesaje {Bereich}, antes del ajuste, con unidad (d, % o unidad de masa). | [Valor] [Unidad] | {Bereich}: Rango de pesaje (1-4) | Tolerancias | todas | 44
Wiederholbarkeit_Verkehrsfehler_Toleranz_oJ{Bereich}_{Messung} | Especificación del límite de error en servicio para la medición {Messung} de la prueba de repetibilidad en el rango de pesaje {Bereich}, antes del ajuste, con unidad (d, % o unidad de masa). | [Valor] [Unidad] | {Bereich}: Rango de pesaje (1-4) {Messung}: Medición (1 ... n) | Tolerancias | todas | 47
Wiederholbarkeit_Verkehrsfehler_Toleranz_ok_mJ{Bereich}_{Messung} | OK/NO OK, si se cumple la especificación del límite de error en servicio en la medición {Messung} de la prueba de repetibilidad en el rango de pesaje {Bereich}, después del ajuste (NO OK en rojo); N/A sin tolerancia. | OK / NO OK | {Bereich}: Rango de pesaje (1-4) {Messung}: Medición (1 ... n) | Tolerancias | todas | 50
Wiederholbarkeit_Verkehrsfehler_Toleranz_ok_oJ{Bereich}_{Messung} | OK/NO OK, si se cumple la especificación del límite de error en servicio en la medición {Messung} de la prueba de repetibilidad en el rango de pesaje {Bereich}, antes del ajuste (NO OK en rojo); N/A sin tolerancia. | OK / NO OK | {Bereich}: Rango de pesaje (1-4) {Messung}: Medición (1 ... n) | Tolerancias | todas | 50
Wiederholbarkeit_Verkehrsfehler_Toleranz_ok{Bereich}_{Messung} | OK/NO OK, si se cumple la especificación del límite de error en servicio en la medición {Messung} de la prueba de repetibilidad en el rango de pesaje {Bereich} (NO OK en rojo); N/A sin tolerancia. | OK / NO OK | {Bereich}: Rango de pesaje (1-4) {Messung}: Medición (1 ... n) | Tolerancias | todas | 47
Wiederholbarkeit_Verkehrsfehler_Toleranz_VglWert_mJ{Bereich}_{Messung} | Valor comparado (desviación) en la medición {Messung} de la prueba de repetibilidad en el rango de pesaje {Bereich}, después del ajuste, en la unidad de la especificación de tolerancia. N/A sin tolerancia. | [Valor] [Unidad] | {Bereich}: Rango de pesaje (1-4) {Messung}: Medición (1 ... n) | Tolerancias | todas | 55
Wiederholbarkeit_Verkehrsfehler_Toleranz_VglWert_oJ{Bereich}_{Messung} | Valor comparado (desviación) en la medición {Messung} de la prueba de repetibilidad en el rango de pesaje {Bereich}, antes del ajuste, en la unidad de la especificación de tolerancia. N/A sin tolerancia. | [Valor] [Unidad] | {Bereich}: Rango de pesaje (1-4) {Messung}: Medición (1 ... n) | Tolerancias | todas | 55
Wiederholbarkeit_Verkehrsfehler_Toleranz_VglWert{Bereich}_{Messung} | Valor comparado (desviación) en la medición {Messung} de la prueba de repetibilidad en el rango de pesaje {Bereich}, en la unidad de la especificación de tolerancia. N/A sin tolerancia. | [Valor] [Unidad] | {Bereich}: Rango de pesaje (1-4) {Messung}: Medición (1 ... n) | Tolerancias | todas | 52
Wiederholbarkeit_Verkehrsfehler_Toleranz{Bereich} | Especificación del límite de error en servicio para el primer punto de control de la prueba de repetibilidad en el rango de pesaje {Bereich}, con unidad (d, % o unidad de masa). También se emite en los valores de prueba de la balanza del cliente con las tolerancias registradas allí. | [Valor] [Unidad] | {Bereich}: Rango de pesaje (1-4) | Tolerancias | todas | 41
Wiederholbarkeit_Verkehrsfehler_Toleranz{Bereich}_{Messung} | Especificación del límite de error en servicio para la medición {Messung} de la prueba de repetibilidad en el rango de pesaje {Bereich}, con unidad (d, % o unidad de masa). | [Valor] [Unidad] | {Bereich}: Rango de pesaje (1-4) {Messung}: Medición (1 ... n) | Tolerancias | todas | 44
Wiederholbarkeit_Verkehrsfehler_Toleranz{Punkt} | Especificación del límite de error en servicio para la medición {Punkt} de la prueba de repetibilidad, con unidad (d, % o unidad de masa), sin indicar el rango de pesaje. | [Valor] [Unidad] | {Punkt}: Punto de control (1 ... n) | Tolerancias | todas | 42
BB_Action_Lvl_Einheit | Unidad del límite de acción de los puntos de control de la balanza en uso (%). | [Unidad] |  | Evaluación de la balanza en uso | todas | 21
BB_Action_Lvl_Wert | Límite de acción de los puntos de control de la balanza en uso en porcentaje, sin unidad (siempre 100). | [Valor] |  | Evaluación de la balanza en uso | todas | 18
BB_Action_Lvl_Wert_mE | Límite de acción de los puntos de control de la balanza en uso en porcentaje, con signo de porcentaje (siempre 100 %). | [Valor] % |  | Evaluación de la balanza en uso | todas | 21
BB_Gesamt_Action_Lvl1_Urteil | Sí/No: evaluación global de la balanza en uso, si se cumplió el límite de acción de la 1.ª especificación del cliente en todos los puntos de control evaluados. | Sí / No |  | Evaluación de la balanza en uso | todas | 28
BB_Gesamt_Action_Lvl1_Urteil_OK | OK/NO OK: evaluación global de la balanza en uso, si se cumplió el límite de acción de la 1.ª especificación del cliente en todos los puntos de control evaluados. | OK / NO OK |  | Evaluación de la balanza en uso | todas | 31
BB_Gesamt_Action_Lvl2_Urteil | Sí/No: evaluación global de la balanza en uso, si se cumplió el límite de acción de la 2.ª especificación del cliente en todos los puntos de control evaluados. | Sí / No |  | Evaluación de la balanza en uso | todas | 28
BB_Gesamt_Action_Lvl2_Urteil_OK | OK/NO OK: evaluación global de la balanza en uso, si se cumplió el límite de acción de la 2.ª especificación del cliente en todos los puntos de control evaluados. | OK / NO OK |  | Evaluación de la balanza en uso | todas | 31
BB_Gesamt_Action_Lvl_Urteil | Sí/No: evaluación global de la balanza en uso, si se cumplió el límite de acción de ambas especificaciones del cliente en todos los puntos de control evaluados. | Sí / No |  | Evaluación de la balanza en uso | todas | 27
BB_Gesamt_Action_Lvl_Urteil_OK | OK/NO OK: evaluación global de la balanza en uso, si se cumplió el límite de acción de ambas especificaciones del cliente en todos los puntos de control evaluados. | OK / NO OK |  | Evaluación de la balanza en uso | todas | 30
BB_Gesamt_Warning_Lvl1_Urteil | Sí/No: evaluación global de la balanza en uso, si se cumplió el límite de advertencia de la 1.ª especificación del cliente en todos los puntos de control evaluados. | Sí / No |  | Evaluación de la balanza en uso | todas | 29
BB_Gesamt_Warning_Lvl1_Urteil_OK | OK/NO OK: evaluación global de la balanza en uso, si se cumplió el límite de advertencia de la 1.ª especificación del cliente en todos los puntos de control evaluados. | OK / NO OK |  | Evaluación de la balanza en uso | todas | 32
BB_Gesamt_Warning_Lvl2_Urteil | Sí/No: evaluación global de la balanza en uso, si se cumplió el límite de advertencia de la 2.ª especificación del cliente en todos los puntos de control evaluados. | Sí / No |  | Evaluación de la balanza en uso | todas | 29
BB_Gesamt_Warning_Lvl2_Urteil_OK | OK/NO OK: evaluación global de la balanza en uso, si se cumplió el límite de advertencia de la 2.ª especificación del cliente en todos los puntos de control evaluados. | OK / NO OK |  | Evaluación de la balanza en uso | todas | 32
BB_Gesamt_Warning_Lvl_Urteil | Sí/No: evaluación global de la balanza en uso, si se cumplió el límite de advertencia de ambas especificaciones del cliente en todos los puntos de control evaluados. | Sí / No |  | Evaluación de la balanza en uso | todas | 28
BB_Gesamt_Warning_Lvl_Urteil_OK | OK/NO OK: evaluación global de la balanza en uso, si se cumplió el límite de advertencia de ambas especificaciones del cliente en todos los puntos de control evaluados. | OK / NO OK |  | Evaluación de la balanza en uso | todas | 31
BB_Hoechstlast_Action_Lvl2_Urteil_OK{Bereich} | OK/NO OK: el resultado cumple el límite de acción de la 2.ª especificación del cliente en la balanza en uso en el rango de pesaje {Bereich} (referido a la capacidad máxima) o no lo cumple. | OK / NO OK | {Bereich}: Rango de pesaje (1-4) | Evaluación de la balanza en uso | todas | 37
BB_Hoechstlast_Action_Lvl2_Urteil{Bereich} | Sí/No: el resultado cumple el límite de acción de la 2.ª especificación del cliente en la balanza en uso en el rango de pesaje {Bereich} (referido a la capacidad máxima) (Sí) o no lo cumple (No). | Sí / No | {Bereich}: Rango de pesaje (1-4) | Evaluación de la balanza en uso | todas | 34
BB_Hoechstlast_Action_Lvl_Urteil_OK{Bereich} | OK/NO OK: el resultado cumple el límite de acción de la especificación del cliente en la balanza en uso en el rango de pesaje {Bereich} (referido a la capacidad máxima) o no lo cumple. | OK / NO OK | {Bereich}: Rango de pesaje (1-4) | Evaluación de la balanza en uso | todas | 36
BB_Hoechstlast_Action_Lvl_Urteil{Bereich} | Sí/No: el resultado cumple el límite de acción de la especificación del cliente en la balanza en uso en el rango de pesaje {Bereich} (referido a la capacidad máxima) (Sí) o no lo cumple (No). | Sí / No | {Bereich}: Rango de pesaje (1-4) | Evaluación de la balanza en uso | todas | 33
BB_Hoechstlast_Erg2_{Bereich} | 2.º resultado (incertidumbre de medida de la balanza) en la balanza en uso en el rango de pesaje {Bereich} (referido a la capacidad máxima), en la unidad de la 2.ª especificación del cliente. | [Valor] [Unidad] | {Bereich}: Rango de pesaje (1-4) | Evaluación de la balanza en uso | todas | 21
BB_Hoechstlast_Erg{Bereich} | Resultado (incertidumbre de medida de la balanza) en la balanza en uso en el rango de pesaje {Bereich} (referido a la capacidad máxima), en la unidad de la especificación del cliente. | [Valor] [Unidad] | {Bereich}: Rango de pesaje (1-4) | Evaluación de la balanza en uso | todas | 19
BB_Hoechstlast_KundVorg2_Einheit{Bereich} | Unidad del límite de acción de la 2.ª especificación del cliente en la balanza en uso en el rango de pesaje {Bereich} (referido a la capacidad máxima). | [Unidad] | {Bereich}: Rango de pesaje (1-4) | Evaluación de la balanza en uso | todas | 33
BB_Hoechstlast_KundVorg2_Warn_Einheit{Bereich} | Unidad del límite de advertencia de la 2.ª especificación del cliente en la balanza en uso en el rango de pesaje {Bereich} (referido a la capacidad máxima). | [Unidad] | {Bereich}: Rango de pesaje (1-4) | Evaluación de la balanza en uso | todas | 38
BB_Hoechstlast_KundVorg2_Warn_Wert_mE{Bereich} | Valor del límite de advertencia de la 2.ª especificación del cliente en la balanza en uso en el rango de pesaje {Bereich} (referido a la capacidad máxima), con unidad. | [Valor] [Unidad] | {Bereich}: Rango de pesaje (1-4) | Evaluación de la balanza en uso | todas | 38
BB_Hoechstlast_KundVorg2_Warn_Wert_mE{Bereich}CF | Valor del límite de advertencia de la 2.ª especificación del cliente en la balanza en uso en el rango de pesaje {Bereich} (referido a la capacidad máxima), con unidad; con al menos un decimal, de lo contrario, tantas cifras, hasta que aparezca la primera cifra significativa. | [Valor] [Unidad] | {Bereich}: Rango de pesaje (1-4) | Evaluación de la balanza en uso | todas | 40
BB_Hoechstlast_KundVorg2_Warn_Wert{Bereich} | Valor del límite de advertencia de la 2.ª especificación del cliente en la balanza en uso en el rango de pesaje {Bereich} (referido a la capacidad máxima), sin unidad. | [Valor] | {Bereich}: Rango de pesaje (1-4) | Evaluación de la balanza en uso | todas | 35
BB_Hoechstlast_KundVorg2_Warn_Wert{Bereich}CF | Valor del límite de advertencia de la 2.ª especificación del cliente en la balanza en uso en el rango de pesaje {Bereich} (referido a la capacidad máxima), sin unidad; con al menos un decimal, de lo contrario, tantas cifras, hasta que aparezca la primera cifra significativa. | [Valor] | {Bereich}: Rango de pesaje (1-4) | Evaluación de la balanza en uso | todas | 37
BB_Hoechstlast_KundVorg2_Wert_mE{Bereich} | Valor del límite de acción de la 2.ª especificación del cliente en la balanza en uso en el rango de pesaje {Bereich} (referido a la capacidad máxima), con unidad. | [Valor] [Unidad] | {Bereich}: Rango de pesaje (1-4) | Evaluación de la balanza en uso | todas | 33
BB_Hoechstlast_KundVorg2_Wert_mE{Bereich}CF | Valor del límite de acción de la 2.ª especificación del cliente en la balanza en uso en el rango de pesaje {Bereich} (referido a la capacidad máxima), con unidad; con al menos un decimal, de lo contrario, tantas cifras, hasta que aparezca la primera cifra significativa. | [Valor] [Unidad] | {Bereich}: Rango de pesaje (1-4) | Evaluación de la balanza en uso | todas | 35
BB_Hoechstlast_KundVorg2_Wert{Bereich} | Valor del límite de acción de la 2.ª especificación del cliente en la balanza en uso en el rango de pesaje {Bereich} (referido a la capacidad máxima), sin unidad. | [Valor] | {Bereich}: Rango de pesaje (1-4) | Evaluación de la balanza en uso | todas | 30
BB_Hoechstlast_KundVorg2_Wert{Bereich}CF | Valor del límite de acción de la 2.ª especificación del cliente en la balanza en uso en el rango de pesaje {Bereich} (referido a la capacidad máxima), sin unidad; con al menos un decimal, de lo contrario, tantas cifras, hasta que aparezca la primera cifra significativa. | [Valor] | {Bereich}: Rango de pesaje (1-4) | Evaluación de la balanza en uso | todas | 32
BB_Hoechstlast_KundVorg_Einheit{Bereich} | Unidad del límite de acción de la especificación del cliente en la balanza en uso en el rango de pesaje {Bereich} (referido a la capacidad máxima). | [Unidad] | {Bereich}: Rango de pesaje (1-4) | Evaluación de la balanza en uso | todas | 32
BB_Hoechstlast_KundVorg_Warn_Einheit{Bereich} | Unidad del límite de advertencia de la especificación del cliente en la balanza en uso en el rango de pesaje {Bereich} (referido a la capacidad máxima). | [Unidad] | {Bereich}: Rango de pesaje (1-4) | Evaluación de la balanza en uso | todas | 37
BB_Hoechstlast_KundVorg_Warn_Wert_mE{Bereich} | Valor del límite de advertencia de la especificación del cliente en la balanza en uso en el rango de pesaje {Bereich} (referido a la capacidad máxima), con unidad. | [Valor] [Unidad] | {Bereich}: Rango de pesaje (1-4) | Evaluación de la balanza en uso | todas | 37
BB_Hoechstlast_KundVorg_Warn_Wert_mE{Bereich}CF | Valor del límite de advertencia de la especificación del cliente en la balanza en uso en el rango de pesaje {Bereich} (referido a la capacidad máxima), con unidad; con al menos un decimal, de lo contrario, tantas cifras, hasta que aparezca la primera cifra significativa. | [Valor] [Unidad] | {Bereich}: Rango de pesaje (1-4) | Evaluación de la balanza en uso | todas | 39
BB_Hoechstlast_KundVorg_Warn_Wert{Bereich} | Valor del límite de advertencia de la especificación del cliente en la balanza en uso en el rango de pesaje {Bereich} (referido a la capacidad máxima), sin unidad. | [Valor] | {Bereich}: Rango de pesaje (1-4) | Evaluación de la balanza en uso | todas | 34
BB_Hoechstlast_KundVorg_Warn_Wert{Bereich}CF | Valor del límite de advertencia de la especificación del cliente en la balanza en uso en el rango de pesaje {Bereich} (referido a la capacidad máxima), sin unidad; con al menos un decimal, de lo contrario, tantas cifras, hasta que aparezca la primera cifra significativa. | [Valor] | {Bereich}: Rango de pesaje (1-4) | Evaluación de la balanza en uso | todas | 36
BB_Hoechstlast_KundVorg_Wert_mE{Bereich} | Valor del límite de acción de la especificación del cliente en la balanza en uso en el rango de pesaje {Bereich} (referido a la capacidad máxima), con unidad. | [Valor] [Unidad] | {Bereich}: Rango de pesaje (1-4) | Evaluación de la balanza en uso | todas | 32
BB_Hoechstlast_KundVorg_Wert_mE{Bereich}CF | Valor del límite de acción de la especificación del cliente en la balanza en uso en el rango de pesaje {Bereich} (referido a la capacidad máxima), con unidad; con al menos un decimal, de lo contrario, tantas cifras, hasta que aparezca la primera cifra significativa. | [Valor] [Unidad] | {Bereich}: Rango de pesaje (1-4) | Evaluación de la balanza en uso | todas | 34
BB_Hoechstlast_KundVorg_Wert{Bereich} | Valor del límite de acción de la especificación del cliente en la balanza en uso en el rango de pesaje {Bereich} (referido a la capacidad máxima), sin unidad. | [Valor] | {Bereich}: Rango de pesaje (1-4) | Evaluación de la balanza en uso | todas | 29
BB_Hoechstlast_KundVorg_Wert{Bereich}CF | Valor del límite de acción de la especificación del cliente en la balanza en uso en el rango de pesaje {Bereich} (referido a la capacidad máxima), sin unidad; con al menos un decimal, de lo contrario, tantas cifras, hasta que aparezca la primera cifra significativa. | [Valor] | {Bereich}: Rango de pesaje (1-4) | Evaluación de la balanza en uso | todas | 31
BB_Hoechstlast_Warning_Lvl2_Urteil_OK{Bereich} | OK/NO OK: el resultado cumple el límite de advertencia de la 2.ª especificación del cliente en la balanza en uso en el rango de pesaje {Bereich} (referido a la capacidad máxima) o no lo cumple. | OK / NO OK | {Bereich}: Rango de pesaje (1-4) | Evaluación de la balanza en uso | todas | 38
BB_Hoechstlast_Warning_Lvl2_Urteil{Bereich} | Sí/No: el resultado cumple el límite de advertencia de la 2.ª especificación del cliente en la balanza en uso en el rango de pesaje {Bereich} (referido a la capacidad máxima) (Sí) o no lo cumple (No). | Sí / No | {Bereich}: Rango de pesaje (1-4) | Evaluación de la balanza en uso | todas | 35
BB_Hoechstlast_Warning_Lvl_Urteil_OK{Bereich} | OK/NO OK: el resultado cumple el límite de advertencia de la especificación del cliente en la balanza en uso en el rango de pesaje {Bereich} (referido a la capacidad máxima) o no lo cumple. | OK / NO OK | {Bereich}: Rango de pesaje (1-4) | Evaluación de la balanza en uso | todas | 37
BB_Hoechstlast_Warning_Lvl_Urteil{Bereich} | Sí/No: el resultado cumple el límite de advertencia de la especificación del cliente en la balanza en uso en el rango de pesaje {Bereich} (referido a la capacidad máxima) (Sí) o no lo cumple (No). | Sí / No | {Bereich}: Rango de pesaje (1-4) | Evaluación de la balanza en uso | todas | 34
BB_Hoechstlast{Bereich} | Capacidad máxima del rango de pesaje {Bereich} como valor de referencia absoluto de la evaluación de la balanza en uso, con unidad. | [Valor] [Unidad] | {Bereich}: Rango de pesaje (1-4) | Evaluación de la balanza en uso | todas | 15
BB_Kundenspez_Action_Lvl2_Urteil_OK{Nr} | OK/NO OK: el resultado cumple el límite de acción de la 2.ª especificación del cliente en la balanza en uso en el punto de control específico del cliente {Nr} o no lo cumple. | OK / NO OK | {Nr}: Número (1 ... n) | Evaluación de la balanza en uso | todas | 37
BB_Kundenspez_Action_Lvl2_Urteil{Nr} | Sí/No: el resultado cumple el límite de acción de la 2.ª especificación del cliente en la balanza en uso en el punto de control específico del cliente {Nr} (Sí) o no lo cumple (No). | Sí / No | {Nr}: Número (1 ... n) | Evaluación de la balanza en uso | todas | 34
BB_Kundenspez_Action_Lvl_Urteil_OK{Nr} | OK/NO OK: el resultado cumple el límite de acción de la especificación del cliente en la balanza en uso en el punto de control específico del cliente {Nr} o no lo cumple. | OK / NO OK | {Nr}: Número (1 ... n) | Evaluación de la balanza en uso | todas | 36
BB_Kundenspez_Action_Lvl_Urteil{Nr} | Sí/No: el resultado cumple el límite de acción de la especificación del cliente en la balanza en uso en el punto de control específico del cliente {Nr} (Sí) o no lo cumple (No). | Sí / No | {Nr}: Número (1 ... n) | Evaluación de la balanza en uso | todas | 33
BB_Kundenspez_Erg2_{Nr} | 2.º resultado (incertidumbre de medida de la balanza) en la balanza en uso en el punto de control específico del cliente {Nr}, en la unidad de la 2.ª especificación del cliente. | [Valor] [Unidad] | {Nr}: Número (1 ... n) | Evaluación de la balanza en uso | todas | 21
BB_Kundenspez_Erg{Nr} | Resultado (incertidumbre de medida de la balanza) en la balanza en uso en el punto de control específico del cliente {Nr}, en la unidad de la especificación del cliente. | [Valor] [Unidad] | {Nr}: Número (1 ... n) | Evaluación de la balanza en uso | todas | 19
BB_Kundenspez_KundVorg2_Einheit{Nr} | Unidad del límite de acción de la 2.ª especificación del cliente en la balanza en uso en el punto de control específico del cliente {Nr}. | [Unidad] | {Nr}: Número (1 ... n) | Evaluación de la balanza en uso | todas | 33
BB_Kundenspez_KundVorg2_Warn_Einheit{Nr} | Unidad del límite de advertencia de la 2.ª especificación del cliente en la balanza en uso en el punto de control específico del cliente {Nr}. | [Unidad] | {Nr}: Número (1 ... n) | Evaluación de la balanza en uso | todas | 38
BB_Kundenspez_KundVorg2_Warn_Wert_mE{Nr} | Valor del límite de advertencia de la 2.ª especificación del cliente en la balanza en uso en el punto de control específico del cliente {Nr}, con unidad. | [Valor] [Unidad] | {Nr}: Número (1 ... n) | Evaluación de la balanza en uso | todas | 38
BB_Kundenspez_KundVorg2_Warn_Wert_mE{Nr}CF | Valor del límite de advertencia de la 2.ª especificación del cliente en la balanza en uso en el punto de control específico del cliente {Nr}, con unidad; con al menos un decimal, de lo contrario, tantas cifras, hasta que aparezca la primera cifra significativa. | [Valor] [Unidad] | {Nr}: Número (1 ... n) | Evaluación de la balanza en uso | todas | 40
BB_Kundenspez_KundVorg2_Warn_Wert{Nr} | Valor del límite de advertencia de la 2.ª especificación del cliente en la balanza en uso en el punto de control específico del cliente {Nr}, sin unidad. | [Valor] | {Nr}: Número (1 ... n) | Evaluación de la balanza en uso | todas | 35
BB_Kundenspez_KundVorg2_Warn_Wert{Nr}CF | Valor del límite de advertencia de la 2.ª especificación del cliente en la balanza en uso en el punto de control específico del cliente {Nr}, sin unidad; con al menos un decimal, de lo contrario, tantas cifras, hasta que aparezca la primera cifra significativa. | [Valor] | {Nr}: Número (1 ... n) | Evaluación de la balanza en uso | todas | 37
BB_Kundenspez_KundVorg2_Wert_mE{Nr} | Valor del límite de acción de la 2.ª especificación del cliente en la balanza en uso en el punto de control específico del cliente {Nr}, con unidad. | [Valor] [Unidad] | {Nr}: Número (1 ... n) | Evaluación de la balanza en uso | todas | 33
BB_Kundenspez_KundVorg2_Wert_mE{Nr}CF | Valor del límite de acción de la 2.ª especificación del cliente en la balanza en uso en el punto de control específico del cliente {Nr}, con unidad; con al menos un decimal, de lo contrario, tantas cifras, hasta que aparezca la primera cifra significativa. | [Valor] [Unidad] | {Nr}: Número (1 ... n) | Evaluación de la balanza en uso | todas | 35
BB_Kundenspez_KundVorg2_Wert{Nr} | Valor del límite de acción de la 2.ª especificación del cliente en la balanza en uso en el punto de control específico del cliente {Nr}, sin unidad. | [Valor] | {Nr}: Número (1 ... n) | Evaluación de la balanza en uso | todas | 30
BB_Kundenspez_KundVorg2_Wert{Nr}CF | Valor del límite de acción de la 2.ª especificación del cliente en la balanza en uso en el punto de control específico del cliente {Nr}, sin unidad; con al menos un decimal, de lo contrario, tantas cifras, hasta que aparezca la primera cifra significativa. | [Valor] | {Nr}: Número (1 ... n) | Evaluación de la balanza en uso | todas | 32
BB_Kundenspez_KundVorg_Einheit{Nr} | Unidad del límite de acción de la especificación del cliente en la balanza en uso en el punto de control específico del cliente {Nr}. | [Unidad] | {Nr}: Número (1 ... n) | Evaluación de la balanza en uso | todas | 32
BB_Kundenspez_KundVorg_Warn_Einheit{Nr} | Unidad del límite de advertencia de la especificación del cliente en la balanza en uso en el punto de control específico del cliente {Nr}. | [Unidad] | {Nr}: Número (1 ... n) | Evaluación de la balanza en uso | todas | 37
BB_Kundenspez_KundVorg_Warn_Wert_mE{Nr} | Valor del límite de advertencia de la especificación del cliente en la balanza en uso en el punto de control específico del cliente {Nr}, con unidad. | [Valor] [Unidad] | {Nr}: Número (1 ... n) | Evaluación de la balanza en uso | todas | 37
BB_Kundenspez_KundVorg_Warn_Wert_mE{Nr}CF | Valor del límite de advertencia de la especificación del cliente en la balanza en uso en el punto de control específico del cliente {Nr}, con unidad; con al menos un decimal, de lo contrario, tantas cifras, hasta que aparezca la primera cifra significativa. | [Valor] [Unidad] | {Nr}: Número (1 ... n) | Evaluación de la balanza en uso | todas | 39
BB_Kundenspez_KundVorg_Warn_Wert{Nr} | Valor del límite de advertencia de la especificación del cliente en la balanza en uso en el punto de control específico del cliente {Nr}, sin unidad. | [Valor] | {Nr}: Número (1 ... n) | Evaluación de la balanza en uso | todas | 34
BB_Kundenspez_KundVorg_Warn_Wert{Nr}CF | Valor del límite de advertencia de la especificación del cliente en la balanza en uso en el punto de control específico del cliente {Nr}, sin unidad; con al menos un decimal, de lo contrario, tantas cifras, hasta que aparezca la primera cifra significativa. | [Valor] | {Nr}: Número (1 ... n) | Evaluación de la balanza en uso | todas | 36
BB_Kundenspez_KundVorg_Wert_mE{Nr} | Valor del límite de acción de la especificación del cliente en la balanza en uso en el punto de control específico del cliente {Nr}, con unidad. | [Valor] [Unidad] | {Nr}: Número (1 ... n) | Evaluación de la balanza en uso | todas | 32
BB_Kundenspez_KundVorg_Wert_mE{Nr}CF | Valor del límite de acción de la especificación del cliente en la balanza en uso en el punto de control específico del cliente {Nr}, con unidad; con al menos un decimal, de lo contrario, tantas cifras, hasta que aparezca la primera cifra significativa. | [Valor] [Unidad] | {Nr}: Número (1 ... n) | Evaluación de la balanza en uso | todas | 34
BB_Kundenspez_KundVorg_Wert{Nr} | Valor del límite de acción de la especificación del cliente en la balanza en uso en el punto de control específico del cliente {Nr}, sin unidad. | [Valor] | {Nr}: Número (1 ... n) | Evaluación de la balanza en uso | todas | 29
BB_Kundenspez_KundVorg_Wert{Nr}CF | Valor del límite de acción de la especificación del cliente en la balanza en uso en el punto de control específico del cliente {Nr}, sin unidad; con al menos un decimal, de lo contrario, tantas cifras, hasta que aparezca la primera cifra significativa. | [Valor] | {Nr}: Número (1 ... n) | Evaluación de la balanza en uso | todas | 31
BB_Kundenspez_Warning_Lvl2_Urteil_OK{Nr} | OK/NO OK: el resultado cumple el límite de advertencia de la 2.ª especificación del cliente en la balanza en uso en el punto de control específico del cliente {Nr} o no lo cumple. | OK / NO OK | {Nr}: Número (1 ... n) | Evaluación de la balanza en uso | todas | 38
BB_Kundenspez_Warning_Lvl2_Urteil{Nr} | Sí/No: el resultado cumple el límite de advertencia de la 2.ª especificación del cliente en la balanza en uso en el punto de control específico del cliente {Nr} (Sí) o no lo cumple (No). | Sí / No | {Nr}: Número (1 ... n) | Evaluación de la balanza en uso | todas | 35
BB_Kundenspez_Warning_Lvl_Urteil_OK{Nr} | OK/NO OK: el resultado cumple el límite de advertencia de la especificación del cliente en la balanza en uso en el punto de control específico del cliente {Nr} o no lo cumple. | OK / NO OK | {Nr}: Número (1 ... n) | Evaluación de la balanza en uso | todas | 37
BB_Kundenspez_Warning_Lvl_Urteil{Nr} | Sí/No: el resultado cumple el límite de advertencia de la especificación del cliente en la balanza en uso en el punto de control específico del cliente {Nr} (Sí) o no lo cumple (No). | Sí / No | {Nr}: Número (1 ... n) | Evaluación de la balanza en uso | todas | 34
BB_Kundenspez{Nr} | Carga del punto de control específico del cliente {Nr} de la evaluación de la balanza en uso, con unidad. | [Valor] [Unidad] | {Nr}: Número (1 ... n) | Evaluación de la balanza en uso | todas | 15
BB_Warning_Lvl_Einheit | Unidad del límite de advertencia de los puntos de control de la balanza en uso (%). | [Unidad] |  | Evaluación de la balanza en uso | todas | 22
BB_Warning_Lvl_Wert | Límite de advertencia de los puntos de control de la balanza en uso en porcentaje, sin unidad. | [Valor] |  | Evaluación de la balanza en uso | todas | 19
BB_Warning_Lvl_Wert_mE | Límite de advertencia de los puntos de control de la balanza en uso en porcentaje, con signo de porcentaje. | [Valor] % |  | Evaluación de la balanza en uso | todas | 22

## Calibración de fábrica
SimplyCal – Marcadores de las plantillas de impresión - Calibración de fábrica
SimplyCal 2.5.0 · Fecha 14.10.2026 · Versión del programa e27e0785 2026-10-14
Marcador (patrón) | Descripción | Contenido | Comodín | Grupo | Edición | Longitud (máx.) | Plantilla estándar
Aktuelles_Datum{Nr} | Fecha actual en el momento de la emisión. | [Fecha] | {Nr}: Número (sin, 1-10) | Documento | todas | 17
LE_Kalibrierverf | Indicación del procedimiento de calibración con carga de sustitución (informe de expertos, p. ej., DKD-E 7-1) o el texto registrado en la configuración; solo si existe ajuste de la carga de sustitución. | [Texto] |  | Documento | todas | 16
Programmversion | Texto „Creado con“ con el nombre del programa y el número de versión de SimplyCal. | [Texto] |  | Documento | todas | 15
Abweichende_Anschrift{Nr} | Dirección alternativa (distinta) del cliente como texto. | [Texto] | {Nr}: Número (sin, 1-10) | Cliente y persona de contacto | todas | 23
AnredeAnsprechpartner_2_Waage{Nr} | Tratamiento de la 2.ª persona de contacto de la balanza. | [Texto] | {Nr}: Número (sin, 1-5) | Cliente y persona de contacto | todas | 30
AnredeAnsprechpartner_Waage{Nr} | Tratamiento de la 1.ª persona de contacto de la balanza. | [Texto] | {Nr}: Número (sin, 1-5) | Cliente y persona de contacto | todas | 28
Ansprechpartner_2_Waage{Nr} | Nombre y apellidos de la 2.ª persona de contacto de la balanza. | [Nombre] [Apellidos] | {Nr}: Número (sin, 1-5) | Cliente y persona de contacto | todas | 24
Ansprechpartner_Waage{Nr} | Nombre y apellidos de la 1.ª persona de contacto de la balanza. | [Nombre] [Apellidos] | {Nr}: Número (sin, 1-5) | Cliente y persona de contacto | todas | 22
Auftraggeber{Nr} | Dirección del solicitante (nombre 1–3, calle, abreviatura del país, código postal, localidad) o la dirección alternativa como texto. | [Texto] | {Nr}: Número (sin, 1-10) | Cliente y persona de contacto | todas | 14 | Sí
KundenLkz{Nr} | Abreviatura del país del cliente. | [Texto] | {Nr}: Número (sin, 1-10) | Cliente y persona de contacto | todas | 11
KundenName2 | Nombre 2 del cliente. | [Texto] |  | Cliente y persona de contacto | todas | 11
KundenName3 | Nombre 3 del cliente. | [Texto] |  | Cliente y persona de contacto | todas | 11
Kundennamelang{Nr} | Nombre 1, nombre 2 y nombre 3 del cliente en una línea. | [Texto] | {Nr}: Número (sin, 1-10) | Cliente y persona de contacto | todas | 16
Kundenname{Nr} | Nombre 1 del cliente. | [Texto] | {Nr}: Número (sin, 1-10) | Cliente y persona de contacto | todas | 12
Kundennummer{Nr} | Número de cliente. | [Texto] | {Nr}: Número (sin, 1-10) | Cliente y persona de contacto | todas | 14
KundenOrt{Nr} | Localidad del cliente. | [Texto] | {Nr}: Número (sin, 1-10) | Cliente y persona de contacto | todas | 11
KundenPlzOrt{Nr} | Código postal y localidad del cliente. | [Texto] | {Nr}: Número (sin, 1-10) | Cliente y persona de contacto | todas | 14
KundenPlz{Nr} | Código postal del cliente. | [Texto] | {Nr}: Número (sin, 1-10) | Cliente y persona de contacto | todas | 11
KundenStrasse{Nr} | Calle del cliente. | [Texto] | {Nr}: Número (sin, 1-10) | Cliente y persona de contacto | todas | 15
KundenSuchname{Nr} | Nombre de búsqueda del cliente. | [Texto] | {Nr}: Número (sin, 1-10) | Cliente y persona de contacto | todas | 16
Kunde{Nr} | Dirección del cliente (nombre 1–3, calle, abreviatura del país, código postal, localidad) o la dirección alternativa como texto. | [Texto] | {Nr}: Número (sin, 1-10) | Cliente y persona de contacto | todas | 7
TelefonAnsprechpartner_2_Waage{Nr} | Número de teléfono de la 2.ª persona de contacto de la balanza. | [Texto] | {Nr}: Número (sin, 1-5) | Cliente y persona de contacto | todas | 31
TelefonAnsprechpartner_Waage{Nr} | Número de teléfono de la 1.ª persona de contacto de la balanza. | [Texto] | {Nr}: Número (sin, 1-5) | Cliente y persona de contacto | todas | 29
Akk_Gueltig_Bis | Fin de la validez de la acreditación. | [Fecha] |  | Acreditación | todas | 15
Akk_Gueltig_Von | Inicio de la validez de la acreditación. | [Fecha] |  | Acreditación | todas | 15
Akk_ILAC | Símbolo ILAC de la acreditación como imagen. | [Imagen] |  | Acreditación | todas | 8
Akk_Norm | Norma de la acreditación. | [Texto] |  | Acreditación | todas | 8
Akk_Nummer | Número de acreditación (número de registro) de la calibración. | [Texto] |  | Acreditación | todas | 10
Akk_Scope | Alcance de la acreditación (Scope). | [Texto] |  | Acreditación | todas | 9
Akk_Stelle | Organismo de acreditación. | [Texto] |  | Acreditación | todas | 10
Akk_Stelle_Name | Nombre del organismo de acreditación. | [Texto] |  | Acreditación | todas | 15
Akk_Symbol | Símbolo de acreditación como imagen. | [Imagen] |  | Acreditación | todas | 10
Aenderungen | Lista de todos los cambios por posprocesamiento del certificado de calibración. | [Texto] |  | Certificado de calibración | todas | 11
AenderungsFlag | Aviso de advertencia, que el certificado de calibración ha sido posprocesado; solo en certificados de calibración posprocesados. | [Texto] |  | Certificado de calibración | todas | 14
Auftragsbestelldatum{Nr} | Fecha de la orden de compra del pedido. | [Fecha] | {Nr}: Número (sin, 1-10) | Certificado de calibración | todas | 22
Auftragsbestellnummer{Nr} | Número de la orden de compra del pedido. | [Texto] | {Nr}: Número (sin, 1-10) | Certificado de calibración | todas | 23
Auftragsdatum{Nr} | Fecha del pedido. | [Fecha] | {Nr}: Número (sin, 1-10) | Certificado de calibración | todas | 15
Auftragseingangsdatum{Nr} | Fecha de entrada del pedido. | [Fecha] | {Nr}: Número (sin, 1-10) | Certificado de calibración | todas | 23
Auftragsnummer{Nr} | Número de pedido. | [Texto] | {Nr}: Número (sin, 1-10) | Certificado de calibración | todas | 16
Bearbeiter_Nummer{Nr} | Número de empleado del responsable. | [Texto] | {Nr}: Número (sin, 1-5) | Certificado de calibración | todas | 18
Bearbeiter_Unterschrift | Firma del responsable como imagen. | [Imagen] |  | Certificado de calibración | todas | 23
BearbeiterFreigeber_Nummer{Nr} | Número de empleado del aprobador, si es la misma persona, la del responsable. | [Texto] | {Nr}: Número (sin, 1-5) | Certificado de calibración | todas | 27
BearbeiterFreigeber_Titel_{Sprache}{Nr} | Texto fijo en el idioma {Sprache}: „Aprobador“ o „Responsable“, si el responsable y el aprobador son la misma persona. | [Texto] | {Sprache}: Idioma (DEU ENG RUS CZE ESP FRA ITA NLD POL PRT TUR) {Nr}: Número (sin, 1-5) | Certificado de calibración | todas | 30
BearbeiterFreigeber_Titel{Nr} | Texto fijo „Aprobador“ o „Responsable“, si el responsable y el aprobador son la misma persona. | [Texto] | {Nr}: Número (sin, 1-5) | Certificado de calibración | todas | 26
BearbeiterFreigeber_Unterschrift | Firma del aprobador, si es la misma persona, la del responsable, como imagen. | [Imagen] |  | Certificado de calibración | todas | 32
BearbeiterFreigeber{Nr} | Nombre y apellidos del aprobador, si es la misma persona, la del responsable. | [Nombre] [Apellidos] | {Nr}: Número (sin, 1-5) | Certificado de calibración | todas | 20
Bearbeiter{Nr} | Nombre y apellidos del responsable (técnico) de la calibración. | [Nombre] [Apellidos] | {Nr}: Número (sin, 1-5) | Certificado de calibración | todas | 11 | Sí
Bemerkung | Observaciones sobre la calibración, en certificados de calibración posprocesados, ampliado con la lista de cambios. | [Texto] |  | Certificado de calibración | todas | 9
Bemerkung_Ohne_Aenderungen | Observaciones sobre la calibración sin el texto de aviso sobre cambios por posprocesamiento. | [Texto] |  | Certificado de calibración | todas | 26
Datum_der_Kalibrierung{Nr} | Fecha de la calibración. | [Fecha] | {Nr}: Número (sin, 1-10) | Certificado de calibración | todas | 24 | Sí
EichungJaNein | Sí/No, si el motivo de la calibración es una verificación. | Sí / No |  | Certificado de calibración | todas | 13
Empfindlichkeitstest_Bestanden | Sí/No, si se superó la prueba de sensibilidad (desviación dentro de la desviación admisible). | Sí / No |  | Certificado de calibración | todas | 30
Empfindlichkeitstest_Durchgefuehrt | Sí/No, si se realizó una prueba de sensibilidad. | Sí / No |  | Certificado de calibración | todas | 34
Empfindlichkeitstest_Ergebnis | Resultado (desviación) de la prueba de sensibilidad en la unidad de la desviación admisible (%, d o unidad de masa). | [Texto] |  | Certificado de calibración | todas | 29
Empfindlichkeitstest_Messwert | Valor medido (indicación) de la prueba de sensibilidad con unidad. | [Valor] [Unidad] |  | Certificado de calibración | todas | 29
Empfindlichkeitstest_Nennwert | Valor nominal (carga) de la prueba de sensibilidad con unidad. | [Valor] [Unidad] |  | Certificado de calibración | todas | 29
Empfindlichkeitstest_Tabelle | Marcador sin contenido: elimina la tabla de la prueba de sensibilidad, si no se realizó ninguna prueba de sensibilidad. | (elimina tabla/fila) |  | Certificado de calibración | todas | 28
Evalrule_Formula{Nr} | Fórmula de la regla de decisión: „-Tol ≤ E(I) ≤ Tol“ con aceptación simple, con ILAC G8, con la incertidumbre de medida U(E) restada. | [Fórmula] | {Nr}: Número (sin, 1-10) | Certificado de calibración | todas | 18
Evalrule_Text | Regla de decisión en texto explícito (descripción de la declaración de conformidad) en el idioma del certificado de calibración. | [Texto] |  | Certificado de calibración | todas | 13
Evalrule_Text_{Sprache} | Regla de decisión en texto explícito (descripción de la declaración de conformidad) en el idioma {Sprache}. | [Texto] | {Sprache}: Idioma (DEU ENG RUS CZE ESP FRA ITA NLD POL PRT TUR) | Certificado de calibración | todas | 17
Evalrule_Uncertainty{Nr} | Dato, si la regla de decisión tiene en cuenta la incertidumbre de medida (con o sin incertidumbre de medida). | [Texto] | {Nr}: Número (sin, 1-10) | Certificado de calibración | todas | 22
Evalrule_{Sprache}{Nr} | Denominación breve de la regla de decisión aplicada (p. ej., aceptación simple o ILAC G8) en el idioma {Sprache}. | [Texto] | {Sprache}: Idioma (DEU ENG RUS CZE ESP FRA ITA NLD POL PRT TUR) {Nr}: Número (sin, 1-10) | Certificado de calibración | todas | 14
Evalrule{Nr} | Denominación breve de la regla de decisión aplicada (aceptación simple o ILAC G8) en el idioma del certificado de calibración. | [Texto] | {Nr}: Número (sin, 1-10) | Certificado de calibración | todas | 10
Freigabe_Datum{Nr} | Fecha de la aprobación del certificado de calibración. | [Fecha] | {Nr}: Número (sin, 1-10) | Certificado de calibración | todas | 16
Freigeber_Nummer{Nr} | Número de empleado del aprobador. | [Texto] | {Nr}: Número (sin, 1-5) | Certificado de calibración | todas | 17
Freigeber_Unterschrift | Firma del aprobador como imagen. | [Imagen] |  | Certificado de calibración | todas | 22
Freigeber{Nr} | Nombre y apellidos del aprobador del certificado de calibración. | [Nombre] [Apellidos] | {Nr}: Número (sin, 1-5) | Certificado de calibración | todas | 10
Grund | Motivo de la calibración (motivo del protocolo) como texto. | [Texto] |  | Certificado de calibración | todas | 5 | Sí
Grund2 | Segundo motivo de la calibración (motivo del protocolo 2) como texto. | [Texto] |  | Certificado de calibración | todas | 6
Kalibriernummer_Formatiert{Nr} | Número completo del certificado de calibración, tal como está definido en la configuración para la etiqueta de calibración. | [Texto] | {Nr}: Número (sin, 1-10) | Certificado de calibración | todas | 28
KalscheinAkkred{Nr} | Número de acreditación (número de registro) de la calibración. | [Texto] | {Nr}: Número (sin, 1-10) | Certificado de calibración | todas | 17
KalscheinDat{Nr} | Parte de fecha del número del certificado de calibración en el formato año-mes (AAAA-MM). | [Texto] | {Nr}: Número (sin, 1-10) | Certificado de calibración | todas | 14
KalscheinJahrKurz{Nr} | Año del certificado de calibración con dos cifras (AA). | [Texto] | {Nr}: Número (sin, 1-10) | Certificado de calibración | todas | 19
KalscheinJahr{Nr} | Año del certificado de calibración con cuatro cifras (AAAA). | [Texto] | {Nr}: Número (sin, 1-10) | Certificado de calibración | todas | 15
KalscheinLfdNr | Número correlativo del certificado de calibración, rellenado con ceros a la izquierda hasta el número de cifras definido en la configuración. | [Texto] |  | Certificado de calibración | todas | 14
KalscheinLfdNr3S{Nr} | Número correlativo del certificado de calibración, las tres últimas cifras. | [Texto] | {Nr}: Número (sin, 1-10) | Certificado de calibración | todas | 18
KalscheinLfdNr4S{Nr} | Número correlativo del certificado de calibración, las cuatro últimas cifras. | [Texto] | {Nr}: Número (sin, 1-10) | Certificado de calibración | todas | 18
KalscheinMonat{Nr} | Mes del certificado de calibración con dos cifras (MM). | [Texto] | {Nr}: Número (sin, 1-10) | Certificado de calibración | todas | 16
KalscheinNr{Nr} | Número del certificado de calibración sin la parte de fecha (prefijo y número correlativo). | [Texto] | {Nr}: Número (sin, 1-10) | Certificado de calibración | todas | 13 | Sí
KalscheinPraefix{Nr} | Prefijo de la etiqueta de calibración, según el tipo de prueba del certificado de calibración. | [Texto] | {Nr}: Número (sin, 1-10) | Certificado de calibración | todas | 18
KalscheinStandort{Nr} | Identificador de ubicación de la etiqueta de calibración del certificado de calibración. | [Texto] | {Nr}: Número (sin, 1-10) | Certificado de calibración | todas | 19
KalscheinTag{Nr} | Día del certificado de calibración con dos cifras (DD). | [Texto] | {Nr}: Número (sin, 1-10) | Certificado de calibración | todas | 14
KalscheinUserID{Nr} | Identificador de usuario (ID de usuario) de la etiqueta de calibración del certificado de calibración. | [Texto] | {Nr}: Número (sin, 1-10) | Certificado de calibración | todas | 17
Laufende_Nummer{Nr} | Número correlativo del número del certificado de calibración. | [Valor] | {Nr}: Número (sin, 1-10) | Certificado de calibración | todas | 17
Leiter_Nummer{Nr} | Número de empleado del aprobador (director o suplente del laboratorio de calibración). | [Texto] | {Nr}: Número (sin, 1-5) | Certificado de calibración | todas | 14
LeiterStellv1 | Texto fijo „Freigabeberechtigter“ (función de la persona que aprueba, alemán). | [Texto] |  | Certificado de calibración | todas | 13
LeiterStellv2 | Texto fijo „Authorized person“ (función de la persona que aprueba, inglés). | [Texto] |  | Certificado de calibración | todas | 13
LeiterStellv_SLK | Texto fijo „Vedúci kalibračného laboratória“ (director del laboratorio de calibración, eslovaco). | [Texto] |  | Certificado de calibración | todas | 16
LeiterStellv_Unterschrift | Firma del aprobador (director o suplente) como imagen. | [Imagen] |  | Certificado de calibración | todas | 25
LeiterStellv_{Sprache} | Denominación de la función de la persona autorizada para la aprobación (director del laboratorio de calibración) como texto fijo en el idioma {Sprache}. | [Texto] | {Sprache}: Idioma (RUS CZE ESP FRA ITA NLD POL PRT TUR) | Certificado de calibración | todas | 16
Leiter{Nr} | Nombre y apellidos del aprobador (director o suplente del laboratorio de calibración). | [Nombre] [Apellidos] | {Nr}: Número (sin, 1-5) | Certificado de calibración | todas | 7
Registriernummer_DAkkS{Nr} | Número de registro de la acreditación (DAkkS). | [Texto] | {Nr}: Número (sin, 1-10) | Certificado de calibración | todas | 24
Vorbedingung_1 | Sí/No, si se cumple la 1.ª condición previa. | Sí / No |  | Certificado de calibración | todas | 14
Vorbedingung_2 | Sí/No, si se cumple la 2.ª condición previa. | Sí / No |  | Certificado de calibración | todas | 14
Vorbedingung_3 | Sí/No, si se cumple la 3.ª condición previa. | Sí / No |  | Certificado de calibración | todas | 14
Vorbedingung_4 | Sí/No, si se cumple la 4.ª condición previa. | Sí / No |  | Certificado de calibración | todas | 14
Vorbedingung_5 | Sí/No, si se cumple la 5.ª condición previa. | Sí / No |  | Certificado de calibración | todas | 14
Vorbedingung_6 | Sí/No, si se cumple la 6.ª condición previa. | Sí / No |  | Certificado de calibración | todas | 14
Vorbedingung_7 | Sí/No, si se cumple la 7.ª condición previa. | Sí / No |  | Certificado de calibración | todas | 14
Vorbedingung_8 | Sí/No, si se cumple la 8.ª condición previa. | Sí / No |  | Certificado de calibración | todas | 14
Vorbedingung_Alle | Sí/No, si se cumplen todas las condiciones previas. | Sí / No |  | Certificado de calibración | todas | 17
Vorbedingung_Tabelle | Marcador sin contenido: elimina la tabla de condiciones previas, si no se ha definido ninguna condición previa. | (elimina tabla/fila) |  | Certificado de calibración | todas | 20
Wasserzeichen_{Nr} | Texto de marca de agua „Borrador“ en la emisión desde la edición Engineer, de lo contrario, vacío. | [Texto] | {Nr}: Número (sin, 1-10) | Certificado de calibración | todas | 16
Ablesbarkeit_max | Legibilidad (división de escala d) del mayor rango de pesaje con unidad. | [Valor] [Unidad] |  | Balanza y ubicación | todas | 16 | Sí
Ablesbarkeit_od{Bereich} | Legibilidad del rango de pesaje {Bereich} con unidad, sin la identificación „d =“. | [Valor] [Unidad] | {Bereich}: Rango de pesaje (1-4) | Balanza y ubicación | todas | 16
Ablesbarkeiten | Legibilidades de todos los rangos de pesaje de la balanza con unidad, separados por „ / “. | [Texto] |  | Balanza y ubicación | todas | 14
AblesbarkeitUOM{Bereich} | Unidad de la legibilidad del rango de pesaje {Bereich}. | [Unidad] | {Bereich}: Rango de pesaje (1-4) | Balanza y ubicación | todas | 16
AblesbarkeitValue_od{Bereich} | Valor de la legibilidad del rango de pesaje {Bereich} sin unidad y sin la identificación „d =“. | [Valor] | {Bereich}: Rango de pesaje (1-4) | Balanza y ubicación | todas | 21
AblesbarkeitValue{Bereich} | Valor de la legibilidad del rango de pesaje {Bereich} sin unidad, con la identificación „d =“ o „dT =“. | [Texto] | {Bereich}: Rango de pesaje (1-4) | Balanza y ubicación | todas | 18
Ablesbarkeit{Bereich} | Legibilidad del rango de pesaje {Bereich} con unidad, con la identificación „d =“ o „dT =“ (si la división de escala es distinta). | [Valor] [Unidad] | {Bereich}: Rango de pesaje (1-4) | Balanza y ubicación | todas | 13
Abteilung_kurz | Departamento del lugar de calibración. | [Texto] |  | Balanza y ubicación | todas | 14 | Sí
Abteilung{Nr} | Departamento del lugar de calibración. | [Texto] | {Nr}: Número (sin, 1-5) | Balanza y ubicación | todas | 10
AkkKalibrierungsdatum_fill{Nr} | Fecha de la última calibración acreditada; sin indicación aparece „----“. | [Fecha] | {Nr}: Número (sin, 1-10) | Balanza y ubicación | todas | 28
AkkKalibrierungsdatumn_fill{Nr} | Fecha de vencimiento de la próxima calibración acreditada; sin indicación aparece „----“. | [Fecha] | {Nr}: Número (sin, 1-10) | Balanza y ubicación | todas | 29
AkkKalibrierungsdatumn_kurz_fill{Nr} | Fecha de vencimiento de la próxima calibración acreditada en formato corto (AAAA-MM); sin indicación aparece „----“. | [Fecha] | {Nr}: Número (sin, 1-10) | Balanza y ubicación | todas | 34
AkkKalibrierungsdatumn_kurz{Nr} | Fecha de vencimiento de la próxima calibración acreditada en formato corto (AAAA-MM). | [Fecha] | {Nr}: Número (sin, 1-10) | Balanza y ubicación | todas | 29
AkkKalibrierungsdatumn{Nr} | Fecha, en el que vence el intervalo de la calibración acreditada (próxima calibración pendiente). | [Fecha] | {Nr}: Número (sin, 1-10) | Balanza y ubicación | todas | 24
AkkKalibrierungsdatum{Nr} | Fecha de la última calibración acreditada. | [Fecha] | {Nr}: Número (sin, 1-10) | Balanza y ubicación | todas | 23
AkkKalibrierungsfixdatum{Nr} | Última fecha de la próxima calibración acreditada como día y nombre del mes (p. ej., 15 de marzo). | [Fecha] | {Nr}: Número (sin, 1-10) | Balanza y ubicación | todas | 26
AkkKalibrierungsfixmonat{Nr} | Nombre del mes de la última fecha de la próxima calibración acreditada. | [Texto] | {Nr}: Número (sin, 1-10) | Balanza y ubicación | todas | 26
AkkKalibrierungsintervall_fill{Nr} | Intervalo hasta la próxima calibración acreditada en meses; sin indicación aparece „----“. | [Texto] | {Nr}: Número (sin, 1-10) | Balanza y ubicación | todas | 32
AkkKalibrierungsintervall{Nr} | Intervalo hasta la próxima calibración acreditada en meses, con la unidad „mes/meses“. | [Texto] | {Nr}: Número (sin, 1-10) | Balanza y ubicación | todas | 27
Anz_Bereiche{Nr} | Número de rangos de pesaje de la balanza (1–4). | [Valor] | {Nr}: Número (sin, 1-10) | Balanza y ubicación | todas | 14
Anzahl_Ecken | Número de puntos de control de la prueba de excentricidad (prueba de carga en esquinas) sin el centro. | [Valor] |  | Balanza y ubicación | todas | 12
Artikel_Nr_AZ | Modelo (número de artículo) del dispositivo indicador de la balanza. | [Texto] |  | Balanza y ubicación | todas | 13 | Sí
Artikel_Nr_WP | Modelo (número de artículo) de la balanza o de la plataforma de pesaje. | [Texto] |  | Balanza y ubicación | todas | 13 | Sí
Aufstellort | Lugar de instalación de la balanza en el lugar de calibración. | [Texto] |  | Balanza y ubicación | todas | 11
Baujahr | Año de fabricación de la balanza (cuatro cifras). | [Texto] |  | Balanza y ubicación | todas | 7
Bereichtyp_kurz{Nr} | Tipo de rango de la balanza sin texto adicional. | [Texto] | {Nr}: Número (sin, 1-10) | Balanza y ubicación | todas | 17
Bereichtyp{Nr} | Tipo de rango de la balanza, seguido del texto adicional. | [Texto] | {Nr}: Número (sin, 1-10) | Balanza y ubicación | todas | 12
Bereich{Bereich} | Denominación del rango de pesaje {Bereich} como número ordinal, p. ej., „1.er rango“. | [Texto] | {Bereich}: Rango de pesaje (1-4) | Balanza y ubicación | todas | 8
Bezeichnung{Nr} | Denominación de la balanza. | [Texto] | {Nr}: Número (sin, 1-10) | Balanza y ubicación | todas | 13
Ecklast_Technisch_Nicht_Moeglich{Nr} | Texto de aviso, que la prueba de excentricidad (carga en esquinas) no es técnicamente posible; solo si así está definido en la balanza. | [Texto] | {Nr}: Número (sin, 1-10) | Balanza y ubicación | todas | 34
Eichdatum | Fecha de la última preparación para la verificación. | [Fecha] |  | Balanza y ubicación | todas | 9 | Sí
Eichdatumn | Fecha de la próxima preparación para la verificación (vencimiento del intervalo de verificación). | [Fecha] |  | Balanza y ubicación | todas | 10 | Sí
Eichdatumn_jahr | Año de la próxima preparación para la verificación (AAAA). | [Fecha] |  | Balanza y ubicación | todas | 15
Eichdatumn_kurz | Fecha de la próxima preparación para la verificación en formato corto (AAAA-MM). | [Fecha] |  | Balanza y ubicación | todas | 15
Eichfaehig | Sí/No, si la balanza es apta para la verificación. | Sí / No |  | Balanza y ubicación | todas | 10
Eichfixdatum | Última fecha de la próxima preparación para la verificación como día y nombre del mes. | [Fecha] |  | Balanza y ubicación | todas | 12
Eichfixmonat | Nombre del mes de la última fecha de la próxima preparación para la verificación. | [Texto] |  | Balanza y ubicación | todas | 12
Eichgesetzklasse | Texto largo sobre la clase de verificación según la ley de verificación, p. ej., „Ley de verificación clase III“. | [Texto] |  | Balanza y ubicación | todas | 16
Eichintervall | Intervalo hasta la próxima preparación para la verificación en meses, con la unidad „mes/meses“. | [Texto] |  | Balanza y ubicación | todas | 13 | Sí
Eichklasse | Clase de exactitud (clase de verificación) de la balanza. | [Texto] |  | Balanza y ubicación | todas | 10 | Sí
Eichklasse_kurz | Texto breve sobre la clase de verificación, p. ej., „Clase III“. | [Texto] |  | Balanza y ubicación | todas | 15
Eichklasse_wert | Valor de la clase de exactitud de la balanza (I, II, III o IIII). | [Texto] |  | Balanza y ubicación | todas | 15
Eichwert_max | Escalón de verificación e del mayor rango de pesaje con unidad. | [Valor] [Unidad] |  | Balanza y ubicación | todas | 12
Eichwert_oe{Bereich} | Escalón de verificación e del rango de pesaje {Bereich} con unidad, sin la identificación „e =“. | [Valor] [Unidad] | {Bereich}: Rango de pesaje (1-4) | Balanza y ubicación | todas | 12
Eichwerte | Escalones de verificación e de todos los rangos de pesaje de la balanza con unidad, separados por „ / “. | [Texto] |  | Balanza y ubicación | todas | 9
EichwertUOM{Bereich} | Unidad del escalón de verificación e del rango de pesaje {Bereich}. | [Unidad] | {Bereich}: Rango de pesaje (1-4) | Balanza y ubicación | todas | 12
EichwertValue_oe{Bereich} | Escalón de verificación e del rango de pesaje {Bereich} sin unidad y sin la identificación „e =“. | [Valor] | {Bereich}: Rango de pesaje (1-4) | Balanza y ubicación | todas | 17
EichwertValue{Bereich} | Escalón de verificación e del rango de pesaje {Bereich} sin unidad, con la identificación „e =“. | [Texto] | {Bereich}: Rango de pesaje (1-4) | Balanza y ubicación | todas | 14
Eichwert{Bereich} | Escalón de verificación e del rango de pesaje {Bereich} con unidad y con la identificación „e =“. | [Valor] [Unidad] | {Bereich}: Rango de pesaje (1-4) | Balanza y ubicación | todas | 9
Eichzulassung | Aprobación de modelo para la verificación de la balanza. | [Texto] |  | Balanza y ubicación | todas | 13
Exbescheinigung | Certificado de protección contra explosiones de la balanza. | [Texto] |  | Balanza y ubicación | todas | 15
Gebaeude{Nr} | Edificio del lugar de calibración (ubicación). | [Texto] | {Nr}: Número (sin, 1-5) | Balanza y ubicación | todas | 9
GeeichtBis | „No“ o „Sí (hasta DD.MM.AAAA)“, si la balanza está verificada y hasta cuándo es válida la verificación. | [Texto] |  | Balanza y ubicación | todas | 10
Geraet_Anzeige_Exbescheinigung | Certificado de protección contra explosiones del indicador adicional de la balanza. | [Texto] |  | Balanza y ubicación | todas | 30
Geraet_Anzeige_Hersteller_Name | Nombre de búsqueda del fabricante del indicador adicional de la balanza. | [Texto] |  | Balanza y ubicación | todas | 30
Geraet_Anzeige_Hersteller_Nummer | Número de fabricante del indicador adicional de la balanza. | [Texto] |  | Balanza y ubicación | todas | 32
Geraet_Anzeige_Modell | Modelo del indicador adicional de la balanza. | [Texto] |  | Balanza y ubicación | todas | 21
Geraet_Anzeige_Schutzart | Tipo de protección del indicador adicional de la balanza. | [Texto] |  | Balanza y ubicación | todas | 24
Geraet_Anzeige_SNR | Número de serie del indicador adicional de la balanza. | [Texto] |  | Balanza y ubicación | todas | 18
Geraet_Benutzerdef1_Exbescheinigung | Certificado de protección contra explosiones del dispositivo conectado definido por el usuario 1. | [Texto] |  | Balanza y ubicación | todas | 35
Geraet_Benutzerdef1_Hersteller_Name | Nombre de búsqueda del fabricante del dispositivo conectado definido por el usuario 1. | [Texto] |  | Balanza y ubicación | todas | 35
Geraet_Benutzerdef1_Hersteller_Nummer | Número de fabricante del dispositivo conectado definido por el usuario 1. | [Texto] |  | Balanza y ubicación | todas | 37
Geraet_Benutzerdef1_Modell | Modelo del dispositivo conectado definido por el usuario 1. | [Texto] |  | Balanza y ubicación | todas | 26
Geraet_Benutzerdef1_Name_{Sprache} | Denominación del dispositivo conectado definido por el usuario 1 en el idioma {Sprache}. | [Texto] | {Sprache}: Idioma (DEU ENG) | Balanza y ubicación | todas | 28
Geraet_Benutzerdef1_Schutzart | Tipo de protección del dispositivo conectado definido por el usuario 1. | [Texto] |  | Balanza y ubicación | todas | 29
Geraet_Benutzerdef1_SNR | Número de serie del dispositivo conectado definido por el usuario 1. | [Texto] |  | Balanza y ubicación | todas | 23
Geraet_Benutzerdef2_Exbescheinigung | Certificado de protección contra explosiones del dispositivo conectado definido por el usuario 2. | [Texto] |  | Balanza y ubicación | todas | 35
Geraet_Benutzerdef2_Hersteller_Name | Nombre de búsqueda del fabricante del dispositivo conectado definido por el usuario 2. | [Texto] |  | Balanza y ubicación | todas | 35
Geraet_Benutzerdef2_Hersteller_Nummer | Número de fabricante del dispositivo conectado definido por el usuario 2. | [Texto] |  | Balanza y ubicación | todas | 37
Geraet_Benutzerdef2_Modell | Modelo del dispositivo conectado definido por el usuario 2. | [Texto] |  | Balanza y ubicación | todas | 26
Geraet_Benutzerdef2_Name_{Sprache} | Denominación del dispositivo conectado definido por el usuario 2 en el idioma {Sprache}. | [Texto] | {Sprache}: Idioma (DEU ENG) | Balanza y ubicación | todas | 28
Geraet_Benutzerdef2_Schutzart | Tipo de protección del dispositivo conectado definido por el usuario 2. | [Texto] |  | Balanza y ubicación | todas | 29
Geraet_Benutzerdef2_SNR | Número de serie del dispositivo conectado definido por el usuario 2. | [Texto] |  | Balanza y ubicación | todas | 23
Geraet_Benutzerdef3_Exbescheinigung | Certificado de protección contra explosiones del dispositivo conectado definido por el usuario 3. | [Texto] |  | Balanza y ubicación | todas | 35
Geraet_Benutzerdef3_Hersteller_Name | Nombre de búsqueda del fabricante del dispositivo conectado definido por el usuario 3. | [Texto] |  | Balanza y ubicación | todas | 35
Geraet_Benutzerdef3_Hersteller_Nummer | Número de fabricante del dispositivo conectado definido por el usuario 3. | [Texto] |  | Balanza y ubicación | todas | 37
Geraet_Benutzerdef3_Modell | Modelo del dispositivo conectado definido por el usuario 3. | [Texto] |  | Balanza y ubicación | todas | 26
Geraet_Benutzerdef3_Name_{Sprache} | Denominación del dispositivo conectado definido por el usuario 3 en el idioma {Sprache}. | [Texto] | {Sprache}: Idioma (DEU ENG) | Balanza y ubicación | todas | 28
Geraet_Benutzerdef3_Schutzart | Tipo de protección del dispositivo conectado definido por el usuario 3. | [Texto] |  | Balanza y ubicación | todas | 29
Geraet_Benutzerdef3_SNR | Número de serie del dispositivo conectado definido por el usuario 3. | [Texto] |  | Balanza y ubicación | todas | 23
Geraet_Benutzerdef4_Exbescheinigung | Certificado de protección contra explosiones del dispositivo conectado definido por el usuario 4. | [Texto] |  | Balanza y ubicación | todas | 35
Geraet_Benutzerdef4_Hersteller_Name | Nombre de búsqueda del fabricante del dispositivo conectado definido por el usuario 4. | [Texto] |  | Balanza y ubicación | todas | 35
Geraet_Benutzerdef4_Hersteller_Nummer | Número de fabricante del dispositivo conectado definido por el usuario 4. | [Texto] |  | Balanza y ubicación | todas | 37
Geraet_Benutzerdef4_Modell | Modelo del dispositivo conectado definido por el usuario 4. | [Texto] |  | Balanza y ubicación | todas | 26
Geraet_Benutzerdef4_Name_{Sprache} | Denominación del dispositivo conectado definido por el usuario 4 en el idioma {Sprache}. | [Texto] | {Sprache}: Idioma (DEU ENG) | Balanza y ubicación | todas | 28
Geraet_Benutzerdef4_Schutzart | Tipo de protección del dispositivo conectado definido por el usuario 4. | [Texto] |  | Balanza y ubicación | todas | 29
Geraet_Benutzerdef4_SNR | Número de serie del dispositivo conectado definido por el usuario 4. | [Texto] |  | Balanza y ubicación | todas | 23
Geraet_Benutzerdef5_Exbescheinigung | Certificado de protección contra explosiones del dispositivo conectado definido por el usuario 5. | [Texto] |  | Balanza y ubicación | todas | 35
Geraet_Benutzerdef5_Hersteller_Name | Nombre de búsqueda del fabricante del dispositivo conectado definido por el usuario 5. | [Texto] |  | Balanza y ubicación | todas | 35
Geraet_Benutzerdef5_Hersteller_Nummer | Número de fabricante del dispositivo conectado definido por el usuario 5. | [Texto] |  | Balanza y ubicación | todas | 37
Geraet_Benutzerdef5_Modell | Modelo del dispositivo conectado definido por el usuario 5. | [Texto] |  | Balanza y ubicación | todas | 26
Geraet_Benutzerdef5_Name_{Sprache} | Denominación del dispositivo conectado definido por el usuario 5 en el idioma {Sprache}. | [Texto] | {Sprache}: Idioma (DEU ENG) | Balanza y ubicación | todas | 28
Geraet_Benutzerdef5_Schutzart | Tipo de protección del dispositivo conectado definido por el usuario 5. | [Texto] |  | Balanza y ubicación | todas | 29
Geraet_Benutzerdef5_SNR | Número de serie del dispositivo conectado definido por el usuario 5. | [Texto] |  | Balanza y ubicación | todas | 23
Geraet_Drucker_Exbescheinigung | Certificado de protección contra explosiones de la impresora. | [Texto] |  | Balanza y ubicación | todas | 30
Geraet_Drucker_Hersteller_Name | Nombre de búsqueda del fabricante de la impresora. | [Texto] |  | Balanza y ubicación | todas | 30
Geraet_Drucker_Hersteller_Nummer | Número de fabricante de la impresora. | [Texto] |  | Balanza y ubicación | todas | 32
Geraet_Drucker_Modell | Modelo de la impresora. | [Texto] |  | Balanza y ubicación | todas | 21
Geraet_Drucker_Schutzart | Tipo de protección de la impresora. | [Texto] |  | Balanza y ubicación | todas | 24
Geraet_Drucker_SNR | Número de serie de la impresora. | [Texto] |  | Balanza y ubicación | todas | 18
Geraet_Referenzwaage_Exbescheinigung | Certificado de protección contra explosiones de la balanza de referencia. | [Texto] |  | Balanza y ubicación | todas | 36
Geraet_Referenzwaage_Hersteller_Name | Nombre de búsqueda del fabricante de la balanza de referencia. | [Texto] |  | Balanza y ubicación | todas | 36
Geraet_Referenzwaage_Hersteller_Nummer | Número de fabricante de la balanza de referencia. | [Texto] |  | Balanza y ubicación | todas | 38
Geraet_Referenzwaage_Modell | Modelo de la balanza de referencia. | [Texto] |  | Balanza y ubicación | todas | 27
Geraet_Referenzwaage_Schutzart | Tipo de protección de la balanza de referencia. | [Texto] |  | Balanza y ubicación | todas | 30
Geraet_Referenzwaage_SNR | Número de serie de la balanza de referencia. | [Texto] |  | Balanza y ubicación | todas | 24
Hersteller_mit_azg{Nr} | Nombre de búsqueda del fabricante de la balanza, si hay dispositivo indicador, además el fabricante del dispositivo indicador, separados por „ / “. | [Texto] | {Nr}: Número (sin, 1-10) | Balanza y ubicación | todas | 20
HerstellerAnschrift{Nr} | Dirección completa del fabricante de la balanza. | [Texto] | {Nr}: Número (sin, 1-10) | Balanza y ubicación | todas | 21
HerstellerLkz{Nr} | Abreviatura del país del fabricante de la balanza. | [Texto] | {Nr}: Número (sin, 1-10) | Balanza y ubicación | todas | 15
HerstellerName1 | Nombre 1 del fabricante de la balanza. | [Texto] |  | Balanza y ubicación | todas | 15
HerstellerName2 | Nombre 2 del fabricante de la balanza. | [Texto] |  | Balanza y ubicación | todas | 15
HerstellerName3 | Nombre 3 del fabricante de la balanza. | [Texto] |  | Balanza y ubicación | todas | 15
HerstellerNameLang{Nr} | Nombre 1, nombre 2 y nombre 3 del fabricante de la balanza en una línea. | [Texto] | {Nr}: Número (sin, 1-10) | Balanza y ubicación | todas | 20
HerstellerNummer{Nr} | Número de dirección del fabricante de la balanza. | [Texto] | {Nr}: Número (sin, 1-10) | Balanza y ubicación | todas | 18
HerstellerOrt{Nr} | Localidad del fabricante de la balanza. | [Texto] | {Nr}: Número (sin, 1-10) | Balanza y ubicación | todas | 15
HerstellerPlzOrt{Nr} | Código postal y localidad del fabricante de la balanza. | [Texto] | {Nr}: Número (sin, 1-10) | Balanza y ubicación | todas | 18
HerstellerPlz{Nr} | Código postal del fabricante de la balanza. | [Texto] | {Nr}: Número (sin, 1-10) | Balanza y ubicación | todas | 15
HerstellerStrasse{Nr} | Calle del fabricante de la balanza. | [Texto] | {Nr}: Número (sin, 1-10) | Balanza y ubicación | todas | 19
Hersteller{Nr} | Nombre de búsqueda del fabricante de la balanza. | [Texto] | {Nr}: Número (sin, 1-10) | Balanza y ubicación | todas | 12 | Sí
Hoechstlast_gesamt | Capacidad máxima de la balanza (capacidad máxima del mayor rango de pesaje) con unidad. | [Valor] [Unidad] |  | Balanza y ubicación | todas | 18 | Sí
Hoechstlasten | Capacidades máximas de todos los rangos de pesaje de la balanza con unidad, separados por „ / “. | [Texto] |  | Balanza y ubicación | todas | 13
HoechstlastUOM{Bereich} | Unidad de la capacidad máxima del rango de pesaje {Bereich}. | [Unidad] | {Bereich}: Rango de pesaje (1-4) | Balanza y ubicación | todas | 15
HoechstlastValue{Bereich} | Capacidad máxima del rango de pesaje {Bereich} sin unidad. | [Valor] | {Bereich}: Rango de pesaje (1-4) | Balanza y ubicación | todas | 17
Hoechstlast{Bereich} | Capacidad máxima del rango de pesaje {Bereich} con unidad. | [Valor] [Unidad] | {Bereich}: Rango de pesaje (1-4) | Balanza y ubicación | todas | 12
Identnummer{Nr} | Número de identificación de la balanza. | [Texto] | {Nr}: Número (sin, 1-10) | Balanza y ubicación | todas | 13 | Sí
Image_Ecklast_Bauform | Imagen de la forma constructiva del plato de pesaje con los puntos de control de la prueba de excentricidad. | [Imagen] |  | Balanza y ubicación | todas | 21
Inventarnummer | Número de inventario de la balanza. | [Texto] |  | Balanza y ubicación | todas | 14 | Sí
Justage_kurz{Nr} | Procedimiento de ajuste de la balanza en forma abreviada: no, sí (interno) o Sí (externo). | [Texto] | {Nr}: Número (sin, 1-10) | Balanza y ubicación | todas | 14 | Sí
Justage_lang{Nr} | Procedimiento de ajuste de la balanza en texto completo: sin ajuste, ajuste interno o ajuste externo. | [Texto] | {Nr}: Número (sin, 1-10) | Balanza y ubicación | todas | 14
Kalibrierbereich_max_i{Bereich} | Límite superior del rango de pesaje {Bereich} calibrado de forma restringida con unidad. | [Valor] [Unidad] | {Bereich}: Rango de pesaje (1-4) | Balanza y ubicación | todas | 23
Kalibrierbereich_min_i{Bereich} | Límite inferior del rango de pesaje {Bereich} calibrado de forma restringida con unidad. | [Valor] [Unidad] | {Bereich}: Rango de pesaje (1-4) | Balanza y ubicación | todas | 23
Kalibrierort | Dirección del lugar de calibración (nombre 1–3, calle, abreviatura del país, código postal, localidad); sin lugar de calibración propio, la dirección del solicitante. | [Texto] |  | Balanza y ubicación | todas | 12
KalibrierortKunde | Dirección del lugar de calibración; sin lugar de calibración propio, la dirección del cliente. | [Texto] |  | Balanza y ubicación | todas | 17
KalibrierortOrtStrasse | Calle, código postal y localidad del lugar de calibración en una línea. | [Texto] |  | Balanza y ubicación | todas | 22
Kalibrierungsdatum_fill{Nr} | Fecha de la última calibración no acreditada; sin indicación aparece „----“. | [Fecha] | {Nr}: Número (sin, 1-10) | Balanza y ubicación | todas | 25
Kalibrierungsdatumn_fill{Nr} | Fecha de vencimiento de la próxima calibración no acreditada; sin indicación aparece „----“. | [Fecha] | {Nr}: Número (sin, 1-10) | Balanza y ubicación | todas | 26
Kalibrierungsdatumn_kurz_deu{Nr} | Fecha de vencimiento de la próxima calibración no acreditada en formato corto alemán (MM.AAAA). | [Fecha] | {Nr}: Número (sin, 1-10) | Balanza y ubicación | todas | 30
Kalibrierungsdatumn_kurz_fill | Fecha de vencimiento de la próxima calibración no acreditada en formato corto (AAAA-MM); sin indicación aparece „----“. | [Fecha] |  | Balanza y ubicación | todas | 29
Kalibrierungsdatumn_kurz{Nr} | Fecha de vencimiento de la próxima calibración no acreditada en formato corto (AAAA-MM). | [Fecha] | {Nr}: Número (sin, 1-10) | Balanza y ubicación | todas | 26
Kalibrierungsdatumn{Nr} | Fecha, en el que vence el intervalo de la calibración no acreditada (próxima calibración pendiente). | [Fecha] | {Nr}: Número (sin, 1-10) | Balanza y ubicación | todas | 21
Kalibrierungsdatum{Nr} | Fecha de la última calibración no acreditada. | [Fecha] | {Nr}: Número (sin, 1-10) | Balanza y ubicación | todas | 20
Kalibrierungsfixdatum{Nr} | Última fecha de la próxima calibración no acreditada como día y nombre del mes (p. ej., 15 de marzo). | [Fecha] | {Nr}: Número (sin, 1-10) | Balanza y ubicación | todas | 23
Kalibrierungsfixmonat{Nr} | Nombre del mes de la última fecha de la próxima calibración no acreditada. | [Texto] | {Nr}: Número (sin, 1-10) | Balanza y ubicación | todas | 23
Kalibrierungsintervall_fill{Nr} | Intervalo hasta la próxima calibración no acreditada en meses; sin indicación aparece „----“. | [Texto] | {Nr}: Número (sin, 1-10) | Balanza y ubicación | todas | 29
Kalibrierungsintervall{Nr} | Intervalo hasta la próxima calibración no acreditada en meses, con la unidad „mes/meses“. | [Texto] | {Nr}: Número (sin, 1-10) | Balanza y ubicación | todas | 24
Kostenstelle{Nr} | Centro de costes de la balanza o de la calibración. | [Texto] | {Nr}: Número (sin, 1-5) | Balanza y ubicación | todas | 13 | Sí
MindestlastUOM{Bereich} | Unidad de la carga mínima del rango de pesaje {Bereich}. | [Unidad] | {Bereich}: Rango de pesaje (1-4) | Balanza y ubicación | todas | 15
MindestlastValue{Bereich} | Carga mínima del rango de pesaje {Bereich} sin unidad. | [Valor] | {Bereich}: Rango de pesaje (1-4) | Balanza y ubicación | todas | 17
Mindestlast{Bereich} | Carga mínima del rango de pesaje {Bereich} con unidad. | [Valor] [Unidad] | {Bereich}: Rango de pesaje (1-4) | Balanza y ubicación | todas | 12
Minlast_max | Carga mínima del mayor rango de pesaje con unidad. | [Valor] [Unidad] |  | Balanza y ubicación | todas | 11
Minlasten | Cargas mínimas de todos los rangos de pesaje de la balanza con unidad, separados por „ / “. | [Texto] |  | Balanza y ubicación | todas | 9
Modell_ohne_azg{Nr} | Modelo de la balanza sin dispositivo indicador. | [Texto] | {Nr}: Número (sin, 1-10) | Balanza y ubicación | todas | 17
Modell_und_Zusatzinfo | Modelo de la balanza, seguido de datos adicionales entre paréntesis (p. ej., aptitud para la verificación, modo de servicio). | [Texto] |  | Balanza y ubicación | todas | 21
Modell{Nr} | Modelo de la balanza, si hay dispositivo indicador, además su modelo, separados por „ / “. | [Texto] | {Nr}: Número (sin, 1-10) | Balanza y ubicación | todas | 8
Pruefmethode_Richtigkeit_Kurz{Nr} | Método de ensayo de la prueba de errores de indicación en forma abreviada: por pasos o continuo. | [Texto] | {Nr}: Número (sin, 1-10) | Balanza y ubicación | todas | 31
Pruefmethode_Richtigkeit{Nr} | Método de ensayo de la prueba de errores de indicación (linealidad) como texto. | [Texto] | {Nr}: Número (sin, 1-10) | Balanza y ubicación | todas | 26
Pruefmittelnummer_Kunde | Número de equipo de medición de la balanza en el cliente. | [Texto] |  | Balanza y ubicación | todas | 23
Raum{Nr} | Sala del lugar de calibración. | [Texto] | {Nr}: Número (sin, 1-5) | Balanza y ubicación | todas | 5
Schutzart | Tipo de protección de la balanza. | [Texto] |  | Balanza y ubicación | todas | 9
Serien_Nr_AZ | Número de serie del dispositivo indicador de la balanza. | [Texto] |  | Balanza y ubicación | todas | 12 | Sí
Serien_Nr_WP | Número de serie de la balanza o de la plataforma de pesaje. | [Texto] |  | Balanza y ubicación | todas | 12 | Sí
Seriennummer_ohne_azg{Nr} | Número de serie de la balanza sin dispositivo indicador. | [Texto] | {Nr}: Número (sin, 1-10) | Balanza y ubicación | todas | 23
Seriennummer{Nr} | Número de serie de la balanza, si hay dispositivo indicador, además su número de serie, separados por „ / “. | [Texto] | {Nr}: Número (sin, 1-10) | Balanza y ubicación | todas | 14
Standort | Ubicación del lugar de calibración. | [Texto] |  | Balanza y ubicación | todas | 8 | Sí
USP_datumn_kurz{Nr} | Fecha de vencimiento de la próxima prueba USP en formato corto (AAAA-MM). | [Fecha] | {Nr}: Número (sin, 1-10) | Balanza y ubicación | todas | 17
USP_datumn{Nr} | Fecha, en el que vence el intervalo de la prueba USP (próxima prueba pendiente). | [Fecha] | {Nr}: Número (sin, 1-10) | Balanza y ubicación | todas | 12
USP_datum{Nr} | Fecha de la última prueba USP. | [Fecha] | {Nr}: Número (sin, 1-10) | Balanza y ubicación | todas | 11
USP_fixdatum{Nr} | Última fecha de la próxima prueba USP como día y nombre del mes. | [Fecha] | {Nr}: Número (sin, 1-10) | Balanza y ubicación | todas | 14
USP_fixmonat{Nr} | Nombre del mes de la última fecha de la próxima prueba USP. | [Texto] | {Nr}: Número (sin, 1-10) | Balanza y ubicación | todas | 14
USP_intervall{Nr} | Intervalo hasta la próxima prueba USP en meses, con la unidad „mes/meses“. | [Texto] | {Nr}: Número (sin, 1-10) | Balanza y ubicación | todas | 15
Vor_Gebrauch_Justiert{Nr} | Sí/No, si la balanza se ajusta antes del uso; con el ajuste „Automático“ el marcador queda vacío. | Sí / No | {Nr}: Número (sin, 1-10) | Balanza y ubicación | todas | 23
Waagenbeschreibung | Descripción de la balanza. | [Texto] |  | Balanza y ubicación | todas | 18
Waegebereich_eingeschraenkt{Bereich} | Si el rango de pesaje {Bereich} se calibra de forma restringida: sí, no o „no calibrado“. | [Texto] | {Bereich}: Rango de pesaje (1-4) | Balanza y ubicación | todas | 28
Waegebereich{Bereich} | Número del rango de pesaje {Bereich}. | [Valor] | {Bereich}: Rango de pesaje (1-4) | Balanza y ubicación | todas | 13
Waegetyp{Nr} | Tipo de construcción de la balanza: balanza de un solo rango, balanza de varios rangos o balanza de varias divisiones. | [Texto] | {Nr}: Número (sin, 1-10) | Balanza y ubicación | todas | 10 | Sí
Wartungsdatumn_kurz{Nr} | Fecha de vencimiento del próximo mantenimiento en formato corto (AAAA-MM). | [Fecha] | {Nr}: Número (sin, 1-10) | Balanza y ubicación | todas | 21
Wartungsdatumn{Nr} | Fecha, en el que vence el intervalo de mantenimiento (próximo mantenimiento pendiente). | [Fecha] | {Nr}: Número (sin, 1-10) | Balanza y ubicación | todas | 16
Wartungsdatum{Nr} | Fecha del último mantenimiento. | [Fecha] | {Nr}: Número (sin, 1-10) | Balanza y ubicación | todas | 15
Wartungsfixdatum{Nr} | Última fecha del próximo mantenimiento como día y nombre del mes. | [Fecha] | {Nr}: Número (sin, 1-10) | Balanza y ubicación | todas | 18
Wartungsfixmonat{Nr} | Nombre del mes de la última fecha del próximo mantenimiento. | [Texto] | {Nr}: Número (sin, 1-10) | Balanza y ubicación | todas | 18
Wartungsintervall{Nr} | Intervalo hasta el próximo mantenimiento en meses, con la unidad „mes/meses“. | [Texto] | {Nr}: Número (sin, 1-10) | Balanza y ubicación | todas | 19
Genauigkeitsklasse | Clases de exactitud de las pesas de prueba utilizadas en una línea. | [Texto] |  | Equipos de medición | todas | 18
Genauigkeitsklasse_lang_liste | Lista de los sistemas de errores máximos permitidos y las clases de exactitud de las pesas de prueba utilizadas, una entrada por juego de pesas. | [Texto] |  | Equipos de medición | todas | 29
Genauigkeitsklasse_liste | Lista de las clases de exactitud de las pesas de prueba utilizadas, una entrada por juego de pesas. | [Texto] |  | Equipos de medición | todas | 24 | Sí
Genauigkeitsklassen | Clases de exactitud de las pesas de prueba utilizadas en la calibración. | [Texto] |  | Equipos de medición | todas | 19
Pruefmittel | Números de serie de los juegos de pesas utilizados en una línea. | [Texto] |  | Equipos de medición | todas | 11
Pruefmittel_Ablaufdatum_liste | Lista de las fechas de vencimiento de los juegos de pesas utilizados, una entrada por juego de pesas. | [Texto] |  | Equipos de medición | todas | 29
Pruefmittel_Bezeichnung_liste | Lista de las denominaciones de los juegos de pesas utilizados, una entrada por juego de pesas. | [Texto] |  | Equipos de medición | todas | 29
Pruefmittel_gueltig | Sí/No, si los juegos de pesas utilizados son válidos (no han caducado). | Sí / No |  | Equipos de medición | todas | 19
Pruefmittel_Hersteller_liste | Lista de los fabricantes de los juegos de pesas utilizados, una entrada por juego de pesas. | [Texto] |  | Equipos de medición | todas | 28
Pruefmittel_Identnummer_liste | Lista de los números de identificación de los juegos de pesas utilizados, una entrada por juego de pesas. | [Texto] |  | Equipos de medición | todas | 29
Pruefmittel_Kalibrierdatum_liste | Lista de las fechas de calibración de los juegos de pesas utilizados, una entrada por juego de pesas. | [Texto] |  | Equipos de medición | todas | 32
Pruefmittel_Kalibrierschein_liste | Lista de los números de certificado de calibración de los juegos de pesas utilizados, una entrada por juego de pesas. | [Texto] |  | Equipos de medición | todas | 33
Pruefmittel_lang | Número de serie del juego de pesas junto con el número del certificado de calibración del juego de pesas. | [Texto] |  | Equipos de medición | todas | 16
Pruefmittel_liste | Lista de los números de serie de los juegos de pesas utilizados, una entrada por juego de pesas. | [Texto] |  | Equipos de medición | todas | 17 | Sí
Beobachtete_Toleranz{Nr} | Tipo de tolerancia supervisada (especificación del cliente, especificación del fabricante o límite de error de verificación) como texto. | [Texto] | {Nr}: Número (sin, 1-20) | Calibración y entorno | todas | 22
Innerhalb_Toleranz | Sí/No, si se cumple la tolerancia admisible en la calibración. | Sí / No |  | Calibración y entorno | todas | 18
Innerhalb_Toleranz_mJ | Sí/No, si se cumple la tolerancia admisible en la calibración con ajuste. | Sí / No |  | Calibración y entorno | todas | 21
Innerhalb_Toleranz_oJ | Sí/No, si se cumple la tolerancia admisible en la calibración sin ajuste. | Sí / No |  | Calibración y entorno | todas | 21
Interne_Gewichtsschaltung | Sí/No, si existe un dispositivo de pesas internas (ajuste interno). | Sí / No |  | Calibración y entorno | todas | 25
Justage_mJ{Nr} | Procedimiento de ajuste de la balanza en la calibración con ajuste. | [Texto] | {Nr}: Número (sin, 1-4) | Calibración y entorno | todas | 11
Justage_oJ{Nr} | Procedimiento de ajuste de la balanza en la calibración sin ajuste. | [Texto] | {Nr}: Número (sin, 1-4) | Calibración y entorno | todas | 11
Justage{Nr} | Procedimiento de ajuste de la balanza en la calibración. | [Texto] | {Nr}: Número (sin, 1-4) | Calibración y entorno | todas | 8
Luftbewegung | Condición de medida movimiento del aire en la calibración. | [Texto] |  | Calibración y entorno | todas | 12 | Sí
Luftbewegung_mJ | Condición de medida movimiento del aire en la calibración con ajuste. | [Texto] |  | Calibración y entorno | todas | 15
Luftbewegung_oJ | Condición de medida movimiento del aire en la calibración sin ajuste. | [Texto] |  | Calibración y entorno | todas | 15
Luftfeuchtigkeit | Humedad relativa del aire en porcentaje; solo si se registró la humedad del aire. | [Valor] % |  | Calibración y entorno | todas | 16
MaxAbw_Innerhalb_Toleranz | Sí/No, si se cumple la tolerancia admisible en la evaluación global sobre la base de la desviación máxima. | Sí / No |  | Calibración y entorno | todas | 25
MaxAbw_Innerhalb_Toleranz_mJ | Sí/No, si se cumple la tolerancia en la evaluación global sobre la base de la desviación máxima en la calibración con ajuste. | Sí / No |  | Calibración y entorno | todas | 28
MaxAbw_Innerhalb_Toleranz_oJ | Sí/No, si se cumple la tolerancia en la evaluación global sobre la base de la desviación máxima en la calibración sin ajuste. | Sí / No |  | Calibración y entorno | todas | 28
Messbedingung_mJ{Nr} | Condiciones de medida de la calibración con ajuste: movimiento del aire, inestabilidad y suciedad, una debajo de otra en tres líneas. | [Texto] | {Nr}: Número (sin, 1-10) | Calibración y entorno | todas | 18
Messbedingung_oJ{Nr} | Condiciones de medida de la calibración sin ajuste: movimiento del aire, inestabilidad y suciedad, una debajo de otra en tres líneas. | [Texto] | {Nr}: Número (sin, 1-10) | Calibración y entorno | todas | 18
Messbedingung{Nr} | Condiciones de medida de la calibración: movimiento del aire, inestabilidad y suciedad, una debajo de otra en tres líneas. | [Texto] | {Nr}: Número (sin, 1-10) | Calibración y entorno | todas | 15
Pruefmittel_Thermometer | Número de equipo de medición del termómetro para medir la temperatura ambiente. | [Texto] |  | Calibración y entorno | todas | 23 | Sí
Pruefmittel_Thermometer_Gewicht | Denominación (si no, número) del equipo de medición para medir la temperatura de las pesas. | [Texto] |  | Calibración y entorno | todas | 31
Pruefmittel_Thermometer_Seriennummer | Número de serie del termómetro para la temperatura ambiente (número de serie del sensor de temperatura; si no, del equipo de medición climática). | [Texto] |  | Calibración y entorno | todas | 36
Temperatur_Differenz | Diferencia de temperatura medida entre las pesas de prueba y el ambiente al inicio de la calibración en kelvin (K); vacío si no se ha registrado una de las dos temperaturas. | [Valor] [Unidad] |  | Calibración y entorno | todas | 20
Temperatur_Differenz_Berechnung | Diferencia de temperatura en kelvin (K) con la que se calcula la convección: temperatura de las pesas de prueba frente a la media de la temperatura ambiente al inicio y al final, como mínimo la diferencia de temperatura mínima de la calibración. | [Valor] [Unidad] |  | Calibración y entorno | todas | 31
Temperatur_Differenz_Berechnung_mJ | Diferencia de temperatura en kelvin (K) con la que se calcula la convección de la calibración con ajuste: temperatura de las pesas de prueba frente a la media de la temperatura ambiente al inicio y al final, como mínimo la diferencia de temperatura mínima de la calibración. | [Valor] [Unidad] |  | Calibración y entorno | todas | 34
Temperatur_Differenz_Berechnung_oJ | Diferencia de temperatura en kelvin (K) con la que se calcula la convección de la calibración sin ajuste: temperatura de las pesas de prueba frente a la media de la temperatura ambiente al inicio y al final, como mínimo la diferencia de temperatura mínima de la calibración. | [Valor] [Unidad] |  | Calibración y entorno | todas | 34
Temperatur_Differenz_mJ | Diferencia de temperatura medida entre las pesas de prueba y el ambiente al inicio de la calibración con ajuste en kelvin (K); vacío si no se ha registrado una de las dos temperaturas. | [Valor] [Unidad] |  | Calibración y entorno | todas | 23
Temperatur_Differenz_oJ | Diferencia de temperatura medida entre las pesas de prueba y el ambiente al inicio de la calibración sin ajuste en kelvin (K); vacío si no se ha registrado una de las dos temperaturas. | [Valor] [Unidad] |  | Calibración y entorno | todas | 23
Temperatur_Gewicht | Temperatura de las pesas de prueba con unidad de temperatura. | [Valor] [Unidad] |  | Calibración y entorno | todas | 18
Temperatur_Kalibrierung_ende | Temperatura ambiente al final de la calibración con unidad de temperatura. | [Valor] [Unidad] |  | Calibración y entorno | todas | 28
Temperatur_Kalibrierung_ende_mJ | Temperatura ambiente al final de la calibración con ajuste, con unidad de temperatura. | [Valor] [Unidad] |  | Calibración y entorno | todas | 31
Temperatur_Kalibrierung_ende_oJ | Temperatura ambiente al final de la calibración sin ajuste, con unidad de temperatura. | [Valor] [Unidad] |  | Calibración y entorno | todas | 31
Temperatur_Kalibrierung_start | Temperatura ambiente al inicio de la calibración con unidad de temperatura. | [Valor] [Unidad] |  | Calibración y entorno | todas | 29 | Sí
Temperatur_Kalibrierung_start_mJ | Temperatura ambiente al inicio de la calibración con ajuste, con unidad de temperatura. | [Valor] [Unidad] |  | Calibración y entorno | todas | 32
Temperatur_Kalibrierung_start_oJ | Temperatura ambiente al inicio de la calibración sin ajuste, con unidad de temperatura. | [Valor] [Unidad] |  | Calibración y entorno | todas | 32
Unruhe | Condición de medida inestabilidad en la calibración. | [Texto] |  | Calibración y entorno | todas | 6 | Sí
Unruhe_mJ | Condición de medida inestabilidad en la calibración con ajuste. | [Texto] |  | Calibración y entorno | todas | 9
Unruhe_oJ | Condición de medida inestabilidad en la calibración sin ajuste. | [Texto] |  | Calibración y entorno | todas | 9
Verschmutzung | Condición de medida suciedad en la calibración. | [Texto] |  | Calibración y entorno | todas | 13 | Sí
Verschmutzung_mJ | Condición de medida suciedad en la calibración con ajuste. | [Texto] |  | Calibración y entorno | todas | 16
Verschmutzung_oJ | Condición de medida suciedad en la calibración sin ajuste. | [Texto] |  | Calibración y entorno | todas | 16
Innerhalb_Toleranz_Wiederholbarkeit{Bereich} | Sí/No, si se cumple la especificación admisible de la prueba de repetibilidad en el rango de pesaje {Bereich}. | Sí / No | {Bereich}: Rango de pesaje (1-4) | Repetibilidad | todas | 36
Standardabweichung_mJ{Bereich} | Desviación estándar de la prueba de repetibilidad en el rango de pesaje {Bereich} con unidad, después del ajuste (calibración con ajuste). | [Valor] [Unidad] | {Bereich}: Rango de pesaje (1-4) | Repetibilidad | todas | 22
Standardabweichung_oJ{Bereich} | Desviación estándar de la prueba de repetibilidad en el rango de pesaje {Bereich} con unidad, antes del ajuste (calibración sin ajuste). | [Valor] [Unidad] | {Bereich}: Rango de pesaje (1-4) | Repetibilidad | todas | 22
Standardabweichung{Bereich} | Desviación estándar de la prueba de repetibilidad en el rango de pesaje {Bereich} con unidad. | [Valor] [Unidad] | {Bereich}: Rango de pesaje (1-4) | Repetibilidad | todas | 19
Summe_Waegewerte_Wiederholbarkeit_mJ{Bereich}_{Messung} | Suma de los valores convencionales de masa de las pesas, utilizadas para la medición {Messung} de la prueba de repetibilidad en el rango de pesaje {Bereich}, después del ajuste (calibración con ajuste). | [Valor] | {Bereich}: Rango de pesaje (1-4) {Messung}: Medición (1 ... n) | Repetibilidad | todas | 40
Summe_Waegewerte_Wiederholbarkeit_oJ{Bereich}_{Messung} | Suma de los valores convencionales de masa de las pesas, utilizadas para la medición {Messung} de la prueba de repetibilidad en el rango de pesaje {Bereich}, antes del ajuste (calibración sin ajuste). | [Valor] | {Bereich}: Rango de pesaje (1-4) {Messung}: Medición (1 ... n) | Repetibilidad | todas | 40
Summe_Waegewerte_Wiederholbarkeit{Bereich}_{Messung} | Suma de los valores convencionales de masa de las pesas, utilizadas para la medición {Messung} de la prueba de repetibilidad en el rango de pesaje {Bereich}. | [Valor] | {Bereich}: Rango de pesaje (1-4) {Messung}: Medición (1 ... n) | Repetibilidad | todas | 37
Wiederholbarkeit2_Abweichung_mJ{Bereich}_{Messung} | Desviación (sin incertidumbre de medida) de la medición {Messung} de la segunda prueba de repetibilidad en el rango de pesaje {Bereich} con unidad, después del ajuste (calibración con ajuste). | [Valor] [Unidad] | {Bereich}: Rango de pesaje (1-4) {Messung}: Medición (1 ... n) | Repetibilidad | todas | 35
Wiederholbarkeit2_Abweichung_oJ{Bereich}_{Messung} | Desviación (sin incertidumbre de medida) de la medición {Messung} de la segunda prueba de repetibilidad en el rango de pesaje {Bereich} con unidad, antes del ajuste (calibración sin ajuste). | [Valor] [Unidad] | {Bereich}: Rango de pesaje (1-4) {Messung}: Medición (1 ... n) | Repetibilidad | todas | 35
Wiederholbarkeit2_Abweichung{Bereich}_{Messung} | Desviación (sin incertidumbre de medida) de la medición {Messung} de la segunda prueba de repetibilidad en el rango de pesaje {Bereich} con unidad. | [Valor] [Unidad] | {Bereich}: Rango de pesaje (1-4) {Messung}: Medición (1 ... n) | Repetibilidad | todas | 32
Wiederholbarkeit_Abweichung_mJ{Bereich}_{Messung} | Desviación (sin incertidumbre de medida) de la medición {Messung} de la prueba de repetibilidad en el rango de pesaje {Bereich} con unidad, después del ajuste (calibración con ajuste). | [Valor] [Unidad] | {Bereich}: Rango de pesaje (1-4) {Messung}: Medición (1 ... n) | Repetibilidad | todas | 34
Wiederholbarkeit_Abweichung_oJ{Bereich}_{Messung} | Desviación (sin incertidumbre de medida) de la medición {Messung} de la prueba de repetibilidad en el rango de pesaje {Bereich} con unidad, antes del ajuste (calibración sin ajuste). | [Valor] [Unidad] | {Bereich}: Rango de pesaje (1-4) {Messung}: Medición (1 ... n) | Repetibilidad | todas | 34
Wiederholbarkeit_Abweichung{Bereich}_{Messung} | Desviación (sin incertidumbre de medida) de la medición {Messung} de la prueba de repetibilidad en el rango de pesaje {Bereich} con unidad. | [Valor] [Unidad] | {Bereich}: Rango de pesaje (1-4) {Messung}: Medición (1 ... n) | Repetibilidad | todas | 31
Wiederholbarkeit_Differenz_mJ{Bereich}_{Messung} | Valor absoluto de la desviación (sin incertidumbre de medida) de la medición {Messung} de la prueba de repetibilidad en el rango de pesaje {Bereich} con unidad, después del ajuste (calibración con ajuste). | [Valor] [Unidad] | {Bereich}: Rango de pesaje (1-4) {Messung}: Medición (1 ... n) | Repetibilidad | todas | 33
Wiederholbarkeit_Differenz_oJ{Bereich}_{Messung} | Valor absoluto de la desviación (sin incertidumbre de medida) de la medición {Messung} de la prueba de repetibilidad en el rango de pesaje {Bereich} con unidad, antes del ajuste (calibración sin ajuste). | [Valor] [Unidad] | {Bereich}: Rango de pesaje (1-4) {Messung}: Medición (1 ... n) | Repetibilidad | todas | 33
Wiederholbarkeit_Differenz{Bereich}_{Messung} | Valor absoluto de la desviación (sin incertidumbre de medida) de la medición {Messung} de la prueba de repetibilidad en el rango de pesaje {Bereich} con unidad. | [Valor] [Unidad] | {Bereich}: Rango de pesaje (1-4) {Messung}: Medición (1 ... n) | Repetibilidad | todas | 30
Wiederholbarkeit_Max_Abweichung_mJ{Bereich} | Mayor diferencia entre los valores medidos (valor máximo menos valor mínimo) de la prueba de repetibilidad en el rango de pesaje {Bereich} con unidad, después del ajuste (calibración con ajuste). | [Valor] [Unidad] | {Bereich}: Rango de pesaje (1-4) | Repetibilidad | todas | 35
Wiederholbarkeit_Max_Abweichung_oJ{Bereich} | Mayor diferencia entre los valores medidos (valor máximo menos valor mínimo) de la prueba de repetibilidad en el rango de pesaje {Bereich} con unidad, antes del ajuste (calibración sin ajuste). | [Valor] [Unidad] | {Bereich}: Rango de pesaje (1-4) | Repetibilidad | todas | 35
Wiederholbarkeit_Max_Abweichung{Bereich} | Mayor diferencia entre los valores medidos (valor máximo menos valor mínimo) de la prueba de repetibilidad en el rango de pesaje {Bereich} con unidad. | [Valor] [Unidad] | {Bereich}: Rango de pesaje (1-4) | Repetibilidad | todas | 32
Wiederholbarkeit_Messung_mJ{Bereich}_{Messung} | Valor medido de la medición {Messung} de la prueba de repetibilidad en el rango de pesaje {Bereich} con unidad; con dos pruebas de repetibilidad, ambos valores en dos columnas, después del ajuste (calibración con ajuste). | [Valor] [Unidad] | {Bereich}: Rango de pesaje (1-4) {Messung}: Medición (1 ... n) | Repetibilidad | todas | 31
Wiederholbarkeit_Messung_oeh_mJ{Bereich}_{Messung} | Valor medido de la medición {Messung} de la prueba de repetibilidad en el rango de pesaje {Bereich} sin unidad, después del ajuste (calibración con ajuste). | [Valor] | {Bereich}: Rango de pesaje (1-4) {Messung}: Medición (1 ... n) | Repetibilidad | todas | 35
Wiederholbarkeit_Messung_oeh_oJ{Bereich}_{Messung} | Valor medido de la medición {Messung} de la prueba de repetibilidad en el rango de pesaje {Bereich} sin unidad, antes del ajuste (calibración sin ajuste). | [Valor] | {Bereich}: Rango de pesaje (1-4) {Messung}: Medición (1 ... n) | Repetibilidad | todas | 35
Wiederholbarkeit_Messung_oeh{Bereich}_{Messung} | Valor medido de la medición {Messung} de la prueba de repetibilidad en el rango de pesaje {Bereich} sin unidad. | [Valor] | {Bereich}: Rango de pesaje (1-4) {Messung}: Medición (1 ... n) | Repetibilidad | todas | 32
Wiederholbarkeit_Messung_oJ{Bereich}_{Messung} | Valor medido de la medición {Messung} de la prueba de repetibilidad en el rango de pesaje {Bereich} con unidad; con dos pruebas de repetibilidad, ambos valores en dos columnas, antes del ajuste (calibración sin ajuste). | [Valor] [Unidad] | {Bereich}: Rango de pesaje (1-4) {Messung}: Medición (1 ... n) | Repetibilidad | todas | 31
Wiederholbarkeit_Messung{Bereich}_{Messung} | Valor medido de la medición {Messung} de la prueba de repetibilidad en el rango de pesaje {Bereich} con unidad; con dos pruebas de repetibilidad, ambos valores en dos columnas. | [Valor] [Unidad] | {Bereich}: Rango de pesaje (1-4) {Messung}: Medición (1 ... n) | Repetibilidad | todas | 28 | Sí
Wiederholbarkeit_Mittelwert_mJ{Bereich} | Valor medio de las mediciones de la prueba de repetibilidad en el rango de pesaje {Bereich} con unidad, después del ajuste (calibración con ajuste). | [Valor] [Unidad] | {Bereich}: Rango de pesaje (1-4) | Repetibilidad | todas | 31
Wiederholbarkeit_Mittelwert_oJ{Bereich} | Valor medio de las mediciones de la prueba de repetibilidad en el rango de pesaje {Bereich} con unidad, antes del ajuste (calibración sin ajuste). | [Valor] [Unidad] | {Bereich}: Rango de pesaje (1-4) | Repetibilidad | todas | 31
Wiederholbarkeit_Mittelwert{Bereich} | Valor medio de las mediciones de la prueba de repetibilidad en el rango de pesaje {Bereich} con unidad. | [Valor] [Unidad] | {Bereich}: Rango de pesaje (1-4) | Repetibilidad | todas | 28
Wiederholbarkeit_Nennwert_eh_mJ{Bereich} | Unidad del valor nominal de la prueba de repetibilidad en el rango de pesaje {Bereich}, después del ajuste (calibración con ajuste). | [Unidad] | {Bereich}: Rango de pesaje (1-4) | Repetibilidad | todas | 32
Wiederholbarkeit_Nennwert_eh_oJ{Bereich} | Unidad del valor nominal de la prueba de repetibilidad en el rango de pesaje {Bereich}, antes del ajuste (calibración sin ajuste). | [Unidad] | {Bereich}: Rango de pesaje (1-4) | Repetibilidad | todas | 32
Wiederholbarkeit_Nennwert_eh{Bereich} | Unidad del valor nominal de la prueba de repetibilidad en el rango de pesaje {Bereich}. | [Unidad] | {Bereich}: Rango de pesaje (1-4) | Repetibilidad | todas | 29
Wiederholbarkeit_Nennwert_mJ{Bereich} | Valor nominal de la prueba de repetibilidad en el rango de pesaje {Bereich} con unidad: carga de prueba (valor nominal) o, con carga de tara, carga de tara más carga de prueba; con dos pruebas de repetibilidad, ambos en dos columnas, después del ajuste (calibración con ajuste). | [Texto] | {Bereich}: Rango de pesaje (1-4) | Repetibilidad | todas | 29
Wiederholbarkeit_Nennwert_mJ{Bereich}_{Messung} | Valor nominal de la medición {Messung} de la prueba de repetibilidad en el rango de pesaje {Bereich} con unidad; con dos pruebas de repetibilidad, ambos valores en dos columnas, después del ajuste (calibración con ajuste). | [Valor] [Unidad] | {Bereich}: Rango de pesaje (1-4) {Messung}: Medición (1 ... n) | Repetibilidad | todas | 32
Wiederholbarkeit_Nennwert_oeh_mJ{Bereich}_{Messung} | Valor nominal de la medición {Messung} de la prueba de repetibilidad en el rango de pesaje {Bereich} sin unidad, después del ajuste (calibración con ajuste). | [Valor] | {Bereich}: Rango de pesaje (1-4) {Messung}: Medición (1 ... n) | Repetibilidad | todas | 36
Wiederholbarkeit_Nennwert_oeh_oJ{Bereich}_{Messung} | Valor nominal de la medición {Messung} de la prueba de repetibilidad en el rango de pesaje {Bereich} sin unidad, antes del ajuste (calibración sin ajuste). | [Valor] | {Bereich}: Rango de pesaje (1-4) {Messung}: Medición (1 ... n) | Repetibilidad | todas | 36
Wiederholbarkeit_Nennwert_oeh{Bereich}_{Messung} | Valor nominal de la medición {Messung} de la prueba de repetibilidad en el rango de pesaje {Bereich} sin unidad. | [Valor] | {Bereich}: Rango de pesaje (1-4) {Messung}: Medición (1 ... n) | Repetibilidad | todas | 33
Wiederholbarkeit_Nennwert_oJ{Bereich} | Valor nominal de la prueba de repetibilidad en el rango de pesaje {Bereich} con unidad: carga de prueba (valor nominal) o, con carga de tara, carga de tara más carga de prueba; con dos pruebas de repetibilidad, ambos en dos columnas, antes del ajuste (calibración sin ajuste). | [Texto] | {Bereich}: Rango de pesaje (1-4) | Repetibilidad | todas | 29
Wiederholbarkeit_Nennwert_oJ{Bereich}_{Messung} | Valor nominal de la medición {Messung} de la prueba de repetibilidad en el rango de pesaje {Bereich} con unidad; con dos pruebas de repetibilidad, ambos valores en dos columnas, antes del ajuste (calibración sin ajuste). | [Valor] [Unidad] | {Bereich}: Rango de pesaje (1-4) {Messung}: Medición (1 ... n) | Repetibilidad | todas | 32
Wiederholbarkeit_Nennwert{Bereich} | Valor nominal de la prueba de repetibilidad en el rango de pesaje {Bereich} con unidad: carga de prueba (valor nominal) o, con carga de tara, carga de tara más carga de prueba; con dos pruebas de repetibilidad, ambos en dos columnas. | [Texto] | {Bereich}: Rango de pesaje (1-4) | Repetibilidad | todas | 26
Wiederholbarkeit_Nennwert{Bereich}_{Messung} | Valor nominal de la medición {Messung} de la prueba de repetibilidad en el rango de pesaje {Bereich} con unidad; con dos pruebas de repetibilidad, ambos valores en dos columnas. | [Valor] [Unidad] | {Bereich}: Rango de pesaje (1-4) {Messung}: Medición (1 ... n) | Repetibilidad | todas | 29 | Sí
Aussermittig_Abweichung_mJ{Bereich}_{Punkt} | Desviación (sin incertidumbre de medida) en el punto de control {Punkt} de la prueba de excentricidad en el rango de pesaje {Bereich} con unidad, después del ajuste (calibración con ajuste). | [Valor] [Unidad] | {Bereich}: Rango de pesaje (1-4) {Punkt}: Punto de control (1 ... n) | Excentricidad | todas | 30
Aussermittig_Abweichung_oJ{Bereich}_{Punkt} | Desviación (sin incertidumbre de medida) en el punto de control {Punkt} de la prueba de excentricidad en el rango de pesaje {Bereich} con unidad, antes del ajuste (calibración sin ajuste). | [Valor] [Unidad] | {Bereich}: Rango de pesaje (1-4) {Punkt}: Punto de control (1 ... n) | Excentricidad | todas | 30
Aussermittig_Abweichung{Bereich}_{Punkt} | Desviación (sin incertidumbre de medida) en el punto de control {Punkt} de la prueba de excentricidad en el rango de pesaje {Bereich} con unidad. | [Valor] [Unidad] | {Bereich}: Rango de pesaje (1-4) {Punkt}: Punto de control (1 ... n) | Excentricidad | todas | 27
Aussermittig_Differenz_mJ{Bereich}_{Punkt} | Valor absoluto de la desviación (sin incertidumbre de medida) en el punto de control {Punkt} de la prueba de excentricidad en el rango de pesaje {Bereich} con unidad, después del ajuste (calibración con ajuste). | [Valor] [Unidad] | {Bereich}: Rango de pesaje (1-4) {Punkt}: Punto de control (1 ... n) | Excentricidad | todas | 29
Aussermittig_Differenz_oJ{Bereich}_{Punkt} | Valor absoluto de la desviación (sin incertidumbre de medida) en el punto de control {Punkt} de la prueba de excentricidad en el rango de pesaje {Bereich} con unidad, antes del ajuste (calibración sin ajuste). | [Valor] [Unidad] | {Bereich}: Rango de pesaje (1-4) {Punkt}: Punto de control (1 ... n) | Excentricidad | todas | 29
Aussermittig_Differenz{Bereich}_{Punkt} | Valor absoluto de la desviación (sin incertidumbre de medida) en el punto de control {Punkt} de la prueba de excentricidad en el rango de pesaje {Bereich} con unidad. | [Valor] [Unidad] | {Bereich}: Rango de pesaje (1-4) {Punkt}: Punto de control (1 ... n) | Excentricidad | todas | 26 | Sí
Aussermittig_Messung_mJ{Bereich}_{Punkt} | Valor medido en el punto de control {Punkt} de la prueba de excentricidad en el rango de pesaje {Bereich} con unidad, después del ajuste (calibración con ajuste). | [Valor] [Unidad] | {Bereich}: Rango de pesaje (1-4) {Punkt}: Punto de control (1 ... n) | Excentricidad | todas | 27
Aussermittig_Messung_oeh_mJ{Bereich}_{Punkt} | Valor medido en el punto de control {Punkt} de la prueba de excentricidad en el rango de pesaje {Bereich} sin unidad, después del ajuste (calibración con ajuste). | [Valor] | {Bereich}: Rango de pesaje (1-4) {Punkt}: Punto de control (1 ... n) | Excentricidad | todas | 31
Aussermittig_Messung_oeh_oJ{Bereich}_{Punkt} | Valor medido en el punto de control {Punkt} de la prueba de excentricidad en el rango de pesaje {Bereich} sin unidad, antes del ajuste (calibración sin ajuste). | [Valor] | {Bereich}: Rango de pesaje (1-4) {Punkt}: Punto de control (1 ... n) | Excentricidad | todas | 31
Aussermittig_Messung_oeh{Bereich}_{Punkt} | Valor medido en el punto de control {Punkt} de la prueba de excentricidad en el rango de pesaje {Bereich} sin unidad. | [Valor] | {Bereich}: Rango de pesaje (1-4) {Punkt}: Punto de control (1 ... n) | Excentricidad | todas | 28
Aussermittig_Messung_oJ{Bereich}_{Punkt} | Valor medido en el punto de control {Punkt} de la prueba de excentricidad en el rango de pesaje {Bereich} con unidad, antes del ajuste (calibración sin ajuste). | [Valor] [Unidad] | {Bereich}: Rango de pesaje (1-4) {Punkt}: Punto de control (1 ... n) | Excentricidad | todas | 27
Aussermittig_Messung{Bereich}_{Punkt} | Valor medido en el punto de control {Punkt} de la prueba de excentricidad en el rango de pesaje {Bereich} con unidad. | [Valor] [Unidad] | {Bereich}: Rango de pesaje (1-4) {Punkt}: Punto de control (1 ... n) | Excentricidad | todas | 24 | Sí
Aussermittig_Mittelwert_mJ{Bereich} | Valor medio de los valores medidos de todos los puntos de control de la prueba de excentricidad en el rango de pesaje {Bereich} con unidad, después del ajuste (calibración con ajuste). | [Valor] [Unidad] | {Bereich}: Rango de pesaje (1-4) | Excentricidad | todas | 27
Aussermittig_Mittelwert_oJ{Bereich} | Valor medio de los valores medidos de todos los puntos de control de la prueba de excentricidad en el rango de pesaje {Bereich} con unidad, antes del ajuste (calibración sin ajuste). | [Valor] [Unidad] | {Bereich}: Rango de pesaje (1-4) | Excentricidad | todas | 27
Aussermittig_Mittelwert{Bereich} | Valor medio de los valores medidos de todos los puntos de control de la prueba de excentricidad en el rango de pesaje {Bereich} con unidad. | [Valor] [Unidad] | {Bereich}: Rango de pesaje (1-4) | Excentricidad | todas | 24
Aussermittig_Nennwert_eh_mJ{Bereich} | Unidad del valor nominal de la prueba de excentricidad en el rango de pesaje {Bereich}, después del ajuste (calibración con ajuste). | [Unidad] | {Bereich}: Rango de pesaje (1-4) | Excentricidad | todas | 28
Aussermittig_Nennwert_eh_oJ{Bereich} | Unidad del valor nominal de la prueba de excentricidad en el rango de pesaje {Bereich}, antes del ajuste (calibración sin ajuste). | [Unidad] | {Bereich}: Rango de pesaje (1-4) | Excentricidad | todas | 28
Aussermittig_Nennwert_eh{Bereich} | Unidad del valor nominal de la prueba de excentricidad en el rango de pesaje {Bereich}. | [Unidad] | {Bereich}: Rango de pesaje (1-4) | Excentricidad | todas | 25
Aussermittig_Nennwert_mJ{Bereich} | Carga de prueba (valor nominal) de la prueba de excentricidad en el rango de pesaje {Bereich} con unidad, después del ajuste (calibración con ajuste). | [Texto] | {Bereich}: Rango de pesaje (1-4) | Excentricidad | todas | 25
Aussermittig_Nennwert_mJ{Bereich}_{Punkt} | Valor nominal (carga de prueba) en el punto de control {Punkt} de la prueba de excentricidad en el rango de pesaje {Bereich} con unidad, después del ajuste (calibración con ajuste). | [Valor] [Unidad] | {Bereich}: Rango de pesaje (1-4) {Punkt}: Punto de control (1 ... n) | Excentricidad | todas | 28
Aussermittig_Nennwert_oeh_mJ{Bereich}_1 | Valor nominal (carga de prueba) de la prueba de excentricidad en el rango de pesaje {Bereich} sin unidad, después del ajuste (calibración con ajuste). | [Valor] | {Bereich}: Rango de pesaje (1-4) | Excentricidad | todas | 31
Aussermittig_Nennwert_oeh_oJ{Bereich}_1 | Valor nominal (carga de prueba) de la prueba de excentricidad en el rango de pesaje {Bereich} sin unidad, antes del ajuste (calibración sin ajuste). | [Valor] | {Bereich}: Rango de pesaje (1-4) | Excentricidad | todas | 31
Aussermittig_Nennwert_oeh{Bereich}_1 | Valor nominal (carga de prueba) de la prueba de excentricidad en el rango de pesaje {Bereich} sin unidad. | [Valor] | {Bereich}: Rango de pesaje (1-4) | Excentricidad | todas | 28
Aussermittig_Nennwert_oJ{Bereich} | Carga de prueba (valor nominal) de la prueba de excentricidad en el rango de pesaje {Bereich} con unidad, antes del ajuste (calibración sin ajuste). | [Texto] | {Bereich}: Rango de pesaje (1-4) | Excentricidad | todas | 25
Aussermittig_Nennwert_oJ{Bereich}_{Punkt} | Valor nominal (carga de prueba) en el punto de control {Punkt} de la prueba de excentricidad en el rango de pesaje {Bereich} con unidad, antes del ajuste (calibración sin ajuste). | [Valor] [Unidad] | {Bereich}: Rango de pesaje (1-4) {Punkt}: Punto de control (1 ... n) | Excentricidad | todas | 28
Aussermittig_Nennwert{Bereich} | Carga de prueba (valor nominal) de la prueba de excentricidad en el rango de pesaje {Bereich} con unidad. | [Texto] | {Bereich}: Rango de pesaje (1-4) | Excentricidad | todas | 22
Aussermittig_Nennwert{Bereich}_{Punkt} | Valor nominal (carga de prueba) en el punto de control {Punkt} de la prueba de excentricidad en el rango de pesaje {Bereich} con unidad. | [Valor] [Unidad] | {Bereich}: Rango de pesaje (1-4) {Punkt}: Punto de control (1 ... n) | Excentricidad | todas | 25 | Sí
Aussermittig_Position_mJ{Bereich}_1 | Posición de carga del punto de control 1 de la prueba de excentricidad en el rango de pesaje {Bereich} („Centro“), después del ajuste (calibración con ajuste). | [Posición] | {Bereich}: Rango de pesaje (1-4) | Excentricidad | todas | 27
Aussermittig_Position_mJ{Bereich}_2 | Posición de carga del punto de control 2 de la prueba de excentricidad en el rango de pesaje {Bereich} („Delantero izquierdo“), después del ajuste (calibración con ajuste). | [Posición] | {Bereich}: Rango de pesaje (1-4) | Excentricidad | todas | 27
Aussermittig_Position_mJ{Bereich}_3 | Posición de carga del punto de control 3 de la prueba de excentricidad en el rango de pesaje {Bereich} („Trasero izquierdo“), después del ajuste (calibración con ajuste). | [Posición] | {Bereich}: Rango de pesaje (1-4) | Excentricidad | todas | 27
Aussermittig_Position_mJ{Bereich}_4 | Posición de carga del punto de control 4 de la prueba de excentricidad en el rango de pesaje {Bereich} („Trasero“), después del ajuste (calibración con ajuste). | [Posición] | {Bereich}: Rango de pesaje (1-4) | Excentricidad | todas | 27
Aussermittig_Position_mJ{Bereich}_5 | Posición de carga del punto de control 5 de la prueba de excentricidad en el rango de pesaje {Bereich} („Delantero“), después del ajuste (calibración con ajuste). | [Posición] | {Bereich}: Rango de pesaje (1-4) | Excentricidad | todas | 27
Aussermittig_Position_mJ{Bereich}_6 | Posición de carga del punto de control 6 de la prueba de excentricidad en el rango de pesaje {Bereich} („Delantero derecho“), después del ajuste (calibración con ajuste). | [Posición] | {Bereich}: Rango de pesaje (1-4) | Excentricidad | todas | 27
Aussermittig_Position_mJ{Bereich}_7 | Posición de carga del punto de control 7 de la prueba de excentricidad en el rango de pesaje {Bereich} („Trasero derecho“), después del ajuste (calibración con ajuste). | [Posición] | {Bereich}: Rango de pesaje (1-4) | Excentricidad | todas | 27
Aussermittig_Position_mJ{Bereich}_{Punkt} | Posición de carga del punto de control {Punkt} de la prueba de excentricidad en el rango de pesaje {Bereich}, p. ej., „Delantero izquierdo“, después del ajuste (calibración con ajuste). | [Posición] | {Bereich}: Rango de pesaje (1-4) {Punkt}: Punto de control (1 ... n) | Excentricidad | todas | 28
Aussermittig_Position_oJ{Bereich}_1 | Posición de carga del punto de control 1 de la prueba de excentricidad en el rango de pesaje {Bereich} („Centro“), antes del ajuste (calibración sin ajuste). | [Posición] | {Bereich}: Rango de pesaje (1-4) | Excentricidad | todas | 27
Aussermittig_Position_oJ{Bereich}_2 | Posición de carga del punto de control 2 de la prueba de excentricidad en el rango de pesaje {Bereich} („Delantero izquierdo“), antes del ajuste (calibración sin ajuste). | [Posición] | {Bereich}: Rango de pesaje (1-4) | Excentricidad | todas | 27
Aussermittig_Position_oJ{Bereich}_3 | Posición de carga del punto de control 3 de la prueba de excentricidad en el rango de pesaje {Bereich} („Trasero izquierdo“), antes del ajuste (calibración sin ajuste). | [Posición] | {Bereich}: Rango de pesaje (1-4) | Excentricidad | todas | 27
Aussermittig_Position_oJ{Bereich}_4 | Posición de carga del punto de control 4 de la prueba de excentricidad en el rango de pesaje {Bereich} („Trasero“), antes del ajuste (calibración sin ajuste). | [Posición] | {Bereich}: Rango de pesaje (1-4) | Excentricidad | todas | 27
Aussermittig_Position_oJ{Bereich}_5 | Posición de carga del punto de control 5 de la prueba de excentricidad en el rango de pesaje {Bereich} („Delantero“), antes del ajuste (calibración sin ajuste). | [Posición] | {Bereich}: Rango de pesaje (1-4) | Excentricidad | todas | 27
Aussermittig_Position_oJ{Bereich}_6 | Posición de carga del punto de control 6 de la prueba de excentricidad en el rango de pesaje {Bereich} („Delantero derecho“), antes del ajuste (calibración sin ajuste). | [Posición] | {Bereich}: Rango de pesaje (1-4) | Excentricidad | todas | 27
Aussermittig_Position_oJ{Bereich}_7 | Posición de carga del punto de control 7 de la prueba de excentricidad en el rango de pesaje {Bereich} („Trasero derecho“), antes del ajuste (calibración sin ajuste). | [Posición] | {Bereich}: Rango de pesaje (1-4) | Excentricidad | todas | 27
Aussermittig_Position_oJ{Bereich}_{Punkt} | Posición de carga del punto de control {Punkt} de la prueba de excentricidad en el rango de pesaje {Bereich}, p. ej., „Delantero izquierdo“, antes del ajuste (calibración sin ajuste). | [Posición] | {Bereich}: Rango de pesaje (1-4) {Punkt}: Punto de control (1 ... n) | Excentricidad | todas | 28
Aussermittig_Position{Bereich}_1 | Posición de carga del punto de control 1 de la prueba de excentricidad en el rango de pesaje {Bereich} („Centro“). | [Posición] | {Bereich}: Rango de pesaje (1-4) | Excentricidad | todas | 24
Aussermittig_Position{Bereich}_2 | Posición de carga del punto de control 2 de la prueba de excentricidad en el rango de pesaje {Bereich} („Delantero izquierdo“). | [Posición] | {Bereich}: Rango de pesaje (1-4) | Excentricidad | todas | 24
Aussermittig_Position{Bereich}_3 | Posición de carga del punto de control 3 de la prueba de excentricidad en el rango de pesaje {Bereich} („Trasero izquierdo“). | [Posición] | {Bereich}: Rango de pesaje (1-4) | Excentricidad | todas | 24
Aussermittig_Position{Bereich}_4 | Posición de carga del punto de control 4 de la prueba de excentricidad en el rango de pesaje {Bereich} („Trasero“). | [Posición] | {Bereich}: Rango de pesaje (1-4) | Excentricidad | todas | 24
Aussermittig_Position{Bereich}_5 | Posición de carga del punto de control 5 de la prueba de excentricidad en el rango de pesaje {Bereich} („Delantero“). | [Posición] | {Bereich}: Rango de pesaje (1-4) | Excentricidad | todas | 24
Aussermittig_Position{Bereich}_6 | Posición de carga del punto de control 6 de la prueba de excentricidad en el rango de pesaje {Bereich} („Delantero derecho“). | [Posición] | {Bereich}: Rango de pesaje (1-4) | Excentricidad | todas | 24
Aussermittig_Position{Bereich}_7 | Posición de carga del punto de control 7 de la prueba de excentricidad en el rango de pesaje {Bereich} („Trasero derecho“). | [Posición] | {Bereich}: Rango de pesaje (1-4) | Excentricidad | todas | 24
Aussermittig_Position{Bereich}_{Punkt} | Posición de carga del punto de control {Punkt} de la prueba de excentricidad en el rango de pesaje {Bereich}, p. ej., „Delantero izquierdo“. | [Posición] | {Bereich}: Rango de pesaje (1-4) {Punkt}: Punto de control (1 ... n) | Excentricidad | todas | 25
Innerhalb_Toleranz_Aussermittig{Bereich} | Sí/No, si todos los puntos de control de la prueba de excentricidad en el rango de pesaje {Bereich} están dentro de la especificación admisible. | Sí / No | {Bereich}: Rango de pesaje (1-4) | Excentricidad | todas | 32
MaximaleAbweichung_mJ{Bereich} | Mayor desviación de los puntos de control de la prueba de excentricidad en el rango de pesaje {Bereich} con unidad, después del ajuste (calibración con ajuste). | [Valor] [Unidad] | {Bereich}: Rango de pesaje (1-4) | Excentricidad | todas | 22
MaximaleAbweichung_oJ{Bereich} | Mayor desviación de los puntos de control de la prueba de excentricidad en el rango de pesaje {Bereich} con unidad, antes del ajuste (calibración sin ajuste). | [Valor] [Unidad] | {Bereich}: Rango de pesaje (1-4) | Excentricidad | todas | 22
MaximaleAbweichung{Bereich} | Mayor desviación de los puntos de control de la prueba de excentricidad en el rango de pesaje {Bereich} con unidad. | [Valor] [Unidad] | {Bereich}: Rango de pesaje (1-4) | Excentricidad | todas | 19
Summe_Waegewerte_Aussermittig_mJ{Bereich}_{Punkt} | Suma de los valores convencionales de masa de las pesas, utilizadas para el punto de control {Punkt} de la prueba de excentricidad en el rango de pesaje {Bereich}, después del ajuste (calibración con ajuste). | [Valor] | {Bereich}: Rango de pesaje (1-4) {Punkt}: Punto de control (1 ... n) | Excentricidad | todas | 36
Summe_Waegewerte_Aussermittig_oJ{Bereich}_{Punkt} | Suma de los valores convencionales de masa de las pesas, utilizadas para el punto de control {Punkt} de la prueba de excentricidad en el rango de pesaje {Bereich}, antes del ajuste (calibración sin ajuste). | [Valor] | {Bereich}: Rango de pesaje (1-4) {Punkt}: Punto de control (1 ... n) | Excentricidad | todas | 36
Summe_Waegewerte_Aussermittig{Bereich}_{Punkt} | Suma de los valores convencionales de masa de las pesas, utilizadas para el punto de control {Punkt} de la prueba de excentricidad en el rango de pesaje {Bereich}. | [Valor] | {Bereich}: Rango de pesaje (1-4) {Punkt}: Punto de control (1 ... n) | Excentricidad | todas | 33
Abweichung_mJ_oeh{Bereich}_{Punkt} | Desviación en el punto de control {Punkt} de la prueba de errores de indicación en el rango de pesaje {Bereich} sin unidad, después del ajuste (calibración con ajuste). | [Valor] | {Bereich}: Rango de pesaje (1-4) {Punkt}: Punto de control (1 ... n) | Errores de indicación | todas | 21
Abweichung_mJ_oeh{Bereich}_{Punkt}_d | Desviación en el punto de control {Punkt} de la prueba de errores de indicación en el rango de pesaje {Bereich} sin unidad, redondeado a la división de escala d, después del ajuste (calibración con ajuste). | [Valor] | {Bereich}: Rango de pesaje (1-4) {Punkt}: Punto de control (1 ... n) | Errores de indicación | todas | 23
Abweichung_mJ{Bereich}_{Punkt} | Desviación en el punto de control {Punkt} de la prueba de errores de indicación en el rango de pesaje {Bereich} con unidad, después del ajuste (calibración con ajuste). | [Valor] [Unidad] | {Bereich}: Rango de pesaje (1-4) {Punkt}: Punto de control (1 ... n) | Errores de indicación | todas | 17
Abweichung_mJ{Bereich}_{Punkt}_d | Desviación en el punto de control {Punkt} de la prueba de errores de indicación en el rango de pesaje {Bereich} con unidad, redondeado a la división de escala d, después del ajuste (calibración con ajuste). | [Valor] [Unidad] | {Bereich}: Rango de pesaje (1-4) {Punkt}: Punto de control (1 ... n) | Errores de indicación | todas | 19
Abweichung_oeh{Bereich}_{Punkt} | Desviación en el punto de control {Punkt} de la prueba de errores de indicación en el rango de pesaje {Bereich} sin unidad. | [Valor] | {Bereich}: Rango de pesaje (1-4) {Punkt}: Punto de control (1 ... n) | Errores de indicación | todas | 18
Abweichung_oeh{Bereich}_{Punkt}_d | Desviación en el punto de control {Punkt} de la prueba de errores de indicación en el rango de pesaje {Bereich} sin unidad, redondeado a la división de escala d. | [Valor] | {Bereich}: Rango de pesaje (1-4) {Punkt}: Punto de control (1 ... n) | Errores de indicación | todas | 20
Abweichung_oJ_oeh{Bereich}_{Punkt} | Desviación en el punto de control {Punkt} de la prueba de errores de indicación en el rango de pesaje {Bereich} sin unidad, antes del ajuste (calibración sin ajuste). | [Valor] | {Bereich}: Rango de pesaje (1-4) {Punkt}: Punto de control (1 ... n) | Errores de indicación | todas | 21
Abweichung_oJ_oeh{Bereich}_{Punkt}_d | Desviación en el punto de control {Punkt} de la prueba de errores de indicación en el rango de pesaje {Bereich} sin unidad, redondeado a la división de escala d, antes del ajuste (calibración sin ajuste). | [Valor] | {Bereich}: Rango de pesaje (1-4) {Punkt}: Punto de control (1 ... n) | Errores de indicación | todas | 23
Abweichung_oJ{Bereich}_{Punkt} | Desviación en el punto de control {Punkt} de la prueba de errores de indicación en el rango de pesaje {Bereich} con unidad, antes del ajuste (calibración sin ajuste). | [Valor] [Unidad] | {Bereich}: Rango de pesaje (1-4) {Punkt}: Punto de control (1 ... n) | Errores de indicación | todas | 17
Abweichung_oJ{Bereich}_{Punkt}_d | Desviación en el punto de control {Punkt} de la prueba de errores de indicación en el rango de pesaje {Bereich} con unidad, redondeado a la división de escala d, antes del ajuste (calibración sin ajuste). | [Valor] [Unidad] | {Bereich}: Rango de pesaje (1-4) {Punkt}: Punto de control (1 ... n) | Errores de indicación | todas | 19
Abweichung{Bereich}_{Punkt} | Desviación en el punto de control {Punkt} de la prueba de errores de indicación en el rango de pesaje {Bereich} con unidad. | [Valor] [Unidad] | {Bereich}: Rango de pesaje (1-4) {Punkt}: Punto de control (1 ... n) | Errores de indicación | todas | 14
Abweichung{Bereich}_{Punkt}_d | Desviación en el punto de control {Punkt} de la prueba de errores de indicación en el rango de pesaje {Bereich} con unidad, redondeado a la división de escala d. | [Valor] [Unidad] | {Bereich}: Rango de pesaje (1-4) {Punkt}: Punto de control (1 ... n) | Errores de indicación | todas | 16
Anzeige_mJ{Bereich}_{Punkt} | Valor medido (indicación de la balanza) en el punto de control {Punkt} de la prueba de errores de indicación en el rango de pesaje {Bereich} con unidad, después del ajuste (calibración con ajuste). | [Valor] [Unidad] | {Bereich}: Rango de pesaje (1-4) {Punkt}: Punto de control (1 ... n) | Errores de indicación | todas | 14
Anzeige_oJ{Bereich}_{Punkt} | Valor medido (indicación de la balanza) en el punto de control {Punkt} de la prueba de errores de indicación en el rango de pesaje {Bereich} con unidad, antes del ajuste (calibración sin ajuste). | [Valor] [Unidad] | {Bereich}: Rango de pesaje (1-4) {Punkt}: Punto de control (1 ... n) | Errores de indicación | todas | 14
Anzeige{Bereich}_{Punkt} | Valor medido (indicación de la balanza) en el punto de control {Punkt} de la prueba de errores de indicación en el rango de pesaje {Bereich} con unidad. | [Valor] [Unidad] | {Bereich}: Rango de pesaje (1-4) {Punkt}: Punto de control (1 ... n) | Errores de indicación | todas | 11
Erweiterungsfaktor_mJ{Bereich}_{Punkt} | Factor de cobertura k de la incertidumbre de medida en el punto de control {Punkt} de la prueba de errores de indicación en el rango de pesaje {Bereich}, después del ajuste (calibración con ajuste). | [Valor] | {Bereich}: Rango de pesaje (1-4) {Punkt}: Punto de control (1 ... n) | Errores de indicación | todas | 25
Erweiterungsfaktor_oJ{Bereich}_{Punkt} | Factor de cobertura k de la incertidumbre de medida en el punto de control {Punkt} de la prueba de errores de indicación en el rango de pesaje {Bereich}, antes del ajuste (calibración sin ajuste). | [Valor] | {Bereich}: Rango de pesaje (1-4) {Punkt}: Punto de control (1 ... n) | Errores de indicación | todas | 25
Erweiterungsfaktor{Bereich}_{Punkt} | Factor de cobertura k de la incertidumbre de medida en el punto de control {Punkt} de la prueba de errores de indicación en el rango de pesaje {Bereich}. | [Valor] | {Bereich}: Rango de pesaje (1-4) {Punkt}: Punto de control (1 ... n) | Errores de indicación | todas | 22
Innerhalb_Toleranz_Richtigkeit{Bereich} | Sí/No, si todos los puntos de control de la prueba de errores de indicación en el rango de pesaje {Bereich} están dentro de la especificación admisible. | Sí / No | {Bereich}: Rango de pesaje (1-4) | Errores de indicación | todas | 31
Messunsicherheit_mJ_oeh{Bereich}_{Punkt} | Incertidumbre de medida en el punto de control {Punkt} de la prueba de errores de indicación en el rango de pesaje {Bereich} sin unidad, después del ajuste (calibración con ajuste). | [Valor] | {Bereich}: Rango de pesaje (1-4) {Punkt}: Punto de control (1 ... n) | Errores de indicación | todas | 27
Messunsicherheit_mJ_oeh{Bereich}_{Punkt}_d | Incertidumbre de medida en el punto de control {Punkt} de la prueba de errores de indicación en el rango de pesaje {Bereich} sin unidad, redondeado a la división de escala d, después del ajuste (calibración con ajuste). | [Valor] | {Bereich}: Rango de pesaje (1-4) {Punkt}: Punto de control (1 ... n) | Errores de indicación | todas | 29
Messunsicherheit_mJ{Bereich}_{Punkt} | Incertidumbre de medida en el punto de control {Punkt} de la prueba de errores de indicación en el rango de pesaje {Bereich} con unidad, después del ajuste (calibración con ajuste). | [Valor] [Unidad] | {Bereich}: Rango de pesaje (1-4) {Punkt}: Punto de control (1 ... n) | Errores de indicación | todas | 23
Messunsicherheit_mJ{Bereich}_{Punkt}_d | Incertidumbre de medida en el punto de control {Punkt} de la prueba de errores de indicación en el rango de pesaje {Bereich} con unidad, redondeado a la división de escala d, después del ajuste (calibración con ajuste). | [Valor] [Unidad] | {Bereich}: Rango de pesaje (1-4) {Punkt}: Punto de control (1 ... n) | Errores de indicación | todas | 25
Messunsicherheit_oeh{Bereich}_{Punkt} | Incertidumbre de medida en el punto de control {Punkt} de la prueba de errores de indicación en el rango de pesaje {Bereich} sin unidad. | [Valor] | {Bereich}: Rango de pesaje (1-4) {Punkt}: Punto de control (1 ... n) | Errores de indicación | todas | 24
Messunsicherheit_oeh{Bereich}_{Punkt}_d | Incertidumbre de medida en el punto de control {Punkt} de la prueba de errores de indicación en el rango de pesaje {Bereich} sin unidad, redondeado a la división de escala d. | [Valor] | {Bereich}: Rango de pesaje (1-4) {Punkt}: Punto de control (1 ... n) | Errores de indicación | todas | 26
Messunsicherheit_oJ_oeh{Bereich}_{Punkt} | Incertidumbre de medida en el punto de control {Punkt} de la prueba de errores de indicación en el rango de pesaje {Bereich} sin unidad, antes del ajuste (calibración sin ajuste). | [Valor] | {Bereich}: Rango de pesaje (1-4) {Punkt}: Punto de control (1 ... n) | Errores de indicación | todas | 27
Messunsicherheit_oJ_oeh{Bereich}_{Punkt}_d | Incertidumbre de medida en el punto de control {Punkt} de la prueba de errores de indicación en el rango de pesaje {Bereich} sin unidad, redondeado a la división de escala d, antes del ajuste (calibración sin ajuste). | [Valor] | {Bereich}: Rango de pesaje (1-4) {Punkt}: Punto de control (1 ... n) | Errores de indicación | todas | 29
Messunsicherheit_oJ{Bereich}_{Punkt} | Incertidumbre de medida en el punto de control {Punkt} de la prueba de errores de indicación en el rango de pesaje {Bereich} con unidad, antes del ajuste (calibración sin ajuste). | [Valor] [Unidad] | {Bereich}: Rango de pesaje (1-4) {Punkt}: Punto de control (1 ... n) | Errores de indicación | todas | 23
Messunsicherheit_oJ{Bereich}_{Punkt}_d | Incertidumbre de medida en el punto de control {Punkt} de la prueba de errores de indicación en el rango de pesaje {Bereich} con unidad, redondeado a la división de escala d, antes del ajuste (calibración sin ajuste). | [Valor] [Unidad] | {Bereich}: Rango de pesaje (1-4) {Punkt}: Punto de control (1 ... n) | Errores de indicación | todas | 25
Messunsicherheit_relativ_mJ{Bereich}_{Punkt} | Incertidumbre de medida relativa en el punto de control {Punkt} de la prueba de errores de indicación en el rango de pesaje {Bereich} en porcentaje; „---“, si no se puede determinar, después del ajuste (calibración con ajuste). | [Valor] % | {Bereich}: Rango de pesaje (1-4) {Punkt}: Punto de control (1 ... n) | Errores de indicación | todas | 31
Messunsicherheit_relativ_oJ{Bereich}_{Punkt} | Incertidumbre de medida relativa en el punto de control {Punkt} de la prueba de errores de indicación en el rango de pesaje {Bereich} en porcentaje; „---“, si no se puede determinar, antes del ajuste (calibración sin ajuste). | [Valor] % | {Bereich}: Rango de pesaje (1-4) {Punkt}: Punto de control (1 ... n) | Errores de indicación | todas | 31
Messunsicherheit_relativ{Bereich}_{Punkt} | Incertidumbre de medida relativa en el punto de control {Punkt} de la prueba de errores de indicación en el rango de pesaje {Bereich} en porcentaje; „---“, si no se puede determinar. | [Valor] % | {Bereich}: Rango de pesaje (1-4) {Punkt}: Punto de control (1 ... n) | Errores de indicación | todas | 28
MessunsicherheitR_mJ{Bereich}_{Punkt} | Incertidumbre de medida del punto de control {Punkt} de la balanza en uso en el rango de pesaje {Bereich} con unidad, calculado a partir de la función de incertidumbre de medida del rango de pesaje, después del ajuste (calibración con ajuste). | [Valor] [Unidad] | {Bereich}: Rango de pesaje (1-4) {Punkt}: Punto de control (1 ... n) | Errores de indicación | todas | 24
MessunsicherheitR_oJ{Bereich}_{Punkt} | Incertidumbre de medida del punto de control {Punkt} de la balanza en uso en el rango de pesaje {Bereich} con unidad, calculado a partir de la función de incertidumbre de medida del rango de pesaje, antes del ajuste (calibración sin ajuste). | [Valor] [Unidad] | {Bereich}: Rango de pesaje (1-4) {Punkt}: Punto de control (1 ... n) | Errores de indicación | todas | 24
MessunsicherheitR_relativ_mJ{Bereich}_{Punkt} | Incertidumbre de medida relativa del punto de control {Punkt} de la balanza en uso en el rango de pesaje {Bereich} en porcentaje, después del ajuste (calibración con ajuste). | [Valor] % | {Bereich}: Rango de pesaje (1-4) {Punkt}: Punto de control (1 ... n) | Errores de indicación | todas | 32
MessunsicherheitR_relativ_oJ{Bereich}_{Punkt} | Incertidumbre de medida relativa del punto de control {Punkt} de la balanza en uso en el rango de pesaje {Bereich} en porcentaje, antes del ajuste (calibración sin ajuste). | [Valor] % | {Bereich}: Rango de pesaje (1-4) {Punkt}: Punto de control (1 ... n) | Errores de indicación | todas | 32
MessunsicherheitR_relativ{Bereich}_{Punkt} | Incertidumbre de medida relativa del punto de control {Punkt} de la balanza en uso en el rango de pesaje {Bereich} en porcentaje. | [Valor] % | {Bereich}: Rango de pesaje (1-4) {Punkt}: Punto de control (1 ... n) | Errores de indicación | todas | 29
MessunsicherheitR{Bereich}_{Punkt} | Incertidumbre de medida del punto de control {Punkt} de la balanza en uso en el rango de pesaje {Bereich} con unidad, calculado a partir de la función de incertidumbre de medida del rango de pesaje. | [Valor] [Unidad] | {Bereich}: Rango de pesaje (1-4) {Punkt}: Punto de control (1 ... n) | Errores de indicación | todas | 21
Messunsicherheit{Bereich}_{Punkt} | Incertidumbre de medida en el punto de control {Punkt} de la prueba de errores de indicación en el rango de pesaje {Bereich} con unidad. | [Valor] [Unidad] | {Bereich}: Rango de pesaje (1-4) {Punkt}: Punto de control (1 ... n) | Errores de indicación | todas | 20
Messunsicherheit{Bereich}_{Punkt}_d | Incertidumbre de medida en el punto de control {Punkt} de la prueba de errores de indicación en el rango de pesaje {Bereich} con unidad, redondeado a la división de escala d. | [Valor] [Unidad] | {Bereich}: Rango de pesaje (1-4) {Punkt}: Punto de control (1 ... n) | Errores de indicación | todas | 22
Nennwert_mJ{Bereich}_{Punkt} | Valor nominal en el punto de control {Punkt} de la prueba de errores de indicación en el rango de pesaje {Bereich} con unidad; con carga de tara, como carga de tara más carga de prueba, después del ajuste (calibración con ajuste). | [Texto] | {Bereich}: Rango de pesaje (1-4) {Punkt}: Punto de control (1 ... n) | Errores de indicación | todas | 15
Nennwert_oJ{Bereich}_{Punkt} | Valor nominal en el punto de control {Punkt} de la prueba de errores de indicación en el rango de pesaje {Bereich} con unidad; con carga de tara, como carga de tara más carga de prueba, antes del ajuste (calibración sin ajuste). | [Texto] | {Bereich}: Rango de pesaje (1-4) {Punkt}: Punto de control (1 ... n) | Errores de indicación | todas | 15
Nennwert{Bereich}_{Punkt} | Valor nominal en el punto de control {Punkt} de la prueba de errores de indicación en el rango de pesaje {Bereich} con unidad; con carga de tara, como carga de tara más carga de prueba. | [Texto] | {Bereich}: Rango de pesaje (1-4) {Punkt}: Punto de control (1 ... n) | Errores de indicación | todas | 12
Prueflast_mJ{Bereich}_{Punkt} | Carga de prueba en el punto de control {Punkt} de la prueba de errores de indicación en el rango de pesaje {Bereich} con unidad; con carga de tara, carga de tara y carga de prueba una debajo de otra, después del ajuste (calibración con ajuste). | [Texto] | {Bereich}: Rango de pesaje (1-4) {Punkt}: Punto de control (1 ... n) | Errores de indicación | todas | 16
Prueflast_oJ{Bereich}_{Punkt} | Carga de prueba en el punto de control {Punkt} de la prueba de errores de indicación en el rango de pesaje {Bereich} con unidad; con carga de tara, carga de tara y carga de prueba una debajo de otra, antes del ajuste (calibración sin ajuste). | [Texto] | {Bereich}: Rango de pesaje (1-4) {Punkt}: Punto de control (1 ... n) | Errores de indicación | todas | 16
Prueflast{Bereich}_{Punkt} | Carga de prueba en el punto de control {Punkt} de la prueba de errores de indicación en el rango de pesaje {Bereich} con unidad; con carga de tara, carga de tara y carga de prueba una debajo de otra. | [Texto] | {Bereich}: Rango de pesaje (1-4) {Punkt}: Punto de control (1 ... n) | Errores de indicación | todas | 13
Richtigkeit_Abweichung_mJ{Bereich}_{Punkt} | Desviación en el punto de control {Punkt} de la prueba de errores de indicación en el rango de pesaje {Bereich} con unidad, después del ajuste (calibración con ajuste). | [Valor] [Unidad] | {Bereich}: Rango de pesaje (1-4) {Punkt}: Punto de control (1 ... n) | Errores de indicación | todas | 29
Richtigkeit_Abweichung_oJ{Bereich}_{Punkt} | Desviación en el punto de control {Punkt} de la prueba de errores de indicación en el rango de pesaje {Bereich} con unidad, antes del ajuste (calibración sin ajuste). | [Valor] [Unidad] | {Bereich}: Rango de pesaje (1-4) {Punkt}: Punto de control (1 ... n) | Errores de indicación | todas | 29
Richtigkeit_Abweichung{Bereich}_{Punkt} | Desviación en el punto de control {Punkt} de la prueba de errores de indicación en el rango de pesaje {Bereich} con unidad. | [Valor] [Unidad] | {Bereich}: Rango de pesaje (1-4) {Punkt}: Punto de control (1 ... n) | Errores de indicación | todas | 26
Richtigkeit_Differenz_mJ_oeh{Bereich}_{Punkt} | Valor absoluto de la desviación en el punto de control {Punkt} de la prueba de errores de indicación en el rango de pesaje {Bereich} sin unidad, después del ajuste (calibración con ajuste). | [Valor] | {Bereich}: Rango de pesaje (1-4) {Punkt}: Punto de control (1 ... n) | Errores de indicación | todas | 32
Richtigkeit_Differenz_mJ{Bereich}_{Punkt} | Valor absoluto de la desviación en el punto de control {Punkt} de la prueba de errores de indicación en el rango de pesaje {Bereich} con unidad, después del ajuste (calibración con ajuste). | [Valor] [Unidad] | {Bereich}: Rango de pesaje (1-4) {Punkt}: Punto de control (1 ... n) | Errores de indicación | todas | 28
Richtigkeit_Differenz_oeh{Bereich}_{Punkt} | Valor absoluto de la desviación en el punto de control {Punkt} de la prueba de errores de indicación en el rango de pesaje {Bereich} sin unidad. | [Valor] | {Bereich}: Rango de pesaje (1-4) {Punkt}: Punto de control (1 ... n) | Errores de indicación | todas | 29
Richtigkeit_Differenz_oJ_oeh{Bereich}_{Punkt} | Valor absoluto de la desviación en el punto de control {Punkt} de la prueba de errores de indicación en el rango de pesaje {Bereich} sin unidad, antes del ajuste (calibración sin ajuste). | [Valor] | {Bereich}: Rango de pesaje (1-4) {Punkt}: Punto de control (1 ... n) | Errores de indicación | todas | 32
Richtigkeit_Differenz_oJ{Bereich}_{Punkt} | Valor absoluto de la desviación en el punto de control {Punkt} de la prueba de errores de indicación en el rango de pesaje {Bereich} con unidad, antes del ajuste (calibración sin ajuste). | [Valor] [Unidad] | {Bereich}: Rango de pesaje (1-4) {Punkt}: Punto de control (1 ... n) | Errores de indicación | todas | 28
Richtigkeit_Differenz{Bereich}_{Punkt} | Valor absoluto de la desviación en el punto de control {Punkt} de la prueba de errores de indicación en el rango de pesaje {Bereich} con unidad. | [Valor] [Unidad] | {Bereich}: Rango de pesaje (1-4) {Punkt}: Punto de control (1 ... n) | Errores de indicación | todas | 25 | Sí
Richtigkeit_Innerhalb_Toleranz | Sí/No, si todos los puntos de control de la prueba de errores de indicación en todos los rangos de pesaje están dentro de la especificación admisible. | Sí / No |  | Errores de indicación | todas | 30
Richtigkeit_Konv_Waegewert_mJ_oeh{Bereich}_{Punkt} | Valor convencional de masa de las pesas de prueba utilizadas (indicación menos desviación) en el punto de control {Punkt} de la prueba de errores de indicación en el rango de pesaje {Bereich} sin unidad, después del ajuste (calibración con ajuste). | [Valor] | {Bereich}: Rango de pesaje (1-4) {Punkt}: Punto de control (1 ... n) | Errores de indicación | todas | 37
Richtigkeit_Konv_Waegewert_oeh{Bereich}_{Punkt} | Valor convencional de masa de las pesas de prueba utilizadas (indicación menos desviación) en el punto de control {Punkt} de la prueba de errores de indicación en el rango de pesaje {Bereich} sin unidad. | [Valor] | {Bereich}: Rango de pesaje (1-4) {Punkt}: Punto de control (1 ... n) | Errores de indicación | todas | 34
Richtigkeit_Konv_Waegewert_oJ_oeh{Bereich}_{Punkt} | Valor convencional de masa de las pesas de prueba utilizadas (indicación menos desviación) en el punto de control {Punkt} de la prueba de errores de indicación en el rango de pesaje {Bereich} sin unidad, antes del ajuste (calibración sin ajuste). | [Valor] | {Bereich}: Rango de pesaje (1-4) {Punkt}: Punto de control (1 ... n) | Errores de indicación | todas | 37
Richtigkeit_Messung_mJ_oeh{Bereich}_{Punkt} | Valor medido (indicación de la balanza) en el punto de control {Punkt} de la prueba de errores de indicación en el rango de pesaje {Bereich} sin unidad, después del ajuste (calibración con ajuste). | [Valor] | {Bereich}: Rango de pesaje (1-4) {Punkt}: Punto de control (1 ... n) | Errores de indicación | todas | 30
Richtigkeit_Messung_mJ{Bereich}_{Punkt} | Valor medido (indicación de la balanza) en el punto de control {Punkt} de la prueba de errores de indicación en el rango de pesaje {Bereich} con unidad, después del ajuste (calibración con ajuste). | [Valor] [Unidad] | {Bereich}: Rango de pesaje (1-4) {Punkt}: Punto de control (1 ... n) | Errores de indicación | todas | 26
Richtigkeit_Messung_oeh{Bereich}_{Punkt} | Valor medido (indicación de la balanza) en el punto de control {Punkt} de la prueba de errores de indicación en el rango de pesaje {Bereich} sin unidad. | [Valor] | {Bereich}: Rango de pesaje (1-4) {Punkt}: Punto de control (1 ... n) | Errores de indicación | todas | 27
Richtigkeit_Messung_oJ_oeh{Bereich}_{Punkt} | Valor medido (indicación de la balanza) en el punto de control {Punkt} de la prueba de errores de indicación en el rango de pesaje {Bereich} sin unidad, antes del ajuste (calibración sin ajuste). | [Valor] | {Bereich}: Rango de pesaje (1-4) {Punkt}: Punto de control (1 ... n) | Errores de indicación | todas | 30
Richtigkeit_Messung_oJ{Bereich}_{Punkt} | Valor medido (indicación de la balanza) en el punto de control {Punkt} de la prueba de errores de indicación en el rango de pesaje {Bereich} con unidad, antes del ajuste (calibración sin ajuste). | [Valor] [Unidad] | {Bereich}: Rango de pesaje (1-4) {Punkt}: Punto de control (1 ... n) | Errores de indicación | todas | 26
Richtigkeit_Messung{Bereich}_{Punkt} | Valor medido (indicación de la balanza) en el punto de control {Punkt} de la prueba de errores de indicación en el rango de pesaje {Bereich} con unidad. | [Valor] [Unidad] | {Bereich}: Rango de pesaje (1-4) {Punkt}: Punto de control (1 ... n) | Errores de indicación | todas | 23 | Sí
Richtigkeit_Messunsicherheit_mJ_oeh{Bereich}_{Punkt} | Incertidumbre de medida en el punto de control {Punkt} de la prueba de errores de indicación en el rango de pesaje {Bereich} sin unidad, después del ajuste (calibración con ajuste). | [Valor] | {Bereich}: Rango de pesaje (1-4) {Punkt}: Punto de control (1 ... n) | Errores de indicación | todas | 39
Richtigkeit_Messunsicherheit_mJ{Bereich}_{Punkt} | Incertidumbre de medida en el punto de control {Punkt} de la prueba de errores de indicación en el rango de pesaje {Bereich} con unidad, después del ajuste (calibración con ajuste). | [Valor] [Unidad] | {Bereich}: Rango de pesaje (1-4) {Punkt}: Punto de control (1 ... n) | Errores de indicación | todas | 35
Richtigkeit_Messunsicherheit_oeh{Bereich}_{Punkt} | Incertidumbre de medida en el punto de control {Punkt} de la prueba de errores de indicación en el rango de pesaje {Bereich} sin unidad. | [Valor] | {Bereich}: Rango de pesaje (1-4) {Punkt}: Punto de control (1 ... n) | Errores de indicación | todas | 36
Richtigkeit_Messunsicherheit_oJ_oeh{Bereich}_{Punkt} | Incertidumbre de medida en el punto de control {Punkt} de la prueba de errores de indicación en el rango de pesaje {Bereich} sin unidad, antes del ajuste (calibración sin ajuste). | [Valor] | {Bereich}: Rango de pesaje (1-4) {Punkt}: Punto de control (1 ... n) | Errores de indicación | todas | 39
Richtigkeit_Messunsicherheit_oJ{Bereich}_{Punkt} | Incertidumbre de medida en el punto de control {Punkt} de la prueba de errores de indicación en el rango de pesaje {Bereich} con unidad, antes del ajuste (calibración sin ajuste). | [Valor] [Unidad] | {Bereich}: Rango de pesaje (1-4) {Punkt}: Punto de control (1 ... n) | Errores de indicación | todas | 35
Richtigkeit_Messunsicherheit{Bereich}_{Punkt} | Incertidumbre de medida en el punto de control {Punkt} de la prueba de errores de indicación en el rango de pesaje {Bereich} con unidad. | [Valor] [Unidad] | {Bereich}: Rango de pesaje (1-4) {Punkt}: Punto de control (1 ... n) | Errores de indicación | todas | 32
Richtigkeit_Nennwert_eh_mJ{Bereich}_{Nr} | Unidad del valor nominal de la prueba de errores de indicación en el rango de pesaje {Bereich}, después del ajuste (calibración con ajuste). | [Unidad] | {Bereich}: Rango de pesaje (1-4) {Nr}: Número (sin, 1-20) | Errores de indicación | todas | 30
Richtigkeit_Nennwert_eh_oJ{Bereich}_{Nr} | Unidad del valor nominal de la prueba de errores de indicación en el rango de pesaje {Bereich}, antes del ajuste (calibración sin ajuste). | [Unidad] | {Bereich}: Rango de pesaje (1-4) {Nr}: Número (sin, 1-20) | Errores de indicación | todas | 30
Richtigkeit_Nennwert_eh{Bereich}_{Nr} | Unidad del valor nominal de la prueba de errores de indicación en el rango de pesaje {Bereich}. | [Unidad] | {Bereich}: Rango de pesaje (1-4) {Nr}: Número (sin, 1-20) | Errores de indicación | todas | 27
Richtigkeit_Nennwert_mJ_oeh{Bereich}_{Punkt} | Valor nominal en el punto de control {Punkt} de la prueba de errores de indicación en el rango de pesaje {Bereich} sin unidad, después del ajuste (calibración con ajuste). | [Valor] | {Bereich}: Rango de pesaje (1-4) {Punkt}: Punto de control (1 ... n) | Errores de indicación | todas | 31
Richtigkeit_Nennwert_mJ{Bereich}_{Punkt} | Valor nominal en el punto de control {Punkt} de la prueba de errores de indicación en el rango de pesaje {Bereich} con unidad, después del ajuste (calibración con ajuste). | [Valor] [Unidad] | {Bereich}: Rango de pesaje (1-4) {Punkt}: Punto de control (1 ... n) | Errores de indicación | todas | 27
Richtigkeit_Nennwert_oeh{Bereich}_{Punkt} | Valor nominal en el punto de control {Punkt} de la prueba de errores de indicación en el rango de pesaje {Bereich} sin unidad. | [Valor] | {Bereich}: Rango de pesaje (1-4) {Punkt}: Punto de control (1 ... n) | Errores de indicación | todas | 28
Richtigkeit_Nennwert_oJ_oeh{Bereich}_{Punkt} | Valor nominal en el punto de control {Punkt} de la prueba de errores de indicación en el rango de pesaje {Bereich} sin unidad, antes del ajuste (calibración sin ajuste). | [Valor] | {Bereich}: Rango de pesaje (1-4) {Punkt}: Punto de control (1 ... n) | Errores de indicación | todas | 31
Richtigkeit_Nennwert_oJ{Bereich}_{Punkt} | Valor nominal en el punto de control {Punkt} de la prueba de errores de indicación en el rango de pesaje {Bereich} con unidad, antes del ajuste (calibración sin ajuste). | [Valor] [Unidad] | {Bereich}: Rango de pesaje (1-4) {Punkt}: Punto de control (1 ... n) | Errores de indicación | todas | 27
Richtigkeit_Nennwert{Bereich}_{Punkt} | Valor nominal en el punto de control {Punkt} de la prueba de errores de indicación en el rango de pesaje {Bereich} con unidad. | [Valor] [Unidad] | {Bereich}: Rango de pesaje (1-4) {Punkt}: Punto de control (1 ... n) | Errores de indicación | todas | 24 | Sí
Summe_Waegewerte_Richtigkeit_mJ{Bereich}_{Punkt} | Suma de los valores convencionales de masa de las pesas, utilizadas para el punto de control {Punkt} de la prueba de errores de indicación en el rango de pesaje {Bereich}, después del ajuste (calibración con ajuste). | [Valor] | {Bereich}: Rango de pesaje (1-4) {Punkt}: Punto de control (1 ... n) | Errores de indicación | todas | 35
Summe_Waegewerte_Richtigkeit_oJ{Bereich}_{Punkt} | Suma de los valores convencionales de masa de las pesas, utilizadas para el punto de control {Punkt} de la prueba de errores de indicación en el rango de pesaje {Bereich}, antes del ajuste (calibración sin ajuste). | [Valor] | {Bereich}: Rango de pesaje (1-4) {Punkt}: Punto de control (1 ... n) | Errores de indicación | todas | 35
Summe_Waegewerte_Richtigkeit{Bereich}_{Punkt} | Suma de los valores convencionales de masa de las pesas, utilizadas para el punto de control {Punkt} de la prueba de errores de indicación en el rango de pesaje {Bereich}. | [Valor] | {Bereich}: Rango de pesaje (1-4) {Punkt}: Punto de control (1 ... n) | Errores de indicación | todas | 32
Waagenanzeige_mJ{Bereich}_{Punkt} | Carga (valor indicado) del punto de control {Punkt} de la balanza en uso en el rango de pesaje {Bereich} con unidad, determinado a partir del punto de control definido, después del ajuste (calibración con ajuste). | [Valor] [Unidad] | {Bereich}: Rango de pesaje (1-4) {Punkt}: Punto de control (1 ... n) | Errores de indicación | todas | 20
Waagenanzeige_oJ{Bereich}_{Punkt} | Carga (valor indicado) del punto de control {Punkt} de la balanza en uso en el rango de pesaje {Bereich} con unidad, determinado a partir del punto de control definido, antes del ajuste (calibración sin ajuste). | [Valor] [Unidad] | {Bereich}: Rango de pesaje (1-4) {Punkt}: Punto de control (1 ... n) | Errores de indicación | todas | 20
Waagenanzeige{Bereich}_{Punkt} | Carga (valor indicado) del punto de control {Punkt} de la balanza en uso en el rango de pesaje {Bereich} con unidad, determinado a partir del punto de control definido. | [Valor] [Unidad] | {Bereich}: Rango de pesaje (1-4) {Punkt}: Punto de control (1 ... n) | Errores de indicación | todas | 17
LE_Abweichung_mJ{Bereich}_{Punkt} | Desviación de la carga de sustitución {Punkt} en el rango de pesaje {Bereich} con unidad, después del ajuste (calibración con ajuste). | [Valor] [Unidad] | {Bereich}: Rango de pesaje (1-4) {Punkt}: Punto de control (1 ... n) | Carga de sustitución | todas | 20
LE_Abweichung_oJ{Bereich}_{Punkt} | Desviación de la carga de sustitución {Punkt} en el rango de pesaje {Bereich} con unidad, antes del ajuste (calibración sin ajuste). | [Valor] [Unidad] | {Bereich}: Rango de pesaje (1-4) {Punkt}: Punto de control (1 ... n) | Carga de sustitución | todas | 20
LE_Abweichung{Bereich}_{Punkt} | Desviación de la carga de sustitución {Punkt} en el rango de pesaje {Bereich} con unidad. | [Valor] [Unidad] | {Bereich}: Rango de pesaje (1-4) {Punkt}: Punto de control (1 ... n) | Carga de sustitución | todas | 17
LE_Anzeige_mJ{Bereich}_1 | Elimina la tabla de cargas de sustitución en el rango de pesaje {Bereich}, si allí no se realizó ajuste de la carga de sustitución; no inserta ningún texto, después del ajuste (calibración con ajuste). | (elimina tabla/fila) | {Bereich}: Rango de pesaje (1-4) | Carga de sustitución | todas | 16
LE_Anzeige_mJ{Bereich}_{Punkt} | Valor indicado de la carga de sustitución {Punkt} en el rango de pesaje {Bereich} con unidad, después del ajuste (calibración con ajuste). | [Valor] [Unidad] | {Bereich}: Rango de pesaje (1-4) {Punkt}: Punto de control (1 ... n) | Carga de sustitución | todas | 17
LE_Anzeige_oJ{Bereich}_1 | Elimina la tabla de cargas de sustitución en el rango de pesaje {Bereich}, si allí no se realizó ajuste de la carga de sustitución; no inserta ningún texto, antes del ajuste (calibración sin ajuste). | (elimina tabla/fila) | {Bereich}: Rango de pesaje (1-4) | Carga de sustitución | todas | 16
LE_Anzeige_oJ{Bereich}_{Punkt} | Valor indicado de la carga de sustitución {Punkt} en el rango de pesaje {Bereich} con unidad, antes del ajuste (calibración sin ajuste). | [Valor] [Unidad] | {Bereich}: Rango de pesaje (1-4) {Punkt}: Punto de control (1 ... n) | Carga de sustitución | todas | 17
LE_Anzeige{Bereich}_1 | Elimina la tabla de cargas de sustitución en el rango de pesaje {Bereich}, si allí no se realizó ajuste de la carga de sustitución; no inserta ningún texto. | (elimina tabla/fila) | {Bereich}: Rango de pesaje (1-4) | Carga de sustitución | todas | 13
LE_Anzeige{Bereich}_{Punkt} | Valor indicado de la carga de sustitución {Punkt} en el rango de pesaje {Bereich} con unidad. | [Valor] [Unidad] | {Bereich}: Rango de pesaje (1-4) {Punkt}: Punto de control (1 ... n) | Carga de sustitución | todas | 14
LE_Beschreibung_mJ{Bereich}_{Punkt} | Descripción de la carga de sustitución {Punkt} en el rango de pesaje {Bereich}, después del ajuste (calibración con ajuste). | [Texto] | {Bereich}: Rango de pesaje (1-4) {Punkt}: Punto de control (1 ... n) | Carga de sustitución | todas | 22
LE_Beschreibung_oJ{Bereich}_{Punkt} | Descripción de la carga de sustitución {Punkt} en el rango de pesaje {Bereich}, antes del ajuste (calibración sin ajuste). | [Texto] | {Bereich}: Rango de pesaje (1-4) {Punkt}: Punto de control (1 ... n) | Carga de sustitución | todas | 22
LE_Beschreibung{Bereich}_{Punkt} | Descripción de la carga de sustitución {Punkt} en el rango de pesaje {Bereich}. | [Texto] | {Bereich}: Rango de pesaje (1-4) {Punkt}: Punto de control (1 ... n) | Carga de sustitución | todas | 19
LE_Kennzeichnung_mJ{Bereich}_{Punkt} | Identificación de la carga de sustitución {Punkt} en el rango de pesaje {Bereich}, después del ajuste (calibración con ajuste). | [Texto] | {Bereich}: Rango de pesaje (1-4) {Punkt}: Punto de control (1 ... n) | Carga de sustitución | todas | 23
LE_Kennzeichnung_oJ{Bereich}_{Punkt} | Identificación de la carga de sustitución {Punkt} en el rango de pesaje {Bereich}, antes del ajuste (calibración sin ajuste). | [Texto] | {Bereich}: Rango de pesaje (1-4) {Punkt}: Punto de control (1 ... n) | Carga de sustitución | todas | 23
LE_Kennzeichnung{Bereich}_{Punkt} | Identificación de la carga de sustitución {Punkt} en el rango de pesaje {Bereich}. | [Texto] | {Bereich}: Rango de pesaje (1-4) {Punkt}: Punto de control (1 ... n) | Carga de sustitución | todas | 20
LE_Messunsicherheit_mJ{Bereich}_{Punkt} | Incertidumbre de medida de la carga de sustitución {Punkt} en el rango de pesaje {Bereich} con unidad, después del ajuste (calibración con ajuste). | [Valor] [Unidad] | {Bereich}: Rango de pesaje (1-4) {Punkt}: Punto de control (1 ... n) | Carga de sustitución | todas | 26
LE_Messunsicherheit_oJ{Bereich}_{Punkt} | Incertidumbre de medida de la carga de sustitución {Punkt} en el rango de pesaje {Bereich} con unidad, antes del ajuste (calibración sin ajuste). | [Valor] [Unidad] | {Bereich}: Rango de pesaje (1-4) {Punkt}: Punto de control (1 ... n) | Carga de sustitución | todas | 26
LE_Messunsicherheit{Bereich}_{Punkt} | Incertidumbre de medida de la carga de sustitución {Punkt} en el rango de pesaje {Bereich} con unidad. | [Valor] [Unidad] | {Bereich}: Rango de pesaje (1-4) {Punkt}: Punto de control (1 ... n) | Carga de sustitución | todas | 23
LE_Prueflast_mJ{Bereich}_{Punkt} | Valor nominal de la carga de sustitución {Punkt} en el rango de pesaje {Bereich} con unidad, después del ajuste (calibración con ajuste). | [Valor] [Unidad] | {Bereich}: Rango de pesaje (1-4) {Punkt}: Punto de control (1 ... n) | Carga de sustitución | todas | 19
LE_Prueflast_oJ{Bereich}_{Punkt} | Valor nominal de la carga de sustitución {Punkt} en el rango de pesaje {Bereich} con unidad, antes del ajuste (calibración sin ajuste). | [Valor] [Unidad] | {Bereich}: Rango de pesaje (1-4) {Punkt}: Punto de control (1 ... n) | Carga de sustitución | todas | 19
LE_Prueflast{Bereich}_{Punkt} | Valor nominal de la carga de sustitución {Punkt} en el rango de pesaje {Bereich} con unidad. | [Valor] [Unidad] | {Bereich}: Rango de pesaje (1-4) {Punkt}: Punto de control (1 ... n) | Carga de sustitución | todas | 16
max_mref_el{Bereich} | Mayor suma de las pesas de referencia del ajuste de la carga de sustitución en el rango de pesaje {Bereich} con unidad. | [Valor] [Unidad] | {Bereich}: Rango de pesaje (1-4) | Carga de sustitución | todas | 12
Summe_Waegewerte_Ersatzlast_mJ{Bereich}_{Punkt} | Suma de los valores convencionales de masa de las pesas, utilizadas para la carga de sustitución {Punkt} en el rango de pesaje {Bereich}, después del ajuste (calibración con ajuste). | [Valor] | {Bereich}: Rango de pesaje (1-4) {Punkt}: Punto de control (1 ... n) | Carga de sustitución | todas | 34
Summe_Waegewerte_Ersatzlast_oJ{Bereich}_{Punkt} | Suma de los valores convencionales de masa de las pesas, utilizadas para la carga de sustitución {Punkt} en el rango de pesaje {Bereich}, antes del ajuste (calibración sin ajuste). | [Valor] | {Bereich}: Rango de pesaje (1-4) {Punkt}: Punto de control (1 ... n) | Carga de sustitución | todas | 34
Summe_Waegewerte_Ersatzlast{Bereich}_{Punkt} | Suma de los valores convencionales de masa de las pesas, utilizadas para la carga de sustitución {Punkt} en el rango de pesaje {Bereich}. | [Valor] | {Bereich}: Rango de pesaje (1-4) {Punkt}: Punto de control (1 ... n) | Carga de sustitución | todas | 31
Chart_mJ{Bereich} | Gráfico de la pesada mínima en el rango de pesaje {Bereich}, calibración con ajuste (después del ajuste). | [Imagen] | {Bereich}: Rango de pesaje (1-4) | Anexo (incertidumbre de medida, pesada mínima) | todas | 9
Chart_oJ{Bereich} | Gráfico de la pesada mínima en el rango de pesaje {Bereich}, calibración sin ajuste (antes del ajuste). | [Imagen] | {Bereich}: Rango de pesaje (1-4) | Anexo (incertidumbre de medida, pesada mínima) | todas | 9
Chart_Unc_Cal_mJ{Bereich} | Gráfico de los resultados de la calibración (incertidumbre de medida de la calibración) en el rango de pesaje {Bereich}, calibración con ajuste (después del ajuste). | [Imagen] | {Bereich}: Rango de pesaje (1-4) | Anexo (incertidumbre de medida, pesada mínima) | todas | 17
Chart_Unc_Cal_oJ{Bereich} | Gráfico de los resultados de la calibración (incertidumbre de medida de la calibración) en el rango de pesaje {Bereich}, calibración sin ajuste (antes del ajuste). | [Imagen] | {Bereich}: Rango de pesaje (1-4) | Anexo (incertidumbre de medida, pesada mínima) | todas | 17
Chart_Unc_Cal{Bereich} | Gráfico de los resultados de la calibración (incertidumbre de medida de la calibración) en el rango de pesaje {Bereich}. | [Imagen] | {Bereich}: Rango de pesaje (1-4) | Anexo (incertidumbre de medida, pesada mínima) | todas | 14
Chart_Unc_Use_mJ{Bereich} | Gráfico de los resultados de la balanza en uso (incertidumbre de medida en uso) en el rango de pesaje {Bereich}, calibración con ajuste (después del ajuste). | [Imagen] | {Bereich}: Rango de pesaje (1-4) | Anexo (incertidumbre de medida, pesada mínima) | todas | 17
Chart_Unc_Use_oJ{Bereich} | Gráfico de los resultados de la balanza en uso (incertidumbre de medida en uso) en el rango de pesaje {Bereich}, calibración sin ajuste (antes del ajuste). | [Imagen] | {Bereich}: Rango de pesaje (1-4) | Anexo (incertidumbre de medida, pesada mínima) | todas | 17
Chart_Unc_Use{Bereich} | Gráfico de los resultados de la balanza en uso (incertidumbre de medida en uso) en el rango de pesaje {Bereich}. | [Imagen] | {Bereich}: Rango de pesaje (1-4) | Anexo (incertidumbre de medida, pesada mínima) | todas | 14
Chart{Bereich} | Gráfico de la pesada mínima en el rango de pesaje {Bereich}. | [Imagen] | {Bereich}: Rango de pesaje (1-4) | Anexo (incertidumbre de medida, pesada mínima) | todas | 6
Mindesteinwaage_mJ{Bereich} | Pesada mínima en el rango de pesaje {Bereich} con unidad, calculada a partir de la exactitud del proceso y el factor de seguridad del rango, calibración con ajuste (después del ajuste). | [Valor] [Unidad] | {Bereich}: Rango de pesaje (1-4) | Anexo (incertidumbre de medida, pesada mínima) | todas | 19
Mindesteinwaage_mJ{Bereich}_d | Pesada mínima en el rango de pesaje {Bereich} con unidad, calculada a partir de la exactitud del proceso y el factor de seguridad del rango, decimales según la división de escala d, calibración con ajuste (después del ajuste). | [Valor] [Unidad] | {Bereich}: Rango de pesaje (1-4) | Anexo (incertidumbre de medida, pesada mínima) | todas | 21
Mindesteinwaage_mJ{Bereich}_SF0K5_01 | Pesada mínima en el rango de pesaje {Bereich} con unidad para el factor de seguridad 0,5 y la exactitud del proceso 0,1 %, con ajuste (después del ajuste). | [Valor] [Unidad] | {Bereich}: Rango de pesaje (1-4) | Anexo (incertidumbre de medida, pesada mínima) | todas | 28
Mindesteinwaage_mJ{Bereich}_SF0K5_01_d | Pesada mínima en el rango de pesaje {Bereich} con unidad para el factor de seguridad 0,5 y la exactitud del proceso 0,1 %, decimales según la división de escala d, con ajuste (después del ajuste). | [Valor] [Unidad] | {Bereich}: Rango de pesaje (1-4) | Anexo (incertidumbre de medida, pesada mínima) | todas | 30
Mindesteinwaage_mJ{Bereich}_SF0K5_02 | Pesada mínima en el rango de pesaje {Bereich} con unidad para el factor de seguridad 0,5 y la exactitud del proceso 0,2 %, con ajuste (después del ajuste). | [Valor] [Unidad] | {Bereich}: Rango de pesaje (1-4) | Anexo (incertidumbre de medida, pesada mínima) | todas | 28
Mindesteinwaage_mJ{Bereich}_SF0K5_02_d | Pesada mínima en el rango de pesaje {Bereich} con unidad para el factor de seguridad 0,5 y la exactitud del proceso 0,2 %, decimales según la división de escala d, con ajuste (después del ajuste). | [Valor] [Unidad] | {Bereich}: Rango de pesaje (1-4) | Anexo (incertidumbre de medida, pesada mínima) | todas | 30
Mindesteinwaage_mJ{Bereich}_SF0K5_03 | Pesada mínima en el rango de pesaje {Bereich} con unidad para el factor de seguridad 0,5 y la exactitud del proceso 0,3 %, con ajuste (después del ajuste). | [Valor] [Unidad] | {Bereich}: Rango de pesaje (1-4) | Anexo (incertidumbre de medida, pesada mínima) | todas | 28
Mindesteinwaage_mJ{Bereich}_SF0K5_03_d | Pesada mínima en el rango de pesaje {Bereich} con unidad para el factor de seguridad 0,5 y la exactitud del proceso 0,3 %, decimales según la división de escala d, con ajuste (después del ajuste). | [Valor] [Unidad] | {Bereich}: Rango de pesaje (1-4) | Anexo (incertidumbre de medida, pesada mínima) | todas | 30
Mindesteinwaage_mJ{Bereich}_SF0K5_05 | Pesada mínima en el rango de pesaje {Bereich} con unidad para el factor de seguridad 0,5 y la exactitud del proceso 0,5 %, con ajuste (después del ajuste). | [Valor] [Unidad] | {Bereich}: Rango de pesaje (1-4) | Anexo (incertidumbre de medida, pesada mínima) | todas | 28
Mindesteinwaage_mJ{Bereich}_SF0K5_05_d | Pesada mínima en el rango de pesaje {Bereich} con unidad para el factor de seguridad 0,5 y la exactitud del proceso 0,5 %, decimales según la división de escala d, con ajuste (después del ajuste). | [Valor] [Unidad] | {Bereich}: Rango de pesaje (1-4) | Anexo (incertidumbre de medida, pesada mínima) | todas | 30
Mindesteinwaage_mJ{Bereich}_SF0K5_1 | Pesada mínima en el rango de pesaje {Bereich} con unidad para el factor de seguridad 0,5 y la exactitud del proceso 1 %, con ajuste (después del ajuste). | [Valor] [Unidad] | {Bereich}: Rango de pesaje (1-4) | Anexo (incertidumbre de medida, pesada mínima) | todas | 27
Mindesteinwaage_mJ{Bereich}_SF0K5_10 | Pesada mínima en el rango de pesaje {Bereich} con unidad para el factor de seguridad 0,5 y la exactitud del proceso 10 %, con ajuste (después del ajuste). | [Valor] [Unidad] | {Bereich}: Rango de pesaje (1-4) | Anexo (incertidumbre de medida, pesada mínima) | todas | 28
Mindesteinwaage_mJ{Bereich}_SF0K5_10_d | Pesada mínima en el rango de pesaje {Bereich} con unidad para el factor de seguridad 0,5 y la exactitud del proceso 10 %, decimales según la división de escala d, con ajuste (después del ajuste). | [Valor] [Unidad] | {Bereich}: Rango de pesaje (1-4) | Anexo (incertidumbre de medida, pesada mínima) | todas | 30
Mindesteinwaage_mJ{Bereich}_SF0K5_1_d | Pesada mínima en el rango de pesaje {Bereich} con unidad para el factor de seguridad 0,5 y la exactitud del proceso 1 %, decimales según la división de escala d, con ajuste (después del ajuste). | [Valor] [Unidad] | {Bereich}: Rango de pesaje (1-4) | Anexo (incertidumbre de medida, pesada mínima) | todas | 29
Mindesteinwaage_mJ{Bereich}_SF0K5_2 | Pesada mínima en el rango de pesaje {Bereich} con unidad para el factor de seguridad 0,5 y la exactitud del proceso 2 %, con ajuste (después del ajuste). | [Valor] [Unidad] | {Bereich}: Rango de pesaje (1-4) | Anexo (incertidumbre de medida, pesada mínima) | todas | 27
Mindesteinwaage_mJ{Bereich}_SF0K5_2_d | Pesada mínima en el rango de pesaje {Bereich} con unidad para el factor de seguridad 0,5 y la exactitud del proceso 2 %, decimales según la división de escala d, con ajuste (después del ajuste). | [Valor] [Unidad] | {Bereich}: Rango de pesaje (1-4) | Anexo (incertidumbre de medida, pesada mínima) | todas | 29
Mindesteinwaage_mJ{Bereich}_SF0K5_3 | Pesada mínima en el rango de pesaje {Bereich} con unidad para el factor de seguridad 0,5 y la exactitud del proceso 3 %, con ajuste (después del ajuste). | [Valor] [Unidad] | {Bereich}: Rango de pesaje (1-4) | Anexo (incertidumbre de medida, pesada mínima) | todas | 27
Mindesteinwaage_mJ{Bereich}_SF0K5_3_d | Pesada mínima en el rango de pesaje {Bereich} con unidad para el factor de seguridad 0,5 y la exactitud del proceso 3 %, decimales según la división de escala d, con ajuste (después del ajuste). | [Valor] [Unidad] | {Bereich}: Rango de pesaje (1-4) | Anexo (incertidumbre de medida, pesada mínima) | todas | 29
Mindesteinwaage_mJ{Bereich}_SF0K5_5 | Pesada mínima en el rango de pesaje {Bereich} con unidad para el factor de seguridad 0,5 y la exactitud del proceso 5 %, con ajuste (después del ajuste). | [Valor] [Unidad] | {Bereich}: Rango de pesaje (1-4) | Anexo (incertidumbre de medida, pesada mínima) | todas | 27
Mindesteinwaage_mJ{Bereich}_SF0K5_5_d | Pesada mínima en el rango de pesaje {Bereich} con unidad para el factor de seguridad 0,5 y la exactitud del proceso 5 %, decimales según la división de escala d, con ajuste (después del ajuste). | [Valor] [Unidad] | {Bereich}: Rango de pesaje (1-4) | Anexo (incertidumbre de medida, pesada mínima) | todas | 29
Mindesteinwaage_mJ{Bereich}_SF10_01 | Pesada mínima en el rango de pesaje {Bereich} con unidad para el factor de seguridad 10 y la exactitud del proceso 0,1 %, con ajuste (después del ajuste). | [Valor] [Unidad] | {Bereich}: Rango de pesaje (1-4) | Anexo (incertidumbre de medida, pesada mínima) | todas | 27
Mindesteinwaage_mJ{Bereich}_SF10_01_d | Pesada mínima en el rango de pesaje {Bereich} con unidad para el factor de seguridad 10 y la exactitud del proceso 0,1 %, decimales según la división de escala d, con ajuste (después del ajuste). | [Valor] [Unidad] | {Bereich}: Rango de pesaje (1-4) | Anexo (incertidumbre de medida, pesada mínima) | todas | 29
Mindesteinwaage_mJ{Bereich}_SF10_02 | Pesada mínima en el rango de pesaje {Bereich} con unidad para el factor de seguridad 10 y la exactitud del proceso 0,2 %, con ajuste (después del ajuste). | [Valor] [Unidad] | {Bereich}: Rango de pesaje (1-4) | Anexo (incertidumbre de medida, pesada mínima) | todas | 27
Mindesteinwaage_mJ{Bereich}_SF10_02_d | Pesada mínima en el rango de pesaje {Bereich} con unidad para el factor de seguridad 10 y la exactitud del proceso 0,2 %, decimales según la división de escala d, con ajuste (después del ajuste). | [Valor] [Unidad] | {Bereich}: Rango de pesaje (1-4) | Anexo (incertidumbre de medida, pesada mínima) | todas | 29
Mindesteinwaage_mJ{Bereich}_SF10_03 | Pesada mínima en el rango de pesaje {Bereich} con unidad para el factor de seguridad 10 y la exactitud del proceso 0,3 %, con ajuste (después del ajuste). | [Valor] [Unidad] | {Bereich}: Rango de pesaje (1-4) | Anexo (incertidumbre de medida, pesada mínima) | todas | 27
Mindesteinwaage_mJ{Bereich}_SF10_03_d | Pesada mínima en el rango de pesaje {Bereich} con unidad para el factor de seguridad 10 y la exactitud del proceso 0,3 %, decimales según la división de escala d, con ajuste (después del ajuste). | [Valor] [Unidad] | {Bereich}: Rango de pesaje (1-4) | Anexo (incertidumbre de medida, pesada mínima) | todas | 29
Mindesteinwaage_mJ{Bereich}_SF10_05 | Pesada mínima en el rango de pesaje {Bereich} con unidad para el factor de seguridad 10 y la exactitud del proceso 0,5 %, con ajuste (después del ajuste). | [Valor] [Unidad] | {Bereich}: Rango de pesaje (1-4) | Anexo (incertidumbre de medida, pesada mínima) | todas | 27
Mindesteinwaage_mJ{Bereich}_SF10_05_d | Pesada mínima en el rango de pesaje {Bereich} con unidad para el factor de seguridad 10 y la exactitud del proceso 0,5 %, decimales según la división de escala d, con ajuste (después del ajuste). | [Valor] [Unidad] | {Bereich}: Rango de pesaje (1-4) | Anexo (incertidumbre de medida, pesada mínima) | todas | 29
Mindesteinwaage_mJ{Bereich}_SF10_1 | Pesada mínima en el rango de pesaje {Bereich} con unidad para el factor de seguridad 10 y la exactitud del proceso 1 %, con ajuste (después del ajuste). | [Valor] [Unidad] | {Bereich}: Rango de pesaje (1-4) | Anexo (incertidumbre de medida, pesada mínima) | todas | 26
Mindesteinwaage_mJ{Bereich}_SF10_10 | Pesada mínima en el rango de pesaje {Bereich} con unidad para el factor de seguridad 10 y la exactitud del proceso 10 %, con ajuste (después del ajuste). | [Valor] [Unidad] | {Bereich}: Rango de pesaje (1-4) | Anexo (incertidumbre de medida, pesada mínima) | todas | 27
Mindesteinwaage_mJ{Bereich}_SF10_10_d | Pesada mínima en el rango de pesaje {Bereich} con unidad para el factor de seguridad 10 y la exactitud del proceso 10 %, decimales según la división de escala d, con ajuste (después del ajuste). | [Valor] [Unidad] | {Bereich}: Rango de pesaje (1-4) | Anexo (incertidumbre de medida, pesada mínima) | todas | 29
Mindesteinwaage_mJ{Bereich}_SF10_1_d | Pesada mínima en el rango de pesaje {Bereich} con unidad para el factor de seguridad 10 y la exactitud del proceso 1 %, decimales según la división de escala d, con ajuste (después del ajuste). | [Valor] [Unidad] | {Bereich}: Rango de pesaje (1-4) | Anexo (incertidumbre de medida, pesada mínima) | todas | 28
Mindesteinwaage_mJ{Bereich}_SF10_2 | Pesada mínima en el rango de pesaje {Bereich} con unidad para el factor de seguridad 10 y la exactitud del proceso 2 %, con ajuste (después del ajuste). | [Valor] [Unidad] | {Bereich}: Rango de pesaje (1-4) | Anexo (incertidumbre de medida, pesada mínima) | todas | 26
Mindesteinwaage_mJ{Bereich}_SF10_2_d | Pesada mínima en el rango de pesaje {Bereich} con unidad para el factor de seguridad 10 y la exactitud del proceso 2 %, decimales según la división de escala d, con ajuste (después del ajuste). | [Valor] [Unidad] | {Bereich}: Rango de pesaje (1-4) | Anexo (incertidumbre de medida, pesada mínima) | todas | 28
Mindesteinwaage_mJ{Bereich}_SF10_3 | Pesada mínima en el rango de pesaje {Bereich} con unidad para el factor de seguridad 10 y la exactitud del proceso 3 %, con ajuste (después del ajuste). | [Valor] [Unidad] | {Bereich}: Rango de pesaje (1-4) | Anexo (incertidumbre de medida, pesada mínima) | todas | 26
Mindesteinwaage_mJ{Bereich}_SF10_3_d | Pesada mínima en el rango de pesaje {Bereich} con unidad para el factor de seguridad 10 y la exactitud del proceso 3 %, decimales según la división de escala d, con ajuste (después del ajuste). | [Valor] [Unidad] | {Bereich}: Rango de pesaje (1-4) | Anexo (incertidumbre de medida, pesada mínima) | todas | 28
Mindesteinwaage_mJ{Bereich}_SF10_5 | Pesada mínima en el rango de pesaje {Bereich} con unidad para el factor de seguridad 10 y la exactitud del proceso 5 %, con ajuste (después del ajuste). | [Valor] [Unidad] | {Bereich}: Rango de pesaje (1-4) | Anexo (incertidumbre de medida, pesada mínima) | todas | 26
Mindesteinwaage_mJ{Bereich}_SF10_5_d | Pesada mínima en el rango de pesaje {Bereich} con unidad para el factor de seguridad 10 y la exactitud del proceso 5 %, decimales según la división de escala d, con ajuste (después del ajuste). | [Valor] [Unidad] | {Bereich}: Rango de pesaje (1-4) | Anexo (incertidumbre de medida, pesada mínima) | todas | 28
Mindesteinwaage_mJ{Bereich}_SF1_01 | Pesada mínima en el rango de pesaje {Bereich} con unidad para el factor de seguridad 1 y la exactitud del proceso 0,1 %, con ajuste (después del ajuste). | [Valor] [Unidad] | {Bereich}: Rango de pesaje (1-4) | Anexo (incertidumbre de medida, pesada mínima) | todas | 26
Mindesteinwaage_mJ{Bereich}_SF1_01_d | Pesada mínima en el rango de pesaje {Bereich} con unidad para el factor de seguridad 1 y la exactitud del proceso 0,1 %, decimales según la división de escala d, con ajuste (después del ajuste). | [Valor] [Unidad] | {Bereich}: Rango de pesaje (1-4) | Anexo (incertidumbre de medida, pesada mínima) | todas | 28
Mindesteinwaage_mJ{Bereich}_SF1_02 | Pesada mínima en el rango de pesaje {Bereich} con unidad para el factor de seguridad 1 y la exactitud del proceso 0,2 %, con ajuste (después del ajuste). | [Valor] [Unidad] | {Bereich}: Rango de pesaje (1-4) | Anexo (incertidumbre de medida, pesada mínima) | todas | 26
Mindesteinwaage_mJ{Bereich}_SF1_02_d | Pesada mínima en el rango de pesaje {Bereich} con unidad para el factor de seguridad 1 y la exactitud del proceso 0,2 %, decimales según la división de escala d, con ajuste (después del ajuste). | [Valor] [Unidad] | {Bereich}: Rango de pesaje (1-4) | Anexo (incertidumbre de medida, pesada mínima) | todas | 28
Mindesteinwaage_mJ{Bereich}_SF1_03 | Pesada mínima en el rango de pesaje {Bereich} con unidad para el factor de seguridad 1 y la exactitud del proceso 0,3 %, con ajuste (después del ajuste). | [Valor] [Unidad] | {Bereich}: Rango de pesaje (1-4) | Anexo (incertidumbre de medida, pesada mínima) | todas | 26
Mindesteinwaage_mJ{Bereich}_SF1_03_d | Pesada mínima en el rango de pesaje {Bereich} con unidad para el factor de seguridad 1 y la exactitud del proceso 0,3 %, decimales según la división de escala d, con ajuste (después del ajuste). | [Valor] [Unidad] | {Bereich}: Rango de pesaje (1-4) | Anexo (incertidumbre de medida, pesada mínima) | todas | 28
Mindesteinwaage_mJ{Bereich}_SF1_05 | Pesada mínima en el rango de pesaje {Bereich} con unidad para el factor de seguridad 1 y la exactitud del proceso 0,5 %, con ajuste (después del ajuste). | [Valor] [Unidad] | {Bereich}: Rango de pesaje (1-4) | Anexo (incertidumbre de medida, pesada mínima) | todas | 26
Mindesteinwaage_mJ{Bereich}_SF1_05_d | Pesada mínima en el rango de pesaje {Bereich} con unidad para el factor de seguridad 1 y la exactitud del proceso 0,5 %, decimales según la división de escala d, con ajuste (después del ajuste). | [Valor] [Unidad] | {Bereich}: Rango de pesaje (1-4) | Anexo (incertidumbre de medida, pesada mínima) | todas | 28
Mindesteinwaage_mJ{Bereich}_SF1_1 | Pesada mínima en el rango de pesaje {Bereich} con unidad para el factor de seguridad 1 y la exactitud del proceso 1 %, con ajuste (después del ajuste). | [Valor] [Unidad] | {Bereich}: Rango de pesaje (1-4) | Anexo (incertidumbre de medida, pesada mínima) | todas | 25
Mindesteinwaage_mJ{Bereich}_SF1_10 | Pesada mínima en el rango de pesaje {Bereich} con unidad para el factor de seguridad 1 y la exactitud del proceso 10 %, con ajuste (después del ajuste). | [Valor] [Unidad] | {Bereich}: Rango de pesaje (1-4) | Anexo (incertidumbre de medida, pesada mínima) | todas | 26
Mindesteinwaage_mJ{Bereich}_SF1_10_d | Pesada mínima en el rango de pesaje {Bereich} con unidad para el factor de seguridad 1 y la exactitud del proceso 10 %, decimales según la división de escala d, con ajuste (después del ajuste). | [Valor] [Unidad] | {Bereich}: Rango de pesaje (1-4) | Anexo (incertidumbre de medida, pesada mínima) | todas | 28
Mindesteinwaage_mJ{Bereich}_SF1_1_d | Pesada mínima en el rango de pesaje {Bereich} con unidad para el factor de seguridad 1 y la exactitud del proceso 1 %, decimales según la división de escala d, con ajuste (después del ajuste). | [Valor] [Unidad] | {Bereich}: Rango de pesaje (1-4) | Anexo (incertidumbre de medida, pesada mínima) | todas | 27
Mindesteinwaage_mJ{Bereich}_SF1_2 | Pesada mínima en el rango de pesaje {Bereich} con unidad para el factor de seguridad 1 y la exactitud del proceso 2 %, con ajuste (después del ajuste). | [Valor] [Unidad] | {Bereich}: Rango de pesaje (1-4) | Anexo (incertidumbre de medida, pesada mínima) | todas | 25
Mindesteinwaage_mJ{Bereich}_SF1_2_d | Pesada mínima en el rango de pesaje {Bereich} con unidad para el factor de seguridad 1 y la exactitud del proceso 2 %, decimales según la división de escala d, con ajuste (después del ajuste). | [Valor] [Unidad] | {Bereich}: Rango de pesaje (1-4) | Anexo (incertidumbre de medida, pesada mínima) | todas | 27
Mindesteinwaage_mJ{Bereich}_SF1_3 | Pesada mínima en el rango de pesaje {Bereich} con unidad para el factor de seguridad 1 y la exactitud del proceso 3 %, con ajuste (después del ajuste). | [Valor] [Unidad] | {Bereich}: Rango de pesaje (1-4) | Anexo (incertidumbre de medida, pesada mínima) | todas | 25
Mindesteinwaage_mJ{Bereich}_SF1_3_d | Pesada mínima en el rango de pesaje {Bereich} con unidad para el factor de seguridad 1 y la exactitud del proceso 3 %, decimales según la división de escala d, con ajuste (después del ajuste). | [Valor] [Unidad] | {Bereich}: Rango de pesaje (1-4) | Anexo (incertidumbre de medida, pesada mínima) | todas | 27
Mindesteinwaage_mJ{Bereich}_SF1_5 | Pesada mínima en el rango de pesaje {Bereich} con unidad para el factor de seguridad 1 y la exactitud del proceso 5 %, con ajuste (después del ajuste). | [Valor] [Unidad] | {Bereich}: Rango de pesaje (1-4) | Anexo (incertidumbre de medida, pesada mínima) | todas | 25
Mindesteinwaage_mJ{Bereich}_SF1_5_d | Pesada mínima en el rango de pesaje {Bereich} con unidad para el factor de seguridad 1 y la exactitud del proceso 5 %, decimales según la división de escala d, con ajuste (después del ajuste). | [Valor] [Unidad] | {Bereich}: Rango de pesaje (1-4) | Anexo (incertidumbre de medida, pesada mínima) | todas | 27
Mindesteinwaage_mJ{Bereich}_SF1K5_01 | Pesada mínima en el rango de pesaje {Bereich} con unidad para el factor de seguridad 1,5 y la exactitud del proceso 0,1 %, con ajuste (después del ajuste). | [Valor] [Unidad] | {Bereich}: Rango de pesaje (1-4) | Anexo (incertidumbre de medida, pesada mínima) | todas | 28
Mindesteinwaage_mJ{Bereich}_SF1K5_01_d | Pesada mínima en el rango de pesaje {Bereich} con unidad para el factor de seguridad 1,5 y la exactitud del proceso 0,1 %, decimales según la división de escala d, con ajuste (después del ajuste). | [Valor] [Unidad] | {Bereich}: Rango de pesaje (1-4) | Anexo (incertidumbre de medida, pesada mínima) | todas | 30
Mindesteinwaage_mJ{Bereich}_SF1K5_02 | Pesada mínima en el rango de pesaje {Bereich} con unidad para el factor de seguridad 1,5 y la exactitud del proceso 0,2 %, con ajuste (después del ajuste). | [Valor] [Unidad] | {Bereich}: Rango de pesaje (1-4) | Anexo (incertidumbre de medida, pesada mínima) | todas | 28
Mindesteinwaage_mJ{Bereich}_SF1K5_02_d | Pesada mínima en el rango de pesaje {Bereich} con unidad para el factor de seguridad 1,5 y la exactitud del proceso 0,2 %, decimales según la división de escala d, con ajuste (después del ajuste). | [Valor] [Unidad] | {Bereich}: Rango de pesaje (1-4) | Anexo (incertidumbre de medida, pesada mínima) | todas | 30
Mindesteinwaage_mJ{Bereich}_SF1K5_03 | Pesada mínima en el rango de pesaje {Bereich} con unidad para el factor de seguridad 1,5 y la exactitud del proceso 0,3 %, con ajuste (después del ajuste). | [Valor] [Unidad] | {Bereich}: Rango de pesaje (1-4) | Anexo (incertidumbre de medida, pesada mínima) | todas | 28
Mindesteinwaage_mJ{Bereich}_SF1K5_03_d | Pesada mínima en el rango de pesaje {Bereich} con unidad para el factor de seguridad 1,5 y la exactitud del proceso 0,3 %, decimales según la división de escala d, con ajuste (después del ajuste). | [Valor] [Unidad] | {Bereich}: Rango de pesaje (1-4) | Anexo (incertidumbre de medida, pesada mínima) | todas | 30
Mindesteinwaage_mJ{Bereich}_SF1K5_05 | Pesada mínima en el rango de pesaje {Bereich} con unidad para el factor de seguridad 1,5 y la exactitud del proceso 0,5 %, con ajuste (después del ajuste). | [Valor] [Unidad] | {Bereich}: Rango de pesaje (1-4) | Anexo (incertidumbre de medida, pesada mínima) | todas | 28
Mindesteinwaage_mJ{Bereich}_SF1K5_05_d | Pesada mínima en el rango de pesaje {Bereich} con unidad para el factor de seguridad 1,5 y la exactitud del proceso 0,5 %, decimales según la división de escala d, con ajuste (después del ajuste). | [Valor] [Unidad] | {Bereich}: Rango de pesaje (1-4) | Anexo (incertidumbre de medida, pesada mínima) | todas | 30
Mindesteinwaage_mJ{Bereich}_SF1K5_1 | Pesada mínima en el rango de pesaje {Bereich} con unidad para el factor de seguridad 1,5 y la exactitud del proceso 1 %, con ajuste (después del ajuste). | [Valor] [Unidad] | {Bereich}: Rango de pesaje (1-4) | Anexo (incertidumbre de medida, pesada mínima) | todas | 27
Mindesteinwaage_mJ{Bereich}_SF1K5_10 | Pesada mínima en el rango de pesaje {Bereich} con unidad para el factor de seguridad 1,5 y la exactitud del proceso 10 %, con ajuste (después del ajuste). | [Valor] [Unidad] | {Bereich}: Rango de pesaje (1-4) | Anexo (incertidumbre de medida, pesada mínima) | todas | 28
Mindesteinwaage_mJ{Bereich}_SF1K5_10_d | Pesada mínima en el rango de pesaje {Bereich} con unidad para el factor de seguridad 1,5 y la exactitud del proceso 10 %, decimales según la división de escala d, con ajuste (después del ajuste). | [Valor] [Unidad] | {Bereich}: Rango de pesaje (1-4) | Anexo (incertidumbre de medida, pesada mínima) | todas | 30
Mindesteinwaage_mJ{Bereich}_SF1K5_1_d | Pesada mínima en el rango de pesaje {Bereich} con unidad para el factor de seguridad 1,5 y la exactitud del proceso 1 %, decimales según la división de escala d, con ajuste (después del ajuste). | [Valor] [Unidad] | {Bereich}: Rango de pesaje (1-4) | Anexo (incertidumbre de medida, pesada mínima) | todas | 29
Mindesteinwaage_mJ{Bereich}_SF1K5_2 | Pesada mínima en el rango de pesaje {Bereich} con unidad para el factor de seguridad 1,5 y la exactitud del proceso 2 %, con ajuste (después del ajuste). | [Valor] [Unidad] | {Bereich}: Rango de pesaje (1-4) | Anexo (incertidumbre de medida, pesada mínima) | todas | 27
Mindesteinwaage_mJ{Bereich}_SF1K5_2_d | Pesada mínima en el rango de pesaje {Bereich} con unidad para el factor de seguridad 1,5 y la exactitud del proceso 2 %, decimales según la división de escala d, con ajuste (después del ajuste). | [Valor] [Unidad] | {Bereich}: Rango de pesaje (1-4) | Anexo (incertidumbre de medida, pesada mínima) | todas | 29
Mindesteinwaage_mJ{Bereich}_SF1K5_3 | Pesada mínima en el rango de pesaje {Bereich} con unidad para el factor de seguridad 1,5 y la exactitud del proceso 3 %, con ajuste (después del ajuste). | [Valor] [Unidad] | {Bereich}: Rango de pesaje (1-4) | Anexo (incertidumbre de medida, pesada mínima) | todas | 27
Mindesteinwaage_mJ{Bereich}_SF1K5_3_d | Pesada mínima en el rango de pesaje {Bereich} con unidad para el factor de seguridad 1,5 y la exactitud del proceso 3 %, decimales según la división de escala d, con ajuste (después del ajuste). | [Valor] [Unidad] | {Bereich}: Rango de pesaje (1-4) | Anexo (incertidumbre de medida, pesada mínima) | todas | 29
Mindesteinwaage_mJ{Bereich}_SF1K5_5 | Pesada mínima en el rango de pesaje {Bereich} con unidad para el factor de seguridad 1,5 y la exactitud del proceso 5 %, con ajuste (después del ajuste). | [Valor] [Unidad] | {Bereich}: Rango de pesaje (1-4) | Anexo (incertidumbre de medida, pesada mínima) | todas | 27
Mindesteinwaage_mJ{Bereich}_SF1K5_5_d | Pesada mínima en el rango de pesaje {Bereich} con unidad para el factor de seguridad 1,5 y la exactitud del proceso 5 %, decimales según la división de escala d, con ajuste (después del ajuste). | [Valor] [Unidad] | {Bereich}: Rango de pesaje (1-4) | Anexo (incertidumbre de medida, pesada mínima) | todas | 29
Mindesteinwaage_mJ{Bereich}_SF2_01 | Pesada mínima en el rango de pesaje {Bereich} con unidad para el factor de seguridad 2 y la exactitud del proceso 0,1 %, con ajuste (después del ajuste). | [Valor] [Unidad] | {Bereich}: Rango de pesaje (1-4) | Anexo (incertidumbre de medida, pesada mínima) | todas | 26
Mindesteinwaage_mJ{Bereich}_SF2_01_d | Pesada mínima en el rango de pesaje {Bereich} con unidad para el factor de seguridad 2 y la exactitud del proceso 0,1 %, decimales según la división de escala d, con ajuste (después del ajuste). | [Valor] [Unidad] | {Bereich}: Rango de pesaje (1-4) | Anexo (incertidumbre de medida, pesada mínima) | todas | 28
Mindesteinwaage_mJ{Bereich}_SF2_02 | Pesada mínima en el rango de pesaje {Bereich} con unidad para el factor de seguridad 2 y la exactitud del proceso 0,2 %, con ajuste (después del ajuste). | [Valor] [Unidad] | {Bereich}: Rango de pesaje (1-4) | Anexo (incertidumbre de medida, pesada mínima) | todas | 26
Mindesteinwaage_mJ{Bereich}_SF2_02_d | Pesada mínima en el rango de pesaje {Bereich} con unidad para el factor de seguridad 2 y la exactitud del proceso 0,2 %, decimales según la división de escala d, con ajuste (después del ajuste). | [Valor] [Unidad] | {Bereich}: Rango de pesaje (1-4) | Anexo (incertidumbre de medida, pesada mínima) | todas | 28
Mindesteinwaage_mJ{Bereich}_SF2_03 | Pesada mínima en el rango de pesaje {Bereich} con unidad para el factor de seguridad 2 y la exactitud del proceso 0,3 %, con ajuste (después del ajuste). | [Valor] [Unidad] | {Bereich}: Rango de pesaje (1-4) | Anexo (incertidumbre de medida, pesada mínima) | todas | 26
Mindesteinwaage_mJ{Bereich}_SF2_03_d | Pesada mínima en el rango de pesaje {Bereich} con unidad para el factor de seguridad 2 y la exactitud del proceso 0,3 %, decimales según la división de escala d, con ajuste (después del ajuste). | [Valor] [Unidad] | {Bereich}: Rango de pesaje (1-4) | Anexo (incertidumbre de medida, pesada mínima) | todas | 28
Mindesteinwaage_mJ{Bereich}_SF2_05 | Pesada mínima en el rango de pesaje {Bereich} con unidad para el factor de seguridad 2 y la exactitud del proceso 0,5 %, con ajuste (después del ajuste). | [Valor] [Unidad] | {Bereich}: Rango de pesaje (1-4) | Anexo (incertidumbre de medida, pesada mínima) | todas | 26
Mindesteinwaage_mJ{Bereich}_SF2_05_d | Pesada mínima en el rango de pesaje {Bereich} con unidad para el factor de seguridad 2 y la exactitud del proceso 0,5 %, decimales según la división de escala d, con ajuste (después del ajuste). | [Valor] [Unidad] | {Bereich}: Rango de pesaje (1-4) | Anexo (incertidumbre de medida, pesada mínima) | todas | 28
Mindesteinwaage_mJ{Bereich}_SF2_1 | Pesada mínima en el rango de pesaje {Bereich} con unidad para el factor de seguridad 2 y la exactitud del proceso 1 %, con ajuste (después del ajuste). | [Valor] [Unidad] | {Bereich}: Rango de pesaje (1-4) | Anexo (incertidumbre de medida, pesada mínima) | todas | 25
Mindesteinwaage_mJ{Bereich}_SF2_10 | Pesada mínima en el rango de pesaje {Bereich} con unidad para el factor de seguridad 2 y la exactitud del proceso 10 %, con ajuste (después del ajuste). | [Valor] [Unidad] | {Bereich}: Rango de pesaje (1-4) | Anexo (incertidumbre de medida, pesada mínima) | todas | 26
Mindesteinwaage_mJ{Bereich}_SF2_10_d | Pesada mínima en el rango de pesaje {Bereich} con unidad para el factor de seguridad 2 y la exactitud del proceso 10 %, decimales según la división de escala d, con ajuste (después del ajuste). | [Valor] [Unidad] | {Bereich}: Rango de pesaje (1-4) | Anexo (incertidumbre de medida, pesada mínima) | todas | 28
Mindesteinwaage_mJ{Bereich}_SF2_1_d | Pesada mínima en el rango de pesaje {Bereich} con unidad para el factor de seguridad 2 y la exactitud del proceso 1 %, decimales según la división de escala d, con ajuste (después del ajuste). | [Valor] [Unidad] | {Bereich}: Rango de pesaje (1-4) | Anexo (incertidumbre de medida, pesada mínima) | todas | 27
Mindesteinwaage_mJ{Bereich}_SF2_2 | Pesada mínima en el rango de pesaje {Bereich} con unidad para el factor de seguridad 2 y la exactitud del proceso 2 %, con ajuste (después del ajuste). | [Valor] [Unidad] | {Bereich}: Rango de pesaje (1-4) | Anexo (incertidumbre de medida, pesada mínima) | todas | 25
Mindesteinwaage_mJ{Bereich}_SF2_2_d | Pesada mínima en el rango de pesaje {Bereich} con unidad para el factor de seguridad 2 y la exactitud del proceso 2 %, decimales según la división de escala d, con ajuste (después del ajuste). | [Valor] [Unidad] | {Bereich}: Rango de pesaje (1-4) | Anexo (incertidumbre de medida, pesada mínima) | todas | 27
Mindesteinwaage_mJ{Bereich}_SF2_3 | Pesada mínima en el rango de pesaje {Bereich} con unidad para el factor de seguridad 2 y la exactitud del proceso 3 %, con ajuste (después del ajuste). | [Valor] [Unidad] | {Bereich}: Rango de pesaje (1-4) | Anexo (incertidumbre de medida, pesada mínima) | todas | 25
Mindesteinwaage_mJ{Bereich}_SF2_3_d | Pesada mínima en el rango de pesaje {Bereich} con unidad para el factor de seguridad 2 y la exactitud del proceso 3 %, decimales según la división de escala d, con ajuste (después del ajuste). | [Valor] [Unidad] | {Bereich}: Rango de pesaje (1-4) | Anexo (incertidumbre de medida, pesada mínima) | todas | 27
Mindesteinwaage_mJ{Bereich}_SF2_5 | Pesada mínima en el rango de pesaje {Bereich} con unidad para el factor de seguridad 2 y la exactitud del proceso 5 %, con ajuste (después del ajuste). | [Valor] [Unidad] | {Bereich}: Rango de pesaje (1-4) | Anexo (incertidumbre de medida, pesada mínima) | todas | 25
Mindesteinwaage_mJ{Bereich}_SF2_5_d | Pesada mínima en el rango de pesaje {Bereich} con unidad para el factor de seguridad 2 y la exactitud del proceso 5 %, decimales según la división de escala d, con ajuste (después del ajuste). | [Valor] [Unidad] | {Bereich}: Rango de pesaje (1-4) | Anexo (incertidumbre de medida, pesada mínima) | todas | 27
Mindesteinwaage_mJ{Bereich}_SF2K5_01 | Pesada mínima en el rango de pesaje {Bereich} con unidad para el factor de seguridad 2,5 y la exactitud del proceso 0,1 %, con ajuste (después del ajuste). | [Valor] [Unidad] | {Bereich}: Rango de pesaje (1-4) | Anexo (incertidumbre de medida, pesada mínima) | todas | 28
Mindesteinwaage_mJ{Bereich}_SF2K5_01_d | Pesada mínima en el rango de pesaje {Bereich} con unidad para el factor de seguridad 2,5 y la exactitud del proceso 0,1 %, decimales según la división de escala d, con ajuste (después del ajuste). | [Valor] [Unidad] | {Bereich}: Rango de pesaje (1-4) | Anexo (incertidumbre de medida, pesada mínima) | todas | 30
Mindesteinwaage_mJ{Bereich}_SF2K5_02 | Pesada mínima en el rango de pesaje {Bereich} con unidad para el factor de seguridad 2,5 y la exactitud del proceso 0,2 %, con ajuste (después del ajuste). | [Valor] [Unidad] | {Bereich}: Rango de pesaje (1-4) | Anexo (incertidumbre de medida, pesada mínima) | todas | 28
Mindesteinwaage_mJ{Bereich}_SF2K5_02_d | Pesada mínima en el rango de pesaje {Bereich} con unidad para el factor de seguridad 2,5 y la exactitud del proceso 0,2 %, decimales según la división de escala d, con ajuste (después del ajuste). | [Valor] [Unidad] | {Bereich}: Rango de pesaje (1-4) | Anexo (incertidumbre de medida, pesada mínima) | todas | 30
Mindesteinwaage_mJ{Bereich}_SF2K5_03 | Pesada mínima en el rango de pesaje {Bereich} con unidad para el factor de seguridad 2,5 y la exactitud del proceso 0,3 %, con ajuste (después del ajuste). | [Valor] [Unidad] | {Bereich}: Rango de pesaje (1-4) | Anexo (incertidumbre de medida, pesada mínima) | todas | 28
Mindesteinwaage_mJ{Bereich}_SF2K5_03_d | Pesada mínima en el rango de pesaje {Bereich} con unidad para el factor de seguridad 2,5 y la exactitud del proceso 0,3 %, decimales según la división de escala d, con ajuste (después del ajuste). | [Valor] [Unidad] | {Bereich}: Rango de pesaje (1-4) | Anexo (incertidumbre de medida, pesada mínima) | todas | 30
Mindesteinwaage_mJ{Bereich}_SF2K5_05 | Pesada mínima en el rango de pesaje {Bereich} con unidad para el factor de seguridad 2,5 y la exactitud del proceso 0,5 %, con ajuste (después del ajuste). | [Valor] [Unidad] | {Bereich}: Rango de pesaje (1-4) | Anexo (incertidumbre de medida, pesada mínima) | todas | 28
Mindesteinwaage_mJ{Bereich}_SF2K5_05_d | Pesada mínima en el rango de pesaje {Bereich} con unidad para el factor de seguridad 2,5 y la exactitud del proceso 0,5 %, decimales según la división de escala d, con ajuste (después del ajuste). | [Valor] [Unidad] | {Bereich}: Rango de pesaje (1-4) | Anexo (incertidumbre de medida, pesada mínima) | todas | 30
Mindesteinwaage_mJ{Bereich}_SF2K5_1 | Pesada mínima en el rango de pesaje {Bereich} con unidad para el factor de seguridad 2,5 y la exactitud del proceso 1 %, con ajuste (después del ajuste). | [Valor] [Unidad] | {Bereich}: Rango de pesaje (1-4) | Anexo (incertidumbre de medida, pesada mínima) | todas | 27
Mindesteinwaage_mJ{Bereich}_SF2K5_10 | Pesada mínima en el rango de pesaje {Bereich} con unidad para el factor de seguridad 2,5 y la exactitud del proceso 10 %, con ajuste (después del ajuste). | [Valor] [Unidad] | {Bereich}: Rango de pesaje (1-4) | Anexo (incertidumbre de medida, pesada mínima) | todas | 28
Mindesteinwaage_mJ{Bereich}_SF2K5_10_d | Pesada mínima en el rango de pesaje {Bereich} con unidad para el factor de seguridad 2,5 y la exactitud del proceso 10 %, decimales según la división de escala d, con ajuste (después del ajuste). | [Valor] [Unidad] | {Bereich}: Rango de pesaje (1-4) | Anexo (incertidumbre de medida, pesada mínima) | todas | 30
Mindesteinwaage_mJ{Bereich}_SF2K5_1_d | Pesada mínima en el rango de pesaje {Bereich} con unidad para el factor de seguridad 2,5 y la exactitud del proceso 1 %, decimales según la división de escala d, con ajuste (después del ajuste). | [Valor] [Unidad] | {Bereich}: Rango de pesaje (1-4) | Anexo (incertidumbre de medida, pesada mínima) | todas | 29
Mindesteinwaage_mJ{Bereich}_SF2K5_2 | Pesada mínima en el rango de pesaje {Bereich} con unidad para el factor de seguridad 2,5 y la exactitud del proceso 2 %, con ajuste (después del ajuste). | [Valor] [Unidad] | {Bereich}: Rango de pesaje (1-4) | Anexo (incertidumbre de medida, pesada mínima) | todas | 27
Mindesteinwaage_mJ{Bereich}_SF2K5_2_d | Pesada mínima en el rango de pesaje {Bereich} con unidad para el factor de seguridad 2,5 y la exactitud del proceso 2 %, decimales según la división de escala d, con ajuste (después del ajuste). | [Valor] [Unidad] | {Bereich}: Rango de pesaje (1-4) | Anexo (incertidumbre de medida, pesada mínima) | todas | 29
Mindesteinwaage_mJ{Bereich}_SF2K5_3 | Pesada mínima en el rango de pesaje {Bereich} con unidad para el factor de seguridad 2,5 y la exactitud del proceso 3 %, con ajuste (después del ajuste). | [Valor] [Unidad] | {Bereich}: Rango de pesaje (1-4) | Anexo (incertidumbre de medida, pesada mínima) | todas | 27
Mindesteinwaage_mJ{Bereich}_SF2K5_3_d | Pesada mínima en el rango de pesaje {Bereich} con unidad para el factor de seguridad 2,5 y la exactitud del proceso 3 %, decimales según la división de escala d, con ajuste (después del ajuste). | [Valor] [Unidad] | {Bereich}: Rango de pesaje (1-4) | Anexo (incertidumbre de medida, pesada mínima) | todas | 29
Mindesteinwaage_mJ{Bereich}_SF2K5_5 | Pesada mínima en el rango de pesaje {Bereich} con unidad para el factor de seguridad 2,5 y la exactitud del proceso 5 %, con ajuste (después del ajuste). | [Valor] [Unidad] | {Bereich}: Rango de pesaje (1-4) | Anexo (incertidumbre de medida, pesada mínima) | todas | 27
Mindesteinwaage_mJ{Bereich}_SF2K5_5_d | Pesada mínima en el rango de pesaje {Bereich} con unidad para el factor de seguridad 2,5 y la exactitud del proceso 5 %, decimales según la división de escala d, con ajuste (después del ajuste). | [Valor] [Unidad] | {Bereich}: Rango de pesaje (1-4) | Anexo (incertidumbre de medida, pesada mínima) | todas | 29
Mindesteinwaage_mJ{Bereich}_SF3_01 | Pesada mínima en el rango de pesaje {Bereich} con unidad para el factor de seguridad 3 y la exactitud del proceso 0,1 %, con ajuste (después del ajuste). | [Valor] [Unidad] | {Bereich}: Rango de pesaje (1-4) | Anexo (incertidumbre de medida, pesada mínima) | todas | 26
Mindesteinwaage_mJ{Bereich}_SF3_01_d | Pesada mínima en el rango de pesaje {Bereich} con unidad para el factor de seguridad 3 y la exactitud del proceso 0,1 %, decimales según la división de escala d, con ajuste (después del ajuste). | [Valor] [Unidad] | {Bereich}: Rango de pesaje (1-4) | Anexo (incertidumbre de medida, pesada mínima) | todas | 28
Mindesteinwaage_mJ{Bereich}_SF3_02 | Pesada mínima en el rango de pesaje {Bereich} con unidad para el factor de seguridad 3 y la exactitud del proceso 0,2 %, con ajuste (después del ajuste). | [Valor] [Unidad] | {Bereich}: Rango de pesaje (1-4) | Anexo (incertidumbre de medida, pesada mínima) | todas | 26
Mindesteinwaage_mJ{Bereich}_SF3_02_d | Pesada mínima en el rango de pesaje {Bereich} con unidad para el factor de seguridad 3 y la exactitud del proceso 0,2 %, decimales según la división de escala d, con ajuste (después del ajuste). | [Valor] [Unidad] | {Bereich}: Rango de pesaje (1-4) | Anexo (incertidumbre de medida, pesada mínima) | todas | 28
Mindesteinwaage_mJ{Bereich}_SF3_03 | Pesada mínima en el rango de pesaje {Bereich} con unidad para el factor de seguridad 3 y la exactitud del proceso 0,3 %, con ajuste (después del ajuste). | [Valor] [Unidad] | {Bereich}: Rango de pesaje (1-4) | Anexo (incertidumbre de medida, pesada mínima) | todas | 26
Mindesteinwaage_mJ{Bereich}_SF3_03_d | Pesada mínima en el rango de pesaje {Bereich} con unidad para el factor de seguridad 3 y la exactitud del proceso 0,3 %, decimales según la división de escala d, con ajuste (después del ajuste). | [Valor] [Unidad] | {Bereich}: Rango de pesaje (1-4) | Anexo (incertidumbre de medida, pesada mínima) | todas | 28
Mindesteinwaage_mJ{Bereich}_SF3_05 | Pesada mínima en el rango de pesaje {Bereich} con unidad para el factor de seguridad 3 y la exactitud del proceso 0,5 %, con ajuste (después del ajuste). | [Valor] [Unidad] | {Bereich}: Rango de pesaje (1-4) | Anexo (incertidumbre de medida, pesada mínima) | todas | 26
Mindesteinwaage_mJ{Bereich}_SF3_05_d | Pesada mínima en el rango de pesaje {Bereich} con unidad para el factor de seguridad 3 y la exactitud del proceso 0,5 %, decimales según la división de escala d, con ajuste (después del ajuste). | [Valor] [Unidad] | {Bereich}: Rango de pesaje (1-4) | Anexo (incertidumbre de medida, pesada mínima) | todas | 28
Mindesteinwaage_mJ{Bereich}_SF3_1 | Pesada mínima en el rango de pesaje {Bereich} con unidad para el factor de seguridad 3 y la exactitud del proceso 1 %, con ajuste (después del ajuste). | [Valor] [Unidad] | {Bereich}: Rango de pesaje (1-4) | Anexo (incertidumbre de medida, pesada mínima) | todas | 25
Mindesteinwaage_mJ{Bereich}_SF3_10 | Pesada mínima en el rango de pesaje {Bereich} con unidad para el factor de seguridad 3 y la exactitud del proceso 10 %, con ajuste (después del ajuste). | [Valor] [Unidad] | {Bereich}: Rango de pesaje (1-4) | Anexo (incertidumbre de medida, pesada mínima) | todas | 26
Mindesteinwaage_mJ{Bereich}_SF3_10_d | Pesada mínima en el rango de pesaje {Bereich} con unidad para el factor de seguridad 3 y la exactitud del proceso 10 %, decimales según la división de escala d, con ajuste (después del ajuste). | [Valor] [Unidad] | {Bereich}: Rango de pesaje (1-4) | Anexo (incertidumbre de medida, pesada mínima) | todas | 28
Mindesteinwaage_mJ{Bereich}_SF3_1_d | Pesada mínima en el rango de pesaje {Bereich} con unidad para el factor de seguridad 3 y la exactitud del proceso 1 %, decimales según la división de escala d, con ajuste (después del ajuste). | [Valor] [Unidad] | {Bereich}: Rango de pesaje (1-4) | Anexo (incertidumbre de medida, pesada mínima) | todas | 27
Mindesteinwaage_mJ{Bereich}_SF3_2 | Pesada mínima en el rango de pesaje {Bereich} con unidad para el factor de seguridad 3 y la exactitud del proceso 2 %, con ajuste (después del ajuste). | [Valor] [Unidad] | {Bereich}: Rango de pesaje (1-4) | Anexo (incertidumbre de medida, pesada mínima) | todas | 25
Mindesteinwaage_mJ{Bereich}_SF3_2_d | Pesada mínima en el rango de pesaje {Bereich} con unidad para el factor de seguridad 3 y la exactitud del proceso 2 %, decimales según la división de escala d, con ajuste (después del ajuste). | [Valor] [Unidad] | {Bereich}: Rango de pesaje (1-4) | Anexo (incertidumbre de medida, pesada mínima) | todas | 27
Mindesteinwaage_mJ{Bereich}_SF3_3 | Pesada mínima en el rango de pesaje {Bereich} con unidad para el factor de seguridad 3 y la exactitud del proceso 3 %, con ajuste (después del ajuste). | [Valor] [Unidad] | {Bereich}: Rango de pesaje (1-4) | Anexo (incertidumbre de medida, pesada mínima) | todas | 25
Mindesteinwaage_mJ{Bereich}_SF3_3_d | Pesada mínima en el rango de pesaje {Bereich} con unidad para el factor de seguridad 3 y la exactitud del proceso 3 %, decimales según la división de escala d, con ajuste (después del ajuste). | [Valor] [Unidad] | {Bereich}: Rango de pesaje (1-4) | Anexo (incertidumbre de medida, pesada mínima) | todas | 27
Mindesteinwaage_mJ{Bereich}_SF3_5 | Pesada mínima en el rango de pesaje {Bereich} con unidad para el factor de seguridad 3 y la exactitud del proceso 5 %, con ajuste (después del ajuste). | [Valor] [Unidad] | {Bereich}: Rango de pesaje (1-4) | Anexo (incertidumbre de medida, pesada mínima) | todas | 25
Mindesteinwaage_mJ{Bereich}_SF3_5_d | Pesada mínima en el rango de pesaje {Bereich} con unidad para el factor de seguridad 3 y la exactitud del proceso 5 %, decimales según la división de escala d, con ajuste (después del ajuste). | [Valor] [Unidad] | {Bereich}: Rango de pesaje (1-4) | Anexo (incertidumbre de medida, pesada mínima) | todas | 27
Mindesteinwaage_mJ{Bereich}_SF5_01 | Pesada mínima en el rango de pesaje {Bereich} con unidad para el factor de seguridad 5 y la exactitud del proceso 0,1 %, con ajuste (después del ajuste). | [Valor] [Unidad] | {Bereich}: Rango de pesaje (1-4) | Anexo (incertidumbre de medida, pesada mínima) | todas | 26
Mindesteinwaage_mJ{Bereich}_SF5_01_d | Pesada mínima en el rango de pesaje {Bereich} con unidad para el factor de seguridad 5 y la exactitud del proceso 0,1 %, decimales según la división de escala d, con ajuste (después del ajuste). | [Valor] [Unidad] | {Bereich}: Rango de pesaje (1-4) | Anexo (incertidumbre de medida, pesada mínima) | todas | 28
Mindesteinwaage_mJ{Bereich}_SF5_02 | Pesada mínima en el rango de pesaje {Bereich} con unidad para el factor de seguridad 5 y la exactitud del proceso 0,2 %, con ajuste (después del ajuste). | [Valor] [Unidad] | {Bereich}: Rango de pesaje (1-4) | Anexo (incertidumbre de medida, pesada mínima) | todas | 26
Mindesteinwaage_mJ{Bereich}_SF5_02_d | Pesada mínima en el rango de pesaje {Bereich} con unidad para el factor de seguridad 5 y la exactitud del proceso 0,2 %, decimales según la división de escala d, con ajuste (después del ajuste). | [Valor] [Unidad] | {Bereich}: Rango de pesaje (1-4) | Anexo (incertidumbre de medida, pesada mínima) | todas | 28
Mindesteinwaage_mJ{Bereich}_SF5_03 | Pesada mínima en el rango de pesaje {Bereich} con unidad para el factor de seguridad 5 y la exactitud del proceso 0,3 %, con ajuste (después del ajuste). | [Valor] [Unidad] | {Bereich}: Rango de pesaje (1-4) | Anexo (incertidumbre de medida, pesada mínima) | todas | 26
Mindesteinwaage_mJ{Bereich}_SF5_03_d | Pesada mínima en el rango de pesaje {Bereich} con unidad para el factor de seguridad 5 y la exactitud del proceso 0,3 %, decimales según la división de escala d, con ajuste (después del ajuste). | [Valor] [Unidad] | {Bereich}: Rango de pesaje (1-4) | Anexo (incertidumbre de medida, pesada mínima) | todas | 28
Mindesteinwaage_mJ{Bereich}_SF5_05 | Pesada mínima en el rango de pesaje {Bereich} con unidad para el factor de seguridad 5 y la exactitud del proceso 0,5 %, con ajuste (después del ajuste). | [Valor] [Unidad] | {Bereich}: Rango de pesaje (1-4) | Anexo (incertidumbre de medida, pesada mínima) | todas | 26
Mindesteinwaage_mJ{Bereich}_SF5_05_d | Pesada mínima en el rango de pesaje {Bereich} con unidad para el factor de seguridad 5 y la exactitud del proceso 0,5 %, decimales según la división de escala d, con ajuste (después del ajuste). | [Valor] [Unidad] | {Bereich}: Rango de pesaje (1-4) | Anexo (incertidumbre de medida, pesada mínima) | todas | 28
Mindesteinwaage_mJ{Bereich}_SF5_1 | Pesada mínima en el rango de pesaje {Bereich} con unidad para el factor de seguridad 5 y la exactitud del proceso 1 %, con ajuste (después del ajuste). | [Valor] [Unidad] | {Bereich}: Rango de pesaje (1-4) | Anexo (incertidumbre de medida, pesada mínima) | todas | 25
Mindesteinwaage_mJ{Bereich}_SF5_10 | Pesada mínima en el rango de pesaje {Bereich} con unidad para el factor de seguridad 5 y la exactitud del proceso 10 %, con ajuste (después del ajuste). | [Valor] [Unidad] | {Bereich}: Rango de pesaje (1-4) | Anexo (incertidumbre de medida, pesada mínima) | todas | 26
Mindesteinwaage_mJ{Bereich}_SF5_10_d | Pesada mínima en el rango de pesaje {Bereich} con unidad para el factor de seguridad 5 y la exactitud del proceso 10 %, decimales según la división de escala d, con ajuste (después del ajuste). | [Valor] [Unidad] | {Bereich}: Rango de pesaje (1-4) | Anexo (incertidumbre de medida, pesada mínima) | todas | 28
Mindesteinwaage_mJ{Bereich}_SF5_1_d | Pesada mínima en el rango de pesaje {Bereich} con unidad para el factor de seguridad 5 y la exactitud del proceso 1 %, decimales según la división de escala d, con ajuste (después del ajuste). | [Valor] [Unidad] | {Bereich}: Rango de pesaje (1-4) | Anexo (incertidumbre de medida, pesada mínima) | todas | 27
Mindesteinwaage_mJ{Bereich}_SF5_2 | Pesada mínima en el rango de pesaje {Bereich} con unidad para el factor de seguridad 5 y la exactitud del proceso 2 %, con ajuste (después del ajuste). | [Valor] [Unidad] | {Bereich}: Rango de pesaje (1-4) | Anexo (incertidumbre de medida, pesada mínima) | todas | 25
Mindesteinwaage_mJ{Bereich}_SF5_2_d | Pesada mínima en el rango de pesaje {Bereich} con unidad para el factor de seguridad 5 y la exactitud del proceso 2 %, decimales según la división de escala d, con ajuste (después del ajuste). | [Valor] [Unidad] | {Bereich}: Rango de pesaje (1-4) | Anexo (incertidumbre de medida, pesada mínima) | todas | 27
Mindesteinwaage_mJ{Bereich}_SF5_3 | Pesada mínima en el rango de pesaje {Bereich} con unidad para el factor de seguridad 5 y la exactitud del proceso 3 %, con ajuste (después del ajuste). | [Valor] [Unidad] | {Bereich}: Rango de pesaje (1-4) | Anexo (incertidumbre de medida, pesada mínima) | todas | 25
Mindesteinwaage_mJ{Bereich}_SF5_3_d | Pesada mínima en el rango de pesaje {Bereich} con unidad para el factor de seguridad 5 y la exactitud del proceso 3 %, decimales según la división de escala d, con ajuste (después del ajuste). | [Valor] [Unidad] | {Bereich}: Rango de pesaje (1-4) | Anexo (incertidumbre de medida, pesada mínima) | todas | 27
Mindesteinwaage_mJ{Bereich}_SF5_5 | Pesada mínima en el rango de pesaje {Bereich} con unidad para el factor de seguridad 5 y la exactitud del proceso 5 %, con ajuste (después del ajuste). | [Valor] [Unidad] | {Bereich}: Rango de pesaje (1-4) | Anexo (incertidumbre de medida, pesada mínima) | todas | 25
Mindesteinwaage_mJ{Bereich}_SF5_5_d | Pesada mínima en el rango de pesaje {Bereich} con unidad para el factor de seguridad 5 y la exactitud del proceso 5 %, decimales según la división de escala d, con ajuste (después del ajuste). | [Valor] [Unidad] | {Bereich}: Rango de pesaje (1-4) | Anexo (incertidumbre de medida, pesada mínima) | todas | 27
Mindesteinwaage_oJ{Bereich} | Pesada mínima en el rango de pesaje {Bereich} con unidad, calculada a partir de la exactitud del proceso y el factor de seguridad del rango, calibración sin ajuste (antes del ajuste). | [Valor] [Unidad] | {Bereich}: Rango de pesaje (1-4) | Anexo (incertidumbre de medida, pesada mínima) | todas | 19
Mindesteinwaage_oJ{Bereich}_d | Pesada mínima en el rango de pesaje {Bereich} con unidad, calculada a partir de la exactitud del proceso y el factor de seguridad del rango, decimales según la división de escala d, calibración sin ajuste (antes del ajuste). | [Valor] [Unidad] | {Bereich}: Rango de pesaje (1-4) | Anexo (incertidumbre de medida, pesada mínima) | todas | 21
Mindesteinwaage_oJ{Bereich}_SF0K5_01 | Pesada mínima en el rango de pesaje {Bereich} con unidad para el factor de seguridad 0,5 y la exactitud del proceso 0,1 %, sin ajuste (antes del ajuste). | [Valor] [Unidad] | {Bereich}: Rango de pesaje (1-4) | Anexo (incertidumbre de medida, pesada mínima) | todas | 28
Mindesteinwaage_oJ{Bereich}_SF0K5_01_d | Pesada mínima en el rango de pesaje {Bereich} con unidad para el factor de seguridad 0,5 y la exactitud del proceso 0,1 %, decimales según la división de escala d, sin ajuste (antes del ajuste). | [Valor] [Unidad] | {Bereich}: Rango de pesaje (1-4) | Anexo (incertidumbre de medida, pesada mínima) | todas | 30
Mindesteinwaage_oJ{Bereich}_SF0K5_02 | Pesada mínima en el rango de pesaje {Bereich} con unidad para el factor de seguridad 0,5 y la exactitud del proceso 0,2 %, sin ajuste (antes del ajuste). | [Valor] [Unidad] | {Bereich}: Rango de pesaje (1-4) | Anexo (incertidumbre de medida, pesada mínima) | todas | 28
Mindesteinwaage_oJ{Bereich}_SF0K5_02_d | Pesada mínima en el rango de pesaje {Bereich} con unidad para el factor de seguridad 0,5 y la exactitud del proceso 0,2 %, decimales según la división de escala d, sin ajuste (antes del ajuste). | [Valor] [Unidad] | {Bereich}: Rango de pesaje (1-4) | Anexo (incertidumbre de medida, pesada mínima) | todas | 30
Mindesteinwaage_oJ{Bereich}_SF0K5_03 | Pesada mínima en el rango de pesaje {Bereich} con unidad para el factor de seguridad 0,5 y la exactitud del proceso 0,3 %, sin ajuste (antes del ajuste). | [Valor] [Unidad] | {Bereich}: Rango de pesaje (1-4) | Anexo (incertidumbre de medida, pesada mínima) | todas | 28
Mindesteinwaage_oJ{Bereich}_SF0K5_03_d | Pesada mínima en el rango de pesaje {Bereich} con unidad para el factor de seguridad 0,5 y la exactitud del proceso 0,3 %, decimales según la división de escala d, sin ajuste (antes del ajuste). | [Valor] [Unidad] | {Bereich}: Rango de pesaje (1-4) | Anexo (incertidumbre de medida, pesada mínima) | todas | 30
Mindesteinwaage_oJ{Bereich}_SF0K5_05 | Pesada mínima en el rango de pesaje {Bereich} con unidad para el factor de seguridad 0,5 y la exactitud del proceso 0,5 %, sin ajuste (antes del ajuste). | [Valor] [Unidad] | {Bereich}: Rango de pesaje (1-4) | Anexo (incertidumbre de medida, pesada mínima) | todas | 28
Mindesteinwaage_oJ{Bereich}_SF0K5_05_d | Pesada mínima en el rango de pesaje {Bereich} con unidad para el factor de seguridad 0,5 y la exactitud del proceso 0,5 %, decimales según la división de escala d, sin ajuste (antes del ajuste). | [Valor] [Unidad] | {Bereich}: Rango de pesaje (1-4) | Anexo (incertidumbre de medida, pesada mínima) | todas | 30
Mindesteinwaage_oJ{Bereich}_SF0K5_1 | Pesada mínima en el rango de pesaje {Bereich} con unidad para el factor de seguridad 0,5 y la exactitud del proceso 1 %, sin ajuste (antes del ajuste). | [Valor] [Unidad] | {Bereich}: Rango de pesaje (1-4) | Anexo (incertidumbre de medida, pesada mínima) | todas | 27
Mindesteinwaage_oJ{Bereich}_SF0K5_10 | Pesada mínima en el rango de pesaje {Bereich} con unidad para el factor de seguridad 0,5 y la exactitud del proceso 10 %, sin ajuste (antes del ajuste). | [Valor] [Unidad] | {Bereich}: Rango de pesaje (1-4) | Anexo (incertidumbre de medida, pesada mínima) | todas | 28
Mindesteinwaage_oJ{Bereich}_SF0K5_10_d | Pesada mínima en el rango de pesaje {Bereich} con unidad para el factor de seguridad 0,5 y la exactitud del proceso 10 %, decimales según la división de escala d, sin ajuste (antes del ajuste). | [Valor] [Unidad] | {Bereich}: Rango de pesaje (1-4) | Anexo (incertidumbre de medida, pesada mínima) | todas | 30
Mindesteinwaage_oJ{Bereich}_SF0K5_1_d | Pesada mínima en el rango de pesaje {Bereich} con unidad para el factor de seguridad 0,5 y la exactitud del proceso 1 %, decimales según la división de escala d, sin ajuste (antes del ajuste). | [Valor] [Unidad] | {Bereich}: Rango de pesaje (1-4) | Anexo (incertidumbre de medida, pesada mínima) | todas | 29
Mindesteinwaage_oJ{Bereich}_SF0K5_2 | Pesada mínima en el rango de pesaje {Bereich} con unidad para el factor de seguridad 0,5 y la exactitud del proceso 2 %, sin ajuste (antes del ajuste). | [Valor] [Unidad] | {Bereich}: Rango de pesaje (1-4) | Anexo (incertidumbre de medida, pesada mínima) | todas | 27
Mindesteinwaage_oJ{Bereich}_SF0K5_2_d | Pesada mínima en el rango de pesaje {Bereich} con unidad para el factor de seguridad 0,5 y la exactitud del proceso 2 %, decimales según la división de escala d, sin ajuste (antes del ajuste). | [Valor] [Unidad] | {Bereich}: Rango de pesaje (1-4) | Anexo (incertidumbre de medida, pesada mínima) | todas | 29
Mindesteinwaage_oJ{Bereich}_SF0K5_3 | Pesada mínima en el rango de pesaje {Bereich} con unidad para el factor de seguridad 0,5 y la exactitud del proceso 3 %, sin ajuste (antes del ajuste). | [Valor] [Unidad] | {Bereich}: Rango de pesaje (1-4) | Anexo (incertidumbre de medida, pesada mínima) | todas | 27
Mindesteinwaage_oJ{Bereich}_SF0K5_3_d | Pesada mínima en el rango de pesaje {Bereich} con unidad para el factor de seguridad 0,5 y la exactitud del proceso 3 %, decimales según la división de escala d, sin ajuste (antes del ajuste). | [Valor] [Unidad] | {Bereich}: Rango de pesaje (1-4) | Anexo (incertidumbre de medida, pesada mínima) | todas | 29
Mindesteinwaage_oJ{Bereich}_SF0K5_5 | Pesada mínima en el rango de pesaje {Bereich} con unidad para el factor de seguridad 0,5 y la exactitud del proceso 5 %, sin ajuste (antes del ajuste). | [Valor] [Unidad] | {Bereich}: Rango de pesaje (1-4) | Anexo (incertidumbre de medida, pesada mínima) | todas | 27
Mindesteinwaage_oJ{Bereich}_SF0K5_5_d | Pesada mínima en el rango de pesaje {Bereich} con unidad para el factor de seguridad 0,5 y la exactitud del proceso 5 %, decimales según la división de escala d, sin ajuste (antes del ajuste). | [Valor] [Unidad] | {Bereich}: Rango de pesaje (1-4) | Anexo (incertidumbre de medida, pesada mínima) | todas | 29
Mindesteinwaage_oJ{Bereich}_SF10_01 | Pesada mínima en el rango de pesaje {Bereich} con unidad para el factor de seguridad 10 y la exactitud del proceso 0,1 %, sin ajuste (antes del ajuste). | [Valor] [Unidad] | {Bereich}: Rango de pesaje (1-4) | Anexo (incertidumbre de medida, pesada mínima) | todas | 27
Mindesteinwaage_oJ{Bereich}_SF10_01_d | Pesada mínima en el rango de pesaje {Bereich} con unidad para el factor de seguridad 10 y la exactitud del proceso 0,1 %, decimales según la división de escala d, sin ajuste (antes del ajuste). | [Valor] [Unidad] | {Bereich}: Rango de pesaje (1-4) | Anexo (incertidumbre de medida, pesada mínima) | todas | 29
Mindesteinwaage_oJ{Bereich}_SF10_02 | Pesada mínima en el rango de pesaje {Bereich} con unidad para el factor de seguridad 10 y la exactitud del proceso 0,2 %, sin ajuste (antes del ajuste). | [Valor] [Unidad] | {Bereich}: Rango de pesaje (1-4) | Anexo (incertidumbre de medida, pesada mínima) | todas | 27
Mindesteinwaage_oJ{Bereich}_SF10_02_d | Pesada mínima en el rango de pesaje {Bereich} con unidad para el factor de seguridad 10 y la exactitud del proceso 0,2 %, decimales según la división de escala d, sin ajuste (antes del ajuste). | [Valor] [Unidad] | {Bereich}: Rango de pesaje (1-4) | Anexo (incertidumbre de medida, pesada mínima) | todas | 29
Mindesteinwaage_oJ{Bereich}_SF10_03 | Pesada mínima en el rango de pesaje {Bereich} con unidad para el factor de seguridad 10 y la exactitud del proceso 0,3 %, sin ajuste (antes del ajuste). | [Valor] [Unidad] | {Bereich}: Rango de pesaje (1-4) | Anexo (incertidumbre de medida, pesada mínima) | todas | 27
Mindesteinwaage_oJ{Bereich}_SF10_03_d | Pesada mínima en el rango de pesaje {Bereich} con unidad para el factor de seguridad 10 y la exactitud del proceso 0,3 %, decimales según la división de escala d, sin ajuste (antes del ajuste). | [Valor] [Unidad] | {Bereich}: Rango de pesaje (1-4) | Anexo (incertidumbre de medida, pesada mínima) | todas | 29
Mindesteinwaage_oJ{Bereich}_SF10_05 | Pesada mínima en el rango de pesaje {Bereich} con unidad para el factor de seguridad 10 y la exactitud del proceso 0,5 %, sin ajuste (antes del ajuste). | [Valor] [Unidad] | {Bereich}: Rango de pesaje (1-4) | Anexo (incertidumbre de medida, pesada mínima) | todas | 27
Mindesteinwaage_oJ{Bereich}_SF10_05_d | Pesada mínima en el rango de pesaje {Bereich} con unidad para el factor de seguridad 10 y la exactitud del proceso 0,5 %, decimales según la división de escala d, sin ajuste (antes del ajuste). | [Valor] [Unidad] | {Bereich}: Rango de pesaje (1-4) | Anexo (incertidumbre de medida, pesada mínima) | todas | 29
Mindesteinwaage_oJ{Bereich}_SF10_1 | Pesada mínima en el rango de pesaje {Bereich} con unidad para el factor de seguridad 10 y la exactitud del proceso 1 %, sin ajuste (antes del ajuste). | [Valor] [Unidad] | {Bereich}: Rango de pesaje (1-4) | Anexo (incertidumbre de medida, pesada mínima) | todas | 26
Mindesteinwaage_oJ{Bereich}_SF10_10 | Pesada mínima en el rango de pesaje {Bereich} con unidad para el factor de seguridad 10 y la exactitud del proceso 10 %, sin ajuste (antes del ajuste). | [Valor] [Unidad] | {Bereich}: Rango de pesaje (1-4) | Anexo (incertidumbre de medida, pesada mínima) | todas | 27
Mindesteinwaage_oJ{Bereich}_SF10_10_d | Pesada mínima en el rango de pesaje {Bereich} con unidad para el factor de seguridad 10 y la exactitud del proceso 10 %, decimales según la división de escala d, sin ajuste (antes del ajuste). | [Valor] [Unidad] | {Bereich}: Rango de pesaje (1-4) | Anexo (incertidumbre de medida, pesada mínima) | todas | 29
Mindesteinwaage_oJ{Bereich}_SF10_1_d | Pesada mínima en el rango de pesaje {Bereich} con unidad para el factor de seguridad 10 y la exactitud del proceso 1 %, decimales según la división de escala d, sin ajuste (antes del ajuste). | [Valor] [Unidad] | {Bereich}: Rango de pesaje (1-4) | Anexo (incertidumbre de medida, pesada mínima) | todas | 28
Mindesteinwaage_oJ{Bereich}_SF10_2 | Pesada mínima en el rango de pesaje {Bereich} con unidad para el factor de seguridad 10 y la exactitud del proceso 2 %, sin ajuste (antes del ajuste). | [Valor] [Unidad] | {Bereich}: Rango de pesaje (1-4) | Anexo (incertidumbre de medida, pesada mínima) | todas | 26
Mindesteinwaage_oJ{Bereich}_SF10_2_d | Pesada mínima en el rango de pesaje {Bereich} con unidad para el factor de seguridad 10 y la exactitud del proceso 2 %, decimales según la división de escala d, sin ajuste (antes del ajuste). | [Valor] [Unidad] | {Bereich}: Rango de pesaje (1-4) | Anexo (incertidumbre de medida, pesada mínima) | todas | 28
Mindesteinwaage_oJ{Bereich}_SF10_3 | Pesada mínima en el rango de pesaje {Bereich} con unidad para el factor de seguridad 10 y la exactitud del proceso 3 %, sin ajuste (antes del ajuste). | [Valor] [Unidad] | {Bereich}: Rango de pesaje (1-4) | Anexo (incertidumbre de medida, pesada mínima) | todas | 26
Mindesteinwaage_oJ{Bereich}_SF10_3_d | Pesada mínima en el rango de pesaje {Bereich} con unidad para el factor de seguridad 10 y la exactitud del proceso 3 %, decimales según la división de escala d, sin ajuste (antes del ajuste). | [Valor] [Unidad] | {Bereich}: Rango de pesaje (1-4) | Anexo (incertidumbre de medida, pesada mínima) | todas | 28
Mindesteinwaage_oJ{Bereich}_SF10_5 | Pesada mínima en el rango de pesaje {Bereich} con unidad para el factor de seguridad 10 y la exactitud del proceso 5 %, sin ajuste (antes del ajuste). | [Valor] [Unidad] | {Bereich}: Rango de pesaje (1-4) | Anexo (incertidumbre de medida, pesada mínima) | todas | 26
Mindesteinwaage_oJ{Bereich}_SF10_5_d | Pesada mínima en el rango de pesaje {Bereich} con unidad para el factor de seguridad 10 y la exactitud del proceso 5 %, decimales según la división de escala d, sin ajuste (antes del ajuste). | [Valor] [Unidad] | {Bereich}: Rango de pesaje (1-4) | Anexo (incertidumbre de medida, pesada mínima) | todas | 28
Mindesteinwaage_oJ{Bereich}_SF1_01 | Pesada mínima en el rango de pesaje {Bereich} con unidad para el factor de seguridad 1 y la exactitud del proceso 0,1 %, sin ajuste (antes del ajuste). | [Valor] [Unidad] | {Bereich}: Rango de pesaje (1-4) | Anexo (incertidumbre de medida, pesada mínima) | todas | 26
Mindesteinwaage_oJ{Bereich}_SF1_01_d | Pesada mínima en el rango de pesaje {Bereich} con unidad para el factor de seguridad 1 y la exactitud del proceso 0,1 %, decimales según la división de escala d, sin ajuste (antes del ajuste). | [Valor] [Unidad] | {Bereich}: Rango de pesaje (1-4) | Anexo (incertidumbre de medida, pesada mínima) | todas | 28
Mindesteinwaage_oJ{Bereich}_SF1_02 | Pesada mínima en el rango de pesaje {Bereich} con unidad para el factor de seguridad 1 y la exactitud del proceso 0,2 %, sin ajuste (antes del ajuste). | [Valor] [Unidad] | {Bereich}: Rango de pesaje (1-4) | Anexo (incertidumbre de medida, pesada mínima) | todas | 26
Mindesteinwaage_oJ{Bereich}_SF1_02_d | Pesada mínima en el rango de pesaje {Bereich} con unidad para el factor de seguridad 1 y la exactitud del proceso 0,2 %, decimales según la división de escala d, sin ajuste (antes del ajuste). | [Valor] [Unidad] | {Bereich}: Rango de pesaje (1-4) | Anexo (incertidumbre de medida, pesada mínima) | todas | 28
Mindesteinwaage_oJ{Bereich}_SF1_03 | Pesada mínima en el rango de pesaje {Bereich} con unidad para el factor de seguridad 1 y la exactitud del proceso 0,3 %, sin ajuste (antes del ajuste). | [Valor] [Unidad] | {Bereich}: Rango de pesaje (1-4) | Anexo (incertidumbre de medida, pesada mínima) | todas | 26
Mindesteinwaage_oJ{Bereich}_SF1_03_d | Pesada mínima en el rango de pesaje {Bereich} con unidad para el factor de seguridad 1 y la exactitud del proceso 0,3 %, decimales según la división de escala d, sin ajuste (antes del ajuste). | [Valor] [Unidad] | {Bereich}: Rango de pesaje (1-4) | Anexo (incertidumbre de medida, pesada mínima) | todas | 28
Mindesteinwaage_oJ{Bereich}_SF1_05 | Pesada mínima en el rango de pesaje {Bereich} con unidad para el factor de seguridad 1 y la exactitud del proceso 0,5 %, sin ajuste (antes del ajuste). | [Valor] [Unidad] | {Bereich}: Rango de pesaje (1-4) | Anexo (incertidumbre de medida, pesada mínima) | todas | 26
Mindesteinwaage_oJ{Bereich}_SF1_05_d | Pesada mínima en el rango de pesaje {Bereich} con unidad para el factor de seguridad 1 y la exactitud del proceso 0,5 %, decimales según la división de escala d, sin ajuste (antes del ajuste). | [Valor] [Unidad] | {Bereich}: Rango de pesaje (1-4) | Anexo (incertidumbre de medida, pesada mínima) | todas | 28
Mindesteinwaage_oJ{Bereich}_SF1_1 | Pesada mínima en el rango de pesaje {Bereich} con unidad para el factor de seguridad 1 y la exactitud del proceso 1 %, sin ajuste (antes del ajuste). | [Valor] [Unidad] | {Bereich}: Rango de pesaje (1-4) | Anexo (incertidumbre de medida, pesada mínima) | todas | 25
Mindesteinwaage_oJ{Bereich}_SF1_10 | Pesada mínima en el rango de pesaje {Bereich} con unidad para el factor de seguridad 1 y la exactitud del proceso 10 %, sin ajuste (antes del ajuste). | [Valor] [Unidad] | {Bereich}: Rango de pesaje (1-4) | Anexo (incertidumbre de medida, pesada mínima) | todas | 26
Mindesteinwaage_oJ{Bereich}_SF1_10_d | Pesada mínima en el rango de pesaje {Bereich} con unidad para el factor de seguridad 1 y la exactitud del proceso 10 %, decimales según la división de escala d, sin ajuste (antes del ajuste). | [Valor] [Unidad] | {Bereich}: Rango de pesaje (1-4) | Anexo (incertidumbre de medida, pesada mínima) | todas | 28
Mindesteinwaage_oJ{Bereich}_SF1_1_d | Pesada mínima en el rango de pesaje {Bereich} con unidad para el factor de seguridad 1 y la exactitud del proceso 1 %, decimales según la división de escala d, sin ajuste (antes del ajuste). | [Valor] [Unidad] | {Bereich}: Rango de pesaje (1-4) | Anexo (incertidumbre de medida, pesada mínima) | todas | 27
Mindesteinwaage_oJ{Bereich}_SF1_2 | Pesada mínima en el rango de pesaje {Bereich} con unidad para el factor de seguridad 1 y la exactitud del proceso 2 %, sin ajuste (antes del ajuste). | [Valor] [Unidad] | {Bereich}: Rango de pesaje (1-4) | Anexo (incertidumbre de medida, pesada mínima) | todas | 25
Mindesteinwaage_oJ{Bereich}_SF1_2_d | Pesada mínima en el rango de pesaje {Bereich} con unidad para el factor de seguridad 1 y la exactitud del proceso 2 %, decimales según la división de escala d, sin ajuste (antes del ajuste). | [Valor] [Unidad] | {Bereich}: Rango de pesaje (1-4) | Anexo (incertidumbre de medida, pesada mínima) | todas | 27
Mindesteinwaage_oJ{Bereich}_SF1_3 | Pesada mínima en el rango de pesaje {Bereich} con unidad para el factor de seguridad 1 y la exactitud del proceso 3 %, sin ajuste (antes del ajuste). | [Valor] [Unidad] | {Bereich}: Rango de pesaje (1-4) | Anexo (incertidumbre de medida, pesada mínima) | todas | 25
Mindesteinwaage_oJ{Bereich}_SF1_3_d | Pesada mínima en el rango de pesaje {Bereich} con unidad para el factor de seguridad 1 y la exactitud del proceso 3 %, decimales según la división de escala d, sin ajuste (antes del ajuste). | [Valor] [Unidad] | {Bereich}: Rango de pesaje (1-4) | Anexo (incertidumbre de medida, pesada mínima) | todas | 27
Mindesteinwaage_oJ{Bereich}_SF1_5 | Pesada mínima en el rango de pesaje {Bereich} con unidad para el factor de seguridad 1 y la exactitud del proceso 5 %, sin ajuste (antes del ajuste). | [Valor] [Unidad] | {Bereich}: Rango de pesaje (1-4) | Anexo (incertidumbre de medida, pesada mínima) | todas | 25
Mindesteinwaage_oJ{Bereich}_SF1_5_d | Pesada mínima en el rango de pesaje {Bereich} con unidad para el factor de seguridad 1 y la exactitud del proceso 5 %, decimales según la división de escala d, sin ajuste (antes del ajuste). | [Valor] [Unidad] | {Bereich}: Rango de pesaje (1-4) | Anexo (incertidumbre de medida, pesada mínima) | todas | 27
Mindesteinwaage_oJ{Bereich}_SF1K5_01 | Pesada mínima en el rango de pesaje {Bereich} con unidad para el factor de seguridad 1,5 y la exactitud del proceso 0,1 %, sin ajuste (antes del ajuste). | [Valor] [Unidad] | {Bereich}: Rango de pesaje (1-4) | Anexo (incertidumbre de medida, pesada mínima) | todas | 28
Mindesteinwaage_oJ{Bereich}_SF1K5_01_d | Pesada mínima en el rango de pesaje {Bereich} con unidad para el factor de seguridad 1,5 y la exactitud del proceso 0,1 %, decimales según la división de escala d, sin ajuste (antes del ajuste). | [Valor] [Unidad] | {Bereich}: Rango de pesaje (1-4) | Anexo (incertidumbre de medida, pesada mínima) | todas | 30
Mindesteinwaage_oJ{Bereich}_SF1K5_02 | Pesada mínima en el rango de pesaje {Bereich} con unidad para el factor de seguridad 1,5 y la exactitud del proceso 0,2 %, sin ajuste (antes del ajuste). | [Valor] [Unidad] | {Bereich}: Rango de pesaje (1-4) | Anexo (incertidumbre de medida, pesada mínima) | todas | 28
Mindesteinwaage_oJ{Bereich}_SF1K5_02_d | Pesada mínima en el rango de pesaje {Bereich} con unidad para el factor de seguridad 1,5 y la exactitud del proceso 0,2 %, decimales según la división de escala d, sin ajuste (antes del ajuste). | [Valor] [Unidad] | {Bereich}: Rango de pesaje (1-4) | Anexo (incertidumbre de medida, pesada mínima) | todas | 30
Mindesteinwaage_oJ{Bereich}_SF1K5_03 | Pesada mínima en el rango de pesaje {Bereich} con unidad para el factor de seguridad 1,5 y la exactitud del proceso 0,3 %, sin ajuste (antes del ajuste). | [Valor] [Unidad] | {Bereich}: Rango de pesaje (1-4) | Anexo (incertidumbre de medida, pesada mínima) | todas | 28
Mindesteinwaage_oJ{Bereich}_SF1K5_03_d | Pesada mínima en el rango de pesaje {Bereich} con unidad para el factor de seguridad 1,5 y la exactitud del proceso 0,3 %, decimales según la división de escala d, sin ajuste (antes del ajuste). | [Valor] [Unidad] | {Bereich}: Rango de pesaje (1-4) | Anexo (incertidumbre de medida, pesada mínima) | todas | 30
Mindesteinwaage_oJ{Bereich}_SF1K5_05 | Pesada mínima en el rango de pesaje {Bereich} con unidad para el factor de seguridad 1,5 y la exactitud del proceso 0,5 %, sin ajuste (antes del ajuste). | [Valor] [Unidad] | {Bereich}: Rango de pesaje (1-4) | Anexo (incertidumbre de medida, pesada mínima) | todas | 28
Mindesteinwaage_oJ{Bereich}_SF1K5_05_d | Pesada mínima en el rango de pesaje {Bereich} con unidad para el factor de seguridad 1,5 y la exactitud del proceso 0,5 %, decimales según la división de escala d, sin ajuste (antes del ajuste). | [Valor] [Unidad] | {Bereich}: Rango de pesaje (1-4) | Anexo (incertidumbre de medida, pesada mínima) | todas | 30
Mindesteinwaage_oJ{Bereich}_SF1K5_1 | Pesada mínima en el rango de pesaje {Bereich} con unidad para el factor de seguridad 1,5 y la exactitud del proceso 1 %, sin ajuste (antes del ajuste). | [Valor] [Unidad] | {Bereich}: Rango de pesaje (1-4) | Anexo (incertidumbre de medida, pesada mínima) | todas | 27
Mindesteinwaage_oJ{Bereich}_SF1K5_10 | Pesada mínima en el rango de pesaje {Bereich} con unidad para el factor de seguridad 1,5 y la exactitud del proceso 10 %, sin ajuste (antes del ajuste). | [Valor] [Unidad] | {Bereich}: Rango de pesaje (1-4) | Anexo (incertidumbre de medida, pesada mínima) | todas | 28
Mindesteinwaage_oJ{Bereich}_SF1K5_10_d | Pesada mínima en el rango de pesaje {Bereich} con unidad para el factor de seguridad 1,5 y la exactitud del proceso 10 %, decimales según la división de escala d, sin ajuste (antes del ajuste). | [Valor] [Unidad] | {Bereich}: Rango de pesaje (1-4) | Anexo (incertidumbre de medida, pesada mínima) | todas | 30
Mindesteinwaage_oJ{Bereich}_SF1K5_1_d | Pesada mínima en el rango de pesaje {Bereich} con unidad para el factor de seguridad 1,5 y la exactitud del proceso 1 %, decimales según la división de escala d, sin ajuste (antes del ajuste). | [Valor] [Unidad] | {Bereich}: Rango de pesaje (1-4) | Anexo (incertidumbre de medida, pesada mínima) | todas | 29
Mindesteinwaage_oJ{Bereich}_SF1K5_2 | Pesada mínima en el rango de pesaje {Bereich} con unidad para el factor de seguridad 1,5 y la exactitud del proceso 2 %, sin ajuste (antes del ajuste). | [Valor] [Unidad] | {Bereich}: Rango de pesaje (1-4) | Anexo (incertidumbre de medida, pesada mínima) | todas | 27
Mindesteinwaage_oJ{Bereich}_SF1K5_2_d | Pesada mínima en el rango de pesaje {Bereich} con unidad para el factor de seguridad 1,5 y la exactitud del proceso 2 %, decimales según la división de escala d, sin ajuste (antes del ajuste). | [Valor] [Unidad] | {Bereich}: Rango de pesaje (1-4) | Anexo (incertidumbre de medida, pesada mínima) | todas | 29
Mindesteinwaage_oJ{Bereich}_SF1K5_3 | Pesada mínima en el rango de pesaje {Bereich} con unidad para el factor de seguridad 1,5 y la exactitud del proceso 3 %, sin ajuste (antes del ajuste). | [Valor] [Unidad] | {Bereich}: Rango de pesaje (1-4) | Anexo (incertidumbre de medida, pesada mínima) | todas | 27
Mindesteinwaage_oJ{Bereich}_SF1K5_3_d | Pesada mínima en el rango de pesaje {Bereich} con unidad para el factor de seguridad 1,5 y la exactitud del proceso 3 %, decimales según la división de escala d, sin ajuste (antes del ajuste). | [Valor] [Unidad] | {Bereich}: Rango de pesaje (1-4) | Anexo (incertidumbre de medida, pesada mínima) | todas | 29
Mindesteinwaage_oJ{Bereich}_SF1K5_5 | Pesada mínima en el rango de pesaje {Bereich} con unidad para el factor de seguridad 1,5 y la exactitud del proceso 5 %, sin ajuste (antes del ajuste). | [Valor] [Unidad] | {Bereich}: Rango de pesaje (1-4) | Anexo (incertidumbre de medida, pesada mínima) | todas | 27
Mindesteinwaage_oJ{Bereich}_SF1K5_5_d | Pesada mínima en el rango de pesaje {Bereich} con unidad para el factor de seguridad 1,5 y la exactitud del proceso 5 %, decimales según la división de escala d, sin ajuste (antes del ajuste). | [Valor] [Unidad] | {Bereich}: Rango de pesaje (1-4) | Anexo (incertidumbre de medida, pesada mínima) | todas | 29
Mindesteinwaage_oJ{Bereich}_SF2_01 | Pesada mínima en el rango de pesaje {Bereich} con unidad para el factor de seguridad 2 y la exactitud del proceso 0,1 %, sin ajuste (antes del ajuste). | [Valor] [Unidad] | {Bereich}: Rango de pesaje (1-4) | Anexo (incertidumbre de medida, pesada mínima) | todas | 26
Mindesteinwaage_oJ{Bereich}_SF2_01_d | Pesada mínima en el rango de pesaje {Bereich} con unidad para el factor de seguridad 2 y la exactitud del proceso 0,1 %, decimales según la división de escala d, sin ajuste (antes del ajuste). | [Valor] [Unidad] | {Bereich}: Rango de pesaje (1-4) | Anexo (incertidumbre de medida, pesada mínima) | todas | 28
Mindesteinwaage_oJ{Bereich}_SF2_02 | Pesada mínima en el rango de pesaje {Bereich} con unidad para el factor de seguridad 2 y la exactitud del proceso 0,2 %, sin ajuste (antes del ajuste). | [Valor] [Unidad] | {Bereich}: Rango de pesaje (1-4) | Anexo (incertidumbre de medida, pesada mínima) | todas | 26
Mindesteinwaage_oJ{Bereich}_SF2_02_d | Pesada mínima en el rango de pesaje {Bereich} con unidad para el factor de seguridad 2 y la exactitud del proceso 0,2 %, decimales según la división de escala d, sin ajuste (antes del ajuste). | [Valor] [Unidad] | {Bereich}: Rango de pesaje (1-4) | Anexo (incertidumbre de medida, pesada mínima) | todas | 28
Mindesteinwaage_oJ{Bereich}_SF2_03 | Pesada mínima en el rango de pesaje {Bereich} con unidad para el factor de seguridad 2 y la exactitud del proceso 0,3 %, sin ajuste (antes del ajuste). | [Valor] [Unidad] | {Bereich}: Rango de pesaje (1-4) | Anexo (incertidumbre de medida, pesada mínima) | todas | 26
Mindesteinwaage_oJ{Bereich}_SF2_03_d | Pesada mínima en el rango de pesaje {Bereich} con unidad para el factor de seguridad 2 y la exactitud del proceso 0,3 %, decimales según la división de escala d, sin ajuste (antes del ajuste). | [Valor] [Unidad] | {Bereich}: Rango de pesaje (1-4) | Anexo (incertidumbre de medida, pesada mínima) | todas | 28
Mindesteinwaage_oJ{Bereich}_SF2_05 | Pesada mínima en el rango de pesaje {Bereich} con unidad para el factor de seguridad 2 y la exactitud del proceso 0,5 %, sin ajuste (antes del ajuste). | [Valor] [Unidad] | {Bereich}: Rango de pesaje (1-4) | Anexo (incertidumbre de medida, pesada mínima) | todas | 26
Mindesteinwaage_oJ{Bereich}_SF2_05_d | Pesada mínima en el rango de pesaje {Bereich} con unidad para el factor de seguridad 2 y la exactitud del proceso 0,5 %, decimales según la división de escala d, sin ajuste (antes del ajuste). | [Valor] [Unidad] | {Bereich}: Rango de pesaje (1-4) | Anexo (incertidumbre de medida, pesada mínima) | todas | 28
Mindesteinwaage_oJ{Bereich}_SF2_1 | Pesada mínima en el rango de pesaje {Bereich} con unidad para el factor de seguridad 2 y la exactitud del proceso 1 %, sin ajuste (antes del ajuste). | [Valor] [Unidad] | {Bereich}: Rango de pesaje (1-4) | Anexo (incertidumbre de medida, pesada mínima) | todas | 25
Mindesteinwaage_oJ{Bereich}_SF2_10 | Pesada mínima en el rango de pesaje {Bereich} con unidad para el factor de seguridad 2 y la exactitud del proceso 10 %, sin ajuste (antes del ajuste). | [Valor] [Unidad] | {Bereich}: Rango de pesaje (1-4) | Anexo (incertidumbre de medida, pesada mínima) | todas | 26
Mindesteinwaage_oJ{Bereich}_SF2_10_d | Pesada mínima en el rango de pesaje {Bereich} con unidad para el factor de seguridad 2 y la exactitud del proceso 10 %, decimales según la división de escala d, sin ajuste (antes del ajuste). | [Valor] [Unidad] | {Bereich}: Rango de pesaje (1-4) | Anexo (incertidumbre de medida, pesada mínima) | todas | 28
Mindesteinwaage_oJ{Bereich}_SF2_1_d | Pesada mínima en el rango de pesaje {Bereich} con unidad para el factor de seguridad 2 y la exactitud del proceso 1 %, decimales según la división de escala d, sin ajuste (antes del ajuste). | [Valor] [Unidad] | {Bereich}: Rango de pesaje (1-4) | Anexo (incertidumbre de medida, pesada mínima) | todas | 27
Mindesteinwaage_oJ{Bereich}_SF2_2 | Pesada mínima en el rango de pesaje {Bereich} con unidad para el factor de seguridad 2 y la exactitud del proceso 2 %, sin ajuste (antes del ajuste). | [Valor] [Unidad] | {Bereich}: Rango de pesaje (1-4) | Anexo (incertidumbre de medida, pesada mínima) | todas | 25
Mindesteinwaage_oJ{Bereich}_SF2_2_d | Pesada mínima en el rango de pesaje {Bereich} con unidad para el factor de seguridad 2 y la exactitud del proceso 2 %, decimales según la división de escala d, sin ajuste (antes del ajuste). | [Valor] [Unidad] | {Bereich}: Rango de pesaje (1-4) | Anexo (incertidumbre de medida, pesada mínima) | todas | 27
Mindesteinwaage_oJ{Bereich}_SF2_3 | Pesada mínima en el rango de pesaje {Bereich} con unidad para el factor de seguridad 2 y la exactitud del proceso 3 %, sin ajuste (antes del ajuste). | [Valor] [Unidad] | {Bereich}: Rango de pesaje (1-4) | Anexo (incertidumbre de medida, pesada mínima) | todas | 25
Mindesteinwaage_oJ{Bereich}_SF2_3_d | Pesada mínima en el rango de pesaje {Bereich} con unidad para el factor de seguridad 2 y la exactitud del proceso 3 %, decimales según la división de escala d, sin ajuste (antes del ajuste). | [Valor] [Unidad] | {Bereich}: Rango de pesaje (1-4) | Anexo (incertidumbre de medida, pesada mínima) | todas | 27
Mindesteinwaage_oJ{Bereich}_SF2_5 | Pesada mínima en el rango de pesaje {Bereich} con unidad para el factor de seguridad 2 y la exactitud del proceso 5 %, sin ajuste (antes del ajuste). | [Valor] [Unidad] | {Bereich}: Rango de pesaje (1-4) | Anexo (incertidumbre de medida, pesada mínima) | todas | 25
Mindesteinwaage_oJ{Bereich}_SF2_5_d | Pesada mínima en el rango de pesaje {Bereich} con unidad para el factor de seguridad 2 y la exactitud del proceso 5 %, decimales según la división de escala d, sin ajuste (antes del ajuste). | [Valor] [Unidad] | {Bereich}: Rango de pesaje (1-4) | Anexo (incertidumbre de medida, pesada mínima) | todas | 27
Mindesteinwaage_oJ{Bereich}_SF2K5_01 | Pesada mínima en el rango de pesaje {Bereich} con unidad para el factor de seguridad 2,5 y la exactitud del proceso 0,1 %, sin ajuste (antes del ajuste). | [Valor] [Unidad] | {Bereich}: Rango de pesaje (1-4) | Anexo (incertidumbre de medida, pesada mínima) | todas | 28
Mindesteinwaage_oJ{Bereich}_SF2K5_01_d | Pesada mínima en el rango de pesaje {Bereich} con unidad para el factor de seguridad 2,5 y la exactitud del proceso 0,1 %, decimales según la división de escala d, sin ajuste (antes del ajuste). | [Valor] [Unidad] | {Bereich}: Rango de pesaje (1-4) | Anexo (incertidumbre de medida, pesada mínima) | todas | 30
Mindesteinwaage_oJ{Bereich}_SF2K5_02 | Pesada mínima en el rango de pesaje {Bereich} con unidad para el factor de seguridad 2,5 y la exactitud del proceso 0,2 %, sin ajuste (antes del ajuste). | [Valor] [Unidad] | {Bereich}: Rango de pesaje (1-4) | Anexo (incertidumbre de medida, pesada mínima) | todas | 28
Mindesteinwaage_oJ{Bereich}_SF2K5_02_d | Pesada mínima en el rango de pesaje {Bereich} con unidad para el factor de seguridad 2,5 y la exactitud del proceso 0,2 %, decimales según la división de escala d, sin ajuste (antes del ajuste). | [Valor] [Unidad] | {Bereich}: Rango de pesaje (1-4) | Anexo (incertidumbre de medida, pesada mínima) | todas | 30
Mindesteinwaage_oJ{Bereich}_SF2K5_03 | Pesada mínima en el rango de pesaje {Bereich} con unidad para el factor de seguridad 2,5 y la exactitud del proceso 0,3 %, sin ajuste (antes del ajuste). | [Valor] [Unidad] | {Bereich}: Rango de pesaje (1-4) | Anexo (incertidumbre de medida, pesada mínima) | todas | 28
Mindesteinwaage_oJ{Bereich}_SF2K5_03_d | Pesada mínima en el rango de pesaje {Bereich} con unidad para el factor de seguridad 2,5 y la exactitud del proceso 0,3 %, decimales según la división de escala d, sin ajuste (antes del ajuste). | [Valor] [Unidad] | {Bereich}: Rango de pesaje (1-4) | Anexo (incertidumbre de medida, pesada mínima) | todas | 30
Mindesteinwaage_oJ{Bereich}_SF2K5_05 | Pesada mínima en el rango de pesaje {Bereich} con unidad para el factor de seguridad 2,5 y la exactitud del proceso 0,5 %, sin ajuste (antes del ajuste). | [Valor] [Unidad] | {Bereich}: Rango de pesaje (1-4) | Anexo (incertidumbre de medida, pesada mínima) | todas | 28
Mindesteinwaage_oJ{Bereich}_SF2K5_05_d | Pesada mínima en el rango de pesaje {Bereich} con unidad para el factor de seguridad 2,5 y la exactitud del proceso 0,5 %, decimales según la división de escala d, sin ajuste (antes del ajuste). | [Valor] [Unidad] | {Bereich}: Rango de pesaje (1-4) | Anexo (incertidumbre de medida, pesada mínima) | todas | 30
Mindesteinwaage_oJ{Bereich}_SF2K5_1 | Pesada mínima en el rango de pesaje {Bereich} con unidad para el factor de seguridad 2,5 y la exactitud del proceso 1 %, sin ajuste (antes del ajuste). | [Valor] [Unidad] | {Bereich}: Rango de pesaje (1-4) | Anexo (incertidumbre de medida, pesada mínima) | todas | 27
Mindesteinwaage_oJ{Bereich}_SF2K5_10 | Pesada mínima en el rango de pesaje {Bereich} con unidad para el factor de seguridad 2,5 y la exactitud del proceso 10 %, sin ajuste (antes del ajuste). | [Valor] [Unidad] | {Bereich}: Rango de pesaje (1-4) | Anexo (incertidumbre de medida, pesada mínima) | todas | 28
Mindesteinwaage_oJ{Bereich}_SF2K5_10_d | Pesada mínima en el rango de pesaje {Bereich} con unidad para el factor de seguridad 2,5 y la exactitud del proceso 10 %, decimales según la división de escala d, sin ajuste (antes del ajuste). | [Valor] [Unidad] | {Bereich}: Rango de pesaje (1-4) | Anexo (incertidumbre de medida, pesada mínima) | todas | 30
Mindesteinwaage_oJ{Bereich}_SF2K5_1_d | Pesada mínima en el rango de pesaje {Bereich} con unidad para el factor de seguridad 2,5 y la exactitud del proceso 1 %, decimales según la división de escala d, sin ajuste (antes del ajuste). | [Valor] [Unidad] | {Bereich}: Rango de pesaje (1-4) | Anexo (incertidumbre de medida, pesada mínima) | todas | 29
Mindesteinwaage_oJ{Bereich}_SF2K5_2 | Pesada mínima en el rango de pesaje {Bereich} con unidad para el factor de seguridad 2,5 y la exactitud del proceso 2 %, sin ajuste (antes del ajuste). | [Valor] [Unidad] | {Bereich}: Rango de pesaje (1-4) | Anexo (incertidumbre de medida, pesada mínima) | todas | 27
Mindesteinwaage_oJ{Bereich}_SF2K5_2_d | Pesada mínima en el rango de pesaje {Bereich} con unidad para el factor de seguridad 2,5 y la exactitud del proceso 2 %, decimales según la división de escala d, sin ajuste (antes del ajuste). | [Valor] [Unidad] | {Bereich}: Rango de pesaje (1-4) | Anexo (incertidumbre de medida, pesada mínima) | todas | 29
Mindesteinwaage_oJ{Bereich}_SF2K5_3 | Pesada mínima en el rango de pesaje {Bereich} con unidad para el factor de seguridad 2,5 y la exactitud del proceso 3 %, sin ajuste (antes del ajuste). | [Valor] [Unidad] | {Bereich}: Rango de pesaje (1-4) | Anexo (incertidumbre de medida, pesada mínima) | todas | 27
Mindesteinwaage_oJ{Bereich}_SF2K5_3_d | Pesada mínima en el rango de pesaje {Bereich} con unidad para el factor de seguridad 2,5 y la exactitud del proceso 3 %, decimales según la división de escala d, sin ajuste (antes del ajuste). | [Valor] [Unidad] | {Bereich}: Rango de pesaje (1-4) | Anexo (incertidumbre de medida, pesada mínima) | todas | 29
Mindesteinwaage_oJ{Bereich}_SF2K5_5 | Pesada mínima en el rango de pesaje {Bereich} con unidad para el factor de seguridad 2,5 y la exactitud del proceso 5 %, sin ajuste (antes del ajuste). | [Valor] [Unidad] | {Bereich}: Rango de pesaje (1-4) | Anexo (incertidumbre de medida, pesada mínima) | todas | 27
Mindesteinwaage_oJ{Bereich}_SF2K5_5_d | Pesada mínima en el rango de pesaje {Bereich} con unidad para el factor de seguridad 2,5 y la exactitud del proceso 5 %, decimales según la división de escala d, sin ajuste (antes del ajuste). | [Valor] [Unidad] | {Bereich}: Rango de pesaje (1-4) | Anexo (incertidumbre de medida, pesada mínima) | todas | 29
Mindesteinwaage_oJ{Bereich}_SF3_01 | Pesada mínima en el rango de pesaje {Bereich} con unidad para el factor de seguridad 3 y la exactitud del proceso 0,1 %, sin ajuste (antes del ajuste). | [Valor] [Unidad] | {Bereich}: Rango de pesaje (1-4) | Anexo (incertidumbre de medida, pesada mínima) | todas | 26
Mindesteinwaage_oJ{Bereich}_SF3_01_d | Pesada mínima en el rango de pesaje {Bereich} con unidad para el factor de seguridad 3 y la exactitud del proceso 0,1 %, decimales según la división de escala d, sin ajuste (antes del ajuste). | [Valor] [Unidad] | {Bereich}: Rango de pesaje (1-4) | Anexo (incertidumbre de medida, pesada mínima) | todas | 28
Mindesteinwaage_oJ{Bereich}_SF3_02 | Pesada mínima en el rango de pesaje {Bereich} con unidad para el factor de seguridad 3 y la exactitud del proceso 0,2 %, sin ajuste (antes del ajuste). | [Valor] [Unidad] | {Bereich}: Rango de pesaje (1-4) | Anexo (incertidumbre de medida, pesada mínima) | todas | 26
Mindesteinwaage_oJ{Bereich}_SF3_02_d | Pesada mínima en el rango de pesaje {Bereich} con unidad para el factor de seguridad 3 y la exactitud del proceso 0,2 %, decimales según la división de escala d, sin ajuste (antes del ajuste). | [Valor] [Unidad] | {Bereich}: Rango de pesaje (1-4) | Anexo (incertidumbre de medida, pesada mínima) | todas | 28
Mindesteinwaage_oJ{Bereich}_SF3_03 | Pesada mínima en el rango de pesaje {Bereich} con unidad para el factor de seguridad 3 y la exactitud del proceso 0,3 %, sin ajuste (antes del ajuste). | [Valor] [Unidad] | {Bereich}: Rango de pesaje (1-4) | Anexo (incertidumbre de medida, pesada mínima) | todas | 26
Mindesteinwaage_oJ{Bereich}_SF3_03_d | Pesada mínima en el rango de pesaje {Bereich} con unidad para el factor de seguridad 3 y la exactitud del proceso 0,3 %, decimales según la división de escala d, sin ajuste (antes del ajuste). | [Valor] [Unidad] | {Bereich}: Rango de pesaje (1-4) | Anexo (incertidumbre de medida, pesada mínima) | todas | 28
Mindesteinwaage_oJ{Bereich}_SF3_05 | Pesada mínima en el rango de pesaje {Bereich} con unidad para el factor de seguridad 3 y la exactitud del proceso 0,5 %, sin ajuste (antes del ajuste). | [Valor] [Unidad] | {Bereich}: Rango de pesaje (1-4) | Anexo (incertidumbre de medida, pesada mínima) | todas | 26
Mindesteinwaage_oJ{Bereich}_SF3_05_d | Pesada mínima en el rango de pesaje {Bereich} con unidad para el factor de seguridad 3 y la exactitud del proceso 0,5 %, decimales según la división de escala d, sin ajuste (antes del ajuste). | [Valor] [Unidad] | {Bereich}: Rango de pesaje (1-4) | Anexo (incertidumbre de medida, pesada mínima) | todas | 28
Mindesteinwaage_oJ{Bereich}_SF3_1 | Pesada mínima en el rango de pesaje {Bereich} con unidad para el factor de seguridad 3 y la exactitud del proceso 1 %, sin ajuste (antes del ajuste). | [Valor] [Unidad] | {Bereich}: Rango de pesaje (1-4) | Anexo (incertidumbre de medida, pesada mínima) | todas | 25
Mindesteinwaage_oJ{Bereich}_SF3_10 | Pesada mínima en el rango de pesaje {Bereich} con unidad para el factor de seguridad 3 y la exactitud del proceso 10 %, sin ajuste (antes del ajuste). | [Valor] [Unidad] | {Bereich}: Rango de pesaje (1-4) | Anexo (incertidumbre de medida, pesada mínima) | todas | 26
Mindesteinwaage_oJ{Bereich}_SF3_10_d | Pesada mínima en el rango de pesaje {Bereich} con unidad para el factor de seguridad 3 y la exactitud del proceso 10 %, decimales según la división de escala d, sin ajuste (antes del ajuste). | [Valor] [Unidad] | {Bereich}: Rango de pesaje (1-4) | Anexo (incertidumbre de medida, pesada mínima) | todas | 28
Mindesteinwaage_oJ{Bereich}_SF3_1_d | Pesada mínima en el rango de pesaje {Bereich} con unidad para el factor de seguridad 3 y la exactitud del proceso 1 %, decimales según la división de escala d, sin ajuste (antes del ajuste). | [Valor] [Unidad] | {Bereich}: Rango de pesaje (1-4) | Anexo (incertidumbre de medida, pesada mínima) | todas | 27
Mindesteinwaage_oJ{Bereich}_SF3_2 | Pesada mínima en el rango de pesaje {Bereich} con unidad para el factor de seguridad 3 y la exactitud del proceso 2 %, sin ajuste (antes del ajuste). | [Valor] [Unidad] | {Bereich}: Rango de pesaje (1-4) | Anexo (incertidumbre de medida, pesada mínima) | todas | 25
Mindesteinwaage_oJ{Bereich}_SF3_2_d | Pesada mínima en el rango de pesaje {Bereich} con unidad para el factor de seguridad 3 y la exactitud del proceso 2 %, decimales según la división de escala d, sin ajuste (antes del ajuste). | [Valor] [Unidad] | {Bereich}: Rango de pesaje (1-4) | Anexo (incertidumbre de medida, pesada mínima) | todas | 27
Mindesteinwaage_oJ{Bereich}_SF3_3 | Pesada mínima en el rango de pesaje {Bereich} con unidad para el factor de seguridad 3 y la exactitud del proceso 3 %, sin ajuste (antes del ajuste). | [Valor] [Unidad] | {Bereich}: Rango de pesaje (1-4) | Anexo (incertidumbre de medida, pesada mínima) | todas | 25
Mindesteinwaage_oJ{Bereich}_SF3_3_d | Pesada mínima en el rango de pesaje {Bereich} con unidad para el factor de seguridad 3 y la exactitud del proceso 3 %, decimales según la división de escala d, sin ajuste (antes del ajuste). | [Valor] [Unidad] | {Bereich}: Rango de pesaje (1-4) | Anexo (incertidumbre de medida, pesada mínima) | todas | 27
Mindesteinwaage_oJ{Bereich}_SF3_5 | Pesada mínima en el rango de pesaje {Bereich} con unidad para el factor de seguridad 3 y la exactitud del proceso 5 %, sin ajuste (antes del ajuste). | [Valor] [Unidad] | {Bereich}: Rango de pesaje (1-4) | Anexo (incertidumbre de medida, pesada mínima) | todas | 25
Mindesteinwaage_oJ{Bereich}_SF3_5_d | Pesada mínima en el rango de pesaje {Bereich} con unidad para el factor de seguridad 3 y la exactitud del proceso 5 %, decimales según la división de escala d, sin ajuste (antes del ajuste). | [Valor] [Unidad] | {Bereich}: Rango de pesaje (1-4) | Anexo (incertidumbre de medida, pesada mínima) | todas | 27
Mindesteinwaage_oJ{Bereich}_SF5_01 | Pesada mínima en el rango de pesaje {Bereich} con unidad para el factor de seguridad 5 y la exactitud del proceso 0,1 %, sin ajuste (antes del ajuste). | [Valor] [Unidad] | {Bereich}: Rango de pesaje (1-4) | Anexo (incertidumbre de medida, pesada mínima) | todas | 26
Mindesteinwaage_oJ{Bereich}_SF5_01_d | Pesada mínima en el rango de pesaje {Bereich} con unidad para el factor de seguridad 5 y la exactitud del proceso 0,1 %, decimales según la división de escala d, sin ajuste (antes del ajuste). | [Valor] [Unidad] | {Bereich}: Rango de pesaje (1-4) | Anexo (incertidumbre de medida, pesada mínima) | todas | 28
Mindesteinwaage_oJ{Bereich}_SF5_02 | Pesada mínima en el rango de pesaje {Bereich} con unidad para el factor de seguridad 5 y la exactitud del proceso 0,2 %, sin ajuste (antes del ajuste). | [Valor] [Unidad] | {Bereich}: Rango de pesaje (1-4) | Anexo (incertidumbre de medida, pesada mínima) | todas | 26
Mindesteinwaage_oJ{Bereich}_SF5_02_d | Pesada mínima en el rango de pesaje {Bereich} con unidad para el factor de seguridad 5 y la exactitud del proceso 0,2 %, decimales según la división de escala d, sin ajuste (antes del ajuste). | [Valor] [Unidad] | {Bereich}: Rango de pesaje (1-4) | Anexo (incertidumbre de medida, pesada mínima) | todas | 28
Mindesteinwaage_oJ{Bereich}_SF5_03 | Pesada mínima en el rango de pesaje {Bereich} con unidad para el factor de seguridad 5 y la exactitud del proceso 0,3 %, sin ajuste (antes del ajuste). | [Valor] [Unidad] | {Bereich}: Rango de pesaje (1-4) | Anexo (incertidumbre de medida, pesada mínima) | todas | 26
Mindesteinwaage_oJ{Bereich}_SF5_03_d | Pesada mínima en el rango de pesaje {Bereich} con unidad para el factor de seguridad 5 y la exactitud del proceso 0,3 %, decimales según la división de escala d, sin ajuste (antes del ajuste). | [Valor] [Unidad] | {Bereich}: Rango de pesaje (1-4) | Anexo (incertidumbre de medida, pesada mínima) | todas | 28
Mindesteinwaage_oJ{Bereich}_SF5_05 | Pesada mínima en el rango de pesaje {Bereich} con unidad para el factor de seguridad 5 y la exactitud del proceso 0,5 %, sin ajuste (antes del ajuste). | [Valor] [Unidad] | {Bereich}: Rango de pesaje (1-4) | Anexo (incertidumbre de medida, pesada mínima) | todas | 26
Mindesteinwaage_oJ{Bereich}_SF5_05_d | Pesada mínima en el rango de pesaje {Bereich} con unidad para el factor de seguridad 5 y la exactitud del proceso 0,5 %, decimales según la división de escala d, sin ajuste (antes del ajuste). | [Valor] [Unidad] | {Bereich}: Rango de pesaje (1-4) | Anexo (incertidumbre de medida, pesada mínima) | todas | 28
Mindesteinwaage_oJ{Bereich}_SF5_1 | Pesada mínima en el rango de pesaje {Bereich} con unidad para el factor de seguridad 5 y la exactitud del proceso 1 %, sin ajuste (antes del ajuste). | [Valor] [Unidad] | {Bereich}: Rango de pesaje (1-4) | Anexo (incertidumbre de medida, pesada mínima) | todas | 25
Mindesteinwaage_oJ{Bereich}_SF5_10 | Pesada mínima en el rango de pesaje {Bereich} con unidad para el factor de seguridad 5 y la exactitud del proceso 10 %, sin ajuste (antes del ajuste). | [Valor] [Unidad] | {Bereich}: Rango de pesaje (1-4) | Anexo (incertidumbre de medida, pesada mínima) | todas | 26
Mindesteinwaage_oJ{Bereich}_SF5_10_d | Pesada mínima en el rango de pesaje {Bereich} con unidad para el factor de seguridad 5 y la exactitud del proceso 10 %, decimales según la división de escala d, sin ajuste (antes del ajuste). | [Valor] [Unidad] | {Bereich}: Rango de pesaje (1-4) | Anexo (incertidumbre de medida, pesada mínima) | todas | 28
Mindesteinwaage_oJ{Bereich}_SF5_1_d | Pesada mínima en el rango de pesaje {Bereich} con unidad para el factor de seguridad 5 y la exactitud del proceso 1 %, decimales según la división de escala d, sin ajuste (antes del ajuste). | [Valor] [Unidad] | {Bereich}: Rango de pesaje (1-4) | Anexo (incertidumbre de medida, pesada mínima) | todas | 27
Mindesteinwaage_oJ{Bereich}_SF5_2 | Pesada mínima en el rango de pesaje {Bereich} con unidad para el factor de seguridad 5 y la exactitud del proceso 2 %, sin ajuste (antes del ajuste). | [Valor] [Unidad] | {Bereich}: Rango de pesaje (1-4) | Anexo (incertidumbre de medida, pesada mínima) | todas | 25
Mindesteinwaage_oJ{Bereich}_SF5_2_d | Pesada mínima en el rango de pesaje {Bereich} con unidad para el factor de seguridad 5 y la exactitud del proceso 2 %, decimales según la división de escala d, sin ajuste (antes del ajuste). | [Valor] [Unidad] | {Bereich}: Rango de pesaje (1-4) | Anexo (incertidumbre de medida, pesada mínima) | todas | 27
Mindesteinwaage_oJ{Bereich}_SF5_3 | Pesada mínima en el rango de pesaje {Bereich} con unidad para el factor de seguridad 5 y la exactitud del proceso 3 %, sin ajuste (antes del ajuste). | [Valor] [Unidad] | {Bereich}: Rango de pesaje (1-4) | Anexo (incertidumbre de medida, pesada mínima) | todas | 25
Mindesteinwaage_oJ{Bereich}_SF5_3_d | Pesada mínima en el rango de pesaje {Bereich} con unidad para el factor de seguridad 5 y la exactitud del proceso 3 %, decimales según la división de escala d, sin ajuste (antes del ajuste). | [Valor] [Unidad] | {Bereich}: Rango de pesaje (1-4) | Anexo (incertidumbre de medida, pesada mínima) | todas | 27
Mindesteinwaage_oJ{Bereich}_SF5_5 | Pesada mínima en el rango de pesaje {Bereich} con unidad para el factor de seguridad 5 y la exactitud del proceso 5 %, sin ajuste (antes del ajuste). | [Valor] [Unidad] | {Bereich}: Rango de pesaje (1-4) | Anexo (incertidumbre de medida, pesada mínima) | todas | 25
Mindesteinwaage_oJ{Bereich}_SF5_5_d | Pesada mínima en el rango de pesaje {Bereich} con unidad para el factor de seguridad 5 y la exactitud del proceso 5 %, decimales según la división de escala d, sin ajuste (antes del ajuste). | [Valor] [Unidad] | {Bereich}: Rango de pesaje (1-4) | Anexo (incertidumbre de medida, pesada mínima) | todas | 27
Mindesteinwaagespez_bew_mJ{Bereich} | Sí/No, si la pesada mínima determinada en el rango de pesaje {Bereich} cumple la pesada mínima especificada, calibración con ajuste (después del ajuste). | Sí / No | {Bereich}: Rango de pesaje (1-4) | Anexo (incertidumbre de medida, pesada mínima) | todas | 27
Mindesteinwaagespez_bew_oJ{Bereich} | Sí/No, si la pesada mínima determinada en el rango de pesaje {Bereich} cumple la pesada mínima especificada, calibración sin ajuste (antes del ajuste). | Sí / No | {Bereich}: Rango de pesaje (1-4) | Anexo (incertidumbre de medida, pesada mínima) | todas | 27
Mindesteinwaagespez_bew{Bereich} | Sí/No, si la pesada mínima determinada en el rango de pesaje {Bereich} cumple la pesada mínima especificada. | Sí / No | {Bereich}: Rango de pesaje (1-4) | Anexo (incertidumbre de medida, pesada mínima) | todas | 24
Mindesteinwaagespez_mJ{Bereich} | Pesada mínima especificada del rango de pesaje {Bereich} con unidad, calibración con ajuste (después del ajuste). | [Valor] [Unidad] | {Bereich}: Rango de pesaje (1-4) | Anexo (incertidumbre de medida, pesada mínima) | todas | 23
Mindesteinwaagespez_oJ{Bereich} | Pesada mínima especificada del rango de pesaje {Bereich} con unidad, calibración sin ajuste (antes del ajuste). | [Valor] [Unidad] | {Bereich}: Rango de pesaje (1-4) | Anexo (incertidumbre de medida, pesada mínima) | todas | 23
Mindesteinwaagespez_SF_mJ{Bereich} | Factor de seguridad (número) registrado para el rango de pesaje {Bereich}, calibración con ajuste (después del ajuste). | [Valor] | {Bereich}: Rango de pesaje (1-4) | Anexo (incertidumbre de medida, pesada mínima) | todas | 26
Mindesteinwaagespez_SF_oJ{Bereich} | Factor de seguridad (número) registrado para el rango de pesaje {Bereich}, calibración sin ajuste (antes del ajuste). | [Valor] | {Bereich}: Rango de pesaje (1-4) | Anexo (incertidumbre de medida, pesada mínima) | todas | 26
Mindesteinwaagespez_SF{Bereich} | Factor de seguridad (número) registrado para el rango de pesaje {Bereich}. | [Valor] | {Bereich}: Rango de pesaje (1-4) | Anexo (incertidumbre de medida, pesada mínima) | todas | 23
Mindesteinwaagespez{Bereich} | Pesada mínima especificada del rango de pesaje {Bereich} con unidad. | [Valor] [Unidad] | {Bereich}: Rango de pesaje (1-4) | Anexo (incertidumbre de medida, pesada mínima) | todas | 20
Mindesteinwaage{Bereich} | Pesada mínima en el rango de pesaje {Bereich} con unidad, calculada a partir de la exactitud del proceso y el factor de seguridad del rango. | [Valor] [Unidad] | {Bereich}: Rango de pesaje (1-4) | Anexo (incertidumbre de medida, pesada mínima) | todas | 16
Mindesteinwaage{Bereich}_d | Pesada mínima en el rango de pesaje {Bereich} con unidad, calculada a partir de la exactitud del proceso y el factor de seguridad del rango, decimales según la división de escala d. | [Valor] [Unidad] | {Bereich}: Rango de pesaje (1-4) | Anexo (incertidumbre de medida, pesada mínima) | todas | 18
Mindesteinwaage{Bereich}_SF0K5_01 | Pesada mínima en el rango de pesaje {Bereich} con unidad para el factor de seguridad 0,5 y la exactitud del proceso 0,1 %. | [Valor] [Unidad] | {Bereich}: Rango de pesaje (1-4) | Anexo (incertidumbre de medida, pesada mínima) | todas | 25
Mindesteinwaage{Bereich}_SF0K5_01_d | Pesada mínima en el rango de pesaje {Bereich} con unidad para el factor de seguridad 0,5 y la exactitud del proceso 0,1 %, decimales según la división de escala d. | [Valor] [Unidad] | {Bereich}: Rango de pesaje (1-4) | Anexo (incertidumbre de medida, pesada mínima) | todas | 27
Mindesteinwaage{Bereich}_SF0K5_02 | Pesada mínima en el rango de pesaje {Bereich} con unidad para el factor de seguridad 0,5 y la exactitud del proceso 0,2 %. | [Valor] [Unidad] | {Bereich}: Rango de pesaje (1-4) | Anexo (incertidumbre de medida, pesada mínima) | todas | 25
Mindesteinwaage{Bereich}_SF0K5_02_d | Pesada mínima en el rango de pesaje {Bereich} con unidad para el factor de seguridad 0,5 y la exactitud del proceso 0,2 %, decimales según la división de escala d. | [Valor] [Unidad] | {Bereich}: Rango de pesaje (1-4) | Anexo (incertidumbre de medida, pesada mínima) | todas | 27
Mindesteinwaage{Bereich}_SF0K5_03 | Pesada mínima en el rango de pesaje {Bereich} con unidad para el factor de seguridad 0,5 y la exactitud del proceso 0,3 %. | [Valor] [Unidad] | {Bereich}: Rango de pesaje (1-4) | Anexo (incertidumbre de medida, pesada mínima) | todas | 25
Mindesteinwaage{Bereich}_SF0K5_03_d | Pesada mínima en el rango de pesaje {Bereich} con unidad para el factor de seguridad 0,5 y la exactitud del proceso 0,3 %, decimales según la división de escala d. | [Valor] [Unidad] | {Bereich}: Rango de pesaje (1-4) | Anexo (incertidumbre de medida, pesada mínima) | todas | 27
Mindesteinwaage{Bereich}_SF0K5_05 | Pesada mínima en el rango de pesaje {Bereich} con unidad para el factor de seguridad 0,5 y la exactitud del proceso 0,5 %. | [Valor] [Unidad] | {Bereich}: Rango de pesaje (1-4) | Anexo (incertidumbre de medida, pesada mínima) | todas | 25
Mindesteinwaage{Bereich}_SF0K5_05_d | Pesada mínima en el rango de pesaje {Bereich} con unidad para el factor de seguridad 0,5 y la exactitud del proceso 0,5 %, decimales según la división de escala d. | [Valor] [Unidad] | {Bereich}: Rango de pesaje (1-4) | Anexo (incertidumbre de medida, pesada mínima) | todas | 27
Mindesteinwaage{Bereich}_SF0K5_1 | Pesada mínima en el rango de pesaje {Bereich} con unidad para el factor de seguridad 0,5 y la exactitud del proceso 1 %. | [Valor] [Unidad] | {Bereich}: Rango de pesaje (1-4) | Anexo (incertidumbre de medida, pesada mínima) | todas | 24
Mindesteinwaage{Bereich}_SF0K5_10 | Pesada mínima en el rango de pesaje {Bereich} con unidad para el factor de seguridad 0,5 y la exactitud del proceso 10 %. | [Valor] [Unidad] | {Bereich}: Rango de pesaje (1-4) | Anexo (incertidumbre de medida, pesada mínima) | todas | 25
Mindesteinwaage{Bereich}_SF0K5_10_d | Pesada mínima en el rango de pesaje {Bereich} con unidad para el factor de seguridad 0,5 y la exactitud del proceso 10 %, decimales según la división de escala d. | [Valor] [Unidad] | {Bereich}: Rango de pesaje (1-4) | Anexo (incertidumbre de medida, pesada mínima) | todas | 27
Mindesteinwaage{Bereich}_SF0K5_1_d | Pesada mínima en el rango de pesaje {Bereich} con unidad para el factor de seguridad 0,5 y la exactitud del proceso 1 %, decimales según la división de escala d. | [Valor] [Unidad] | {Bereich}: Rango de pesaje (1-4) | Anexo (incertidumbre de medida, pesada mínima) | todas | 26
Mindesteinwaage{Bereich}_SF0K5_2 | Pesada mínima en el rango de pesaje {Bereich} con unidad para el factor de seguridad 0,5 y la exactitud del proceso 2 %. | [Valor] [Unidad] | {Bereich}: Rango de pesaje (1-4) | Anexo (incertidumbre de medida, pesada mínima) | todas | 24
Mindesteinwaage{Bereich}_SF0K5_2_d | Pesada mínima en el rango de pesaje {Bereich} con unidad para el factor de seguridad 0,5 y la exactitud del proceso 2 %, decimales según la división de escala d. | [Valor] [Unidad] | {Bereich}: Rango de pesaje (1-4) | Anexo (incertidumbre de medida, pesada mínima) | todas | 26
Mindesteinwaage{Bereich}_SF0K5_3 | Pesada mínima en el rango de pesaje {Bereich} con unidad para el factor de seguridad 0,5 y la exactitud del proceso 3 %. | [Valor] [Unidad] | {Bereich}: Rango de pesaje (1-4) | Anexo (incertidumbre de medida, pesada mínima) | todas | 24
Mindesteinwaage{Bereich}_SF0K5_3_d | Pesada mínima en el rango de pesaje {Bereich} con unidad para el factor de seguridad 0,5 y la exactitud del proceso 3 %, decimales según la división de escala d. | [Valor] [Unidad] | {Bereich}: Rango de pesaje (1-4) | Anexo (incertidumbre de medida, pesada mínima) | todas | 26
Mindesteinwaage{Bereich}_SF0K5_5 | Pesada mínima en el rango de pesaje {Bereich} con unidad para el factor de seguridad 0,5 y la exactitud del proceso 5 %. | [Valor] [Unidad] | {Bereich}: Rango de pesaje (1-4) | Anexo (incertidumbre de medida, pesada mínima) | todas | 24
Mindesteinwaage{Bereich}_SF0K5_5_d | Pesada mínima en el rango de pesaje {Bereich} con unidad para el factor de seguridad 0,5 y la exactitud del proceso 5 %, decimales según la división de escala d. | [Valor] [Unidad] | {Bereich}: Rango de pesaje (1-4) | Anexo (incertidumbre de medida, pesada mínima) | todas | 26
Mindesteinwaage{Bereich}_SF10_01 | Pesada mínima en el rango de pesaje {Bereich} con unidad para el factor de seguridad 10 y la exactitud del proceso 0,1 %. | [Valor] [Unidad] | {Bereich}: Rango de pesaje (1-4) | Anexo (incertidumbre de medida, pesada mínima) | todas | 24
Mindesteinwaage{Bereich}_SF10_01_d | Pesada mínima en el rango de pesaje {Bereich} con unidad para el factor de seguridad 10 y la exactitud del proceso 0,1 %, decimales según la división de escala d. | [Valor] [Unidad] | {Bereich}: Rango de pesaje (1-4) | Anexo (incertidumbre de medida, pesada mínima) | todas | 26
Mindesteinwaage{Bereich}_SF10_02 | Pesada mínima en el rango de pesaje {Bereich} con unidad para el factor de seguridad 10 y la exactitud del proceso 0,2 %. | [Valor] [Unidad] | {Bereich}: Rango de pesaje (1-4) | Anexo (incertidumbre de medida, pesada mínima) | todas | 24
Mindesteinwaage{Bereich}_SF10_02_d | Pesada mínima en el rango de pesaje {Bereich} con unidad para el factor de seguridad 10 y la exactitud del proceso 0,2 %, decimales según la división de escala d. | [Valor] [Unidad] | {Bereich}: Rango de pesaje (1-4) | Anexo (incertidumbre de medida, pesada mínima) | todas | 26
Mindesteinwaage{Bereich}_SF10_03 | Pesada mínima en el rango de pesaje {Bereich} con unidad para el factor de seguridad 10 y la exactitud del proceso 0,3 %. | [Valor] [Unidad] | {Bereich}: Rango de pesaje (1-4) | Anexo (incertidumbre de medida, pesada mínima) | todas | 24
Mindesteinwaage{Bereich}_SF10_03_d | Pesada mínima en el rango de pesaje {Bereich} con unidad para el factor de seguridad 10 y la exactitud del proceso 0,3 %, decimales según la división de escala d. | [Valor] [Unidad] | {Bereich}: Rango de pesaje (1-4) | Anexo (incertidumbre de medida, pesada mínima) | todas | 26
Mindesteinwaage{Bereich}_SF10_05 | Pesada mínima en el rango de pesaje {Bereich} con unidad para el factor de seguridad 10 y la exactitud del proceso 0,5 %. | [Valor] [Unidad] | {Bereich}: Rango de pesaje (1-4) | Anexo (incertidumbre de medida, pesada mínima) | todas | 24
Mindesteinwaage{Bereich}_SF10_05_d | Pesada mínima en el rango de pesaje {Bereich} con unidad para el factor de seguridad 10 y la exactitud del proceso 0,5 %, decimales según la división de escala d. | [Valor] [Unidad] | {Bereich}: Rango de pesaje (1-4) | Anexo (incertidumbre de medida, pesada mínima) | todas | 26
Mindesteinwaage{Bereich}_SF10_1 | Pesada mínima en el rango de pesaje {Bereich} con unidad para el factor de seguridad 10 y la exactitud del proceso 1 %. | [Valor] [Unidad] | {Bereich}: Rango de pesaje (1-4) | Anexo (incertidumbre de medida, pesada mínima) | todas | 23
Mindesteinwaage{Bereich}_SF10_10 | Pesada mínima en el rango de pesaje {Bereich} con unidad para el factor de seguridad 10 y la exactitud del proceso 10 %. | [Valor] [Unidad] | {Bereich}: Rango de pesaje (1-4) | Anexo (incertidumbre de medida, pesada mínima) | todas | 24
Mindesteinwaage{Bereich}_SF10_10_d | Pesada mínima en el rango de pesaje {Bereich} con unidad para el factor de seguridad 10 y la exactitud del proceso 10 %, decimales según la división de escala d. | [Valor] [Unidad] | {Bereich}: Rango de pesaje (1-4) | Anexo (incertidumbre de medida, pesada mínima) | todas | 26
Mindesteinwaage{Bereich}_SF10_1_d | Pesada mínima en el rango de pesaje {Bereich} con unidad para el factor de seguridad 10 y la exactitud del proceso 1 %, decimales según la división de escala d. | [Valor] [Unidad] | {Bereich}: Rango de pesaje (1-4) | Anexo (incertidumbre de medida, pesada mínima) | todas | 25
Mindesteinwaage{Bereich}_SF10_2 | Pesada mínima en el rango de pesaje {Bereich} con unidad para el factor de seguridad 10 y la exactitud del proceso 2 %. | [Valor] [Unidad] | {Bereich}: Rango de pesaje (1-4) | Anexo (incertidumbre de medida, pesada mínima) | todas | 23
Mindesteinwaage{Bereich}_SF10_2_d | Pesada mínima en el rango de pesaje {Bereich} con unidad para el factor de seguridad 10 y la exactitud del proceso 2 %, decimales según la división de escala d. | [Valor] [Unidad] | {Bereich}: Rango de pesaje (1-4) | Anexo (incertidumbre de medida, pesada mínima) | todas | 25
Mindesteinwaage{Bereich}_SF10_3 | Pesada mínima en el rango de pesaje {Bereich} con unidad para el factor de seguridad 10 y la exactitud del proceso 3 %. | [Valor] [Unidad] | {Bereich}: Rango de pesaje (1-4) | Anexo (incertidumbre de medida, pesada mínima) | todas | 23
Mindesteinwaage{Bereich}_SF10_3_d | Pesada mínima en el rango de pesaje {Bereich} con unidad para el factor de seguridad 10 y la exactitud del proceso 3 %, decimales según la división de escala d. | [Valor] [Unidad] | {Bereich}: Rango de pesaje (1-4) | Anexo (incertidumbre de medida, pesada mínima) | todas | 25
Mindesteinwaage{Bereich}_SF10_5 | Pesada mínima en el rango de pesaje {Bereich} con unidad para el factor de seguridad 10 y la exactitud del proceso 5 %. | [Valor] [Unidad] | {Bereich}: Rango de pesaje (1-4) | Anexo (incertidumbre de medida, pesada mínima) | todas | 23
Mindesteinwaage{Bereich}_SF10_5_d | Pesada mínima en el rango de pesaje {Bereich} con unidad para el factor de seguridad 10 y la exactitud del proceso 5 %, decimales según la división de escala d. | [Valor] [Unidad] | {Bereich}: Rango de pesaje (1-4) | Anexo (incertidumbre de medida, pesada mínima) | todas | 25
Mindesteinwaage{Bereich}_SF1_01 | Pesada mínima en el rango de pesaje {Bereich} con unidad para el factor de seguridad 1 y la exactitud del proceso 0,1 %. | [Valor] [Unidad] | {Bereich}: Rango de pesaje (1-4) | Anexo (incertidumbre de medida, pesada mínima) | todas | 23
Mindesteinwaage{Bereich}_SF1_01_d | Pesada mínima en el rango de pesaje {Bereich} con unidad para el factor de seguridad 1 y la exactitud del proceso 0,1 %, decimales según la división de escala d. | [Valor] [Unidad] | {Bereich}: Rango de pesaje (1-4) | Anexo (incertidumbre de medida, pesada mínima) | todas | 25
Mindesteinwaage{Bereich}_SF1_02 | Pesada mínima en el rango de pesaje {Bereich} con unidad para el factor de seguridad 1 y la exactitud del proceso 0,2 %. | [Valor] [Unidad] | {Bereich}: Rango de pesaje (1-4) | Anexo (incertidumbre de medida, pesada mínima) | todas | 23
Mindesteinwaage{Bereich}_SF1_02_d | Pesada mínima en el rango de pesaje {Bereich} con unidad para el factor de seguridad 1 y la exactitud del proceso 0,2 %, decimales según la división de escala d. | [Valor] [Unidad] | {Bereich}: Rango de pesaje (1-4) | Anexo (incertidumbre de medida, pesada mínima) | todas | 25
Mindesteinwaage{Bereich}_SF1_03 | Pesada mínima en el rango de pesaje {Bereich} con unidad para el factor de seguridad 1 y la exactitud del proceso 0,3 %. | [Valor] [Unidad] | {Bereich}: Rango de pesaje (1-4) | Anexo (incertidumbre de medida, pesada mínima) | todas | 23
Mindesteinwaage{Bereich}_SF1_03_d | Pesada mínima en el rango de pesaje {Bereich} con unidad para el factor de seguridad 1 y la exactitud del proceso 0,3 %, decimales según la división de escala d. | [Valor] [Unidad] | {Bereich}: Rango de pesaje (1-4) | Anexo (incertidumbre de medida, pesada mínima) | todas | 25
Mindesteinwaage{Bereich}_SF1_05 | Pesada mínima en el rango de pesaje {Bereich} con unidad para el factor de seguridad 1 y la exactitud del proceso 0,5 %. | [Valor] [Unidad] | {Bereich}: Rango de pesaje (1-4) | Anexo (incertidumbre de medida, pesada mínima) | todas | 23
Mindesteinwaage{Bereich}_SF1_05_d | Pesada mínima en el rango de pesaje {Bereich} con unidad para el factor de seguridad 1 y la exactitud del proceso 0,5 %, decimales según la división de escala d. | [Valor] [Unidad] | {Bereich}: Rango de pesaje (1-4) | Anexo (incertidumbre de medida, pesada mínima) | todas | 25
Mindesteinwaage{Bereich}_SF1_1 | Pesada mínima en el rango de pesaje {Bereich} con unidad para el factor de seguridad 1 y la exactitud del proceso 1 %. | [Valor] [Unidad] | {Bereich}: Rango de pesaje (1-4) | Anexo (incertidumbre de medida, pesada mínima) | todas | 22
Mindesteinwaage{Bereich}_SF1_10 | Pesada mínima en el rango de pesaje {Bereich} con unidad para el factor de seguridad 1 y la exactitud del proceso 10 %. | [Valor] [Unidad] | {Bereich}: Rango de pesaje (1-4) | Anexo (incertidumbre de medida, pesada mínima) | todas | 23
Mindesteinwaage{Bereich}_SF1_10_d | Pesada mínima en el rango de pesaje {Bereich} con unidad para el factor de seguridad 1 y la exactitud del proceso 10 %, decimales según la división de escala d. | [Valor] [Unidad] | {Bereich}: Rango de pesaje (1-4) | Anexo (incertidumbre de medida, pesada mínima) | todas | 25
Mindesteinwaage{Bereich}_SF1_1_d | Pesada mínima en el rango de pesaje {Bereich} con unidad para el factor de seguridad 1 y la exactitud del proceso 1 %, decimales según la división de escala d. | [Valor] [Unidad] | {Bereich}: Rango de pesaje (1-4) | Anexo (incertidumbre de medida, pesada mínima) | todas | 24
Mindesteinwaage{Bereich}_SF1_2 | Pesada mínima en el rango de pesaje {Bereich} con unidad para el factor de seguridad 1 y la exactitud del proceso 2 %. | [Valor] [Unidad] | {Bereich}: Rango de pesaje (1-4) | Anexo (incertidumbre de medida, pesada mínima) | todas | 22
Mindesteinwaage{Bereich}_SF1_2_d | Pesada mínima en el rango de pesaje {Bereich} con unidad para el factor de seguridad 1 y la exactitud del proceso 2 %, decimales según la división de escala d. | [Valor] [Unidad] | {Bereich}: Rango de pesaje (1-4) | Anexo (incertidumbre de medida, pesada mínima) | todas | 24
Mindesteinwaage{Bereich}_SF1_3 | Pesada mínima en el rango de pesaje {Bereich} con unidad para el factor de seguridad 1 y la exactitud del proceso 3 %. | [Valor] [Unidad] | {Bereich}: Rango de pesaje (1-4) | Anexo (incertidumbre de medida, pesada mínima) | todas | 22
Mindesteinwaage{Bereich}_SF1_3_d | Pesada mínima en el rango de pesaje {Bereich} con unidad para el factor de seguridad 1 y la exactitud del proceso 3 %, decimales según la división de escala d. | [Valor] [Unidad] | {Bereich}: Rango de pesaje (1-4) | Anexo (incertidumbre de medida, pesada mínima) | todas | 24
Mindesteinwaage{Bereich}_SF1_5 | Pesada mínima en el rango de pesaje {Bereich} con unidad para el factor de seguridad 1 y la exactitud del proceso 5 %. | [Valor] [Unidad] | {Bereich}: Rango de pesaje (1-4) | Anexo (incertidumbre de medida, pesada mínima) | todas | 22
Mindesteinwaage{Bereich}_SF1_5_d | Pesada mínima en el rango de pesaje {Bereich} con unidad para el factor de seguridad 1 y la exactitud del proceso 5 %, decimales según la división de escala d. | [Valor] [Unidad] | {Bereich}: Rango de pesaje (1-4) | Anexo (incertidumbre de medida, pesada mínima) | todas | 24
Mindesteinwaage{Bereich}_SF1K5_01 | Pesada mínima en el rango de pesaje {Bereich} con unidad para el factor de seguridad 1,5 y la exactitud del proceso 0,1 %. | [Valor] [Unidad] | {Bereich}: Rango de pesaje (1-4) | Anexo (incertidumbre de medida, pesada mínima) | todas | 25
Mindesteinwaage{Bereich}_SF1K5_01_d | Pesada mínima en el rango de pesaje {Bereich} con unidad para el factor de seguridad 1,5 y la exactitud del proceso 0,1 %, decimales según la división de escala d. | [Valor] [Unidad] | {Bereich}: Rango de pesaje (1-4) | Anexo (incertidumbre de medida, pesada mínima) | todas | 27
Mindesteinwaage{Bereich}_SF1K5_02 | Pesada mínima en el rango de pesaje {Bereich} con unidad para el factor de seguridad 1,5 y la exactitud del proceso 0,2 %. | [Valor] [Unidad] | {Bereich}: Rango de pesaje (1-4) | Anexo (incertidumbre de medida, pesada mínima) | todas | 25
Mindesteinwaage{Bereich}_SF1K5_02_d | Pesada mínima en el rango de pesaje {Bereich} con unidad para el factor de seguridad 1,5 y la exactitud del proceso 0,2 %, decimales según la división de escala d. | [Valor] [Unidad] | {Bereich}: Rango de pesaje (1-4) | Anexo (incertidumbre de medida, pesada mínima) | todas | 27
Mindesteinwaage{Bereich}_SF1K5_03 | Pesada mínima en el rango de pesaje {Bereich} con unidad para el factor de seguridad 1,5 y la exactitud del proceso 0,3 %. | [Valor] [Unidad] | {Bereich}: Rango de pesaje (1-4) | Anexo (incertidumbre de medida, pesada mínima) | todas | 25
Mindesteinwaage{Bereich}_SF1K5_03_d | Pesada mínima en el rango de pesaje {Bereich} con unidad para el factor de seguridad 1,5 y la exactitud del proceso 0,3 %, decimales según la división de escala d. | [Valor] [Unidad] | {Bereich}: Rango de pesaje (1-4) | Anexo (incertidumbre de medida, pesada mínima) | todas | 27
Mindesteinwaage{Bereich}_SF1K5_05 | Pesada mínima en el rango de pesaje {Bereich} con unidad para el factor de seguridad 1,5 y la exactitud del proceso 0,5 %. | [Valor] [Unidad] | {Bereich}: Rango de pesaje (1-4) | Anexo (incertidumbre de medida, pesada mínima) | todas | 25
Mindesteinwaage{Bereich}_SF1K5_05_d | Pesada mínima en el rango de pesaje {Bereich} con unidad para el factor de seguridad 1,5 y la exactitud del proceso 0,5 %, decimales según la división de escala d. | [Valor] [Unidad] | {Bereich}: Rango de pesaje (1-4) | Anexo (incertidumbre de medida, pesada mínima) | todas | 27
Mindesteinwaage{Bereich}_SF1K5_1 | Pesada mínima en el rango de pesaje {Bereich} con unidad para el factor de seguridad 1,5 y la exactitud del proceso 1 %. | [Valor] [Unidad] | {Bereich}: Rango de pesaje (1-4) | Anexo (incertidumbre de medida, pesada mínima) | todas | 24
Mindesteinwaage{Bereich}_SF1K5_10 | Pesada mínima en el rango de pesaje {Bereich} con unidad para el factor de seguridad 1,5 y la exactitud del proceso 10 %. | [Valor] [Unidad] | {Bereich}: Rango de pesaje (1-4) | Anexo (incertidumbre de medida, pesada mínima) | todas | 25
Mindesteinwaage{Bereich}_SF1K5_10_d | Pesada mínima en el rango de pesaje {Bereich} con unidad para el factor de seguridad 1,5 y la exactitud del proceso 10 %, decimales según la división de escala d. | [Valor] [Unidad] | {Bereich}: Rango de pesaje (1-4) | Anexo (incertidumbre de medida, pesada mínima) | todas | 27
Mindesteinwaage{Bereich}_SF1K5_1_d | Pesada mínima en el rango de pesaje {Bereich} con unidad para el factor de seguridad 1,5 y la exactitud del proceso 1 %, decimales según la división de escala d. | [Valor] [Unidad] | {Bereich}: Rango de pesaje (1-4) | Anexo (incertidumbre de medida, pesada mínima) | todas | 26
Mindesteinwaage{Bereich}_SF1K5_2 | Pesada mínima en el rango de pesaje {Bereich} con unidad para el factor de seguridad 1,5 y la exactitud del proceso 2 %. | [Valor] [Unidad] | {Bereich}: Rango de pesaje (1-4) | Anexo (incertidumbre de medida, pesada mínima) | todas | 24
Mindesteinwaage{Bereich}_SF1K5_2_d | Pesada mínima en el rango de pesaje {Bereich} con unidad para el factor de seguridad 1,5 y la exactitud del proceso 2 %, decimales según la división de escala d. | [Valor] [Unidad] | {Bereich}: Rango de pesaje (1-4) | Anexo (incertidumbre de medida, pesada mínima) | todas | 26
Mindesteinwaage{Bereich}_SF1K5_3 | Pesada mínima en el rango de pesaje {Bereich} con unidad para el factor de seguridad 1,5 y la exactitud del proceso 3 %. | [Valor] [Unidad] | {Bereich}: Rango de pesaje (1-4) | Anexo (incertidumbre de medida, pesada mínima) | todas | 24
Mindesteinwaage{Bereich}_SF1K5_3_d | Pesada mínima en el rango de pesaje {Bereich} con unidad para el factor de seguridad 1,5 y la exactitud del proceso 3 %, decimales según la división de escala d. | [Valor] [Unidad] | {Bereich}: Rango de pesaje (1-4) | Anexo (incertidumbre de medida, pesada mínima) | todas | 26
Mindesteinwaage{Bereich}_SF1K5_5 | Pesada mínima en el rango de pesaje {Bereich} con unidad para el factor de seguridad 1,5 y la exactitud del proceso 5 %. | [Valor] [Unidad] | {Bereich}: Rango de pesaje (1-4) | Anexo (incertidumbre de medida, pesada mínima) | todas | 24
Mindesteinwaage{Bereich}_SF1K5_5_d | Pesada mínima en el rango de pesaje {Bereich} con unidad para el factor de seguridad 1,5 y la exactitud del proceso 5 %, decimales según la división de escala d. | [Valor] [Unidad] | {Bereich}: Rango de pesaje (1-4) | Anexo (incertidumbre de medida, pesada mínima) | todas | 26
Mindesteinwaage{Bereich}_SF2_01 | Pesada mínima en el rango de pesaje {Bereich} con unidad para el factor de seguridad 2 y la exactitud del proceso 0,1 %. | [Valor] [Unidad] | {Bereich}: Rango de pesaje (1-4) | Anexo (incertidumbre de medida, pesada mínima) | todas | 23
Mindesteinwaage{Bereich}_SF2_01_d | Pesada mínima en el rango de pesaje {Bereich} con unidad para el factor de seguridad 2 y la exactitud del proceso 0,1 %, decimales según la división de escala d. | [Valor] [Unidad] | {Bereich}: Rango de pesaje (1-4) | Anexo (incertidumbre de medida, pesada mínima) | todas | 25
Mindesteinwaage{Bereich}_SF2_02 | Pesada mínima en el rango de pesaje {Bereich} con unidad para el factor de seguridad 2 y la exactitud del proceso 0,2 %. | [Valor] [Unidad] | {Bereich}: Rango de pesaje (1-4) | Anexo (incertidumbre de medida, pesada mínima) | todas | 23
Mindesteinwaage{Bereich}_SF2_02_d | Pesada mínima en el rango de pesaje {Bereich} con unidad para el factor de seguridad 2 y la exactitud del proceso 0,2 %, decimales según la división de escala d. | [Valor] [Unidad] | {Bereich}: Rango de pesaje (1-4) | Anexo (incertidumbre de medida, pesada mínima) | todas | 25
Mindesteinwaage{Bereich}_SF2_03 | Pesada mínima en el rango de pesaje {Bereich} con unidad para el factor de seguridad 2 y la exactitud del proceso 0,3 %. | [Valor] [Unidad] | {Bereich}: Rango de pesaje (1-4) | Anexo (incertidumbre de medida, pesada mínima) | todas | 23
Mindesteinwaage{Bereich}_SF2_03_d | Pesada mínima en el rango de pesaje {Bereich} con unidad para el factor de seguridad 2 y la exactitud del proceso 0,3 %, decimales según la división de escala d. | [Valor] [Unidad] | {Bereich}: Rango de pesaje (1-4) | Anexo (incertidumbre de medida, pesada mínima) | todas | 25
Mindesteinwaage{Bereich}_SF2_05 | Pesada mínima en el rango de pesaje {Bereich} con unidad para el factor de seguridad 2 y la exactitud del proceso 0,5 %. | [Valor] [Unidad] | {Bereich}: Rango de pesaje (1-4) | Anexo (incertidumbre de medida, pesada mínima) | todas | 23
Mindesteinwaage{Bereich}_SF2_05_d | Pesada mínima en el rango de pesaje {Bereich} con unidad para el factor de seguridad 2 y la exactitud del proceso 0,5 %, decimales según la división de escala d. | [Valor] [Unidad] | {Bereich}: Rango de pesaje (1-4) | Anexo (incertidumbre de medida, pesada mínima) | todas | 25
Mindesteinwaage{Bereich}_SF2_1 | Pesada mínima en el rango de pesaje {Bereich} con unidad para el factor de seguridad 2 y la exactitud del proceso 1 %. | [Valor] [Unidad] | {Bereich}: Rango de pesaje (1-4) | Anexo (incertidumbre de medida, pesada mínima) | todas | 22
Mindesteinwaage{Bereich}_SF2_10 | Pesada mínima en el rango de pesaje {Bereich} con unidad para el factor de seguridad 2 y la exactitud del proceso 10 %. | [Valor] [Unidad] | {Bereich}: Rango de pesaje (1-4) | Anexo (incertidumbre de medida, pesada mínima) | todas | 23
Mindesteinwaage{Bereich}_SF2_10_d | Pesada mínima en el rango de pesaje {Bereich} con unidad para el factor de seguridad 2 y la exactitud del proceso 10 %, decimales según la división de escala d. | [Valor] [Unidad] | {Bereich}: Rango de pesaje (1-4) | Anexo (incertidumbre de medida, pesada mínima) | todas | 25
Mindesteinwaage{Bereich}_SF2_1_d | Pesada mínima en el rango de pesaje {Bereich} con unidad para el factor de seguridad 2 y la exactitud del proceso 1 %, decimales según la división de escala d. | [Valor] [Unidad] | {Bereich}: Rango de pesaje (1-4) | Anexo (incertidumbre de medida, pesada mínima) | todas | 24
Mindesteinwaage{Bereich}_SF2_2 | Pesada mínima en el rango de pesaje {Bereich} con unidad para el factor de seguridad 2 y la exactitud del proceso 2 %. | [Valor] [Unidad] | {Bereich}: Rango de pesaje (1-4) | Anexo (incertidumbre de medida, pesada mínima) | todas | 22
Mindesteinwaage{Bereich}_SF2_2_d | Pesada mínima en el rango de pesaje {Bereich} con unidad para el factor de seguridad 2 y la exactitud del proceso 2 %, decimales según la división de escala d. | [Valor] [Unidad] | {Bereich}: Rango de pesaje (1-4) | Anexo (incertidumbre de medida, pesada mínima) | todas | 24
Mindesteinwaage{Bereich}_SF2_3 | Pesada mínima en el rango de pesaje {Bereich} con unidad para el factor de seguridad 2 y la exactitud del proceso 3 %. | [Valor] [Unidad] | {Bereich}: Rango de pesaje (1-4) | Anexo (incertidumbre de medida, pesada mínima) | todas | 22
Mindesteinwaage{Bereich}_SF2_3_d | Pesada mínima en el rango de pesaje {Bereich} con unidad para el factor de seguridad 2 y la exactitud del proceso 3 %, decimales según la división de escala d. | [Valor] [Unidad] | {Bereich}: Rango de pesaje (1-4) | Anexo (incertidumbre de medida, pesada mínima) | todas | 24
Mindesteinwaage{Bereich}_SF2_5 | Pesada mínima en el rango de pesaje {Bereich} con unidad para el factor de seguridad 2 y la exactitud del proceso 5 %. | [Valor] [Unidad] | {Bereich}: Rango de pesaje (1-4) | Anexo (incertidumbre de medida, pesada mínima) | todas | 22
Mindesteinwaage{Bereich}_SF2_5_d | Pesada mínima en el rango de pesaje {Bereich} con unidad para el factor de seguridad 2 y la exactitud del proceso 5 %, decimales según la división de escala d. | [Valor] [Unidad] | {Bereich}: Rango de pesaje (1-4) | Anexo (incertidumbre de medida, pesada mínima) | todas | 24
Mindesteinwaage{Bereich}_SF2K5_01 | Pesada mínima en el rango de pesaje {Bereich} con unidad para el factor de seguridad 2,5 y la exactitud del proceso 0,1 %. | [Valor] [Unidad] | {Bereich}: Rango de pesaje (1-4) | Anexo (incertidumbre de medida, pesada mínima) | todas | 25
Mindesteinwaage{Bereich}_SF2K5_01_d | Pesada mínima en el rango de pesaje {Bereich} con unidad para el factor de seguridad 2,5 y la exactitud del proceso 0,1 %, decimales según la división de escala d. | [Valor] [Unidad] | {Bereich}: Rango de pesaje (1-4) | Anexo (incertidumbre de medida, pesada mínima) | todas | 27
Mindesteinwaage{Bereich}_SF2K5_02 | Pesada mínima en el rango de pesaje {Bereich} con unidad para el factor de seguridad 2,5 y la exactitud del proceso 0,2 %. | [Valor] [Unidad] | {Bereich}: Rango de pesaje (1-4) | Anexo (incertidumbre de medida, pesada mínima) | todas | 25
Mindesteinwaage{Bereich}_SF2K5_02_d | Pesada mínima en el rango de pesaje {Bereich} con unidad para el factor de seguridad 2,5 y la exactitud del proceso 0,2 %, decimales según la división de escala d. | [Valor] [Unidad] | {Bereich}: Rango de pesaje (1-4) | Anexo (incertidumbre de medida, pesada mínima) | todas | 27
Mindesteinwaage{Bereich}_SF2K5_03 | Pesada mínima en el rango de pesaje {Bereich} con unidad para el factor de seguridad 2,5 y la exactitud del proceso 0,3 %. | [Valor] [Unidad] | {Bereich}: Rango de pesaje (1-4) | Anexo (incertidumbre de medida, pesada mínima) | todas | 25
Mindesteinwaage{Bereich}_SF2K5_03_d | Pesada mínima en el rango de pesaje {Bereich} con unidad para el factor de seguridad 2,5 y la exactitud del proceso 0,3 %, decimales según la división de escala d. | [Valor] [Unidad] | {Bereich}: Rango de pesaje (1-4) | Anexo (incertidumbre de medida, pesada mínima) | todas | 27
Mindesteinwaage{Bereich}_SF2K5_05 | Pesada mínima en el rango de pesaje {Bereich} con unidad para el factor de seguridad 2,5 y la exactitud del proceso 0,5 %. | [Valor] [Unidad] | {Bereich}: Rango de pesaje (1-4) | Anexo (incertidumbre de medida, pesada mínima) | todas | 25
Mindesteinwaage{Bereich}_SF2K5_05_d | Pesada mínima en el rango de pesaje {Bereich} con unidad para el factor de seguridad 2,5 y la exactitud del proceso 0,5 %, decimales según la división de escala d. | [Valor] [Unidad] | {Bereich}: Rango de pesaje (1-4) | Anexo (incertidumbre de medida, pesada mínima) | todas | 27
Mindesteinwaage{Bereich}_SF2K5_1 | Pesada mínima en el rango de pesaje {Bereich} con unidad para el factor de seguridad 2,5 y la exactitud del proceso 1 %. | [Valor] [Unidad] | {Bereich}: Rango de pesaje (1-4) | Anexo (incertidumbre de medida, pesada mínima) | todas | 24
Mindesteinwaage{Bereich}_SF2K5_10 | Pesada mínima en el rango de pesaje {Bereich} con unidad para el factor de seguridad 2,5 y la exactitud del proceso 10 %. | [Valor] [Unidad] | {Bereich}: Rango de pesaje (1-4) | Anexo (incertidumbre de medida, pesada mínima) | todas | 25
Mindesteinwaage{Bereich}_SF2K5_10_d | Pesada mínima en el rango de pesaje {Bereich} con unidad para el factor de seguridad 2,5 y la exactitud del proceso 10 %, decimales según la división de escala d. | [Valor] [Unidad] | {Bereich}: Rango de pesaje (1-4) | Anexo (incertidumbre de medida, pesada mínima) | todas | 27
Mindesteinwaage{Bereich}_SF2K5_1_d | Pesada mínima en el rango de pesaje {Bereich} con unidad para el factor de seguridad 2,5 y la exactitud del proceso 1 %, decimales según la división de escala d. | [Valor] [Unidad] | {Bereich}: Rango de pesaje (1-4) | Anexo (incertidumbre de medida, pesada mínima) | todas | 26
Mindesteinwaage{Bereich}_SF2K5_2 | Pesada mínima en el rango de pesaje {Bereich} con unidad para el factor de seguridad 2,5 y la exactitud del proceso 2 %. | [Valor] [Unidad] | {Bereich}: Rango de pesaje (1-4) | Anexo (incertidumbre de medida, pesada mínima) | todas | 24
Mindesteinwaage{Bereich}_SF2K5_2_d | Pesada mínima en el rango de pesaje {Bereich} con unidad para el factor de seguridad 2,5 y la exactitud del proceso 2 %, decimales según la división de escala d. | [Valor] [Unidad] | {Bereich}: Rango de pesaje (1-4) | Anexo (incertidumbre de medida, pesada mínima) | todas | 26
Mindesteinwaage{Bereich}_SF2K5_3 | Pesada mínima en el rango de pesaje {Bereich} con unidad para el factor de seguridad 2,5 y la exactitud del proceso 3 %. | [Valor] [Unidad] | {Bereich}: Rango de pesaje (1-4) | Anexo (incertidumbre de medida, pesada mínima) | todas | 24
Mindesteinwaage{Bereich}_SF2K5_3_d | Pesada mínima en el rango de pesaje {Bereich} con unidad para el factor de seguridad 2,5 y la exactitud del proceso 3 %, decimales según la división de escala d. | [Valor] [Unidad] | {Bereich}: Rango de pesaje (1-4) | Anexo (incertidumbre de medida, pesada mínima) | todas | 26
Mindesteinwaage{Bereich}_SF2K5_5 | Pesada mínima en el rango de pesaje {Bereich} con unidad para el factor de seguridad 2,5 y la exactitud del proceso 5 %. | [Valor] [Unidad] | {Bereich}: Rango de pesaje (1-4) | Anexo (incertidumbre de medida, pesada mínima) | todas | 24
Mindesteinwaage{Bereich}_SF2K5_5_d | Pesada mínima en el rango de pesaje {Bereich} con unidad para el factor de seguridad 2,5 y la exactitud del proceso 5 %, decimales según la división de escala d. | [Valor] [Unidad] | {Bereich}: Rango de pesaje (1-4) | Anexo (incertidumbre de medida, pesada mínima) | todas | 26
Mindesteinwaage{Bereich}_SF3_01 | Pesada mínima en el rango de pesaje {Bereich} con unidad para el factor de seguridad 3 y la exactitud del proceso 0,1 %. | [Valor] [Unidad] | {Bereich}: Rango de pesaje (1-4) | Anexo (incertidumbre de medida, pesada mínima) | todas | 23
Mindesteinwaage{Bereich}_SF3_01_d | Pesada mínima en el rango de pesaje {Bereich} con unidad para el factor de seguridad 3 y la exactitud del proceso 0,1 %, decimales según la división de escala d. | [Valor] [Unidad] | {Bereich}: Rango de pesaje (1-4) | Anexo (incertidumbre de medida, pesada mínima) | todas | 25
Mindesteinwaage{Bereich}_SF3_02 | Pesada mínima en el rango de pesaje {Bereich} con unidad para el factor de seguridad 3 y la exactitud del proceso 0,2 %. | [Valor] [Unidad] | {Bereich}: Rango de pesaje (1-4) | Anexo (incertidumbre de medida, pesada mínima) | todas | 23
Mindesteinwaage{Bereich}_SF3_02_d | Pesada mínima en el rango de pesaje {Bereich} con unidad para el factor de seguridad 3 y la exactitud del proceso 0,2 %, decimales según la división de escala d. | [Valor] [Unidad] | {Bereich}: Rango de pesaje (1-4) | Anexo (incertidumbre de medida, pesada mínima) | todas | 25
Mindesteinwaage{Bereich}_SF3_03 | Pesada mínima en el rango de pesaje {Bereich} con unidad para el factor de seguridad 3 y la exactitud del proceso 0,3 %. | [Valor] [Unidad] | {Bereich}: Rango de pesaje (1-4) | Anexo (incertidumbre de medida, pesada mínima) | todas | 23
Mindesteinwaage{Bereich}_SF3_03_d | Pesada mínima en el rango de pesaje {Bereich} con unidad para el factor de seguridad 3 y la exactitud del proceso 0,3 %, decimales según la división de escala d. | [Valor] [Unidad] | {Bereich}: Rango de pesaje (1-4) | Anexo (incertidumbre de medida, pesada mínima) | todas | 25
Mindesteinwaage{Bereich}_SF3_05 | Pesada mínima en el rango de pesaje {Bereich} con unidad para el factor de seguridad 3 y la exactitud del proceso 0,5 %. | [Valor] [Unidad] | {Bereich}: Rango de pesaje (1-4) | Anexo (incertidumbre de medida, pesada mínima) | todas | 23
Mindesteinwaage{Bereich}_SF3_05_d | Pesada mínima en el rango de pesaje {Bereich} con unidad para el factor de seguridad 3 y la exactitud del proceso 0,5 %, decimales según la división de escala d. | [Valor] [Unidad] | {Bereich}: Rango de pesaje (1-4) | Anexo (incertidumbre de medida, pesada mínima) | todas | 25
Mindesteinwaage{Bereich}_SF3_1 | Pesada mínima en el rango de pesaje {Bereich} con unidad para el factor de seguridad 3 y la exactitud del proceso 1 %. | [Valor] [Unidad] | {Bereich}: Rango de pesaje (1-4) | Anexo (incertidumbre de medida, pesada mínima) | todas | 22
Mindesteinwaage{Bereich}_SF3_10 | Pesada mínima en el rango de pesaje {Bereich} con unidad para el factor de seguridad 3 y la exactitud del proceso 10 %. | [Valor] [Unidad] | {Bereich}: Rango de pesaje (1-4) | Anexo (incertidumbre de medida, pesada mínima) | todas | 23
Mindesteinwaage{Bereich}_SF3_10_d | Pesada mínima en el rango de pesaje {Bereich} con unidad para el factor de seguridad 3 y la exactitud del proceso 10 %, decimales según la división de escala d. | [Valor] [Unidad] | {Bereich}: Rango de pesaje (1-4) | Anexo (incertidumbre de medida, pesada mínima) | todas | 25
Mindesteinwaage{Bereich}_SF3_1_d | Pesada mínima en el rango de pesaje {Bereich} con unidad para el factor de seguridad 3 y la exactitud del proceso 1 %, decimales según la división de escala d. | [Valor] [Unidad] | {Bereich}: Rango de pesaje (1-4) | Anexo (incertidumbre de medida, pesada mínima) | todas | 24
Mindesteinwaage{Bereich}_SF3_2 | Pesada mínima en el rango de pesaje {Bereich} con unidad para el factor de seguridad 3 y la exactitud del proceso 2 %. | [Valor] [Unidad] | {Bereich}: Rango de pesaje (1-4) | Anexo (incertidumbre de medida, pesada mínima) | todas | 22
Mindesteinwaage{Bereich}_SF3_2_d | Pesada mínima en el rango de pesaje {Bereich} con unidad para el factor de seguridad 3 y la exactitud del proceso 2 %, decimales según la división de escala d. | [Valor] [Unidad] | {Bereich}: Rango de pesaje (1-4) | Anexo (incertidumbre de medida, pesada mínima) | todas | 24
Mindesteinwaage{Bereich}_SF3_3 | Pesada mínima en el rango de pesaje {Bereich} con unidad para el factor de seguridad 3 y la exactitud del proceso 3 %. | [Valor] [Unidad] | {Bereich}: Rango de pesaje (1-4) | Anexo (incertidumbre de medida, pesada mínima) | todas | 22
Mindesteinwaage{Bereich}_SF3_3_d | Pesada mínima en el rango de pesaje {Bereich} con unidad para el factor de seguridad 3 y la exactitud del proceso 3 %, decimales según la división de escala d. | [Valor] [Unidad] | {Bereich}: Rango de pesaje (1-4) | Anexo (incertidumbre de medida, pesada mínima) | todas | 24
Mindesteinwaage{Bereich}_SF3_5 | Pesada mínima en el rango de pesaje {Bereich} con unidad para el factor de seguridad 3 y la exactitud del proceso 5 %. | [Valor] [Unidad] | {Bereich}: Rango de pesaje (1-4) | Anexo (incertidumbre de medida, pesada mínima) | todas | 22
Mindesteinwaage{Bereich}_SF3_5_d | Pesada mínima en el rango de pesaje {Bereich} con unidad para el factor de seguridad 3 y la exactitud del proceso 5 %, decimales según la división de escala d. | [Valor] [Unidad] | {Bereich}: Rango de pesaje (1-4) | Anexo (incertidumbre de medida, pesada mínima) | todas | 24
Mindesteinwaage{Bereich}_SF5_01 | Pesada mínima en el rango de pesaje {Bereich} con unidad para el factor de seguridad 5 y la exactitud del proceso 0,1 %. | [Valor] [Unidad] | {Bereich}: Rango de pesaje (1-4) | Anexo (incertidumbre de medida, pesada mínima) | todas | 23
Mindesteinwaage{Bereich}_SF5_01_d | Pesada mínima en el rango de pesaje {Bereich} con unidad para el factor de seguridad 5 y la exactitud del proceso 0,1 %, decimales según la división de escala d. | [Valor] [Unidad] | {Bereich}: Rango de pesaje (1-4) | Anexo (incertidumbre de medida, pesada mínima) | todas | 25
Mindesteinwaage{Bereich}_SF5_02 | Pesada mínima en el rango de pesaje {Bereich} con unidad para el factor de seguridad 5 y la exactitud del proceso 0,2 %. | [Valor] [Unidad] | {Bereich}: Rango de pesaje (1-4) | Anexo (incertidumbre de medida, pesada mínima) | todas | 23
Mindesteinwaage{Bereich}_SF5_02_d | Pesada mínima en el rango de pesaje {Bereich} con unidad para el factor de seguridad 5 y la exactitud del proceso 0,2 %, decimales según la división de escala d. | [Valor] [Unidad] | {Bereich}: Rango de pesaje (1-4) | Anexo (incertidumbre de medida, pesada mínima) | todas | 25
Mindesteinwaage{Bereich}_SF5_03 | Pesada mínima en el rango de pesaje {Bereich} con unidad para el factor de seguridad 5 y la exactitud del proceso 0,3 %. | [Valor] [Unidad] | {Bereich}: Rango de pesaje (1-4) | Anexo (incertidumbre de medida, pesada mínima) | todas | 23
Mindesteinwaage{Bereich}_SF5_03_d | Pesada mínima en el rango de pesaje {Bereich} con unidad para el factor de seguridad 5 y la exactitud del proceso 0,3 %, decimales según la división de escala d. | [Valor] [Unidad] | {Bereich}: Rango de pesaje (1-4) | Anexo (incertidumbre de medida, pesada mínima) | todas | 25
Mindesteinwaage{Bereich}_SF5_05 | Pesada mínima en el rango de pesaje {Bereich} con unidad para el factor de seguridad 5 y la exactitud del proceso 0,5 %. | [Valor] [Unidad] | {Bereich}: Rango de pesaje (1-4) | Anexo (incertidumbre de medida, pesada mínima) | todas | 23
Mindesteinwaage{Bereich}_SF5_05_d | Pesada mínima en el rango de pesaje {Bereich} con unidad para el factor de seguridad 5 y la exactitud del proceso 0,5 %, decimales según la división de escala d. | [Valor] [Unidad] | {Bereich}: Rango de pesaje (1-4) | Anexo (incertidumbre de medida, pesada mínima) | todas | 25
Mindesteinwaage{Bereich}_SF5_1 | Pesada mínima en el rango de pesaje {Bereich} con unidad para el factor de seguridad 5 y la exactitud del proceso 1 %. | [Valor] [Unidad] | {Bereich}: Rango de pesaje (1-4) | Anexo (incertidumbre de medida, pesada mínima) | todas | 22
Mindesteinwaage{Bereich}_SF5_10 | Pesada mínima en el rango de pesaje {Bereich} con unidad para el factor de seguridad 5 y la exactitud del proceso 10 %. | [Valor] [Unidad] | {Bereich}: Rango de pesaje (1-4) | Anexo (incertidumbre de medida, pesada mínima) | todas | 23
Mindesteinwaage{Bereich}_SF5_10_d | Pesada mínima en el rango de pesaje {Bereich} con unidad para el factor de seguridad 5 y la exactitud del proceso 10 %, decimales según la división de escala d. | [Valor] [Unidad] | {Bereich}: Rango de pesaje (1-4) | Anexo (incertidumbre de medida, pesada mínima) | todas | 25
Mindesteinwaage{Bereich}_SF5_1_d | Pesada mínima en el rango de pesaje {Bereich} con unidad para el factor de seguridad 5 y la exactitud del proceso 1 %, decimales según la división de escala d. | [Valor] [Unidad] | {Bereich}: Rango de pesaje (1-4) | Anexo (incertidumbre de medida, pesada mínima) | todas | 24
Mindesteinwaage{Bereich}_SF5_2 | Pesada mínima en el rango de pesaje {Bereich} con unidad para el factor de seguridad 5 y la exactitud del proceso 2 %. | [Valor] [Unidad] | {Bereich}: Rango de pesaje (1-4) | Anexo (incertidumbre de medida, pesada mínima) | todas | 22
Mindesteinwaage{Bereich}_SF5_2_d | Pesada mínima en el rango de pesaje {Bereich} con unidad para el factor de seguridad 5 y la exactitud del proceso 2 %, decimales según la división de escala d. | [Valor] [Unidad] | {Bereich}: Rango de pesaje (1-4) | Anexo (incertidumbre de medida, pesada mínima) | todas | 24
Mindesteinwaage{Bereich}_SF5_3 | Pesada mínima en el rango de pesaje {Bereich} con unidad para el factor de seguridad 5 y la exactitud del proceso 3 %. | [Valor] [Unidad] | {Bereich}: Rango de pesaje (1-4) | Anexo (incertidumbre de medida, pesada mínima) | todas | 22
Mindesteinwaage{Bereich}_SF5_3_d | Pesada mínima en el rango de pesaje {Bereich} con unidad para el factor de seguridad 5 y la exactitud del proceso 3 %, decimales según la división de escala d. | [Valor] [Unidad] | {Bereich}: Rango de pesaje (1-4) | Anexo (incertidumbre de medida, pesada mínima) | todas | 24
Mindesteinwaage{Bereich}_SF5_5 | Pesada mínima en el rango de pesaje {Bereich} con unidad para el factor de seguridad 5 y la exactitud del proceso 5 %. | [Valor] [Unidad] | {Bereich}: Rango de pesaje (1-4) | Anexo (incertidumbre de medida, pesada mínima) | todas | 22
Mindesteinwaage{Bereich}_SF5_5_d | Pesada mínima en el rango de pesaje {Bereich} con unidad para el factor de seguridad 5 y la exactitud del proceso 5 %, decimales según la división de escala d. | [Valor] [Unidad] | {Bereich}: Rango de pesaje (1-4) | Anexo (incertidumbre de medida, pesada mínima) | todas | 24
Prozessgenauigkeit_mJ{Bereich} | Exactitud del proceso del rango de pesaje {Bereich} en porcentaje (dos decimales), calibración con ajuste (después del ajuste). | [Valor] % | {Bereich}: Rango de pesaje (1-4) | Anexo (incertidumbre de medida, pesada mínima) | todas | 22
Prozessgenauigkeit_oJ{Bereich} | Exactitud del proceso del rango de pesaje {Bereich} en porcentaje (dos decimales), calibración sin ajuste (antes del ajuste). | [Valor] % | {Bereich}: Rango de pesaje (1-4) | Anexo (incertidumbre de medida, pesada mínima) | todas | 22
Prozessgenauigkeit{Bereich} | Exactitud del proceso del rango de pesaje {Bereich} en porcentaje (dos decimales). | [Valor] % | {Bereich}: Rango de pesaje (1-4) | Anexo (incertidumbre de medida, pesada mínima) | todas | 19
Temperaturkoeffizient_mJ{Bereich} | Coeficiente de temperatura de la balanza del cliente en el rango de pesaje {Bereich} en 10^-6/K (un decimal), calibración con ajuste (después del ajuste). | [Valor] [Unidad] | {Bereich}: Rango de pesaje (1-4) | Anexo (incertidumbre de medida, pesada mínima) | todas | 25
Temperaturkoeffizient_oJ{Bereich} | Coeficiente de temperatura de la balanza del cliente en el rango de pesaje {Bereich} en 10^-6/K (un decimal), calibración sin ajuste (antes del ajuste). | [Valor] [Unidad] | {Bereich}: Rango de pesaje (1-4) | Anexo (incertidumbre de medida, pesada mínima) | todas | 25
Temperaturkoeffizient{Bereich} | Coeficiente de temperatura de la balanza del cliente en el rango de pesaje {Bereich} en 10^-6/K (un decimal). | [Valor] [Unidad] | {Bereich}: Rango de pesaje (1-4) | Anexo (incertidumbre de medida, pesada mínima) | todas | 22
Temperaturschwankung_mJ{Bereich} | Variación de temperatura de la balanza del cliente en el rango de pesaje {Bereich} en K (valor absoluto, un decimal), calibración con ajuste (después del ajuste). | [Valor] [Unidad] | {Bereich}: Rango de pesaje (1-4) | Anexo (incertidumbre de medida, pesada mínima) | todas | 24
Temperaturschwankung_oJ{Bereich} | Variación de temperatura de la balanza del cliente en el rango de pesaje {Bereich} en K (valor absoluto, un decimal), calibración sin ajuste (antes del ajuste). | [Valor] [Unidad] | {Bereich}: Rango de pesaje (1-4) | Anexo (incertidumbre de medida, pesada mínima) | todas | 24
Temperaturschwankung{Bereich} | Variación de temperatura de la balanza del cliente en el rango de pesaje {Bereich} en K (valor absoluto, un decimal). | [Valor] [Unidad] | {Bereich}: Rango de pesaje (1-4) | Anexo (incertidumbre de medida, pesada mínima) | todas | 21
Ugl_mJ{Bereich} | Fórmula global de incertidumbre Ugl(W) para la balanza en uso, rango de pesaje {Bereich}, sin el prefijo „Ugl(W) = “, calibración con ajuste (después del ajuste). | [Fórmula] | {Bereich}: Rango de pesaje (1-4) | Anexo (incertidumbre de medida, pesada mínima) | todas | 7
Ugl_mJ{Nr}_W{Nr} | Fórmula global de incertidumbre Ugl(W) para la balanza en uso; la primera {Nr} es el número del rango de pesaje, la segunda {Nr} el número del resultado de pesaje, calibración con ajuste (después del ajuste). | [Fórmula] | {Nr}: Número (1 ... n) | Anexo (incertidumbre de medida, pesada mínima) | todas | 12
Ugl_oJ{Bereich} | Fórmula global de incertidumbre Ugl(W) para la balanza en uso, rango de pesaje {Bereich}, sin el prefijo „Ugl(W) = “, calibración sin ajuste (antes del ajuste). | [Fórmula] | {Bereich}: Rango de pesaje (1-4) | Anexo (incertidumbre de medida, pesada mínima) | todas | 7
Ugl_oJ{Nr}_W{Nr} | Fórmula global de incertidumbre Ugl(W) para la balanza en uso; la primera {Nr} es el número del rango de pesaje, la segunda {Nr} el número del resultado de pesaje, calibración sin ajuste (antes del ajuste). | [Fórmula] | {Nr}: Número (1 ... n) | Anexo (incertidumbre de medida, pesada mínima) | todas | 12
Ugl{Bereich} | Fórmula global de incertidumbre Ugl(W) para la balanza en uso, rango de pesaje {Bereich}, sin el prefijo „Ugl(W) = “. | [Fórmula] | {Bereich}: Rango de pesaje (1-4) | Anexo (incertidumbre de medida, pesada mínima) | todas | 4
Ugl{Nr}_W{Nr} | Fórmula global de incertidumbre Ugl(W) para la balanza en uso; la primera {Nr} es el número del rango de pesaje, la segunda {Nr} el número del resultado de pesaje. | [Fórmula] | {Nr}: Número (1 ... n) | Anexo (incertidumbre de medida, pesada mínima) | todas | 9
Unsicherheit_Waagenanzeige_Gebrauch_mJ{Bereich} | Fórmula global de incertidumbre Ugl(W) para la balanza en uso, rango de pesaje {Bereich}, incluido el prefijo „Ugl(W) = “. En balanzas de varios rangos o varias divisiones con consideración global: fórmula de todo el rango, calibración con ajuste (después del ajuste). | [Fórmula] | {Bereich}: Rango de pesaje (1-4) | Anexo (incertidumbre de medida, pesada mínima) | todas | 39
Unsicherheit_Waagenanzeige_Gebrauch_oJ{Bereich} | Fórmula global de incertidumbre Ugl(W) para la balanza en uso, rango de pesaje {Bereich}, incluido el prefijo „Ugl(W) = “. En balanzas de varios rangos o varias divisiones con consideración global: fórmula de todo el rango, calibración sin ajuste (antes del ajuste). | [Fórmula] | {Bereich}: Rango de pesaje (1-4) | Anexo (incertidumbre de medida, pesada mínima) | todas | 39
Unsicherheit_Waagenanzeige_Gebrauch{Bereich} | Fórmula global de incertidumbre Ugl(W) para la balanza en uso, rango de pesaje {Bereich}, incluido el prefijo „Ugl(W) = “. En balanzas de varios rangos o varias divisiones con consideración global: fórmula de todo el rango. | [Fórmula] | {Bereich}: Rango de pesaje (1-4) | Anexo (incertidumbre de medida, pesada mínima) | todas | 36
Vor_Messung_Justiert_mJ{Bereich} | Si la balanza se ajustó antes de la medición en el rango de pesaje {Bereich}: sí, no o „Automático a [Valor] K“, calibración con ajuste (después del ajuste). | Sí / No | {Bereich}: Rango de pesaje (1-4) | Anexo (incertidumbre de medida, pesada mínima) | todas | 24
Vor_Messung_Justiert_oJ{Bereich} | Si la balanza se ajustó antes de la medición en el rango de pesaje {Bereich}: sí, no o „Automático a [Valor] K“, calibración sin ajuste (antes del ajuste). | Sí / No | {Bereich}: Rango de pesaje (1-4) | Anexo (incertidumbre de medida, pesada mínima) | todas | 24
Vor_Messung_Justiert{Bereich} | Si la balanza se ajustó antes de la medición en el rango de pesaje {Bereich}: sí, no o „Automático a [Valor] K“. | Sí / No | {Bereich}: Rango de pesaje (1-4) | Anexo (incertidumbre de medida, pesada mínima) | todas | 21
Aussermittig_Eichfehler_Innerhalb_Toleranz_mJ{Bereich}_{Punkt} | Sí/No, si se cumple la especificación del límite de error de verificación en la posición de carga {Punkt} de la prueba de excentricidad en el rango de pesaje {Bereich}, después del ajuste; N/A sin tolerancia. | Sí / No | {Bereich}: Rango de pesaje (1-4) {Punkt}: Punto de control (1 ... n) | Tolerancias | todas | 49
Aussermittig_Eichfehler_Innerhalb_Toleranz_oJ{Bereich}_{Punkt} | Sí/No, si se cumple la especificación del límite de error de verificación en la posición de carga {Punkt} de la prueba de excentricidad en el rango de pesaje {Bereich}, antes del ajuste; N/A sin tolerancia. | Sí / No | {Bereich}: Rango de pesaje (1-4) {Punkt}: Punto de control (1 ... n) | Tolerancias | todas | 49
Aussermittig_Eichfehler_Innerhalb_Toleranz{Bereich}_{Punkt} | Sí/No, si se cumple la especificación del límite de error de verificación en la posición de carga {Punkt} de la prueba de excentricidad en el rango de pesaje {Bereich}; N/A sin tolerancia. | Sí / No | {Bereich}: Rango de pesaje (1-4) {Punkt}: Punto de control (1 ... n) | Tolerancias | todas | 46
Aussermittig_Eichfehler_Messung_rot_mJ{Bereich}_{Punkt} | Valor medido (indicación) con unidad en la posición de carga {Punkt} de la prueba de excentricidad en el rango de pesaje {Bereich}, después del ajuste; en rojo, si no se cumple la especificación del límite de error de verificación; N/A sin tolerancia. | [Valor] [Unidad] | {Bereich}: Rango de pesaje (1-4) {Punkt}: Punto de control (1 ... n) | Tolerancias | todas | 42
Aussermittig_Eichfehler_Messung_rot_oJ{Bereich}_{Punkt} | Valor medido (indicación) con unidad en la posición de carga {Punkt} de la prueba de excentricidad en el rango de pesaje {Bereich}, antes del ajuste; en rojo, si no se cumple la especificación del límite de error de verificación; N/A sin tolerancia. | [Valor] [Unidad] | {Bereich}: Rango de pesaje (1-4) {Punkt}: Punto de control (1 ... n) | Tolerancias | todas | 42
Aussermittig_Eichfehler_Messung_rot{Bereich}_{Punkt} | Valor medido (indicación) con unidad en la posición de carga {Punkt} de la prueba de excentricidad en el rango de pesaje {Bereich}; en rojo, si no se cumple la especificación del límite de error de verificación; N/A sin tolerancia. | [Valor] [Unidad] | {Bereich}: Rango de pesaje (1-4) {Punkt}: Punto de control (1 ... n) | Tolerancias | todas | 39
Aussermittig_Eichfehler_Toleranz_Differenz_mJ{Bereich}_{Punkt} | Valor absoluto de la desviación en la posición de carga {Punkt} de la prueba de excentricidad en el rango de pesaje {Bereich}, después del ajuste, en la unidad de la especificación de tolerancia (d, % o unidad de masa); vacío, si no es posible la conversión. | [Valor] [Unidad] | {Bereich}: Rango de pesaje (1-4) {Punkt}: Punto de control (1 ... n) | Tolerancias | todas | 49
Aussermittig_Eichfehler_Toleranz_Differenz_oJ{Bereich}_{Punkt} | Valor absoluto de la desviación en la posición de carga {Punkt} de la prueba de excentricidad en el rango de pesaje {Bereich}, antes del ajuste, en la unidad de la especificación de tolerancia (d, % o unidad de masa); vacío, si no es posible la conversión. | [Valor] [Unidad] | {Bereich}: Rango de pesaje (1-4) {Punkt}: Punto de control (1 ... n) | Tolerancias | todas | 49
Aussermittig_Eichfehler_Toleranz_Differenz{Bereich}_{Punkt} | Valor absoluto de la desviación en la posición de carga {Punkt} de la prueba de excentricidad en el rango de pesaje {Bereich}, en la unidad de la especificación de tolerancia (d, % o unidad de masa); vacío, si no es posible la conversión. | [Valor] [Unidad] | {Bereich}: Rango de pesaje (1-4) {Punkt}: Punto de control (1 ... n) | Tolerancias | todas | 46
Aussermittig_Eichfehler_Toleranz_DiffWert_mJ{Bereich}_{Punkt} | Distancia entre la especificación del límite de error de verificación y el valor comparado en la posición de carga {Punkt} de la prueba de excentricidad en el rango de pesaje {Bereich}, después del ajuste, en la unidad de la tolerancia; negativo si se supera; N/A sin tolerancia. | [Valor] [Unidad] | {Bereich}: Rango de pesaje (1-4) {Punkt}: Punto de control (1 ... n) | Tolerancias | todas | 48
Aussermittig_Eichfehler_Toleranz_DiffWert_oJ{Bereich}_{Punkt} | Distancia entre la especificación del límite de error de verificación y el valor comparado en la posición de carga {Punkt} de la prueba de excentricidad en el rango de pesaje {Bereich}, antes del ajuste, en la unidad de la tolerancia; negativo si se supera; N/A sin tolerancia. | [Valor] [Unidad] | {Bereich}: Rango de pesaje (1-4) {Punkt}: Punto de control (1 ... n) | Tolerancias | todas | 48
Aussermittig_Eichfehler_Toleranz_DiffWert{Bereich}_{Punkt} | Distancia entre la especificación del límite de error de verificación y el valor comparado en la posición de carga {Punkt} de la prueba de excentricidad en el rango de pesaje {Bereich}, en la unidad de la tolerancia; negativo si se supera; N/A sin tolerancia. | [Valor] [Unidad] | {Bereich}: Rango de pesaje (1-4) {Punkt}: Punto de control (1 ... n) | Tolerancias | todas | 45
Aussermittig_Eichfehler_Toleranz_max{Bereich} | Especificación del límite de error de verificación para la última posición de carga de la prueba de excentricidad en el rango de pesaje {Bereich}, con unidad (d, % o unidad de masa). | [Valor] [Unidad] | {Bereich}: Rango de pesaje (1-4) | Tolerancias | todas | 37
Aussermittig_Eichfehler_Toleranz_mJ{Bereich} | Especificación del límite de error de verificación para el primer punto de control de la prueba de excentricidad en el rango de pesaje {Bereich}, después del ajuste, con unidad (d, % o unidad de masa). | [Valor] [Unidad] | {Bereich}: Rango de pesaje (1-4) | Tolerancias | todas | 36
Aussermittig_Eichfehler_Toleranz_mJ{Bereich}_{Punkt} | Especificación del límite de error de verificación para la posición de carga {Punkt} de la prueba de excentricidad en el rango de pesaje {Bereich}, después del ajuste, con unidad (d, % o unidad de masa). | [Valor] [Unidad] | {Bereich}: Rango de pesaje (1-4) {Punkt}: Punto de control (1 ... n) | Tolerancias | todas | 39
Aussermittig_Eichfehler_Toleranz_oJ{Bereich} | Especificación del límite de error de verificación para el primer punto de control de la prueba de excentricidad en el rango de pesaje {Bereich}, antes del ajuste, con unidad (d, % o unidad de masa). | [Valor] [Unidad] | {Bereich}: Rango de pesaje (1-4) | Tolerancias | todas | 36
Aussermittig_Eichfehler_Toleranz_oJ{Bereich}_{Punkt} | Especificación del límite de error de verificación para la posición de carga {Punkt} de la prueba de excentricidad en el rango de pesaje {Bereich}, antes del ajuste, con unidad (d, % o unidad de masa). | [Valor] [Unidad] | {Bereich}: Rango de pesaje (1-4) {Punkt}: Punto de control (1 ... n) | Tolerancias | todas | 39
Aussermittig_Eichfehler_Toleranz_ok_mJ{Bereich}_{Punkt} | OK/NO OK, si se cumple la especificación del límite de error de verificación en la posición de carga {Punkt} de la prueba de excentricidad en el rango de pesaje {Bereich}, después del ajuste (NO OK en rojo); N/A sin tolerancia. | OK / NO OK | {Bereich}: Rango de pesaje (1-4) {Punkt}: Punto de control (1 ... n) | Tolerancias | todas | 42
Aussermittig_Eichfehler_Toleranz_ok_oJ{Bereich}_{Punkt} | OK/NO OK, si se cumple la especificación del límite de error de verificación en la posición de carga {Punkt} de la prueba de excentricidad en el rango de pesaje {Bereich}, antes del ajuste (NO OK en rojo); N/A sin tolerancia. | OK / NO OK | {Bereich}: Rango de pesaje (1-4) {Punkt}: Punto de control (1 ... n) | Tolerancias | todas | 42
Aussermittig_Eichfehler_Toleranz_ok{Bereich}_{Punkt} | OK/NO OK, si se cumple la especificación del límite de error de verificación en la posición de carga {Punkt} de la prueba de excentricidad en el rango de pesaje {Bereich} (NO OK en rojo); N/A sin tolerancia. | OK / NO OK | {Bereich}: Rango de pesaje (1-4) {Punkt}: Punto de control (1 ... n) | Tolerancias | todas | 39
Aussermittig_Eichfehler_Toleranz_VglWert_mJ{Bereich}_{Punkt} | Valor comparado (desviación) en la posición de carga {Punkt} de la prueba de excentricidad en el rango de pesaje {Bereich}, después del ajuste, en la unidad de la especificación de tolerancia. N/A sin tolerancia. | [Valor] [Unidad] | {Bereich}: Rango de pesaje (1-4) {Punkt}: Punto de control (1 ... n) | Tolerancias | todas | 47
Aussermittig_Eichfehler_Toleranz_VglWert_oJ{Bereich}_{Punkt} | Valor comparado (desviación) en la posición de carga {Punkt} de la prueba de excentricidad en el rango de pesaje {Bereich}, antes del ajuste, en la unidad de la especificación de tolerancia. N/A sin tolerancia. | [Valor] [Unidad] | {Bereich}: Rango de pesaje (1-4) {Punkt}: Punto de control (1 ... n) | Tolerancias | todas | 47
Aussermittig_Eichfehler_Toleranz_VglWert{Bereich}_{Punkt} | Valor comparado (desviación) en la posición de carga {Punkt} de la prueba de excentricidad en el rango de pesaje {Bereich}, en la unidad de la especificación de tolerancia. N/A sin tolerancia. | [Valor] [Unidad] | {Bereich}: Rango de pesaje (1-4) {Punkt}: Punto de control (1 ... n) | Tolerancias | todas | 44
Aussermittig_Eichfehler_Toleranz{Bereich} | Especificación del límite de error de verificación para el primer punto de control de la prueba de excentricidad en el rango de pesaje {Bereich}, con unidad (d, % o unidad de masa). También se emite en los valores de prueba de la balanza del cliente con las tolerancias registradas allí. | [Valor] [Unidad] | {Bereich}: Rango de pesaje (1-4) | Tolerancias | todas | 33
Aussermittig_Eichfehler_Toleranz{Bereich}_{Punkt} | Especificación del límite de error de verificación para la posición de carga {Punkt} de la prueba de excentricidad en el rango de pesaje {Bereich}, con unidad (d, % o unidad de masa). | [Valor] [Unidad] | {Bereich}: Rango de pesaje (1-4) {Punkt}: Punto de control (1 ... n) | Tolerancias | todas | 36
Aussermittig_Eichfehler_Toleranz{Punkt} | Especificación del límite de error de verificación para la posición de carga {Punkt} de la prueba de excentricidad, con unidad (d, % o unidad de masa), sin indicar el rango de pesaje. | [Valor] [Unidad] | {Punkt}: Punto de control (1 ... n) | Tolerancias | todas | 34
Aussermittig_Hersteller_Innerhalb_Toleranz_mJ{Bereich}_{Punkt} | Sí/No, si se cumple la especificación de la tolerancia del fabricante en la posición de carga {Punkt} de la prueba de excentricidad en el rango de pesaje {Bereich}, después del ajuste; N/A sin tolerancia. | Sí / No | {Bereich}: Rango de pesaje (1-4) {Punkt}: Punto de control (1 ... n) | Tolerancias | todas | 49
Aussermittig_Hersteller_Innerhalb_Toleranz_oJ{Bereich}_{Punkt} | Sí/No, si se cumple la especificación de la tolerancia del fabricante en la posición de carga {Punkt} de la prueba de excentricidad en el rango de pesaje {Bereich}, antes del ajuste; N/A sin tolerancia. | Sí / No | {Bereich}: Rango de pesaje (1-4) {Punkt}: Punto de control (1 ... n) | Tolerancias | todas | 49
Aussermittig_Hersteller_Innerhalb_Toleranz{Bereich}_{Punkt} | Sí/No, si se cumple la especificación de la tolerancia del fabricante en la posición de carga {Punkt} de la prueba de excentricidad en el rango de pesaje {Bereich}; N/A sin tolerancia. | Sí / No | {Bereich}: Rango de pesaje (1-4) {Punkt}: Punto de control (1 ... n) | Tolerancias | todas | 46
Aussermittig_Hersteller_Messung_rot_mJ{Bereich}_{Punkt} | Valor medido (indicación) con unidad en la posición de carga {Punkt} de la prueba de excentricidad en el rango de pesaje {Bereich}, después del ajuste; en rojo, si no se cumple la especificación de la tolerancia del fabricante; N/A sin tolerancia. | [Valor] [Unidad] | {Bereich}: Rango de pesaje (1-4) {Punkt}: Punto de control (1 ... n) | Tolerancias | todas | 42
Aussermittig_Hersteller_Messung_rot_oJ{Bereich}_{Punkt} | Valor medido (indicación) con unidad en la posición de carga {Punkt} de la prueba de excentricidad en el rango de pesaje {Bereich}, antes del ajuste; en rojo, si no se cumple la especificación de la tolerancia del fabricante; N/A sin tolerancia. | [Valor] [Unidad] | {Bereich}: Rango de pesaje (1-4) {Punkt}: Punto de control (1 ... n) | Tolerancias | todas | 42
Aussermittig_Hersteller_Messung_rot{Bereich}_{Punkt} | Valor medido (indicación) con unidad en la posición de carga {Punkt} de la prueba de excentricidad en el rango de pesaje {Bereich}; en rojo, si no se cumple la especificación de la tolerancia del fabricante; N/A sin tolerancia. | [Valor] [Unidad] | {Bereich}: Rango de pesaje (1-4) {Punkt}: Punto de control (1 ... n) | Tolerancias | todas | 39
Aussermittig_Hersteller_Toleranz_Differenz_mJ{Bereich}_{Punkt} | Valor absoluto de la desviación en la posición de carga {Punkt} de la prueba de excentricidad en el rango de pesaje {Bereich}, después del ajuste, en la unidad de la especificación de tolerancia (d, % o unidad de masa); vacío, si no es posible la conversión. | [Valor] [Unidad] | {Bereich}: Rango de pesaje (1-4) {Punkt}: Punto de control (1 ... n) | Tolerancias | todas | 49
Aussermittig_Hersteller_Toleranz_Differenz_oJ{Bereich}_{Punkt} | Valor absoluto de la desviación en la posición de carga {Punkt} de la prueba de excentricidad en el rango de pesaje {Bereich}, antes del ajuste, en la unidad de la especificación de tolerancia (d, % o unidad de masa); vacío, si no es posible la conversión. | [Valor] [Unidad] | {Bereich}: Rango de pesaje (1-4) {Punkt}: Punto de control (1 ... n) | Tolerancias | todas | 49
Aussermittig_Hersteller_Toleranz_Differenz{Bereich}_{Punkt} | Valor absoluto de la desviación en la posición de carga {Punkt} de la prueba de excentricidad en el rango de pesaje {Bereich}, en la unidad de la especificación de tolerancia (d, % o unidad de masa); vacío, si no es posible la conversión. | [Valor] [Unidad] | {Bereich}: Rango de pesaje (1-4) {Punkt}: Punto de control (1 ... n) | Tolerancias | todas | 46
Aussermittig_Hersteller_Toleranz_DiffWert_mJ{Bereich}_{Punkt} | Distancia entre la especificación de la tolerancia del fabricante y el valor comparado en la posición de carga {Punkt} de la prueba de excentricidad en el rango de pesaje {Bereich}, después del ajuste, en la unidad de la tolerancia; negativo si se supera; N/A sin tolerancia. | [Valor] [Unidad] | {Bereich}: Rango de pesaje (1-4) {Punkt}: Punto de control (1 ... n) | Tolerancias | todas | 48
Aussermittig_Hersteller_Toleranz_DiffWert_oJ{Bereich}_{Punkt} | Distancia entre la especificación de la tolerancia del fabricante y el valor comparado en la posición de carga {Punkt} de la prueba de excentricidad en el rango de pesaje {Bereich}, antes del ajuste, en la unidad de la tolerancia; negativo si se supera; N/A sin tolerancia. | [Valor] [Unidad] | {Bereich}: Rango de pesaje (1-4) {Punkt}: Punto de control (1 ... n) | Tolerancias | todas | 48
Aussermittig_Hersteller_Toleranz_DiffWert{Bereich}_{Punkt} | Distancia entre la especificación de la tolerancia del fabricante y el valor comparado en la posición de carga {Punkt} de la prueba de excentricidad en el rango de pesaje {Bereich}, en la unidad de la tolerancia; negativo si se supera; N/A sin tolerancia. | [Valor] [Unidad] | {Bereich}: Rango de pesaje (1-4) {Punkt}: Punto de control (1 ... n) | Tolerancias | todas | 45
Aussermittig_Hersteller_Toleranz_max{Bereich} | Especificación de la tolerancia del fabricante para la última posición de carga de la prueba de excentricidad en el rango de pesaje {Bereich}, con unidad (d, % o unidad de masa). | [Valor] [Unidad] | {Bereich}: Rango de pesaje (1-4) | Tolerancias | todas | 37
Aussermittig_Hersteller_Toleranz_mJ{Bereich} | Especificación de la tolerancia del fabricante para el primer punto de control de la prueba de excentricidad en el rango de pesaje {Bereich}, después del ajuste, con unidad (d, % o unidad de masa). | [Valor] [Unidad] | {Bereich}: Rango de pesaje (1-4) | Tolerancias | todas | 36
Aussermittig_Hersteller_Toleranz_mJ{Bereich}_{Punkt} | Especificación de la tolerancia del fabricante para la posición de carga {Punkt} de la prueba de excentricidad en el rango de pesaje {Bereich}, después del ajuste, con unidad (d, % o unidad de masa). | [Valor] [Unidad] | {Bereich}: Rango de pesaje (1-4) {Punkt}: Punto de control (1 ... n) | Tolerancias | todas | 39
Aussermittig_Hersteller_Toleranz_oJ{Bereich} | Especificación de la tolerancia del fabricante para el primer punto de control de la prueba de excentricidad en el rango de pesaje {Bereich}, antes del ajuste, con unidad (d, % o unidad de masa). | [Valor] [Unidad] | {Bereich}: Rango de pesaje (1-4) | Tolerancias | todas | 36
Aussermittig_Hersteller_Toleranz_oJ{Bereich}_{Punkt} | Especificación de la tolerancia del fabricante para la posición de carga {Punkt} de la prueba de excentricidad en el rango de pesaje {Bereich}, antes del ajuste, con unidad (d, % o unidad de masa). | [Valor] [Unidad] | {Bereich}: Rango de pesaje (1-4) {Punkt}: Punto de control (1 ... n) | Tolerancias | todas | 39
Aussermittig_Hersteller_Toleranz_ok_mJ{Bereich}_{Punkt} | OK/NO OK, si se cumple la especificación de la tolerancia del fabricante en la posición de carga {Punkt} de la prueba de excentricidad en el rango de pesaje {Bereich}, después del ajuste (NO OK en rojo); N/A sin tolerancia. | OK / NO OK | {Bereich}: Rango de pesaje (1-4) {Punkt}: Punto de control (1 ... n) | Tolerancias | todas | 42
Aussermittig_Hersteller_Toleranz_ok_oJ{Bereich}_{Punkt} | OK/NO OK, si se cumple la especificación de la tolerancia del fabricante en la posición de carga {Punkt} de la prueba de excentricidad en el rango de pesaje {Bereich}, antes del ajuste (NO OK en rojo); N/A sin tolerancia. | OK / NO OK | {Bereich}: Rango de pesaje (1-4) {Punkt}: Punto de control (1 ... n) | Tolerancias | todas | 42
Aussermittig_Hersteller_Toleranz_ok{Bereich}_{Punkt} | OK/NO OK, si se cumple la especificación de la tolerancia del fabricante en la posición de carga {Punkt} de la prueba de excentricidad en el rango de pesaje {Bereich} (NO OK en rojo); N/A sin tolerancia. | OK / NO OK | {Bereich}: Rango de pesaje (1-4) {Punkt}: Punto de control (1 ... n) | Tolerancias | todas | 39
Aussermittig_Hersteller_Toleranz_VglWert_mJ{Bereich}_{Punkt} | Valor comparado (desviación) en la posición de carga {Punkt} de la prueba de excentricidad en el rango de pesaje {Bereich}, después del ajuste, en la unidad de la especificación de tolerancia. N/A sin tolerancia. | [Valor] [Unidad] | {Bereich}: Rango de pesaje (1-4) {Punkt}: Punto de control (1 ... n) | Tolerancias | todas | 47
Aussermittig_Hersteller_Toleranz_VglWert_oJ{Bereich}_{Punkt} | Valor comparado (desviación) en la posición de carga {Punkt} de la prueba de excentricidad en el rango de pesaje {Bereich}, antes del ajuste, en la unidad de la especificación de tolerancia. N/A sin tolerancia. | [Valor] [Unidad] | {Bereich}: Rango de pesaje (1-4) {Punkt}: Punto de control (1 ... n) | Tolerancias | todas | 47
Aussermittig_Hersteller_Toleranz_VglWert{Bereich}_{Punkt} | Valor comparado (desviación) en la posición de carga {Punkt} de la prueba de excentricidad en el rango de pesaje {Bereich}, en la unidad de la especificación de tolerancia. N/A sin tolerancia. | [Valor] [Unidad] | {Bereich}: Rango de pesaje (1-4) {Punkt}: Punto de control (1 ... n) | Tolerancias | todas | 44
Aussermittig_Hersteller_Toleranz{Bereich} | Especificación de la tolerancia del fabricante para el primer punto de control de la prueba de excentricidad en el rango de pesaje {Bereich}, con unidad (d, % o unidad de masa). También se emite en los valores de prueba de la balanza del cliente con las tolerancias registradas allí. | [Valor] [Unidad] | {Bereich}: Rango de pesaje (1-4) | Tolerancias | todas | 33
Aussermittig_Hersteller_Toleranz{Bereich}_{Punkt} | Especificación de la tolerancia del fabricante para la posición de carga {Punkt} de la prueba de excentricidad en el rango de pesaje {Bereich}, con unidad (d, % o unidad de masa). | [Valor] [Unidad] | {Bereich}: Rango de pesaje (1-4) {Punkt}: Punto de control (1 ... n) | Tolerancias | todas | 36
Aussermittig_Hersteller_Toleranz{Punkt} | Especificación de la tolerancia del fabricante para la posición de carga {Punkt} de la prueba de excentricidad, con unidad (d, % o unidad de masa), sin indicar el rango de pesaje. | [Valor] [Unidad] | {Punkt}: Punto de control (1 ... n) | Tolerancias | todas | 34
Aussermittig_Innerhalb_Toleranz_mJ{Bereich}_{Punkt} | Sí/No, si se cumple la especificación de la tolerancia de la calibración en la posición de carga {Punkt} de la prueba de excentricidad en el rango de pesaje {Bereich}, después del ajuste; N/A sin tolerancia. | Sí / No | {Bereich}: Rango de pesaje (1-4) {Punkt}: Punto de control (1 ... n) | Tolerancias | todas | 38
Aussermittig_Innerhalb_Toleranz_oJ{Bereich}_{Punkt} | Sí/No, si se cumple la especificación de la tolerancia de la calibración en la posición de carga {Punkt} de la prueba de excentricidad en el rango de pesaje {Bereich}, antes del ajuste; N/A sin tolerancia. | Sí / No | {Bereich}: Rango de pesaje (1-4) {Punkt}: Punto de control (1 ... n) | Tolerancias | todas | 38
Aussermittig_Innerhalb_Toleranz{Bereich}_{Punkt} | Sí/No, si se cumple la especificación de la tolerancia de la calibración en la posición de carga {Punkt} de la prueba de excentricidad en el rango de pesaje {Bereich}; N/A sin tolerancia. | Sí / No | {Bereich}: Rango de pesaje (1-4) {Punkt}: Punto de control (1 ... n) | Tolerancias | todas | 35
Aussermittig_Kunden_Innerhalb_Toleranz_mJ{Bereich}_{Punkt} | Sí/No, si se cumple la especificación de la tolerancia del cliente en la posición de carga {Punkt} de la prueba de excentricidad en el rango de pesaje {Bereich}, después del ajuste; N/A sin tolerancia. | Sí / No | {Bereich}: Rango de pesaje (1-4) {Punkt}: Punto de control (1 ... n) | Tolerancias | todas | 45
Aussermittig_Kunden_Innerhalb_Toleranz_oJ{Bereich}_{Punkt} | Sí/No, si se cumple la especificación de la tolerancia del cliente en la posición de carga {Punkt} de la prueba de excentricidad en el rango de pesaje {Bereich}, antes del ajuste; N/A sin tolerancia. | Sí / No | {Bereich}: Rango de pesaje (1-4) {Punkt}: Punto de control (1 ... n) | Tolerancias | todas | 45
Aussermittig_Kunden_Innerhalb_Toleranz{Bereich}_{Punkt} | Sí/No, si se cumple la especificación de la tolerancia del cliente en la posición de carga {Punkt} de la prueba de excentricidad en el rango de pesaje {Bereich}; N/A sin tolerancia. | Sí / No | {Bereich}: Rango de pesaje (1-4) {Punkt}: Punto de control (1 ... n) | Tolerancias | todas | 42
Aussermittig_Kunden_Messung_rot_mJ{Bereich}_{Punkt} | Valor medido (indicación) con unidad en la posición de carga {Punkt} de la prueba de excentricidad en el rango de pesaje {Bereich}, después del ajuste; en rojo, si no se cumple la especificación de la tolerancia del cliente; N/A sin tolerancia. | [Valor] [Unidad] | {Bereich}: Rango de pesaje (1-4) {Punkt}: Punto de control (1 ... n) | Tolerancias | todas | 38
Aussermittig_Kunden_Messung_rot_oJ{Bereich}_{Punkt} | Valor medido (indicación) con unidad en la posición de carga {Punkt} de la prueba de excentricidad en el rango de pesaje {Bereich}, antes del ajuste; en rojo, si no se cumple la especificación de la tolerancia del cliente; N/A sin tolerancia. | [Valor] [Unidad] | {Bereich}: Rango de pesaje (1-4) {Punkt}: Punto de control (1 ... n) | Tolerancias | todas | 38
Aussermittig_Kunden_Messung_rot{Bereich}_{Punkt} | Valor medido (indicación) con unidad en la posición de carga {Punkt} de la prueba de excentricidad en el rango de pesaje {Bereich}; en rojo, si no se cumple la especificación de la tolerancia del cliente; N/A sin tolerancia. | [Valor] [Unidad] | {Bereich}: Rango de pesaje (1-4) {Punkt}: Punto de control (1 ... n) | Tolerancias | todas | 35
Aussermittig_Kunden_Toleranz_Differenz_mJ{Bereich}_{Punkt} | Valor absoluto de la desviación en la posición de carga {Punkt} de la prueba de excentricidad en el rango de pesaje {Bereich}, después del ajuste, en la unidad de la especificación de tolerancia (d, % o unidad de masa); vacío, si no es posible la conversión. | [Valor] [Unidad] | {Bereich}: Rango de pesaje (1-4) {Punkt}: Punto de control (1 ... n) | Tolerancias | todas | 45
Aussermittig_Kunden_Toleranz_Differenz_oJ{Bereich}_{Punkt} | Valor absoluto de la desviación en la posición de carga {Punkt} de la prueba de excentricidad en el rango de pesaje {Bereich}, antes del ajuste, en la unidad de la especificación de tolerancia (d, % o unidad de masa); vacío, si no es posible la conversión. | [Valor] [Unidad] | {Bereich}: Rango de pesaje (1-4) {Punkt}: Punto de control (1 ... n) | Tolerancias | todas | 45
Aussermittig_Kunden_Toleranz_Differenz{Bereich}_{Punkt} | Valor absoluto de la desviación en la posición de carga {Punkt} de la prueba de excentricidad en el rango de pesaje {Bereich}, en la unidad de la especificación de tolerancia (d, % o unidad de masa); vacío, si no es posible la conversión. | [Valor] [Unidad] | {Bereich}: Rango de pesaje (1-4) {Punkt}: Punto de control (1 ... n) | Tolerancias | todas | 42
Aussermittig_Kunden_Toleranz_DiffWert_mJ{Bereich}_{Punkt} | Distancia entre la especificación de la tolerancia del cliente y el valor comparado en la posición de carga {Punkt} de la prueba de excentricidad en el rango de pesaje {Bereich}, después del ajuste, en la unidad de la tolerancia; negativo si se supera; N/A sin tolerancia. | [Valor] [Unidad] | {Bereich}: Rango de pesaje (1-4) {Punkt}: Punto de control (1 ... n) | Tolerancias | todas | 44
Aussermittig_Kunden_Toleranz_DiffWert_oJ{Bereich}_{Punkt} | Distancia entre la especificación de la tolerancia del cliente y el valor comparado en la posición de carga {Punkt} de la prueba de excentricidad en el rango de pesaje {Bereich}, antes del ajuste, en la unidad de la tolerancia; negativo si se supera; N/A sin tolerancia. | [Valor] [Unidad] | {Bereich}: Rango de pesaje (1-4) {Punkt}: Punto de control (1 ... n) | Tolerancias | todas | 44
Aussermittig_Kunden_Toleranz_DiffWert{Bereich}_{Punkt} | Distancia entre la especificación de la tolerancia del cliente y el valor comparado en la posición de carga {Punkt} de la prueba de excentricidad en el rango de pesaje {Bereich}, en la unidad de la tolerancia; negativo si se supera; N/A sin tolerancia. | [Valor] [Unidad] | {Bereich}: Rango de pesaje (1-4) {Punkt}: Punto de control (1 ... n) | Tolerancias | todas | 41
Aussermittig_Kunden_Toleranz_max{Bereich} | Especificación de la tolerancia del cliente para la última posición de carga de la prueba de excentricidad en el rango de pesaje {Bereich}, con unidad (d, % o unidad de masa). | [Valor] [Unidad] | {Bereich}: Rango de pesaje (1-4) | Tolerancias | todas | 33
Aussermittig_Kunden_Toleranz_mJ{Bereich} | Especificación de la tolerancia del cliente para el primer punto de control de la prueba de excentricidad en el rango de pesaje {Bereich}, después del ajuste, con unidad (d, % o unidad de masa). | [Valor] [Unidad] | {Bereich}: Rango de pesaje (1-4) | Tolerancias | todas | 32
Aussermittig_Kunden_Toleranz_mJ{Bereich}_{Punkt} | Especificación de la tolerancia del cliente para la posición de carga {Punkt} de la prueba de excentricidad en el rango de pesaje {Bereich}, después del ajuste, con unidad (d, % o unidad de masa). | [Valor] [Unidad] | {Bereich}: Rango de pesaje (1-4) {Punkt}: Punto de control (1 ... n) | Tolerancias | todas | 35
Aussermittig_Kunden_Toleranz_oJ{Bereich} | Especificación de la tolerancia del cliente para el primer punto de control de la prueba de excentricidad en el rango de pesaje {Bereich}, antes del ajuste, con unidad (d, % o unidad de masa). | [Valor] [Unidad] | {Bereich}: Rango de pesaje (1-4) | Tolerancias | todas | 32
Aussermittig_Kunden_Toleranz_oJ{Bereich}_{Punkt} | Especificación de la tolerancia del cliente para la posición de carga {Punkt} de la prueba de excentricidad en el rango de pesaje {Bereich}, antes del ajuste, con unidad (d, % o unidad de masa). | [Valor] [Unidad] | {Bereich}: Rango de pesaje (1-4) {Punkt}: Punto de control (1 ... n) | Tolerancias | todas | 35
Aussermittig_Kunden_Toleranz_ok_mJ{Bereich}_{Punkt} | OK/NO OK, si se cumple la especificación de la tolerancia del cliente en la posición de carga {Punkt} de la prueba de excentricidad en el rango de pesaje {Bereich}, después del ajuste (NO OK en rojo); N/A sin tolerancia. | OK / NO OK | {Bereich}: Rango de pesaje (1-4) {Punkt}: Punto de control (1 ... n) | Tolerancias | todas | 38
Aussermittig_Kunden_Toleranz_ok_oJ{Bereich}_{Punkt} | OK/NO OK, si se cumple la especificación de la tolerancia del cliente en la posición de carga {Punkt} de la prueba de excentricidad en el rango de pesaje {Bereich}, antes del ajuste (NO OK en rojo); N/A sin tolerancia. | OK / NO OK | {Bereich}: Rango de pesaje (1-4) {Punkt}: Punto de control (1 ... n) | Tolerancias | todas | 38
Aussermittig_Kunden_Toleranz_ok{Bereich}_{Punkt} | OK/NO OK, si se cumple la especificación de la tolerancia del cliente en la posición de carga {Punkt} de la prueba de excentricidad en el rango de pesaje {Bereich} (NO OK en rojo); N/A sin tolerancia. | OK / NO OK | {Bereich}: Rango de pesaje (1-4) {Punkt}: Punto de control (1 ... n) | Tolerancias | todas | 35
Aussermittig_Kunden_Toleranz_VglWert_mJ{Bereich}_{Punkt} | Valor comparado (desviación) en la posición de carga {Punkt} de la prueba de excentricidad en el rango de pesaje {Bereich}, después del ajuste, en la unidad de la especificación de tolerancia. N/A sin tolerancia. | [Valor] [Unidad] | {Bereich}: Rango de pesaje (1-4) {Punkt}: Punto de control (1 ... n) | Tolerancias | todas | 43
Aussermittig_Kunden_Toleranz_VglWert_oJ{Bereich}_{Punkt} | Valor comparado (desviación) en la posición de carga {Punkt} de la prueba de excentricidad en el rango de pesaje {Bereich}, antes del ajuste, en la unidad de la especificación de tolerancia. N/A sin tolerancia. | [Valor] [Unidad] | {Bereich}: Rango de pesaje (1-4) {Punkt}: Punto de control (1 ... n) | Tolerancias | todas | 43
Aussermittig_Kunden_Toleranz_VglWert{Bereich}_{Punkt} | Valor comparado (desviación) en la posición de carga {Punkt} de la prueba de excentricidad en el rango de pesaje {Bereich}, en la unidad de la especificación de tolerancia. N/A sin tolerancia. | [Valor] [Unidad] | {Bereich}: Rango de pesaje (1-4) {Punkt}: Punto de control (1 ... n) | Tolerancias | todas | 40
Aussermittig_Kunden_Toleranz{Bereich} | Especificación de la tolerancia del cliente para el primer punto de control de la prueba de excentricidad en el rango de pesaje {Bereich}, con unidad (d, % o unidad de masa). También se emite en los valores de prueba de la balanza del cliente con las tolerancias registradas allí. | [Valor] [Unidad] | {Bereich}: Rango de pesaje (1-4) | Tolerancias | todas | 29
Aussermittig_Kunden_Toleranz{Bereich}_{Punkt} | Especificación de la tolerancia del cliente para la posición de carga {Punkt} de la prueba de excentricidad en el rango de pesaje {Bereich}, con unidad (d, % o unidad de masa). | [Valor] [Unidad] | {Bereich}: Rango de pesaje (1-4) {Punkt}: Punto de control (1 ... n) | Tolerancias | todas | 32
Aussermittig_Kunden_Toleranz{Punkt} | Especificación de la tolerancia del cliente para la posición de carga {Punkt} de la prueba de excentricidad, con unidad (d, % o unidad de masa), sin indicar el rango de pesaje. | [Valor] [Unidad] | {Punkt}: Punto de control (1 ... n) | Tolerancias | todas | 30
Aussermittig_Messung_rot_mJ{Bereich}_{Punkt} | Valor medido (indicación) con unidad en la posición de carga {Punkt} de la prueba de excentricidad en el rango de pesaje {Bereich}, después del ajuste; en rojo, si no se cumple la especificación de la tolerancia de la calibración; N/A sin tolerancia. | [Valor] [Unidad] | {Bereich}: Rango de pesaje (1-4) {Punkt}: Punto de control (1 ... n) | Tolerancias | todas | 31
Aussermittig_Messung_rot_oJ{Bereich}_{Punkt} | Valor medido (indicación) con unidad en la posición de carga {Punkt} de la prueba de excentricidad en el rango de pesaje {Bereich}, antes del ajuste; en rojo, si no se cumple la especificación de la tolerancia de la calibración; N/A sin tolerancia. | [Valor] [Unidad] | {Bereich}: Rango de pesaje (1-4) {Punkt}: Punto de control (1 ... n) | Tolerancias | todas | 31
Aussermittig_Messung_rot{Bereich}_{Punkt} | Valor medido (indicación) con unidad en la posición de carga {Punkt} de la prueba de excentricidad en el rango de pesaje {Bereich}; en rojo, si no se cumple la especificación de la tolerancia de la calibración; N/A sin tolerancia. | [Valor] [Unidad] | {Bereich}: Rango de pesaje (1-4) {Punkt}: Punto de control (1 ... n) | Tolerancias | todas | 28
Aussermittig_Toleranz_Differenz_mJ{Bereich}_{Punkt} | Valor absoluto de la desviación en la posición de carga {Punkt} de la prueba de excentricidad en el rango de pesaje {Bereich}, después del ajuste, en la unidad de la especificación de tolerancia (d, % o unidad de masa); vacío, si no es posible la conversión. | [Valor] [Unidad] | {Bereich}: Rango de pesaje (1-4) {Punkt}: Punto de control (1 ... n) | Tolerancias | todas | 38
Aussermittig_Toleranz_Differenz_oJ{Bereich}_{Punkt} | Valor absoluto de la desviación en la posición de carga {Punkt} de la prueba de excentricidad en el rango de pesaje {Bereich}, antes del ajuste, en la unidad de la especificación de tolerancia (d, % o unidad de masa); vacío, si no es posible la conversión. | [Valor] [Unidad] | {Bereich}: Rango de pesaje (1-4) {Punkt}: Punto de control (1 ... n) | Tolerancias | todas | 38
Aussermittig_Toleranz_Differenz{Bereich}_{Punkt} | Valor absoluto de la desviación en la posición de carga {Punkt} de la prueba de excentricidad en el rango de pesaje {Bereich}, en la unidad de la especificación de tolerancia (d, % o unidad de masa); vacío, si no es posible la conversión. | [Valor] [Unidad] | {Bereich}: Rango de pesaje (1-4) {Punkt}: Punto de control (1 ... n) | Tolerancias | todas | 35
Aussermittig_Toleranz_DiffWert_mJ{Bereich}_{Punkt} | Distancia entre la especificación de la tolerancia de la calibración y el valor comparado en la posición de carga {Punkt} de la prueba de excentricidad en el rango de pesaje {Bereich}, después del ajuste, en la unidad de la tolerancia; negativo si se supera; N/A sin tolerancia. | [Valor] [Unidad] | {Bereich}: Rango de pesaje (1-4) {Punkt}: Punto de control (1 ... n) | Tolerancias | todas | 37
Aussermittig_Toleranz_DiffWert_oJ{Bereich}_{Punkt} | Distancia entre la especificación de la tolerancia de la calibración y el valor comparado en la posición de carga {Punkt} de la prueba de excentricidad en el rango de pesaje {Bereich}, antes del ajuste, en la unidad de la tolerancia; negativo si se supera; N/A sin tolerancia. | [Valor] [Unidad] | {Bereich}: Rango de pesaje (1-4) {Punkt}: Punto de control (1 ... n) | Tolerancias | todas | 37
Aussermittig_Toleranz_DiffWert{Bereich}_{Punkt} | Distancia entre la especificación de la tolerancia de la calibración y el valor comparado en la posición de carga {Punkt} de la prueba de excentricidad en el rango de pesaje {Bereich}, en la unidad de la tolerancia; negativo si se supera; N/A sin tolerancia. | [Valor] [Unidad] | {Bereich}: Rango de pesaje (1-4) {Punkt}: Punto de control (1 ... n) | Tolerancias | todas | 34
Aussermittig_Toleranz_max{Bereich} | Especificación de la tolerancia de la calibración para la última posición de carga de la prueba de excentricidad en el rango de pesaje {Bereich}, con unidad (d, % o unidad de masa). | [Valor] [Unidad] | {Bereich}: Rango de pesaje (1-4) | Tolerancias | todas | 26
Aussermittig_Toleranz_mJ{Bereich} | Especificación de la tolerancia de la calibración para el primer punto de control de la prueba de excentricidad en el rango de pesaje {Bereich}, después del ajuste, con unidad (d, % o unidad de masa). | [Valor] [Unidad] | {Bereich}: Rango de pesaje (1-4) | Tolerancias | todas | 25
Aussermittig_Toleranz_mJ{Bereich}_{Punkt} | Especificación de la tolerancia de la calibración para la posición de carga {Punkt} de la prueba de excentricidad en el rango de pesaje {Bereich}, después del ajuste, con unidad (d, % o unidad de masa). | [Valor] [Unidad] | {Bereich}: Rango de pesaje (1-4) {Punkt}: Punto de control (1 ... n) | Tolerancias | todas | 28
Aussermittig_Toleranz_oJ{Bereich} | Especificación de la tolerancia de la calibración para el primer punto de control de la prueba de excentricidad en el rango de pesaje {Bereich}, antes del ajuste, con unidad (d, % o unidad de masa). | [Valor] [Unidad] | {Bereich}: Rango de pesaje (1-4) | Tolerancias | todas | 25
Aussermittig_Toleranz_oJ{Bereich}_{Punkt} | Especificación de la tolerancia de la calibración para la posición de carga {Punkt} de la prueba de excentricidad en el rango de pesaje {Bereich}, antes del ajuste, con unidad (d, % o unidad de masa). | [Valor] [Unidad] | {Bereich}: Rango de pesaje (1-4) {Punkt}: Punto de control (1 ... n) | Tolerancias | todas | 28
Aussermittig_Toleranz_ok_mJ{Bereich}_{Punkt} | OK/NO OK, si se cumple la especificación de la tolerancia de la calibración en la posición de carga {Punkt} de la prueba de excentricidad en el rango de pesaje {Bereich}, después del ajuste (NO OK en rojo); N/A sin tolerancia. | OK / NO OK | {Bereich}: Rango de pesaje (1-4) {Punkt}: Punto de control (1 ... n) | Tolerancias | todas | 31
Aussermittig_Toleranz_ok_oJ{Bereich}_{Punkt} | OK/NO OK, si se cumple la especificación de la tolerancia de la calibración en la posición de carga {Punkt} de la prueba de excentricidad en el rango de pesaje {Bereich}, antes del ajuste (NO OK en rojo); N/A sin tolerancia. | OK / NO OK | {Bereich}: Rango de pesaje (1-4) {Punkt}: Punto de control (1 ... n) | Tolerancias | todas | 31
Aussermittig_Toleranz_ok{Bereich}_{Punkt} | OK/NO OK, si se cumple la especificación de la tolerancia de la calibración en la posición de carga {Punkt} de la prueba de excentricidad en el rango de pesaje {Bereich} (NO OK en rojo); N/A sin tolerancia. | OK / NO OK | {Bereich}: Rango de pesaje (1-4) {Punkt}: Punto de control (1 ... n) | Tolerancias | todas | 28
Aussermittig_Toleranz_VglWert_mJ{Bereich}_{Punkt} | Valor comparado (desviación) en la posición de carga {Punkt} de la prueba de excentricidad en el rango de pesaje {Bereich}, después del ajuste, en la unidad de la especificación de tolerancia. N/A sin tolerancia. | [Valor] [Unidad] | {Bereich}: Rango de pesaje (1-4) {Punkt}: Punto de control (1 ... n) | Tolerancias | todas | 36
Aussermittig_Toleranz_VglWert_oJ{Bereich}_{Punkt} | Valor comparado (desviación) en la posición de carga {Punkt} de la prueba de excentricidad en el rango de pesaje {Bereich}, antes del ajuste, en la unidad de la especificación de tolerancia. N/A sin tolerancia. | [Valor] [Unidad] | {Bereich}: Rango de pesaje (1-4) {Punkt}: Punto de control (1 ... n) | Tolerancias | todas | 36
Aussermittig_Toleranz_VglWert{Bereich}_{Punkt} | Valor comparado (desviación) en la posición de carga {Punkt} de la prueba de excentricidad en el rango de pesaje {Bereich}, en la unidad de la especificación de tolerancia. N/A sin tolerancia. | [Valor] [Unidad] | {Bereich}: Rango de pesaje (1-4) {Punkt}: Punto de control (1 ... n) | Tolerancias | todas | 33
Aussermittig_Toleranz{Bereich} | Especificación de la tolerancia de la calibración para el primer punto de control de la prueba de excentricidad en el rango de pesaje {Bereich}, con unidad (d, % o unidad de masa). También se emite en los valores de prueba de la balanza del cliente con las tolerancias registradas allí. | [Valor] [Unidad] | {Bereich}: Rango de pesaje (1-4) | Tolerancias | todas | 22
Aussermittig_Toleranz{Bereich}_{Punkt} | Especificación de la tolerancia de la calibración para la posición de carga {Punkt} de la prueba de excentricidad en el rango de pesaje {Bereich}, con unidad (d, % o unidad de masa). | [Valor] [Unidad] | {Bereich}: Rango de pesaje (1-4) {Punkt}: Punto de control (1 ... n) | Tolerancias | todas | 25
Aussermittig_Toleranz{Punkt} | Especificación de la tolerancia de la calibración para la posición de carga {Punkt} de la prueba de excentricidad, con unidad (d, % o unidad de masa), sin indicar el rango de pesaje. | [Valor] [Unidad] | {Punkt}: Punto de control (1 ... n) | Tolerancias | todas | 23
Aussermittig_Verkehrsfehler_Innerhalb_Toleranz_mJ{Bereich}_{Punkt} | Sí/No, si se cumple la especificación del límite de error en servicio en la posición de carga {Punkt} de la prueba de excentricidad en el rango de pesaje {Bereich}, después del ajuste; N/A sin tolerancia. | Sí / No | {Bereich}: Rango de pesaje (1-4) {Punkt}: Punto de control (1 ... n) | Tolerancias | todas | 53
Aussermittig_Verkehrsfehler_Innerhalb_Toleranz_oJ{Bereich}_{Punkt} | Sí/No, si se cumple la especificación del límite de error en servicio en la posición de carga {Punkt} de la prueba de excentricidad en el rango de pesaje {Bereich}, antes del ajuste; N/A sin tolerancia. | Sí / No | {Bereich}: Rango de pesaje (1-4) {Punkt}: Punto de control (1 ... n) | Tolerancias | todas | 53
Aussermittig_Verkehrsfehler_Innerhalb_Toleranz{Bereich}_{Punkt} | Sí/No, si se cumple la especificación del límite de error en servicio en la posición de carga {Punkt} de la prueba de excentricidad en el rango de pesaje {Bereich}; N/A sin tolerancia. | Sí / No | {Bereich}: Rango de pesaje (1-4) {Punkt}: Punto de control (1 ... n) | Tolerancias | todas | 50
Aussermittig_Verkehrsfehler_Messung_rot_mJ{Bereich}_{Punkt} | Valor medido (indicación) con unidad en la posición de carga {Punkt} de la prueba de excentricidad en el rango de pesaje {Bereich}, después del ajuste; en rojo, si no se cumple la especificación del límite de error en servicio; N/A sin tolerancia. | [Valor] [Unidad] | {Bereich}: Rango de pesaje (1-4) {Punkt}: Punto de control (1 ... n) | Tolerancias | todas | 46
Aussermittig_Verkehrsfehler_Messung_rot_oJ{Bereich}_{Punkt} | Valor medido (indicación) con unidad en la posición de carga {Punkt} de la prueba de excentricidad en el rango de pesaje {Bereich}, antes del ajuste; en rojo, si no se cumple la especificación del límite de error en servicio; N/A sin tolerancia. | [Valor] [Unidad] | {Bereich}: Rango de pesaje (1-4) {Punkt}: Punto de control (1 ... n) | Tolerancias | todas | 46
Aussermittig_Verkehrsfehler_Messung_rot{Bereich}_{Punkt} | Valor medido (indicación) con unidad en la posición de carga {Punkt} de la prueba de excentricidad en el rango de pesaje {Bereich}; en rojo, si no se cumple la especificación del límite de error en servicio; N/A sin tolerancia. | [Valor] [Unidad] | {Bereich}: Rango de pesaje (1-4) {Punkt}: Punto de control (1 ... n) | Tolerancias | todas | 43
Aussermittig_Verkehrsfehler_Toleranz_Differenz_mJ{Bereich}_{Punkt} | Valor absoluto de la desviación en la posición de carga {Punkt} de la prueba de excentricidad en el rango de pesaje {Bereich}, después del ajuste, en la unidad de la especificación de tolerancia (d, % o unidad de masa); vacío, si no es posible la conversión. | [Valor] [Unidad] | {Bereich}: Rango de pesaje (1-4) {Punkt}: Punto de control (1 ... n) | Tolerancias | todas | 53
Aussermittig_Verkehrsfehler_Toleranz_Differenz_oJ{Bereich}_{Punkt} | Valor absoluto de la desviación en la posición de carga {Punkt} de la prueba de excentricidad en el rango de pesaje {Bereich}, antes del ajuste, en la unidad de la especificación de tolerancia (d, % o unidad de masa); vacío, si no es posible la conversión. | [Valor] [Unidad] | {Bereich}: Rango de pesaje (1-4) {Punkt}: Punto de control (1 ... n) | Tolerancias | todas | 53
Aussermittig_Verkehrsfehler_Toleranz_Differenz{Bereich}_{Punkt} | Valor absoluto de la desviación en la posición de carga {Punkt} de la prueba de excentricidad en el rango de pesaje {Bereich}, en la unidad de la especificación de tolerancia (d, % o unidad de masa); vacío, si no es posible la conversión. | [Valor] [Unidad] | {Bereich}: Rango de pesaje (1-4) {Punkt}: Punto de control (1 ... n) | Tolerancias | todas | 50
Aussermittig_Verkehrsfehler_Toleranz_DiffWert_mJ{Bereich}_{Punkt} | Distancia entre la especificación del límite de error en servicio y el valor comparado en la posición de carga {Punkt} de la prueba de excentricidad en el rango de pesaje {Bereich}, después del ajuste, en la unidad de la tolerancia; negativo si se supera; N/A sin tolerancia. | [Valor] [Unidad] | {Bereich}: Rango de pesaje (1-4) {Punkt}: Punto de control (1 ... n) | Tolerancias | todas | 52
Aussermittig_Verkehrsfehler_Toleranz_DiffWert_oJ{Bereich}_{Punkt} | Distancia entre la especificación del límite de error en servicio y el valor comparado en la posición de carga {Punkt} de la prueba de excentricidad en el rango de pesaje {Bereich}, antes del ajuste, en la unidad de la tolerancia; negativo si se supera; N/A sin tolerancia. | [Valor] [Unidad] | {Bereich}: Rango de pesaje (1-4) {Punkt}: Punto de control (1 ... n) | Tolerancias | todas | 52
Aussermittig_Verkehrsfehler_Toleranz_DiffWert{Bereich}_{Punkt} | Distancia entre la especificación del límite de error en servicio y el valor comparado en la posición de carga {Punkt} de la prueba de excentricidad en el rango de pesaje {Bereich}, en la unidad de la tolerancia; negativo si se supera; N/A sin tolerancia. | [Valor] [Unidad] | {Bereich}: Rango de pesaje (1-4) {Punkt}: Punto de control (1 ... n) | Tolerancias | todas | 49
Aussermittig_Verkehrsfehler_Toleranz_max{Bereich} | Especificación del límite de error en servicio para la última posición de carga de la prueba de excentricidad en el rango de pesaje {Bereich}, con unidad (d, % o unidad de masa). | [Valor] [Unidad] | {Bereich}: Rango de pesaje (1-4) | Tolerancias | todas | 41
Aussermittig_Verkehrsfehler_Toleranz_mJ{Bereich} | Especificación del límite de error en servicio para el primer punto de control de la prueba de excentricidad en el rango de pesaje {Bereich}, después del ajuste, con unidad (d, % o unidad de masa). | [Valor] [Unidad] | {Bereich}: Rango de pesaje (1-4) | Tolerancias | todas | 40
Aussermittig_Verkehrsfehler_Toleranz_mJ{Bereich}_{Punkt} | Especificación del límite de error en servicio para la posición de carga {Punkt} de la prueba de excentricidad en el rango de pesaje {Bereich}, después del ajuste, con unidad (d, % o unidad de masa). | [Valor] [Unidad] | {Bereich}: Rango de pesaje (1-4) {Punkt}: Punto de control (1 ... n) | Tolerancias | todas | 43
Aussermittig_Verkehrsfehler_Toleranz_oJ{Bereich} | Especificación del límite de error en servicio para el primer punto de control de la prueba de excentricidad en el rango de pesaje {Bereich}, antes del ajuste, con unidad (d, % o unidad de masa). | [Valor] [Unidad] | {Bereich}: Rango de pesaje (1-4) | Tolerancias | todas | 40
Aussermittig_Verkehrsfehler_Toleranz_oJ{Bereich}_{Punkt} | Especificación del límite de error en servicio para la posición de carga {Punkt} de la prueba de excentricidad en el rango de pesaje {Bereich}, antes del ajuste, con unidad (d, % o unidad de masa). | [Valor] [Unidad] | {Bereich}: Rango de pesaje (1-4) {Punkt}: Punto de control (1 ... n) | Tolerancias | todas | 43
Aussermittig_Verkehrsfehler_Toleranz_ok_mJ{Bereich}_{Punkt} | OK/NO OK, si se cumple la especificación del límite de error en servicio en la posición de carga {Punkt} de la prueba de excentricidad en el rango de pesaje {Bereich}, después del ajuste (NO OK en rojo); N/A sin tolerancia. | OK / NO OK | {Bereich}: Rango de pesaje (1-4) {Punkt}: Punto de control (1 ... n) | Tolerancias | todas | 46
Aussermittig_Verkehrsfehler_Toleranz_ok_oJ{Bereich}_{Punkt} | OK/NO OK, si se cumple la especificación del límite de error en servicio en la posición de carga {Punkt} de la prueba de excentricidad en el rango de pesaje {Bereich}, antes del ajuste (NO OK en rojo); N/A sin tolerancia. | OK / NO OK | {Bereich}: Rango de pesaje (1-4) {Punkt}: Punto de control (1 ... n) | Tolerancias | todas | 46
Aussermittig_Verkehrsfehler_Toleranz_ok{Bereich}_{Punkt} | OK/NO OK, si se cumple la especificación del límite de error en servicio en la posición de carga {Punkt} de la prueba de excentricidad en el rango de pesaje {Bereich} (NO OK en rojo); N/A sin tolerancia. | OK / NO OK | {Bereich}: Rango de pesaje (1-4) {Punkt}: Punto de control (1 ... n) | Tolerancias | todas | 43
Aussermittig_Verkehrsfehler_Toleranz_VglWert_mJ{Bereich}_{Punkt} | Valor comparado (desviación) en la posición de carga {Punkt} de la prueba de excentricidad en el rango de pesaje {Bereich}, después del ajuste, en la unidad de la especificación de tolerancia. N/A sin tolerancia. | [Valor] [Unidad] | {Bereich}: Rango de pesaje (1-4) {Punkt}: Punto de control (1 ... n) | Tolerancias | todas | 51
Aussermittig_Verkehrsfehler_Toleranz_VglWert_oJ{Bereich}_{Punkt} | Valor comparado (desviación) en la posición de carga {Punkt} de la prueba de excentricidad en el rango de pesaje {Bereich}, antes del ajuste, en la unidad de la especificación de tolerancia. N/A sin tolerancia. | [Valor] [Unidad] | {Bereich}: Rango de pesaje (1-4) {Punkt}: Punto de control (1 ... n) | Tolerancias | todas | 51
Aussermittig_Verkehrsfehler_Toleranz_VglWert{Bereich}_{Punkt} | Valor comparado (desviación) en la posición de carga {Punkt} de la prueba de excentricidad en el rango de pesaje {Bereich}, en la unidad de la especificación de tolerancia. N/A sin tolerancia. | [Valor] [Unidad] | {Bereich}: Rango de pesaje (1-4) {Punkt}: Punto de control (1 ... n) | Tolerancias | todas | 48
Aussermittig_Verkehrsfehler_Toleranz{Bereich} | Especificación del límite de error en servicio para el primer punto de control de la prueba de excentricidad en el rango de pesaje {Bereich}, con unidad (d, % o unidad de masa). También se emite en los valores de prueba de la balanza del cliente con las tolerancias registradas allí. | [Valor] [Unidad] | {Bereich}: Rango de pesaje (1-4) | Tolerancias | todas | 37
Aussermittig_Verkehrsfehler_Toleranz{Bereich}_{Punkt} | Especificación del límite de error en servicio para la posición de carga {Punkt} de la prueba de excentricidad en el rango de pesaje {Bereich}, con unidad (d, % o unidad de masa). | [Valor] [Unidad] | {Bereich}: Rango de pesaje (1-4) {Punkt}: Punto de control (1 ... n) | Tolerancias | todas | 40
Aussermittig_Verkehrsfehler_Toleranz{Punkt} | Especificación del límite de error en servicio para la posición de carga {Punkt} de la prueba de excentricidad, con unidad (d, % o unidad de masa), sin indicar el rango de pesaje. | [Valor] [Unidad] | {Punkt}: Punto de control (1 ... n) | Tolerancias | todas | 38
Eck_Eichfehler_MaxAbw_DiffWert{Bereich} | Distancia entre la especificación del límite de error de verificación y el valor comparado (mayor desviación de los valores medidos respecto al valor medido en el centro) de la prueba de excentricidad en el rango de pesaje {Bereich}, en la unidad de la tolerancia; N/A sin tolerancia. | [Valor] [Unidad] | {Bereich}: Rango de pesaje (1-4) | Tolerancias | todas | 31
Eck_Eichfehler_MaxAbw_Innerh{Bereich} | Sí/No, si se cumple la especificación del límite de error de verificación para la mayor desviación de los valores medidos respecto al valor medido en el centro de la prueba de excentricidad en el rango de pesaje {Bereich}; N/A sin tolerancia. | Sí / No | {Bereich}: Rango de pesaje (1-4) | Tolerancias | todas | 29
Eck_Eichfehler_MaxAbw_VglWert{Bereich} | Valor comparado: mayor desviación de los valores medidos respecto al valor medido en el centro de la prueba de excentricidad en el rango de pesaje {Bereich}, en la unidad de la especificación de tolerancia; N/A sin tolerancia. | [Valor] [Unidad] | {Bereich}: Rango de pesaje (1-4) | Tolerancias | todas | 30
Eck_Hersteller_Imax_DiffWert{Bereich} | Distancia entre la especificación de la tolerancia del fabricante y el valor comparado (mayor desviación I_ecc,max respecto al valor medido en el centro) de la prueba de excentricidad en el rango de pesaje {Bereich}, en la unidad de la tolerancia; N/A sin tolerancia. | [Valor] [Unidad] | {Bereich}: Rango de pesaje (1-4) | Tolerancias | todas | 29
Eck_Hersteller_Imax_Innerh{Bereich} | Sí/No, si se cumple la especificación de la tolerancia del fabricante para la mayor desviación I_ecc,max respecto al valor medido en el centro de la prueba de excentricidad en el rango de pesaje {Bereich}; N/A sin tolerancia. | Sí / No | {Bereich}: Rango de pesaje (1-4) | Tolerancias | todas | 27
Eck_Hersteller_Imax_Toleranz{Bereich} | Especificación de la tolerancia del fabricante para la mayor desviación I_ecc,max respecto al valor medido en el centro de la prueba de excentricidad en el rango de pesaje {Bereich}, con unidad (d, % o unidad de masa); N/A sin tolerancia. | [Valor] [Unidad] | {Bereich}: Rango de pesaje (1-4) | Tolerancias | todas | 29
Eck_Hersteller_Imax_VglWert{Bereich} | Valor comparado: mayor desviación I_ecc,max respecto al valor medido en el centro de la prueba de excentricidad en el rango de pesaje {Bereich}, en la unidad de la especificación de tolerancia; N/A sin tolerancia. | [Valor] [Unidad] | {Bereich}: Rango de pesaje (1-4) | Tolerancias | todas | 28
Eck_Hersteller_MaxAbw_DiffWert{Bereich} | Distancia entre la especificación de la tolerancia del fabricante y el valor comparado (mayor desviación de los valores medidos respecto al valor medido en el centro) de la prueba de excentricidad en el rango de pesaje {Bereich}, en la unidad de la tolerancia; N/A sin tolerancia. | [Valor] [Unidad] | {Bereich}: Rango de pesaje (1-4) | Tolerancias | todas | 31
Eck_Hersteller_MaxAbw_Innerh{Bereich} | Sí/No, si se cumple la especificación de la tolerancia del fabricante para la mayor desviación de los valores medidos respecto al valor medido en el centro de la prueba de excentricidad en el rango de pesaje {Bereich}; N/A sin tolerancia. | Sí / No | {Bereich}: Rango de pesaje (1-4) | Tolerancias | todas | 29
Eck_Hersteller_MaxAbw_VglWert{Bereich} | Valor comparado: mayor desviación de los valores medidos respecto al valor medido en el centro de la prueba de excentricidad en el rango de pesaje {Bereich}, en la unidad de la especificación de tolerancia; N/A sin tolerancia. | [Valor] [Unidad] | {Bereich}: Rango de pesaje (1-4) | Tolerancias | todas | 30
Eck_Imax_DiffWert{Bereich} | Distancia entre la especificación de la tolerancia de la calibración y el valor comparado (mayor desviación I_ecc,max respecto al valor medido en el centro) de la prueba de excentricidad en el rango de pesaje {Bereich}, en la unidad de la tolerancia; N/A sin tolerancia. | [Valor] [Unidad] | {Bereich}: Rango de pesaje (1-4) | Tolerancias | todas | 18
Eck_Imax_Innerh{Bereich} | Sí/No, si se cumple la especificación de la tolerancia de la calibración para la mayor desviación I_ecc,max respecto al valor medido en el centro de la prueba de excentricidad en el rango de pesaje {Bereich}; N/A sin tolerancia. | Sí / No | {Bereich}: Rango de pesaje (1-4) | Tolerancias | todas | 16
Eck_Imax_Toleranz{Bereich} | Especificación de la tolerancia de la calibración para la mayor desviación I_ecc,max respecto al valor medido en el centro de la prueba de excentricidad en el rango de pesaje {Bereich}, con unidad (d, % o unidad de masa); N/A sin tolerancia. | [Valor] [Unidad] | {Bereich}: Rango de pesaje (1-4) | Tolerancias | todas | 18
Eck_Imax_VglWert{Bereich} | Valor comparado: mayor desviación I_ecc,max respecto al valor medido en el centro de la prueba de excentricidad en el rango de pesaje {Bereich}, en la unidad de la especificación de tolerancia; N/A sin tolerancia. | [Valor] [Unidad] | {Bereich}: Rango de pesaje (1-4) | Tolerancias | todas | 17
Eck_Kunden_Imax_DiffWert{Bereich} | Distancia entre la especificación de la tolerancia del cliente y el valor comparado (mayor desviación I_ecc,max respecto al valor medido en el centro) de la prueba de excentricidad en el rango de pesaje {Bereich}, en la unidad de la tolerancia; N/A sin tolerancia. | [Valor] [Unidad] | {Bereich}: Rango de pesaje (1-4) | Tolerancias | todas | 25
Eck_Kunden_Imax_Innerh{Bereich} | Sí/No, si se cumple la especificación de la tolerancia del cliente para la mayor desviación I_ecc,max respecto al valor medido en el centro de la prueba de excentricidad en el rango de pesaje {Bereich}; N/A sin tolerancia. | Sí / No | {Bereich}: Rango de pesaje (1-4) | Tolerancias | todas | 23
Eck_Kunden_Imax_Toleranz{Bereich} | Especificación de la tolerancia del cliente para la mayor desviación I_ecc,max respecto al valor medido en el centro de la prueba de excentricidad en el rango de pesaje {Bereich}, con unidad (d, % o unidad de masa); N/A sin tolerancia. | [Valor] [Unidad] | {Bereich}: Rango de pesaje (1-4) | Tolerancias | todas | 25
Eck_Kunden_Imax_VglWert{Bereich} | Valor comparado: mayor desviación I_ecc,max respecto al valor medido en el centro de la prueba de excentricidad en el rango de pesaje {Bereich}, en la unidad de la especificación de tolerancia; N/A sin tolerancia. | [Valor] [Unidad] | {Bereich}: Rango de pesaje (1-4) | Tolerancias | todas | 24
Eck_Kunden_MaxAbw_DiffWert{Bereich} | Distancia entre la especificación de la tolerancia del cliente y el valor comparado (mayor desviación de los valores medidos respecto al valor medido en el centro) de la prueba de excentricidad en el rango de pesaje {Bereich}, en la unidad de la tolerancia; N/A sin tolerancia. | [Valor] [Unidad] | {Bereich}: Rango de pesaje (1-4) | Tolerancias | todas | 27
Eck_Kunden_MaxAbw_Innerh{Bereich} | Sí/No, si se cumple la especificación de la tolerancia del cliente para la mayor desviación de los valores medidos respecto al valor medido en el centro de la prueba de excentricidad en el rango de pesaje {Bereich}; N/A sin tolerancia. | Sí / No | {Bereich}: Rango de pesaje (1-4) | Tolerancias | todas | 25
Eck_Kunden_MaxAbw_VglWert{Bereich} | Valor comparado: mayor desviación de los valores medidos respecto al valor medido en el centro de la prueba de excentricidad en el rango de pesaje {Bereich}, en la unidad de la especificación de tolerancia; N/A sin tolerancia. | [Valor] [Unidad] | {Bereich}: Rango de pesaje (1-4) | Tolerancias | todas | 26
Eck_MaxAbw_DiffWert{Bereich} | Distancia entre la especificación de la tolerancia de la calibración y el valor comparado (mayor desviación de los valores medidos respecto al valor medido en el centro) de la prueba de excentricidad en el rango de pesaje {Bereich}, en la unidad de la tolerancia; N/A sin tolerancia. | [Valor] [Unidad] | {Bereich}: Rango de pesaje (1-4) | Tolerancias | todas | 20
Eck_MaxAbw_Innerh{Bereich} | Sí/No, si se cumple la especificación de la tolerancia de la calibración para la mayor desviación de los valores medidos respecto al valor medido en el centro de la prueba de excentricidad en el rango de pesaje {Bereich}; N/A sin tolerancia. | Sí / No | {Bereich}: Rango de pesaje (1-4) | Tolerancias | todas | 18
Eck_MaxAbw_VglWert{Bereich} | Valor comparado: mayor desviación de los valores medidos respecto al valor medido en el centro de la prueba de excentricidad en el rango de pesaje {Bereich}, en la unidad de la especificación de tolerancia; N/A sin tolerancia. | [Valor] [Unidad] | {Bereich}: Rango de pesaje (1-4) | Tolerancias | todas | 19
Eck_Verkehrsfehler_MaxAbw_DiffWert{Bereich} | Distancia entre la especificación del límite de error en servicio y el valor comparado (mayor desviación de los valores medidos respecto al valor medido en el centro) de la prueba de excentricidad en el rango de pesaje {Bereich}, en la unidad de la tolerancia; N/A sin tolerancia. | [Valor] [Unidad] | {Bereich}: Rango de pesaje (1-4) | Tolerancias | todas | 35
Eck_Verkehrsfehler_MaxAbw_Innerh{Bereich} | Sí/No, si se cumple la especificación del límite de error en servicio para la mayor desviación de los valores medidos respecto al valor medido en el centro de la prueba de excentricidad en el rango de pesaje {Bereich}; N/A sin tolerancia. | Sí / No | {Bereich}: Rango de pesaje (1-4) | Tolerancias | todas | 33
Eck_Verkehrsfehler_MaxAbw_VglWert{Bereich} | Valor comparado: mayor desviación de los valores medidos respecto al valor medido en el centro de la prueba de excentricidad en el rango de pesaje {Bereich}, en la unidad de la especificación de tolerancia; N/A sin tolerancia. | [Valor] [Unidad] | {Bereich}: Rango de pesaje (1-4) | Tolerancias | todas | 34
Richtigkeit_Eichfehler_Innerhalb_Toleranz_mJ{Bereich}_{Punkt} | Sí/No, si se cumple la especificación del límite de error de verificación en el punto de control {Punkt} de la prueba de errores de indicación en el rango de pesaje {Bereich}, después del ajuste; N/A sin tolerancia. | Sí / No | {Bereich}: Rango de pesaje (1-4) {Punkt}: Punto de control (1 ... n) | Tolerancias | todas | 48
Richtigkeit_Eichfehler_Innerhalb_Toleranz_oJ{Bereich}_{Punkt} | Sí/No, si se cumple la especificación del límite de error de verificación en el punto de control {Punkt} de la prueba de errores de indicación en el rango de pesaje {Bereich}, antes del ajuste; N/A sin tolerancia. | Sí / No | {Bereich}: Rango de pesaje (1-4) {Punkt}: Punto de control (1 ... n) | Tolerancias | todas | 48
Richtigkeit_Eichfehler_Innerhalb_Toleranz{Bereich}_{Punkt} | Sí/No, si se cumple la especificación del límite de error de verificación en el punto de control {Punkt} de la prueba de errores de indicación en el rango de pesaje {Bereich}; N/A sin tolerancia. | Sí / No | {Bereich}: Rango de pesaje (1-4) {Punkt}: Punto de control (1 ... n) | Tolerancias | todas | 45
Richtigkeit_Eichfehler_Messung_rot_mJ{Bereich}_{Punkt} | Valor medido (indicación) con unidad en el punto de control {Punkt} de la prueba de errores de indicación en el rango de pesaje {Bereich}, después del ajuste; en rojo, si no se cumple la especificación del límite de error de verificación; N/A sin tolerancia. | [Valor] [Unidad] | {Bereich}: Rango de pesaje (1-4) {Punkt}: Punto de control (1 ... n) | Tolerancias | todas | 41
Richtigkeit_Eichfehler_Messung_rot_oJ{Bereich}_{Punkt} | Valor medido (indicación) con unidad en el punto de control {Punkt} de la prueba de errores de indicación en el rango de pesaje {Bereich}, antes del ajuste; en rojo, si no se cumple la especificación del límite de error de verificación; N/A sin tolerancia. | [Valor] [Unidad] | {Bereich}: Rango de pesaje (1-4) {Punkt}: Punto de control (1 ... n) | Tolerancias | todas | 41
Richtigkeit_Eichfehler_Messung_rot{Bereich}_{Punkt} | Valor medido (indicación) con unidad en el punto de control {Punkt} de la prueba de errores de indicación en el rango de pesaje {Bereich}; en rojo, si no se cumple la especificación del límite de error de verificación; N/A sin tolerancia. | [Valor] [Unidad] | {Bereich}: Rango de pesaje (1-4) {Punkt}: Punto de control (1 ... n) | Tolerancias | todas | 38
Richtigkeit_Eichfehler_Toleranz_Differenz_mJ{Bereich}_{Punkt} | Valor absoluto de la desviación en el punto de control {Punkt} de la prueba de errores de indicación en el rango de pesaje {Bereich}, después del ajuste, en la unidad de la especificación de tolerancia (d, % o unidad de masa); vacío, si no es posible la conversión. | [Valor] [Unidad] | {Bereich}: Rango de pesaje (1-4) {Punkt}: Punto de control (1 ... n) | Tolerancias | todas | 48
Richtigkeit_Eichfehler_Toleranz_Differenz_oJ{Bereich}_{Punkt} | Valor absoluto de la desviación en el punto de control {Punkt} de la prueba de errores de indicación en el rango de pesaje {Bereich}, antes del ajuste, en la unidad de la especificación de tolerancia (d, % o unidad de masa); vacío, si no es posible la conversión. | [Valor] [Unidad] | {Bereich}: Rango de pesaje (1-4) {Punkt}: Punto de control (1 ... n) | Tolerancias | todas | 48
Richtigkeit_Eichfehler_Toleranz_Differenz{Bereich}_{Punkt} | Valor absoluto de la desviación en el punto de control {Punkt} de la prueba de errores de indicación en el rango de pesaje {Bereich}, en la unidad de la especificación de tolerancia (d, % o unidad de masa); vacío, si no es posible la conversión. | [Valor] [Unidad] | {Bereich}: Rango de pesaje (1-4) {Punkt}: Punto de control (1 ... n) | Tolerancias | todas | 45
Richtigkeit_Eichfehler_Toleranz_DiffWert_mJ{Bereich}_{Punkt} | Distancia entre la especificación del límite de error de verificación y el valor comparado en el punto de control {Punkt} de la prueba de errores de indicación en el rango de pesaje {Bereich}, después del ajuste, en la unidad de la tolerancia; negativo si se supera; N/A sin tolerancia. | [Valor] [Unidad] | {Bereich}: Rango de pesaje (1-4) {Punkt}: Punto de control (1 ... n) | Tolerancias | todas | 47
Richtigkeit_Eichfehler_Toleranz_DiffWert_oJ{Bereich}_{Punkt} | Distancia entre la especificación del límite de error de verificación y el valor comparado en el punto de control {Punkt} de la prueba de errores de indicación en el rango de pesaje {Bereich}, antes del ajuste, en la unidad de la tolerancia; negativo si se supera; N/A sin tolerancia. | [Valor] [Unidad] | {Bereich}: Rango de pesaje (1-4) {Punkt}: Punto de control (1 ... n) | Tolerancias | todas | 47
Richtigkeit_Eichfehler_Toleranz_DiffWert{Bereich}_{Punkt} | Distancia entre la especificación del límite de error de verificación y el valor comparado en el punto de control {Punkt} de la prueba de errores de indicación en el rango de pesaje {Bereich}, en la unidad de la tolerancia; negativo si se supera; N/A sin tolerancia. | [Valor] [Unidad] | {Bereich}: Rango de pesaje (1-4) {Punkt}: Punto de control (1 ... n) | Tolerancias | todas | 44
Richtigkeit_Eichfehler_Toleranz_max{Bereich} | Especificación del límite de error de verificación para el último punto de control de la prueba de errores de indicación en el rango de pesaje {Bereich}, con unidad (d, % o unidad de masa). | [Valor] [Unidad] | {Bereich}: Rango de pesaje (1-4) | Tolerancias | todas | 36
Richtigkeit_Eichfehler_Toleranz_mJ{Bereich} | Especificación del límite de error de verificación para el primer punto de control de la prueba de errores de indicación en el rango de pesaje {Bereich}, después del ajuste, con unidad (d, % o unidad de masa). | [Valor] [Unidad] | {Bereich}: Rango de pesaje (1-4) | Tolerancias | todas | 35
Richtigkeit_Eichfehler_Toleranz_mJ{Bereich}_{Punkt} | Especificación del límite de error de verificación para el punto de control {Punkt} de la prueba de errores de indicación en el rango de pesaje {Bereich}, después del ajuste, con unidad (d, % o unidad de masa). | [Valor] [Unidad] | {Bereich}: Rango de pesaje (1-4) {Punkt}: Punto de control (1 ... n) | Tolerancias | todas | 38
Richtigkeit_Eichfehler_Toleranz_oJ{Bereich} | Especificación del límite de error de verificación para el primer punto de control de la prueba de errores de indicación en el rango de pesaje {Bereich}, antes del ajuste, con unidad (d, % o unidad de masa). | [Valor] [Unidad] | {Bereich}: Rango de pesaje (1-4) | Tolerancias | todas | 35
Richtigkeit_Eichfehler_Toleranz_oJ{Bereich}_{Punkt} | Especificación del límite de error de verificación para el punto de control {Punkt} de la prueba de errores de indicación en el rango de pesaje {Bereich}, antes del ajuste, con unidad (d, % o unidad de masa). | [Valor] [Unidad] | {Bereich}: Rango de pesaje (1-4) {Punkt}: Punto de control (1 ... n) | Tolerancias | todas | 38
Richtigkeit_Eichfehler_Toleranz_ok_mJ{Bereich}_{Punkt} | OK/NO OK, si se cumple la especificación del límite de error de verificación en el punto de control {Punkt} de la prueba de errores de indicación en el rango de pesaje {Bereich}, después del ajuste (NO OK en rojo); N/A sin tolerancia. | OK / NO OK | {Bereich}: Rango de pesaje (1-4) {Punkt}: Punto de control (1 ... n) | Tolerancias | todas | 41
Richtigkeit_Eichfehler_Toleranz_ok_oJ{Bereich}_{Punkt} | OK/NO OK, si se cumple la especificación del límite de error de verificación en el punto de control {Punkt} de la prueba de errores de indicación en el rango de pesaje {Bereich}, antes del ajuste (NO OK en rojo); N/A sin tolerancia. | OK / NO OK | {Bereich}: Rango de pesaje (1-4) {Punkt}: Punto de control (1 ... n) | Tolerancias | todas | 41
Richtigkeit_Eichfehler_Toleranz_ok{Bereich}_{Punkt} | OK/NO OK, si se cumple la especificación del límite de error de verificación en el punto de control {Punkt} de la prueba de errores de indicación en el rango de pesaje {Bereich} (NO OK en rojo); N/A sin tolerancia. | OK / NO OK | {Bereich}: Rango de pesaje (1-4) {Punkt}: Punto de control (1 ... n) | Tolerancias | todas | 38
Richtigkeit_Eichfehler_Toleranz_VglWert_mJ{Bereich}_{Punkt} | Valor comparado (desviación) en el punto de control {Punkt} de la prueba de errores de indicación en el rango de pesaje {Bereich}, después del ajuste, en la unidad de la especificación de tolerancia. Según la regla de decisión, más la incertidumbre de medida. N/A sin tolerancia. | [Valor] [Unidad] | {Bereich}: Rango de pesaje (1-4) {Punkt}: Punto de control (1 ... n) | Tolerancias | todas | 46
Richtigkeit_Eichfehler_Toleranz_VglWert_oJ{Bereich}_{Punkt} | Valor comparado (desviación) en el punto de control {Punkt} de la prueba de errores de indicación en el rango de pesaje {Bereich}, antes del ajuste, en la unidad de la especificación de tolerancia. Según la regla de decisión, más la incertidumbre de medida. N/A sin tolerancia. | [Valor] [Unidad] | {Bereich}: Rango de pesaje (1-4) {Punkt}: Punto de control (1 ... n) | Tolerancias | todas | 46
Richtigkeit_Eichfehler_Toleranz_VglWert{Bereich}_{Punkt} | Valor comparado (desviación) en el punto de control {Punkt} de la prueba de errores de indicación en el rango de pesaje {Bereich}, en la unidad de la especificación de tolerancia. Según la regla de decisión, más la incertidumbre de medida. N/A sin tolerancia. | [Valor] [Unidad] | {Bereich}: Rango de pesaje (1-4) {Punkt}: Punto de control (1 ... n) | Tolerancias | todas | 43
Richtigkeit_Eichfehler_Toleranz{Bereich} | Especificación del límite de error de verificación para el primer punto de control de la prueba de errores de indicación en el rango de pesaje {Bereich}, con unidad (d, % o unidad de masa). | [Valor] [Unidad] | {Bereich}: Rango de pesaje (1-4) | Tolerancias | todas | 32
Richtigkeit_Eichfehler_Toleranz{Bereich}_{Punkt} | Especificación del límite de error de verificación para el punto de control {Punkt} de la prueba de errores de indicación en el rango de pesaje {Bereich}, con unidad (d, % o unidad de masa). | [Valor] [Unidad] | {Bereich}: Rango de pesaje (1-4) {Punkt}: Punto de control (1 ... n) | Tolerancias | todas | 35
Richtigkeit_Eichfehler_Toleranz{Punkt} | Especificación del límite de error de verificación para el punto de control {Punkt} de la prueba de errores de indicación, con unidad (d, % o unidad de masa), sin indicar el rango de pesaje. | [Valor] [Unidad] | {Punkt}: Punto de control (1 ... n) | Tolerancias | todas | 33
Richtigkeit_Hersteller_Innerhalb_Toleranz_mJ{Bereich}_{Punkt} | Sí/No, si se cumple la especificación de la tolerancia del fabricante en el punto de control {Punkt} de la prueba de errores de indicación en el rango de pesaje {Bereich}, después del ajuste; N/A sin tolerancia. | Sí / No | {Bereich}: Rango de pesaje (1-4) {Punkt}: Punto de control (1 ... n) | Tolerancias | todas | 48
Richtigkeit_Hersteller_Innerhalb_Toleranz_oJ{Bereich}_{Punkt} | Sí/No, si se cumple la especificación de la tolerancia del fabricante en el punto de control {Punkt} de la prueba de errores de indicación en el rango de pesaje {Bereich}, antes del ajuste; N/A sin tolerancia. | Sí / No | {Bereich}: Rango de pesaje (1-4) {Punkt}: Punto de control (1 ... n) | Tolerancias | todas | 48
Richtigkeit_Hersteller_Innerhalb_Toleranz{Bereich}_{Punkt} | Sí/No, si se cumple la especificación de la tolerancia del fabricante en el punto de control {Punkt} de la prueba de errores de indicación en el rango de pesaje {Bereich}; N/A sin tolerancia. | Sí / No | {Bereich}: Rango de pesaje (1-4) {Punkt}: Punto de control (1 ... n) | Tolerancias | todas | 45
Richtigkeit_Hersteller_Messung_rot_mJ{Bereich}_{Punkt} | Valor medido (indicación) con unidad en el punto de control {Punkt} de la prueba de errores de indicación en el rango de pesaje {Bereich}, después del ajuste; en rojo, si no se cumple la especificación de la tolerancia del fabricante; N/A sin tolerancia. | [Valor] [Unidad] | {Bereich}: Rango de pesaje (1-4) {Punkt}: Punto de control (1 ... n) | Tolerancias | todas | 41
Richtigkeit_Hersteller_Messung_rot_oJ{Bereich}_{Punkt} | Valor medido (indicación) con unidad en el punto de control {Punkt} de la prueba de errores de indicación en el rango de pesaje {Bereich}, antes del ajuste; en rojo, si no se cumple la especificación de la tolerancia del fabricante; N/A sin tolerancia. | [Valor] [Unidad] | {Bereich}: Rango de pesaje (1-4) {Punkt}: Punto de control (1 ... n) | Tolerancias | todas | 41
Richtigkeit_Hersteller_Messung_rot{Bereich}_{Punkt} | Valor medido (indicación) con unidad en el punto de control {Punkt} de la prueba de errores de indicación en el rango de pesaje {Bereich}; en rojo, si no se cumple la especificación de la tolerancia del fabricante; N/A sin tolerancia. | [Valor] [Unidad] | {Bereich}: Rango de pesaje (1-4) {Punkt}: Punto de control (1 ... n) | Tolerancias | todas | 38
Richtigkeit_Hersteller_Toleranz_Differenz_mJ{Bereich}_{Punkt} | Valor absoluto de la desviación en el punto de control {Punkt} de la prueba de errores de indicación en el rango de pesaje {Bereich}, después del ajuste, en la unidad de la especificación de tolerancia (d, % o unidad de masa); vacío, si no es posible la conversión. | [Valor] [Unidad] | {Bereich}: Rango de pesaje (1-4) {Punkt}: Punto de control (1 ... n) | Tolerancias | todas | 48
Richtigkeit_Hersteller_Toleranz_Differenz_oJ{Bereich}_{Punkt} | Valor absoluto de la desviación en el punto de control {Punkt} de la prueba de errores de indicación en el rango de pesaje {Bereich}, antes del ajuste, en la unidad de la especificación de tolerancia (d, % o unidad de masa); vacío, si no es posible la conversión. | [Valor] [Unidad] | {Bereich}: Rango de pesaje (1-4) {Punkt}: Punto de control (1 ... n) | Tolerancias | todas | 48
Richtigkeit_Hersteller_Toleranz_Differenz{Bereich}_{Punkt} | Valor absoluto de la desviación en el punto de control {Punkt} de la prueba de errores de indicación en el rango de pesaje {Bereich}, en la unidad de la especificación de tolerancia (d, % o unidad de masa); vacío, si no es posible la conversión. | [Valor] [Unidad] | {Bereich}: Rango de pesaje (1-4) {Punkt}: Punto de control (1 ... n) | Tolerancias | todas | 45
Richtigkeit_Hersteller_Toleranz_DiffWert_mJ{Bereich}_{Punkt} | Distancia entre la especificación de la tolerancia del fabricante y el valor comparado en el punto de control {Punkt} de la prueba de errores de indicación en el rango de pesaje {Bereich}, después del ajuste, en la unidad de la tolerancia; negativo si se supera; N/A sin tolerancia. | [Valor] [Unidad] | {Bereich}: Rango de pesaje (1-4) {Punkt}: Punto de control (1 ... n) | Tolerancias | todas | 47
Richtigkeit_Hersteller_Toleranz_DiffWert_oJ{Bereich}_{Punkt} | Distancia entre la especificación de la tolerancia del fabricante y el valor comparado en el punto de control {Punkt} de la prueba de errores de indicación en el rango de pesaje {Bereich}, antes del ajuste, en la unidad de la tolerancia; negativo si se supera; N/A sin tolerancia. | [Valor] [Unidad] | {Bereich}: Rango de pesaje (1-4) {Punkt}: Punto de control (1 ... n) | Tolerancias | todas | 47
Richtigkeit_Hersteller_Toleranz_DiffWert{Bereich}_{Punkt} | Distancia entre la especificación de la tolerancia del fabricante y el valor comparado en el punto de control {Punkt} de la prueba de errores de indicación en el rango de pesaje {Bereich}, en la unidad de la tolerancia; negativo si se supera; N/A sin tolerancia. | [Valor] [Unidad] | {Bereich}: Rango de pesaje (1-4) {Punkt}: Punto de control (1 ... n) | Tolerancias | todas | 44
Richtigkeit_Hersteller_Toleranz_max{Bereich} | Especificación de la tolerancia del fabricante para el último punto de control de la prueba de errores de indicación en el rango de pesaje {Bereich}, con unidad (d, % o unidad de masa). | [Valor] [Unidad] | {Bereich}: Rango de pesaje (1-4) | Tolerancias | todas | 36
Richtigkeit_Hersteller_Toleranz_mJ{Bereich} | Especificación de la tolerancia del fabricante para el primer punto de control de la prueba de errores de indicación en el rango de pesaje {Bereich}, después del ajuste, con unidad (d, % o unidad de masa). | [Valor] [Unidad] | {Bereich}: Rango de pesaje (1-4) | Tolerancias | todas | 35
Richtigkeit_Hersteller_Toleranz_mJ{Bereich}_{Punkt} | Especificación de la tolerancia del fabricante para el punto de control {Punkt} de la prueba de errores de indicación en el rango de pesaje {Bereich}, después del ajuste, con unidad (d, % o unidad de masa). | [Valor] [Unidad] | {Bereich}: Rango de pesaje (1-4) {Punkt}: Punto de control (1 ... n) | Tolerancias | todas | 38
Richtigkeit_Hersteller_Toleranz_oJ{Bereich} | Especificación de la tolerancia del fabricante para el primer punto de control de la prueba de errores de indicación en el rango de pesaje {Bereich}, antes del ajuste, con unidad (d, % o unidad de masa). | [Valor] [Unidad] | {Bereich}: Rango de pesaje (1-4) | Tolerancias | todas | 35
Richtigkeit_Hersteller_Toleranz_oJ{Bereich}_{Punkt} | Especificación de la tolerancia del fabricante para el punto de control {Punkt} de la prueba de errores de indicación en el rango de pesaje {Bereich}, antes del ajuste, con unidad (d, % o unidad de masa). | [Valor] [Unidad] | {Bereich}: Rango de pesaje (1-4) {Punkt}: Punto de control (1 ... n) | Tolerancias | todas | 38
Richtigkeit_Hersteller_Toleranz_ok_mJ{Bereich}_{Punkt} | OK/NO OK, si se cumple la especificación de la tolerancia del fabricante en el punto de control {Punkt} de la prueba de errores de indicación en el rango de pesaje {Bereich}, después del ajuste (NO OK en rojo); N/A sin tolerancia. | OK / NO OK | {Bereich}: Rango de pesaje (1-4) {Punkt}: Punto de control (1 ... n) | Tolerancias | todas | 41
Richtigkeit_Hersteller_Toleranz_ok_oJ{Bereich}_{Punkt} | OK/NO OK, si se cumple la especificación de la tolerancia del fabricante en el punto de control {Punkt} de la prueba de errores de indicación en el rango de pesaje {Bereich}, antes del ajuste (NO OK en rojo); N/A sin tolerancia. | OK / NO OK | {Bereich}: Rango de pesaje (1-4) {Punkt}: Punto de control (1 ... n) | Tolerancias | todas | 41
Richtigkeit_Hersteller_Toleranz_ok{Bereich}_{Punkt} | OK/NO OK, si se cumple la especificación de la tolerancia del fabricante en el punto de control {Punkt} de la prueba de errores de indicación en el rango de pesaje {Bereich} (NO OK en rojo); N/A sin tolerancia. | OK / NO OK | {Bereich}: Rango de pesaje (1-4) {Punkt}: Punto de control (1 ... n) | Tolerancias | todas | 38
Richtigkeit_Hersteller_Toleranz_VglWert_mJ{Bereich}_{Punkt} | Valor comparado (desviación) en el punto de control {Punkt} de la prueba de errores de indicación en el rango de pesaje {Bereich}, después del ajuste, en la unidad de la especificación de tolerancia. Según la regla de decisión, más la incertidumbre de medida. N/A sin tolerancia. | [Valor] [Unidad] | {Bereich}: Rango de pesaje (1-4) {Punkt}: Punto de control (1 ... n) | Tolerancias | todas | 46
Richtigkeit_Hersteller_Toleranz_VglWert_oJ{Bereich}_{Punkt} | Valor comparado (desviación) en el punto de control {Punkt} de la prueba de errores de indicación en el rango de pesaje {Bereich}, antes del ajuste, en la unidad de la especificación de tolerancia. Según la regla de decisión, más la incertidumbre de medida. N/A sin tolerancia. | [Valor] [Unidad] | {Bereich}: Rango de pesaje (1-4) {Punkt}: Punto de control (1 ... n) | Tolerancias | todas | 46
Richtigkeit_Hersteller_Toleranz_VglWert{Bereich}_{Punkt} | Valor comparado (desviación) en el punto de control {Punkt} de la prueba de errores de indicación en el rango de pesaje {Bereich}, en la unidad de la especificación de tolerancia. Según la regla de decisión, más la incertidumbre de medida. N/A sin tolerancia. | [Valor] [Unidad] | {Bereich}: Rango de pesaje (1-4) {Punkt}: Punto de control (1 ... n) | Tolerancias | todas | 43
Richtigkeit_Hersteller_Toleranz{Bereich} | Especificación de la tolerancia del fabricante para el primer punto de control de la prueba de errores de indicación en el rango de pesaje {Bereich}, con unidad (d, % o unidad de masa). | [Valor] [Unidad] | {Bereich}: Rango de pesaje (1-4) | Tolerancias | todas | 32
Richtigkeit_Hersteller_Toleranz{Bereich}_{Punkt} | Especificación de la tolerancia del fabricante para el punto de control {Punkt} de la prueba de errores de indicación en el rango de pesaje {Bereich}, con unidad (d, % o unidad de masa). | [Valor] [Unidad] | {Bereich}: Rango de pesaje (1-4) {Punkt}: Punto de control (1 ... n) | Tolerancias | todas | 35
Richtigkeit_Hersteller_Toleranz{Punkt} | Especificación de la tolerancia del fabricante para el punto de control {Punkt} de la prueba de errores de indicación, con unidad (d, % o unidad de masa), sin indicar el rango de pesaje. | [Valor] [Unidad] | {Punkt}: Punto de control (1 ... n) | Tolerancias | todas | 33
Richtigkeit_Innerhalb_Toleranz_mJ{Bereich}_{Punkt} | Sí/No, si se cumple la especificación de la tolerancia de la calibración en el punto de control {Punkt} de la prueba de errores de indicación en el rango de pesaje {Bereich}, después del ajuste; N/A sin tolerancia. | Sí / No | {Bereich}: Rango de pesaje (1-4) {Punkt}: Punto de control (1 ... n) | Tolerancias | todas | 37
Richtigkeit_Innerhalb_Toleranz_oJ{Bereich}_{Punkt} | Sí/No, si se cumple la especificación de la tolerancia de la calibración en el punto de control {Punkt} de la prueba de errores de indicación en el rango de pesaje {Bereich}, antes del ajuste; N/A sin tolerancia. | Sí / No | {Bereich}: Rango de pesaje (1-4) {Punkt}: Punto de control (1 ... n) | Tolerancias | todas | 37
Richtigkeit_Innerhalb_Toleranz{Bereich}_{Punkt} | Sí/No, si se cumple la especificación de la tolerancia de la calibración en el punto de control {Punkt} de la prueba de errores de indicación en el rango de pesaje {Bereich}; N/A sin tolerancia. | Sí / No | {Bereich}: Rango de pesaje (1-4) {Punkt}: Punto de control (1 ... n) | Tolerancias | todas | 34
Richtigkeit_Kunden_Innerhalb_Toleranz_mJ{Bereich}_{Punkt} | Sí/No, si se cumple la especificación de la tolerancia del cliente en el punto de control {Punkt} de la prueba de errores de indicación en el rango de pesaje {Bereich}, después del ajuste; N/A sin tolerancia. | Sí / No | {Bereich}: Rango de pesaje (1-4) {Punkt}: Punto de control (1 ... n) | Tolerancias | todas | 44
Richtigkeit_Kunden_Innerhalb_Toleranz_oJ{Bereich}_{Punkt} | Sí/No, si se cumple la especificación de la tolerancia del cliente en el punto de control {Punkt} de la prueba de errores de indicación en el rango de pesaje {Bereich}, antes del ajuste; N/A sin tolerancia. | Sí / No | {Bereich}: Rango de pesaje (1-4) {Punkt}: Punto de control (1 ... n) | Tolerancias | todas | 44
Richtigkeit_Kunden_Innerhalb_Toleranz{Bereich}_{Punkt} | Sí/No, si se cumple la especificación de la tolerancia del cliente en el punto de control {Punkt} de la prueba de errores de indicación en el rango de pesaje {Bereich}; N/A sin tolerancia. | Sí / No | {Bereich}: Rango de pesaje (1-4) {Punkt}: Punto de control (1 ... n) | Tolerancias | todas | 41
Richtigkeit_Kunden_Messung_rot_mJ{Bereich}_{Punkt} | Valor medido (indicación) con unidad en el punto de control {Punkt} de la prueba de errores de indicación en el rango de pesaje {Bereich}, después del ajuste; en rojo, si no se cumple la especificación de la tolerancia del cliente; N/A sin tolerancia. | [Valor] [Unidad] | {Bereich}: Rango de pesaje (1-4) {Punkt}: Punto de control (1 ... n) | Tolerancias | todas | 37
Richtigkeit_Kunden_Messung_rot_oJ{Bereich}_{Punkt} | Valor medido (indicación) con unidad en el punto de control {Punkt} de la prueba de errores de indicación en el rango de pesaje {Bereich}, antes del ajuste; en rojo, si no se cumple la especificación de la tolerancia del cliente; N/A sin tolerancia. | [Valor] [Unidad] | {Bereich}: Rango de pesaje (1-4) {Punkt}: Punto de control (1 ... n) | Tolerancias | todas | 37
Richtigkeit_Kunden_Messung_rot{Bereich}_{Punkt} | Valor medido (indicación) con unidad en el punto de control {Punkt} de la prueba de errores de indicación en el rango de pesaje {Bereich}; en rojo, si no se cumple la especificación de la tolerancia del cliente; N/A sin tolerancia. | [Valor] [Unidad] | {Bereich}: Rango de pesaje (1-4) {Punkt}: Punto de control (1 ... n) | Tolerancias | todas | 34
Richtigkeit_Kunden_Toleranz_Differenz_mJ{Bereich}_{Punkt} | Valor absoluto de la desviación en el punto de control {Punkt} de la prueba de errores de indicación en el rango de pesaje {Bereich}, después del ajuste, en la unidad de la especificación de tolerancia (d, % o unidad de masa); vacío, si no es posible la conversión. | [Valor] [Unidad] | {Bereich}: Rango de pesaje (1-4) {Punkt}: Punto de control (1 ... n) | Tolerancias | todas | 44
Richtigkeit_Kunden_Toleranz_Differenz_oJ{Bereich}_{Punkt} | Valor absoluto de la desviación en el punto de control {Punkt} de la prueba de errores de indicación en el rango de pesaje {Bereich}, antes del ajuste, en la unidad de la especificación de tolerancia (d, % o unidad de masa); vacío, si no es posible la conversión. | [Valor] [Unidad] | {Bereich}: Rango de pesaje (1-4) {Punkt}: Punto de control (1 ... n) | Tolerancias | todas | 44
Richtigkeit_Kunden_Toleranz_Differenz{Bereich}_{Punkt} | Valor absoluto de la desviación en el punto de control {Punkt} de la prueba de errores de indicación en el rango de pesaje {Bereich}, en la unidad de la especificación de tolerancia (d, % o unidad de masa); vacío, si no es posible la conversión. | [Valor] [Unidad] | {Bereich}: Rango de pesaje (1-4) {Punkt}: Punto de control (1 ... n) | Tolerancias | todas | 41
Richtigkeit_Kunden_Toleranz_DiffWert_mJ{Bereich}_{Punkt} | Distancia entre la especificación de la tolerancia del cliente y el valor comparado en el punto de control {Punkt} de la prueba de errores de indicación en el rango de pesaje {Bereich}, después del ajuste, en la unidad de la tolerancia; negativo si se supera; N/A sin tolerancia. | [Valor] [Unidad] | {Bereich}: Rango de pesaje (1-4) {Punkt}: Punto de control (1 ... n) | Tolerancias | todas | 43
Richtigkeit_Kunden_Toleranz_DiffWert_oJ{Bereich}_{Punkt} | Distancia entre la especificación de la tolerancia del cliente y el valor comparado en el punto de control {Punkt} de la prueba de errores de indicación en el rango de pesaje {Bereich}, antes del ajuste, en la unidad de la tolerancia; negativo si se supera; N/A sin tolerancia. | [Valor] [Unidad] | {Bereich}: Rango de pesaje (1-4) {Punkt}: Punto de control (1 ... n) | Tolerancias | todas | 43
Richtigkeit_Kunden_Toleranz_DiffWert{Bereich}_{Punkt} | Distancia entre la especificación de la tolerancia del cliente y el valor comparado en el punto de control {Punkt} de la prueba de errores de indicación en el rango de pesaje {Bereich}, en la unidad de la tolerancia; negativo si se supera; N/A sin tolerancia. | [Valor] [Unidad] | {Bereich}: Rango de pesaje (1-4) {Punkt}: Punto de control (1 ... n) | Tolerancias | todas | 40
Richtigkeit_Kunden_Toleranz_max{Bereich} | Especificación de la tolerancia del cliente para el último punto de control de la prueba de errores de indicación en el rango de pesaje {Bereich}, con unidad (d, % o unidad de masa). | [Valor] [Unidad] | {Bereich}: Rango de pesaje (1-4) | Tolerancias | todas | 32
Richtigkeit_Kunden_Toleranz_mJ{Bereich} | Especificación de la tolerancia del cliente para el primer punto de control de la prueba de errores de indicación en el rango de pesaje {Bereich}, después del ajuste, con unidad (d, % o unidad de masa). | [Valor] [Unidad] | {Bereich}: Rango de pesaje (1-4) | Tolerancias | todas | 31
Richtigkeit_Kunden_Toleranz_mJ{Bereich}_{Punkt} | Especificación de la tolerancia del cliente para el punto de control {Punkt} de la prueba de errores de indicación en el rango de pesaje {Bereich}, después del ajuste, con unidad (d, % o unidad de masa). | [Valor] [Unidad] | {Bereich}: Rango de pesaje (1-4) {Punkt}: Punto de control (1 ... n) | Tolerancias | todas | 34
Richtigkeit_Kunden_Toleranz_oJ{Bereich} | Especificación de la tolerancia del cliente para el primer punto de control de la prueba de errores de indicación en el rango de pesaje {Bereich}, antes del ajuste, con unidad (d, % o unidad de masa). | [Valor] [Unidad] | {Bereich}: Rango de pesaje (1-4) | Tolerancias | todas | 31
Richtigkeit_Kunden_Toleranz_oJ{Bereich}_{Punkt} | Especificación de la tolerancia del cliente para el punto de control {Punkt} de la prueba de errores de indicación en el rango de pesaje {Bereich}, antes del ajuste, con unidad (d, % o unidad de masa). | [Valor] [Unidad] | {Bereich}: Rango de pesaje (1-4) {Punkt}: Punto de control (1 ... n) | Tolerancias | todas | 34
Richtigkeit_Kunden_Toleranz_ok_mJ{Bereich}_{Punkt} | OK/NO OK, si se cumple la especificación de la tolerancia del cliente en el punto de control {Punkt} de la prueba de errores de indicación en el rango de pesaje {Bereich}, después del ajuste (NO OK en rojo); N/A sin tolerancia. | OK / NO OK | {Bereich}: Rango de pesaje (1-4) {Punkt}: Punto de control (1 ... n) | Tolerancias | todas | 37
Richtigkeit_Kunden_Toleranz_ok_oJ{Bereich}_{Punkt} | OK/NO OK, si se cumple la especificación de la tolerancia del cliente en el punto de control {Punkt} de la prueba de errores de indicación en el rango de pesaje {Bereich}, antes del ajuste (NO OK en rojo); N/A sin tolerancia. | OK / NO OK | {Bereich}: Rango de pesaje (1-4) {Punkt}: Punto de control (1 ... n) | Tolerancias | todas | 37
Richtigkeit_Kunden_Toleranz_ok{Bereich}_{Punkt} | OK/NO OK, si se cumple la especificación de la tolerancia del cliente en el punto de control {Punkt} de la prueba de errores de indicación en el rango de pesaje {Bereich} (NO OK en rojo); N/A sin tolerancia. | OK / NO OK | {Bereich}: Rango de pesaje (1-4) {Punkt}: Punto de control (1 ... n) | Tolerancias | todas | 34
Richtigkeit_Kunden_Toleranz_VglWert_mJ{Bereich}_{Punkt} | Valor comparado (desviación) en el punto de control {Punkt} de la prueba de errores de indicación en el rango de pesaje {Bereich}, después del ajuste, en la unidad de la especificación de tolerancia. Según la regla de decisión, más la incertidumbre de medida. N/A sin tolerancia. | [Valor] [Unidad] | {Bereich}: Rango de pesaje (1-4) {Punkt}: Punto de control (1 ... n) | Tolerancias | todas | 42
Richtigkeit_Kunden_Toleranz_VglWert_oJ{Bereich}_{Punkt} | Valor comparado (desviación) en el punto de control {Punkt} de la prueba de errores de indicación en el rango de pesaje {Bereich}, antes del ajuste, en la unidad de la especificación de tolerancia. Según la regla de decisión, más la incertidumbre de medida. N/A sin tolerancia. | [Valor] [Unidad] | {Bereich}: Rango de pesaje (1-4) {Punkt}: Punto de control (1 ... n) | Tolerancias | todas | 42
Richtigkeit_Kunden_Toleranz_VglWert{Bereich}_{Punkt} | Valor comparado (desviación) en el punto de control {Punkt} de la prueba de errores de indicación en el rango de pesaje {Bereich}, en la unidad de la especificación de tolerancia. Según la regla de decisión, más la incertidumbre de medida. N/A sin tolerancia. | [Valor] [Unidad] | {Bereich}: Rango de pesaje (1-4) {Punkt}: Punto de control (1 ... n) | Tolerancias | todas | 39
Richtigkeit_Kunden_Toleranz{Bereich} | Especificación de la tolerancia del cliente para el primer punto de control de la prueba de errores de indicación en el rango de pesaje {Bereich}, con unidad (d, % o unidad de masa). | [Valor] [Unidad] | {Bereich}: Rango de pesaje (1-4) | Tolerancias | todas | 28
Richtigkeit_Kunden_Toleranz{Bereich}_{Punkt} | Especificación de la tolerancia del cliente para el punto de control {Punkt} de la prueba de errores de indicación en el rango de pesaje {Bereich}, con unidad (d, % o unidad de masa). | [Valor] [Unidad] | {Bereich}: Rango de pesaje (1-4) {Punkt}: Punto de control (1 ... n) | Tolerancias | todas | 31
Richtigkeit_Kunden_Toleranz{Punkt} | Especificación de la tolerancia del cliente para el punto de control {Punkt} de la prueba de errores de indicación, con unidad (d, % o unidad de masa), sin indicar el rango de pesaje. | [Valor] [Unidad] | {Punkt}: Punto de control (1 ... n) | Tolerancias | todas | 29
Richtigkeit_Messung_rot_mJ{Bereich}_{Punkt} | Valor medido (indicación) con unidad en el punto de control {Punkt} de la prueba de errores de indicación en el rango de pesaje {Bereich}, después del ajuste; en rojo, si no se cumple la especificación de la tolerancia de la calibración; N/A sin tolerancia. | [Valor] [Unidad] | {Bereich}: Rango de pesaje (1-4) {Punkt}: Punto de control (1 ... n) | Tolerancias | todas | 30
Richtigkeit_Messung_rot_oJ{Bereich}_{Punkt} | Valor medido (indicación) con unidad en el punto de control {Punkt} de la prueba de errores de indicación en el rango de pesaje {Bereich}, antes del ajuste; en rojo, si no se cumple la especificación de la tolerancia de la calibración; N/A sin tolerancia. | [Valor] [Unidad] | {Bereich}: Rango de pesaje (1-4) {Punkt}: Punto de control (1 ... n) | Tolerancias | todas | 30
Richtigkeit_Messung_rot{Bereich}_{Punkt} | Valor medido (indicación) con unidad en el punto de control {Punkt} de la prueba de errores de indicación en el rango de pesaje {Bereich}; en rojo, si no se cumple la especificación de la tolerancia de la calibración; N/A sin tolerancia. | [Valor] [Unidad] | {Bereich}: Rango de pesaje (1-4) {Punkt}: Punto de control (1 ... n) | Tolerancias | todas | 27
Richtigkeit_Toleranz_Differenz_mJ{Bereich}_{Punkt} | Valor absoluto de la desviación en el punto de control {Punkt} de la prueba de errores de indicación en el rango de pesaje {Bereich}, después del ajuste, en la unidad de la especificación de tolerancia (d, % o unidad de masa); vacío, si no es posible la conversión. | [Valor] [Unidad] | {Bereich}: Rango de pesaje (1-4) {Punkt}: Punto de control (1 ... n) | Tolerancias | todas | 37
Richtigkeit_Toleranz_Differenz_oJ{Bereich}_{Punkt} | Valor absoluto de la desviación en el punto de control {Punkt} de la prueba de errores de indicación en el rango de pesaje {Bereich}, antes del ajuste, en la unidad de la especificación de tolerancia (d, % o unidad de masa); vacío, si no es posible la conversión. | [Valor] [Unidad] | {Bereich}: Rango de pesaje (1-4) {Punkt}: Punto de control (1 ... n) | Tolerancias | todas | 37
Richtigkeit_Toleranz_Differenz{Bereich}_{Punkt} | Valor absoluto de la desviación en el punto de control {Punkt} de la prueba de errores de indicación en el rango de pesaje {Bereich}, en la unidad de la especificación de tolerancia (d, % o unidad de masa); vacío, si no es posible la conversión. | [Valor] [Unidad] | {Bereich}: Rango de pesaje (1-4) {Punkt}: Punto de control (1 ... n) | Tolerancias | todas | 34
Richtigkeit_Toleranz_DiffWert_mJ{Bereich}_{Punkt} | Distancia entre la especificación de la tolerancia de la calibración y el valor comparado en el punto de control {Punkt} de la prueba de errores de indicación en el rango de pesaje {Bereich}, después del ajuste, en la unidad de la tolerancia; negativo si se supera; N/A sin tolerancia. | [Valor] [Unidad] | {Bereich}: Rango de pesaje (1-4) {Punkt}: Punto de control (1 ... n) | Tolerancias | todas | 36
Richtigkeit_Toleranz_DiffWert_oJ{Bereich}_{Punkt} | Distancia entre la especificación de la tolerancia de la calibración y el valor comparado en el punto de control {Punkt} de la prueba de errores de indicación en el rango de pesaje {Bereich}, antes del ajuste, en la unidad de la tolerancia; negativo si se supera; N/A sin tolerancia. | [Valor] [Unidad] | {Bereich}: Rango de pesaje (1-4) {Punkt}: Punto de control (1 ... n) | Tolerancias | todas | 36
Richtigkeit_Toleranz_DiffWert{Bereich}_{Punkt} | Distancia entre la especificación de la tolerancia de la calibración y el valor comparado en el punto de control {Punkt} de la prueba de errores de indicación en el rango de pesaje {Bereich}, en la unidad de la tolerancia; negativo si se supera; N/A sin tolerancia. | [Valor] [Unidad] | {Bereich}: Rango de pesaje (1-4) {Punkt}: Punto de control (1 ... n) | Tolerancias | todas | 33
Richtigkeit_Toleranz_max{Bereich} | Especificación de la tolerancia de la calibración para el último punto de control de la prueba de errores de indicación en el rango de pesaje {Bereich}, con unidad (d, % o unidad de masa). | [Valor] [Unidad] | {Bereich}: Rango de pesaje (1-4) | Tolerancias | todas | 25
Richtigkeit_Toleranz_mJ{Bereich} | Especificación de la tolerancia de la calibración para el primer punto de control de la prueba de errores de indicación en el rango de pesaje {Bereich}, después del ajuste, con unidad (d, % o unidad de masa). | [Valor] [Unidad] | {Bereich}: Rango de pesaje (1-4) | Tolerancias | todas | 24
Richtigkeit_Toleranz_mJ{Bereich}_{Punkt} | Especificación de la tolerancia de la calibración para el punto de control {Punkt} de la prueba de errores de indicación en el rango de pesaje {Bereich}, después del ajuste, con unidad (d, % o unidad de masa). | [Valor] [Unidad] | {Bereich}: Rango de pesaje (1-4) {Punkt}: Punto de control (1 ... n) | Tolerancias | todas | 27
Richtigkeit_Toleranz_oJ{Bereich} | Especificación de la tolerancia de la calibración para el primer punto de control de la prueba de errores de indicación en el rango de pesaje {Bereich}, antes del ajuste, con unidad (d, % o unidad de masa). | [Valor] [Unidad] | {Bereich}: Rango de pesaje (1-4) | Tolerancias | todas | 24
Richtigkeit_Toleranz_oJ{Bereich}_{Punkt} | Especificación de la tolerancia de la calibración para el punto de control {Punkt} de la prueba de errores de indicación en el rango de pesaje {Bereich}, antes del ajuste, con unidad (d, % o unidad de masa). | [Valor] [Unidad] | {Bereich}: Rango de pesaje (1-4) {Punkt}: Punto de control (1 ... n) | Tolerancias | todas | 27
Richtigkeit_Toleranz_ok_mJ{Bereich}_{Punkt} | OK/NO OK, si se cumple la especificación de la tolerancia de la calibración en el punto de control {Punkt} de la prueba de errores de indicación en el rango de pesaje {Bereich}, después del ajuste (NO OK en rojo); N/A sin tolerancia. | OK / NO OK | {Bereich}: Rango de pesaje (1-4) {Punkt}: Punto de control (1 ... n) | Tolerancias | todas | 30
Richtigkeit_Toleranz_ok_oJ{Bereich}_{Punkt} | OK/NO OK, si se cumple la especificación de la tolerancia de la calibración en el punto de control {Punkt} de la prueba de errores de indicación en el rango de pesaje {Bereich}, antes del ajuste (NO OK en rojo); N/A sin tolerancia. | OK / NO OK | {Bereich}: Rango de pesaje (1-4) {Punkt}: Punto de control (1 ... n) | Tolerancias | todas | 30
Richtigkeit_Toleranz_ok{Bereich}_{Punkt} | OK/NO OK, si se cumple la especificación de la tolerancia de la calibración en el punto de control {Punkt} de la prueba de errores de indicación en el rango de pesaje {Bereich} (NO OK en rojo); N/A sin tolerancia. | OK / NO OK | {Bereich}: Rango de pesaje (1-4) {Punkt}: Punto de control (1 ... n) | Tolerancias | todas | 27
Richtigkeit_Toleranz_VglWert_mJ{Bereich}_{Punkt} | Valor comparado (desviación) en el punto de control {Punkt} de la prueba de errores de indicación en el rango de pesaje {Bereich}, después del ajuste, en la unidad de la especificación de tolerancia. Según la regla de decisión, más la incertidumbre de medida. N/A sin tolerancia. | [Valor] [Unidad] | {Bereich}: Rango de pesaje (1-4) {Punkt}: Punto de control (1 ... n) | Tolerancias | todas | 35
Richtigkeit_Toleranz_VglWert_oJ{Bereich}_{Punkt} | Valor comparado (desviación) en el punto de control {Punkt} de la prueba de errores de indicación en el rango de pesaje {Bereich}, antes del ajuste, en la unidad de la especificación de tolerancia. Según la regla de decisión, más la incertidumbre de medida. N/A sin tolerancia. | [Valor] [Unidad] | {Bereich}: Rango de pesaje (1-4) {Punkt}: Punto de control (1 ... n) | Tolerancias | todas | 35
Richtigkeit_Toleranz_VglWert{Bereich}_{Punkt} | Valor comparado (desviación) en el punto de control {Punkt} de la prueba de errores de indicación en el rango de pesaje {Bereich}, en la unidad de la especificación de tolerancia. Según la regla de decisión, más la incertidumbre de medida. N/A sin tolerancia. | [Valor] [Unidad] | {Bereich}: Rango de pesaje (1-4) {Punkt}: Punto de control (1 ... n) | Tolerancias | todas | 32
Richtigkeit_Toleranz{Bereich} | Especificación de la tolerancia de la calibración para el primer punto de control de la prueba de errores de indicación en el rango de pesaje {Bereich}, con unidad (d, % o unidad de masa). | [Valor] [Unidad] | {Bereich}: Rango de pesaje (1-4) | Tolerancias | todas | 21
Richtigkeit_Toleranz{Bereich}_{Punkt} | Especificación de la tolerancia de la calibración para el punto de control {Punkt} de la prueba de errores de indicación en el rango de pesaje {Bereich}, con unidad (d, % o unidad de masa). | [Valor] [Unidad] | {Bereich}: Rango de pesaje (1-4) {Punkt}: Punto de control (1 ... n) | Tolerancias | todas | 24
Richtigkeit_Toleranz{Punkt} | Especificación de la tolerancia de la calibración para el punto de control {Punkt} de la prueba de errores de indicación, con unidad (d, % o unidad de masa), sin indicar el rango de pesaje. | [Valor] [Unidad] | {Punkt}: Punto de control (1 ... n) | Tolerancias | todas | 22
Richtigkeit_Verkehrsfehler_Innerhalb_Toleranz_mJ{Bereich}_{Punkt} | Sí/No, si se cumple la especificación del límite de error en servicio en el punto de control {Punkt} de la prueba de errores de indicación en el rango de pesaje {Bereich}, después del ajuste; N/A sin tolerancia. | Sí / No | {Bereich}: Rango de pesaje (1-4) {Punkt}: Punto de control (1 ... n) | Tolerancias | todas | 52
Richtigkeit_Verkehrsfehler_Innerhalb_Toleranz_oJ{Bereich}_{Punkt} | Sí/No, si se cumple la especificación del límite de error en servicio en el punto de control {Punkt} de la prueba de errores de indicación en el rango de pesaje {Bereich}, antes del ajuste; N/A sin tolerancia. | Sí / No | {Bereich}: Rango de pesaje (1-4) {Punkt}: Punto de control (1 ... n) | Tolerancias | todas | 52
Richtigkeit_Verkehrsfehler_Innerhalb_Toleranz{Bereich}_{Punkt} | Sí/No, si se cumple la especificación del límite de error en servicio en el punto de control {Punkt} de la prueba de errores de indicación en el rango de pesaje {Bereich}; N/A sin tolerancia. | Sí / No | {Bereich}: Rango de pesaje (1-4) {Punkt}: Punto de control (1 ... n) | Tolerancias | todas | 49
Richtigkeit_Verkehrsfehler_Messung_rot_mJ{Bereich}_{Punkt} | Valor medido (indicación) con unidad en el punto de control {Punkt} de la prueba de errores de indicación en el rango de pesaje {Bereich}, después del ajuste; en rojo, si no se cumple la especificación del límite de error en servicio; N/A sin tolerancia. | [Valor] [Unidad] | {Bereich}: Rango de pesaje (1-4) {Punkt}: Punto de control (1 ... n) | Tolerancias | todas | 45
Richtigkeit_Verkehrsfehler_Messung_rot_oJ{Bereich}_{Punkt} | Valor medido (indicación) con unidad en el punto de control {Punkt} de la prueba de errores de indicación en el rango de pesaje {Bereich}, antes del ajuste; en rojo, si no se cumple la especificación del límite de error en servicio; N/A sin tolerancia. | [Valor] [Unidad] | {Bereich}: Rango de pesaje (1-4) {Punkt}: Punto de control (1 ... n) | Tolerancias | todas | 45
Richtigkeit_Verkehrsfehler_Messung_rot{Bereich}_{Punkt} | Valor medido (indicación) con unidad en el punto de control {Punkt} de la prueba de errores de indicación en el rango de pesaje {Bereich}; en rojo, si no se cumple la especificación del límite de error en servicio; N/A sin tolerancia. | [Valor] [Unidad] | {Bereich}: Rango de pesaje (1-4) {Punkt}: Punto de control (1 ... n) | Tolerancias | todas | 42
Richtigkeit_Verkehrsfehler_Toleranz_Differenz_mJ{Bereich}_{Punkt} | Valor absoluto de la desviación en el punto de control {Punkt} de la prueba de errores de indicación en el rango de pesaje {Bereich}, después del ajuste, en la unidad de la especificación de tolerancia (d, % o unidad de masa); vacío, si no es posible la conversión. | [Valor] [Unidad] | {Bereich}: Rango de pesaje (1-4) {Punkt}: Punto de control (1 ... n) | Tolerancias | todas | 52
Richtigkeit_Verkehrsfehler_Toleranz_Differenz_oJ{Bereich}_{Punkt} | Valor absoluto de la desviación en el punto de control {Punkt} de la prueba de errores de indicación en el rango de pesaje {Bereich}, antes del ajuste, en la unidad de la especificación de tolerancia (d, % o unidad de masa); vacío, si no es posible la conversión. | [Valor] [Unidad] | {Bereich}: Rango de pesaje (1-4) {Punkt}: Punto de control (1 ... n) | Tolerancias | todas | 52
Richtigkeit_Verkehrsfehler_Toleranz_Differenz{Bereich}_{Punkt} | Valor absoluto de la desviación en el punto de control {Punkt} de la prueba de errores de indicación en el rango de pesaje {Bereich}, en la unidad de la especificación de tolerancia (d, % o unidad de masa); vacío, si no es posible la conversión. | [Valor] [Unidad] | {Bereich}: Rango de pesaje (1-4) {Punkt}: Punto de control (1 ... n) | Tolerancias | todas | 49
Richtigkeit_Verkehrsfehler_Toleranz_DiffWert_mJ{Bereich}_{Punkt} | Distancia entre la especificación del límite de error en servicio y el valor comparado en el punto de control {Punkt} de la prueba de errores de indicación en el rango de pesaje {Bereich}, después del ajuste, en la unidad de la tolerancia; negativo si se supera; N/A sin tolerancia. | [Valor] [Unidad] | {Bereich}: Rango de pesaje (1-4) {Punkt}: Punto de control (1 ... n) | Tolerancias | todas | 51
Richtigkeit_Verkehrsfehler_Toleranz_DiffWert_oJ{Bereich}_{Punkt} | Distancia entre la especificación del límite de error en servicio y el valor comparado en el punto de control {Punkt} de la prueba de errores de indicación en el rango de pesaje {Bereich}, antes del ajuste, en la unidad de la tolerancia; negativo si se supera; N/A sin tolerancia. | [Valor] [Unidad] | {Bereich}: Rango de pesaje (1-4) {Punkt}: Punto de control (1 ... n) | Tolerancias | todas | 51
Richtigkeit_Verkehrsfehler_Toleranz_DiffWert{Bereich}_{Punkt} | Distancia entre la especificación del límite de error en servicio y el valor comparado en el punto de control {Punkt} de la prueba de errores de indicación en el rango de pesaje {Bereich}, en la unidad de la tolerancia; negativo si se supera; N/A sin tolerancia. | [Valor] [Unidad] | {Bereich}: Rango de pesaje (1-4) {Punkt}: Punto de control (1 ... n) | Tolerancias | todas | 48
Richtigkeit_Verkehrsfehler_Toleranz_max{Bereich} | Especificación del límite de error en servicio para el último punto de control de la prueba de errores de indicación en el rango de pesaje {Bereich}, con unidad (d, % o unidad de masa). | [Valor] [Unidad] | {Bereich}: Rango de pesaje (1-4) | Tolerancias | todas | 40
Richtigkeit_Verkehrsfehler_Toleranz_mJ{Bereich} | Especificación del límite de error en servicio para el primer punto de control de la prueba de errores de indicación en el rango de pesaje {Bereich}, después del ajuste, con unidad (d, % o unidad de masa). | [Valor] [Unidad] | {Bereich}: Rango de pesaje (1-4) | Tolerancias | todas | 39
Richtigkeit_Verkehrsfehler_Toleranz_mJ{Bereich}_{Punkt} | Especificación del límite de error en servicio para el punto de control {Punkt} de la prueba de errores de indicación en el rango de pesaje {Bereich}, después del ajuste, con unidad (d, % o unidad de masa). | [Valor] [Unidad] | {Bereich}: Rango de pesaje (1-4) {Punkt}: Punto de control (1 ... n) | Tolerancias | todas | 42
Richtigkeit_Verkehrsfehler_Toleranz_oJ{Bereich} | Especificación del límite de error en servicio para el primer punto de control de la prueba de errores de indicación en el rango de pesaje {Bereich}, antes del ajuste, con unidad (d, % o unidad de masa). | [Valor] [Unidad] | {Bereich}: Rango de pesaje (1-4) | Tolerancias | todas | 39
Richtigkeit_Verkehrsfehler_Toleranz_oJ{Bereich}_{Punkt} | Especificación del límite de error en servicio para el punto de control {Punkt} de la prueba de errores de indicación en el rango de pesaje {Bereich}, antes del ajuste, con unidad (d, % o unidad de masa). | [Valor] [Unidad] | {Bereich}: Rango de pesaje (1-4) {Punkt}: Punto de control (1 ... n) | Tolerancias | todas | 42
Richtigkeit_Verkehrsfehler_Toleranz_ok_mJ{Bereich}_{Punkt} | OK/NO OK, si se cumple la especificación del límite de error en servicio en el punto de control {Punkt} de la prueba de errores de indicación en el rango de pesaje {Bereich}, después del ajuste (NO OK en rojo); N/A sin tolerancia. | OK / NO OK | {Bereich}: Rango de pesaje (1-4) {Punkt}: Punto de control (1 ... n) | Tolerancias | todas | 45
Richtigkeit_Verkehrsfehler_Toleranz_ok_oJ{Bereich}_{Punkt} | OK/NO OK, si se cumple la especificación del límite de error en servicio en el punto de control {Punkt} de la prueba de errores de indicación en el rango de pesaje {Bereich}, antes del ajuste (NO OK en rojo); N/A sin tolerancia. | OK / NO OK | {Bereich}: Rango de pesaje (1-4) {Punkt}: Punto de control (1 ... n) | Tolerancias | todas | 45
Richtigkeit_Verkehrsfehler_Toleranz_ok{Bereich}_{Punkt} | OK/NO OK, si se cumple la especificación del límite de error en servicio en el punto de control {Punkt} de la prueba de errores de indicación en el rango de pesaje {Bereich} (NO OK en rojo); N/A sin tolerancia. | OK / NO OK | {Bereich}: Rango de pesaje (1-4) {Punkt}: Punto de control (1 ... n) | Tolerancias | todas | 42
Richtigkeit_Verkehrsfehler_Toleranz_VglWert_mJ{Bereich}_{Punkt} | Valor comparado (desviación) en el punto de control {Punkt} de la prueba de errores de indicación en el rango de pesaje {Bereich}, después del ajuste, en la unidad de la especificación de tolerancia. Según la regla de decisión, más la incertidumbre de medida. N/A sin tolerancia. | [Valor] [Unidad] | {Bereich}: Rango de pesaje (1-4) {Punkt}: Punto de control (1 ... n) | Tolerancias | todas | 50
Richtigkeit_Verkehrsfehler_Toleranz_VglWert_oJ{Bereich}_{Punkt} | Valor comparado (desviación) en el punto de control {Punkt} de la prueba de errores de indicación en el rango de pesaje {Bereich}, antes del ajuste, en la unidad de la especificación de tolerancia. Según la regla de decisión, más la incertidumbre de medida. N/A sin tolerancia. | [Valor] [Unidad] | {Bereich}: Rango de pesaje (1-4) {Punkt}: Punto de control (1 ... n) | Tolerancias | todas | 50
Richtigkeit_Verkehrsfehler_Toleranz_VglWert{Bereich}_{Punkt} | Valor comparado (desviación) en el punto de control {Punkt} de la prueba de errores de indicación en el rango de pesaje {Bereich}, en la unidad de la especificación de tolerancia. Según la regla de decisión, más la incertidumbre de medida. N/A sin tolerancia. | [Valor] [Unidad] | {Bereich}: Rango de pesaje (1-4) {Punkt}: Punto de control (1 ... n) | Tolerancias | todas | 47
Richtigkeit_Verkehrsfehler_Toleranz{Bereich} | Especificación del límite de error en servicio para el primer punto de control de la prueba de errores de indicación en el rango de pesaje {Bereich}, con unidad (d, % o unidad de masa). | [Valor] [Unidad] | {Bereich}: Rango de pesaje (1-4) | Tolerancias | todas | 36
Richtigkeit_Verkehrsfehler_Toleranz{Bereich}_{Punkt} | Especificación del límite de error en servicio para el punto de control {Punkt} de la prueba de errores de indicación en el rango de pesaje {Bereich}, con unidad (d, % o unidad de masa). | [Valor] [Unidad] | {Bereich}: Rango de pesaje (1-4) {Punkt}: Punto de control (1 ... n) | Tolerancias | todas | 39
Richtigkeit_Verkehrsfehler_Toleranz{Punkt} | Especificación del límite de error en servicio para el punto de control {Punkt} de la prueba de errores de indicación, con unidad (d, % o unidad de masa), sin indicar el rango de pesaje. | [Valor] [Unidad] | {Punkt}: Punto de control (1 ... n) | Tolerancias | todas | 37
Toleranz_Entscheidungsregel | Dato, si la evaluación de la tolerancia de la prueba de errores de indicación tiene en cuenta la incertidumbre de medida: „Con incertidumbre“ o „Sin incertidumbre“ (según la regla de decisión). | [Texto] |  | Tolerancias | todas | 27
Wdh2_Eichfehler_MaxAbw_DiffWert{Bereich} | Distancia entre la especificación del límite de error de verificación y el valor comparado (amplitud de los valores medidos) de la segunda prueba de repetibilidad en el rango de pesaje {Bereich}, en la unidad de la tolerancia; N/A sin tolerancia. | [Valor] [Unidad] | {Bereich}: Rango de pesaje (1-4) | Tolerancias | todas | 32
Wdh2_Eichfehler_MaxAbw_Innerh{Bereich} | Sí/No, si se cumple la especificación del límite de error de verificación para la amplitud de los valores medidos de la segunda prueba de repetibilidad en el rango de pesaje {Bereich}; N/A sin tolerancia. | Sí / No | {Bereich}: Rango de pesaje (1-4) | Tolerancias | todas | 30
Wdh2_Eichfehler_MaxAbw_VglWert{Bereich} | Valor comparado: amplitud de los valores medidos de la segunda prueba de repetibilidad en el rango de pesaje {Bereich}, en la unidad de la especificación de tolerancia; N/A sin tolerancia. | [Valor] [Unidad] | {Bereich}: Rango de pesaje (1-4) | Tolerancias | todas | 31
Wdh2_Hersteller_MaxAbw_DiffWert{Bereich} | Distancia entre la especificación de la tolerancia del fabricante y el valor comparado (amplitud de los valores medidos) de la segunda prueba de repetibilidad en el rango de pesaje {Bereich}, en la unidad de la tolerancia; N/A sin tolerancia. | [Valor] [Unidad] | {Bereich}: Rango de pesaje (1-4) | Tolerancias | todas | 32
Wdh2_Hersteller_MaxAbw_Innerh{Bereich} | Sí/No, si se cumple la especificación de la tolerancia del fabricante para la amplitud de los valores medidos de la segunda prueba de repetibilidad en el rango de pesaje {Bereich}; N/A sin tolerancia. | Sí / No | {Bereich}: Rango de pesaje (1-4) | Tolerancias | todas | 30
Wdh2_Hersteller_MaxAbw_VglWert{Bereich} | Valor comparado: amplitud de los valores medidos de la segunda prueba de repetibilidad en el rango de pesaje {Bereich}, en la unidad de la especificación de tolerancia; N/A sin tolerancia. | [Valor] [Unidad] | {Bereich}: Rango de pesaje (1-4) | Tolerancias | todas | 31
Wdh2_Hersteller_Std_DiffWert{Bereich} | Distancia entre la especificación de la tolerancia del fabricante y el valor comparado (desviación estándar s de los valores medidos) de la segunda prueba de repetibilidad en el rango de pesaje {Bereich}, en la unidad de la tolerancia; N/A sin tolerancia. | [Valor] [Unidad] | {Bereich}: Rango de pesaje (1-4) | Tolerancias | todas | 29
Wdh2_Hersteller_Std_Innerh{Bereich} | Sí/No, si se cumple la especificación de la tolerancia del fabricante para la desviación estándar s de los valores medidos de la segunda prueba de repetibilidad en el rango de pesaje {Bereich}; N/A sin tolerancia. | Sí / No | {Bereich}: Rango de pesaje (1-4) | Tolerancias | todas | 27
Wdh2_Hersteller_Std_Toleranz{Bereich} | Especificación de la tolerancia del fabricante para la desviación estándar s de los valores medidos de la segunda prueba de repetibilidad en el rango de pesaje {Bereich}, con unidad (d, % o unidad de masa); N/A sin tolerancia. | [Valor] [Unidad] | {Bereich}: Rango de pesaje (1-4) | Tolerancias | todas | 29
Wdh2_Hersteller_Std_VglWert{Bereich} | Valor comparado: desviación estándar s de los valores medidos de la segunda prueba de repetibilidad en el rango de pesaje {Bereich}, en la unidad de la especificación de tolerancia; N/A sin tolerancia. | [Valor] [Unidad] | {Bereich}: Rango de pesaje (1-4) | Tolerancias | todas | 28
Wdh2_Kunden_MaxAbw_DiffWert{Bereich} | Distancia entre la especificación de la tolerancia del cliente y el valor comparado (amplitud de los valores medidos) de la segunda prueba de repetibilidad en el rango de pesaje {Bereich}, en la unidad de la tolerancia; N/A sin tolerancia. | [Valor] [Unidad] | {Bereich}: Rango de pesaje (1-4) | Tolerancias | todas | 28
Wdh2_Kunden_MaxAbw_Innerh{Bereich} | Sí/No, si se cumple la especificación de la tolerancia del cliente para la amplitud de los valores medidos de la segunda prueba de repetibilidad en el rango de pesaje {Bereich}; N/A sin tolerancia. | Sí / No | {Bereich}: Rango de pesaje (1-4) | Tolerancias | todas | 26
Wdh2_Kunden_MaxAbw_VglWert{Bereich} | Valor comparado: amplitud de los valores medidos de la segunda prueba de repetibilidad en el rango de pesaje {Bereich}, en la unidad de la especificación de tolerancia; N/A sin tolerancia. | [Valor] [Unidad] | {Bereich}: Rango de pesaje (1-4) | Tolerancias | todas | 27
Wdh2_Kunden_Std_DiffWert{Bereich} | Distancia entre la especificación de la tolerancia del cliente y el valor comparado (desviación estándar s de los valores medidos) de la segunda prueba de repetibilidad en el rango de pesaje {Bereich}, en la unidad de la tolerancia; N/A sin tolerancia. | [Valor] [Unidad] | {Bereich}: Rango de pesaje (1-4) | Tolerancias | todas | 25
Wdh2_Kunden_Std_Innerh{Bereich} | Sí/No, si se cumple la especificación de la tolerancia del cliente para la desviación estándar s de los valores medidos de la segunda prueba de repetibilidad en el rango de pesaje {Bereich}; N/A sin tolerancia. | Sí / No | {Bereich}: Rango de pesaje (1-4) | Tolerancias | todas | 23
Wdh2_Kunden_Std_Toleranz{Bereich} | Especificación de la tolerancia del cliente para la desviación estándar s de los valores medidos de la segunda prueba de repetibilidad en el rango de pesaje {Bereich}, con unidad (d, % o unidad de masa); N/A sin tolerancia. | [Valor] [Unidad] | {Bereich}: Rango de pesaje (1-4) | Tolerancias | todas | 25
Wdh2_Kunden_Std_VglWert{Bereich} | Valor comparado: desviación estándar s de los valores medidos de la segunda prueba de repetibilidad en el rango de pesaje {Bereich}, en la unidad de la especificación de tolerancia; N/A sin tolerancia. | [Valor] [Unidad] | {Bereich}: Rango de pesaje (1-4) | Tolerancias | todas | 24
Wdh2_MaxAbw_DiffWert{Bereich} | Distancia entre la especificación de la tolerancia de la calibración y el valor comparado (amplitud de los valores medidos) de la segunda prueba de repetibilidad en el rango de pesaje {Bereich}, en la unidad de la tolerancia; N/A sin tolerancia. | [Valor] [Unidad] | {Bereich}: Rango de pesaje (1-4) | Tolerancias | todas | 21
Wdh2_MaxAbw_Innerh{Bereich} | Sí/No, si se cumple la especificación de la tolerancia de la calibración para la amplitud de los valores medidos de la segunda prueba de repetibilidad en el rango de pesaje {Bereich}; N/A sin tolerancia. | Sí / No | {Bereich}: Rango de pesaje (1-4) | Tolerancias | todas | 19
Wdh2_MaxAbw_VglWert{Bereich} | Valor comparado: amplitud de los valores medidos de la segunda prueba de repetibilidad en el rango de pesaje {Bereich}, en la unidad de la especificación de tolerancia; N/A sin tolerancia. | [Valor] [Unidad] | {Bereich}: Rango de pesaje (1-4) | Tolerancias | todas | 20
Wdh2_Std_DiffWert{Bereich} | Distancia entre la especificación de la tolerancia de la calibración y el valor comparado (desviación estándar s de los valores medidos) de la segunda prueba de repetibilidad en el rango de pesaje {Bereich}, en la unidad de la tolerancia; N/A sin tolerancia. | [Valor] [Unidad] | {Bereich}: Rango de pesaje (1-4) | Tolerancias | todas | 18
Wdh2_Std_Innerh{Bereich} | Sí/No, si se cumple la especificación de la tolerancia de la calibración para la desviación estándar s de los valores medidos de la segunda prueba de repetibilidad en el rango de pesaje {Bereich}; N/A sin tolerancia. | Sí / No | {Bereich}: Rango de pesaje (1-4) | Tolerancias | todas | 16
Wdh2_Std_Toleranz{Bereich} | Especificación de la tolerancia de la calibración para la desviación estándar s de los valores medidos de la segunda prueba de repetibilidad en el rango de pesaje {Bereich}, con unidad (d, % o unidad de masa); N/A sin tolerancia. | [Valor] [Unidad] | {Bereich}: Rango de pesaje (1-4) | Tolerancias | todas | 18
Wdh2_Std_VglWert{Bereich} | Valor comparado: desviación estándar s de los valores medidos de la segunda prueba de repetibilidad en el rango de pesaje {Bereich}, en la unidad de la especificación de tolerancia; N/A sin tolerancia. | [Valor] [Unidad] | {Bereich}: Rango de pesaje (1-4) | Tolerancias | todas | 17
Wdh2_Verkehrsfehler_MaxAbw_DiffWert{Bereich} | Distancia entre la especificación del límite de error en servicio y el valor comparado (amplitud de los valores medidos) de la segunda prueba de repetibilidad en el rango de pesaje {Bereich}, en la unidad de la tolerancia; N/A sin tolerancia. | [Valor] [Unidad] | {Bereich}: Rango de pesaje (1-4) | Tolerancias | todas | 36
Wdh2_Verkehrsfehler_MaxAbw_Innerh{Bereich} | Sí/No, si se cumple la especificación del límite de error en servicio para la amplitud de los valores medidos de la segunda prueba de repetibilidad en el rango de pesaje {Bereich}; N/A sin tolerancia. | Sí / No | {Bereich}: Rango de pesaje (1-4) | Tolerancias | todas | 34
Wdh2_Verkehrsfehler_MaxAbw_VglWert{Bereich} | Valor comparado: amplitud de los valores medidos de la segunda prueba de repetibilidad en el rango de pesaje {Bereich}, en la unidad de la especificación de tolerancia; N/A sin tolerancia. | [Valor] [Unidad] | {Bereich}: Rango de pesaje (1-4) | Tolerancias | todas | 35
Wdh_Eichfehler_MaxAbw_DiffWert{Bereich} | Distancia entre la especificación del límite de error de verificación y el valor comparado (amplitud de los valores medidos) de la prueba de repetibilidad en el rango de pesaje {Bereich}, en la unidad de la tolerancia; N/A sin tolerancia. | [Valor] [Unidad] | {Bereich}: Rango de pesaje (1-4) | Tolerancias | todas | 31
Wdh_Eichfehler_MaxAbw_Innerh{Bereich} | Sí/No, si se cumple la especificación del límite de error de verificación para la amplitud de los valores medidos de la prueba de repetibilidad en el rango de pesaje {Bereich}; N/A sin tolerancia. | Sí / No | {Bereich}: Rango de pesaje (1-4) | Tolerancias | todas | 29
Wdh_Eichfehler_MaxAbw_VglWert{Bereich} | Valor comparado: amplitud de los valores medidos de la prueba de repetibilidad en el rango de pesaje {Bereich}, en la unidad de la especificación de tolerancia; N/A sin tolerancia. | [Valor] [Unidad] | {Bereich}: Rango de pesaje (1-4) | Tolerancias | todas | 30
Wdh_Hersteller_MaxAbw_DiffWert{Bereich} | Distancia entre la especificación de la tolerancia del fabricante y el valor comparado (amplitud de los valores medidos) de la prueba de repetibilidad en el rango de pesaje {Bereich}, en la unidad de la tolerancia; N/A sin tolerancia. | [Valor] [Unidad] | {Bereich}: Rango de pesaje (1-4) | Tolerancias | todas | 31
Wdh_Hersteller_MaxAbw_Innerh{Bereich} | Sí/No, si se cumple la especificación de la tolerancia del fabricante para la amplitud de los valores medidos de la prueba de repetibilidad en el rango de pesaje {Bereich}; N/A sin tolerancia. | Sí / No | {Bereich}: Rango de pesaje (1-4) | Tolerancias | todas | 29
Wdh_Hersteller_MaxAbw_VglWert{Bereich} | Valor comparado: amplitud de los valores medidos de la prueba de repetibilidad en el rango de pesaje {Bereich}, en la unidad de la especificación de tolerancia; N/A sin tolerancia. | [Valor] [Unidad] | {Bereich}: Rango de pesaje (1-4) | Tolerancias | todas | 30
Wdh_Hersteller_Std_DiffWert{Bereich} | Distancia entre la especificación de la tolerancia del fabricante y el valor comparado (desviación estándar s de los valores medidos) de la prueba de repetibilidad en el rango de pesaje {Bereich}, en la unidad de la tolerancia; N/A sin tolerancia. | [Valor] [Unidad] | {Bereich}: Rango de pesaje (1-4) | Tolerancias | todas | 28
Wdh_Hersteller_Std_Innerh{Bereich} | Sí/No, si se cumple la especificación de la tolerancia del fabricante para la desviación estándar s de los valores medidos de la prueba de repetibilidad en el rango de pesaje {Bereich}; N/A sin tolerancia. | Sí / No | {Bereich}: Rango de pesaje (1-4) | Tolerancias | todas | 26
Wdh_Hersteller_Std_Toleranz{Bereich} | Especificación de la tolerancia del fabricante para la desviación estándar s de los valores medidos de la prueba de repetibilidad en el rango de pesaje {Bereich}, con unidad (d, % o unidad de masa); N/A sin tolerancia. | [Valor] [Unidad] | {Bereich}: Rango de pesaje (1-4) | Tolerancias | todas | 28
Wdh_Hersteller_Std_VglWert{Bereich} | Valor comparado: desviación estándar s de los valores medidos de la prueba de repetibilidad en el rango de pesaje {Bereich}, en la unidad de la especificación de tolerancia; N/A sin tolerancia. | [Valor] [Unidad] | {Bereich}: Rango de pesaje (1-4) | Tolerancias | todas | 27
Wdh_Kunden_MaxAbw_DiffWert{Bereich} | Distancia entre la especificación de la tolerancia del cliente y el valor comparado (amplitud de los valores medidos) de la prueba de repetibilidad en el rango de pesaje {Bereich}, en la unidad de la tolerancia; N/A sin tolerancia. | [Valor] [Unidad] | {Bereich}: Rango de pesaje (1-4) | Tolerancias | todas | 27
Wdh_Kunden_MaxAbw_Innerh{Bereich} | Sí/No, si se cumple la especificación de la tolerancia del cliente para la amplitud de los valores medidos de la prueba de repetibilidad en el rango de pesaje {Bereich}; N/A sin tolerancia. | Sí / No | {Bereich}: Rango de pesaje (1-4) | Tolerancias | todas | 25
Wdh_Kunden_MaxAbw_VglWert{Bereich} | Valor comparado: amplitud de los valores medidos de la prueba de repetibilidad en el rango de pesaje {Bereich}, en la unidad de la especificación de tolerancia; N/A sin tolerancia. | [Valor] [Unidad] | {Bereich}: Rango de pesaje (1-4) | Tolerancias | todas | 26
Wdh_Kunden_Std_DiffWert{Bereich} | Distancia entre la especificación de la tolerancia del cliente y el valor comparado (desviación estándar s de los valores medidos) de la prueba de repetibilidad en el rango de pesaje {Bereich}, en la unidad de la tolerancia; N/A sin tolerancia. | [Valor] [Unidad] | {Bereich}: Rango de pesaje (1-4) | Tolerancias | todas | 24
Wdh_Kunden_Std_Innerh{Bereich} | Sí/No, si se cumple la especificación de la tolerancia del cliente para la desviación estándar s de los valores medidos de la prueba de repetibilidad en el rango de pesaje {Bereich}; N/A sin tolerancia. | Sí / No | {Bereich}: Rango de pesaje (1-4) | Tolerancias | todas | 22
Wdh_Kunden_Std_Toleranz{Bereich} | Especificación de la tolerancia del cliente para la desviación estándar s de los valores medidos de la prueba de repetibilidad en el rango de pesaje {Bereich}, con unidad (d, % o unidad de masa); N/A sin tolerancia. | [Valor] [Unidad] | {Bereich}: Rango de pesaje (1-4) | Tolerancias | todas | 24
Wdh_Kunden_Std_VglWert{Bereich} | Valor comparado: desviación estándar s de los valores medidos de la prueba de repetibilidad en el rango de pesaje {Bereich}, en la unidad de la especificación de tolerancia; N/A sin tolerancia. | [Valor] [Unidad] | {Bereich}: Rango de pesaje (1-4) | Tolerancias | todas | 23
Wdh_MaxAbw_DiffWert{Bereich} | Distancia entre la especificación de la tolerancia de la calibración y el valor comparado (amplitud de los valores medidos) de la prueba de repetibilidad en el rango de pesaje {Bereich}, en la unidad de la tolerancia; N/A sin tolerancia. | [Valor] [Unidad] | {Bereich}: Rango de pesaje (1-4) | Tolerancias | todas | 20
Wdh_MaxAbw_Innerh{Bereich} | Sí/No, si se cumple la especificación de la tolerancia de la calibración para la amplitud de los valores medidos de la prueba de repetibilidad en el rango de pesaje {Bereich}; N/A sin tolerancia. | Sí / No | {Bereich}: Rango de pesaje (1-4) | Tolerancias | todas | 18
Wdh_MaxAbw_VglWert{Bereich} | Valor comparado: amplitud de los valores medidos de la prueba de repetibilidad en el rango de pesaje {Bereich}, en la unidad de la especificación de tolerancia; N/A sin tolerancia. | [Valor] [Unidad] | {Bereich}: Rango de pesaje (1-4) | Tolerancias | todas | 19
Wdh_Std_DiffWert{Bereich} | Distancia entre la especificación de la tolerancia de la calibración y el valor comparado (desviación estándar s de los valores medidos) de la prueba de repetibilidad en el rango de pesaje {Bereich}, en la unidad de la tolerancia; N/A sin tolerancia. | [Valor] [Unidad] | {Bereich}: Rango de pesaje (1-4) | Tolerancias | todas | 17
Wdh_Std_Innerh{Bereich} | Sí/No, si se cumple la especificación de la tolerancia de la calibración para la desviación estándar s de los valores medidos de la prueba de repetibilidad en el rango de pesaje {Bereich}; N/A sin tolerancia. | Sí / No | {Bereich}: Rango de pesaje (1-4) | Tolerancias | todas | 15
Wdh_Std_Toleranz{Bereich} | Especificación de la tolerancia de la calibración para la desviación estándar s de los valores medidos de la prueba de repetibilidad en el rango de pesaje {Bereich}, con unidad (d, % o unidad de masa); N/A sin tolerancia. | [Valor] [Unidad] | {Bereich}: Rango de pesaje (1-4) | Tolerancias | todas | 17
Wdh_Std_VglWert{Bereich} | Valor comparado: desviación estándar s de los valores medidos de la prueba de repetibilidad en el rango de pesaje {Bereich}, en la unidad de la especificación de tolerancia; N/A sin tolerancia. | [Valor] [Unidad] | {Bereich}: Rango de pesaje (1-4) | Tolerancias | todas | 16
Wdh_Verkehrsfehler_MaxAbw_DiffWert{Bereich} | Distancia entre la especificación del límite de error en servicio y el valor comparado (amplitud de los valores medidos) de la prueba de repetibilidad en el rango de pesaje {Bereich}, en la unidad de la tolerancia; N/A sin tolerancia. | [Valor] [Unidad] | {Bereich}: Rango de pesaje (1-4) | Tolerancias | todas | 35
Wdh_Verkehrsfehler_MaxAbw_Innerh{Bereich} | Sí/No, si se cumple la especificación del límite de error en servicio para la amplitud de los valores medidos de la prueba de repetibilidad en el rango de pesaje {Bereich}; N/A sin tolerancia. | Sí / No | {Bereich}: Rango de pesaje (1-4) | Tolerancias | todas | 33
Wdh_Verkehrsfehler_MaxAbw_VglWert{Bereich} | Valor comparado: amplitud de los valores medidos de la prueba de repetibilidad en el rango de pesaje {Bereich}, en la unidad de la especificación de tolerancia; N/A sin tolerancia. | [Valor] [Unidad] | {Bereich}: Rango de pesaje (1-4) | Tolerancias | todas | 34
Wiederholbarkeit2_Eichfehler_Innerhalb_Toleranz_mJ{Bereich}_{Messung} | Sí/No, si se cumple la especificación del límite de error de verificación en la medición {Messung} de la segunda prueba de repetibilidad en el rango de pesaje {Bereich}, después del ajuste; N/A sin tolerancia. | Sí / No | {Bereich}: Rango de pesaje (1-4) {Messung}: Medición (1 ... n) | Tolerancias | todas | 54
Wiederholbarkeit2_Eichfehler_Innerhalb_Toleranz_oJ{Bereich}_{Messung} | Sí/No, si se cumple la especificación del límite de error de verificación en la medición {Messung} de la segunda prueba de repetibilidad en el rango de pesaje {Bereich}, antes del ajuste; N/A sin tolerancia. | Sí / No | {Bereich}: Rango de pesaje (1-4) {Messung}: Medición (1 ... n) | Tolerancias | todas | 54
Wiederholbarkeit2_Eichfehler_Innerhalb_Toleranz{Bereich}_{Messung} | Sí/No, si se cumple la especificación del límite de error de verificación en la medición {Messung} de la segunda prueba de repetibilidad en el rango de pesaje {Bereich}; N/A sin tolerancia. | Sí / No | {Bereich}: Rango de pesaje (1-4) {Messung}: Medición (1 ... n) | Tolerancias | todas | 51
Wiederholbarkeit2_Eichfehler_Messung_rot_mJ{Bereich}_{Messung} | Valor medido (indicación) con unidad en la medición {Messung} de la segunda prueba de repetibilidad en el rango de pesaje {Bereich}, después del ajuste; en rojo, si no se cumple la especificación del límite de error de verificación; N/A sin tolerancia. | [Valor] [Unidad] | {Bereich}: Rango de pesaje (1-4) {Messung}: Medición (1 ... n) | Tolerancias | todas | 47
Wiederholbarkeit2_Eichfehler_Messung_rot_oJ{Bereich}_{Messung} | Valor medido (indicación) con unidad en la medición {Messung} de la segunda prueba de repetibilidad en el rango de pesaje {Bereich}, antes del ajuste; en rojo, si no se cumple la especificación del límite de error de verificación; N/A sin tolerancia. | [Valor] [Unidad] | {Bereich}: Rango de pesaje (1-4) {Messung}: Medición (1 ... n) | Tolerancias | todas | 47
Wiederholbarkeit2_Eichfehler_Messung_rot{Bereich}_{Messung} | Valor medido (indicación) con unidad en la medición {Messung} de la segunda prueba de repetibilidad en el rango de pesaje {Bereich}; en rojo, si no se cumple la especificación del límite de error de verificación; N/A sin tolerancia. | [Valor] [Unidad] | {Bereich}: Rango de pesaje (1-4) {Messung}: Medición (1 ... n) | Tolerancias | todas | 44
Wiederholbarkeit2_Eichfehler_Toleranz_Differenz_mJ{Bereich}_{Messung} | Valor absoluto de la desviación en la medición {Messung} de la segunda prueba de repetibilidad en el rango de pesaje {Bereich}, después del ajuste, en la unidad de la especificación de tolerancia (d, % o unidad de masa); vacío, si no es posible la conversión. | [Valor] [Unidad] | {Bereich}: Rango de pesaje (1-4) {Messung}: Medición (1 ... n) | Tolerancias | todas | 54
Wiederholbarkeit2_Eichfehler_Toleranz_Differenz_oJ{Bereich}_{Messung} | Valor absoluto de la desviación en la medición {Messung} de la segunda prueba de repetibilidad en el rango de pesaje {Bereich}, antes del ajuste, en la unidad de la especificación de tolerancia (d, % o unidad de masa); vacío, si no es posible la conversión. | [Valor] [Unidad] | {Bereich}: Rango de pesaje (1-4) {Messung}: Medición (1 ... n) | Tolerancias | todas | 54
Wiederholbarkeit2_Eichfehler_Toleranz_Differenz{Bereich}_{Messung} | Valor absoluto de la desviación en la medición {Messung} de la segunda prueba de repetibilidad en el rango de pesaje {Bereich}, en la unidad de la especificación de tolerancia (d, % o unidad de masa); vacío, si no es posible la conversión. | [Valor] [Unidad] | {Bereich}: Rango de pesaje (1-4) {Messung}: Medición (1 ... n) | Tolerancias | todas | 51
Wiederholbarkeit2_Eichfehler_Toleranz_DiffWert_mJ{Bereich}_{Messung} | Distancia entre la especificación del límite de error de verificación y el valor comparado en la medición {Messung} de la segunda prueba de repetibilidad en el rango de pesaje {Bereich}, después del ajuste, en la unidad de la tolerancia; negativo si se supera; N/A sin tolerancia. | [Valor] [Unidad] | {Bereich}: Rango de pesaje (1-4) {Messung}: Medición (1 ... n) | Tolerancias | todas | 53
Wiederholbarkeit2_Eichfehler_Toleranz_DiffWert_oJ{Bereich}_{Messung} | Distancia entre la especificación del límite de error de verificación y el valor comparado en la medición {Messung} de la segunda prueba de repetibilidad en el rango de pesaje {Bereich}, antes del ajuste, en la unidad de la tolerancia; negativo si se supera; N/A sin tolerancia. | [Valor] [Unidad] | {Bereich}: Rango de pesaje (1-4) {Messung}: Medición (1 ... n) | Tolerancias | todas | 53
Wiederholbarkeit2_Eichfehler_Toleranz_DiffWert{Bereich}_{Messung} | Distancia entre la especificación del límite de error de verificación y el valor comparado en la medición {Messung} de la segunda prueba de repetibilidad en el rango de pesaje {Bereich}, en la unidad de la tolerancia; negativo si se supera; N/A sin tolerancia. | [Valor] [Unidad] | {Bereich}: Rango de pesaje (1-4) {Messung}: Medición (1 ... n) | Tolerancias | todas | 50
Wiederholbarkeit2_Eichfehler_Toleranz_max{Bereich} | Especificación del límite de error de verificación para la última medición de la segunda prueba de repetibilidad en el rango de pesaje {Bereich}, con unidad (d, % o unidad de masa). | [Valor] [Unidad] | {Bereich}: Rango de pesaje (1-4) | Tolerancias | todas | 42
Wiederholbarkeit2_Eichfehler_Toleranz_mJ{Bereich} | Especificación del límite de error de verificación para el primer punto de control de la segunda prueba de repetibilidad en el rango de pesaje {Bereich}, después del ajuste, con unidad (d, % o unidad de masa). | [Valor] [Unidad] | {Bereich}: Rango de pesaje (1-4) | Tolerancias | todas | 41
Wiederholbarkeit2_Eichfehler_Toleranz_mJ{Bereich}_{Messung} | Especificación del límite de error de verificación para la medición {Messung} de la segunda prueba de repetibilidad en el rango de pesaje {Bereich}, después del ajuste, con unidad (d, % o unidad de masa). | [Valor] [Unidad] | {Bereich}: Rango de pesaje (1-4) {Messung}: Medición (1 ... n) | Tolerancias | todas | 44
Wiederholbarkeit2_Eichfehler_Toleranz_oJ{Bereich} | Especificación del límite de error de verificación para el primer punto de control de la segunda prueba de repetibilidad en el rango de pesaje {Bereich}, antes del ajuste, con unidad (d, % o unidad de masa). | [Valor] [Unidad] | {Bereich}: Rango de pesaje (1-4) | Tolerancias | todas | 41
Wiederholbarkeit2_Eichfehler_Toleranz_oJ{Bereich}_{Messung} | Especificación del límite de error de verificación para la medición {Messung} de la segunda prueba de repetibilidad en el rango de pesaje {Bereich}, antes del ajuste, con unidad (d, % o unidad de masa). | [Valor] [Unidad] | {Bereich}: Rango de pesaje (1-4) {Messung}: Medición (1 ... n) | Tolerancias | todas | 44
Wiederholbarkeit2_Eichfehler_Toleranz_ok_mJ{Bereich}_{Messung} | OK/NO OK, si se cumple la especificación del límite de error de verificación en la medición {Messung} de la segunda prueba de repetibilidad en el rango de pesaje {Bereich}, después del ajuste (NO OK en rojo); N/A sin tolerancia. | OK / NO OK | {Bereich}: Rango de pesaje (1-4) {Messung}: Medición (1 ... n) | Tolerancias | todas | 47
Wiederholbarkeit2_Eichfehler_Toleranz_ok_oJ{Bereich}_{Messung} | OK/NO OK, si se cumple la especificación del límite de error de verificación en la medición {Messung} de la segunda prueba de repetibilidad en el rango de pesaje {Bereich}, antes del ajuste (NO OK en rojo); N/A sin tolerancia. | OK / NO OK | {Bereich}: Rango de pesaje (1-4) {Messung}: Medición (1 ... n) | Tolerancias | todas | 47
Wiederholbarkeit2_Eichfehler_Toleranz_ok{Bereich}_{Messung} | OK/NO OK, si se cumple la especificación del límite de error de verificación en la medición {Messung} de la segunda prueba de repetibilidad en el rango de pesaje {Bereich} (NO OK en rojo); N/A sin tolerancia. | OK / NO OK | {Bereich}: Rango de pesaje (1-4) {Messung}: Medición (1 ... n) | Tolerancias | todas | 44
Wiederholbarkeit2_Eichfehler_Toleranz_VglWert_mJ{Bereich}_{Messung} | Valor comparado (desviación) en la medición {Messung} de la segunda prueba de repetibilidad en el rango de pesaje {Bereich}, después del ajuste, en la unidad de la especificación de tolerancia. N/A sin tolerancia. | [Valor] [Unidad] | {Bereich}: Rango de pesaje (1-4) {Messung}: Medición (1 ... n) | Tolerancias | todas | 52
Wiederholbarkeit2_Eichfehler_Toleranz_VglWert_oJ{Bereich}_{Messung} | Valor comparado (desviación) en la medición {Messung} de la segunda prueba de repetibilidad en el rango de pesaje {Bereich}, antes del ajuste, en la unidad de la especificación de tolerancia. N/A sin tolerancia. | [Valor] [Unidad] | {Bereich}: Rango de pesaje (1-4) {Messung}: Medición (1 ... n) | Tolerancias | todas | 52
Wiederholbarkeit2_Eichfehler_Toleranz_VglWert{Bereich}_{Messung} | Valor comparado (desviación) en la medición {Messung} de la segunda prueba de repetibilidad en el rango de pesaje {Bereich}, en la unidad de la especificación de tolerancia. N/A sin tolerancia. | [Valor] [Unidad] | {Bereich}: Rango de pesaje (1-4) {Messung}: Medición (1 ... n) | Tolerancias | todas | 49
Wiederholbarkeit2_Eichfehler_Toleranz{Bereich} | Especificación del límite de error de verificación para el primer punto de control de la segunda prueba de repetibilidad en el rango de pesaje {Bereich}, con unidad (d, % o unidad de masa). | [Valor] [Unidad] | {Bereich}: Rango de pesaje (1-4) | Tolerancias | todas | 38
Wiederholbarkeit2_Eichfehler_Toleranz{Bereich}_{Messung} | Especificación del límite de error de verificación para la medición {Messung} de la segunda prueba de repetibilidad en el rango de pesaje {Bereich}, con unidad (d, % o unidad de masa). | [Valor] [Unidad] | {Bereich}: Rango de pesaje (1-4) {Messung}: Medición (1 ... n) | Tolerancias | todas | 41
Wiederholbarkeit2_Eichfehler_Toleranz{Punkt} | Especificación del límite de error de verificación para la medición {Punkt} de la segunda prueba de repetibilidad, con unidad (d, % o unidad de masa), sin indicar el rango de pesaje. | [Valor] [Unidad] | {Punkt}: Punto de control (1 ... n) | Tolerancias | todas | 39
Wiederholbarkeit2_Hersteller_Innerhalb_Toleranz_mJ{Bereich}_{Messung} | Sí/No, si se cumple la especificación de la tolerancia del fabricante en la medición {Messung} de la segunda prueba de repetibilidad en el rango de pesaje {Bereich}, después del ajuste; N/A sin tolerancia. | Sí / No | {Bereich}: Rango de pesaje (1-4) {Messung}: Medición (1 ... n) | Tolerancias | todas | 54
Wiederholbarkeit2_Hersteller_Innerhalb_Toleranz_oJ{Bereich}_{Messung} | Sí/No, si se cumple la especificación de la tolerancia del fabricante en la medición {Messung} de la segunda prueba de repetibilidad en el rango de pesaje {Bereich}, antes del ajuste; N/A sin tolerancia. | Sí / No | {Bereich}: Rango de pesaje (1-4) {Messung}: Medición (1 ... n) | Tolerancias | todas | 54
Wiederholbarkeit2_Hersteller_Innerhalb_Toleranz{Bereich}_{Messung} | Sí/No, si se cumple la especificación de la tolerancia del fabricante en la medición {Messung} de la segunda prueba de repetibilidad en el rango de pesaje {Bereich}; N/A sin tolerancia. | Sí / No | {Bereich}: Rango de pesaje (1-4) {Messung}: Medición (1 ... n) | Tolerancias | todas | 51
Wiederholbarkeit2_Hersteller_Messung_rot_mJ{Bereich}_{Messung} | Valor medido (indicación) con unidad en la medición {Messung} de la segunda prueba de repetibilidad en el rango de pesaje {Bereich}, después del ajuste; en rojo, si no se cumple la especificación de la tolerancia del fabricante; N/A sin tolerancia. | [Valor] [Unidad] | {Bereich}: Rango de pesaje (1-4) {Messung}: Medición (1 ... n) | Tolerancias | todas | 47
Wiederholbarkeit2_Hersteller_Messung_rot_oJ{Bereich}_{Messung} | Valor medido (indicación) con unidad en la medición {Messung} de la segunda prueba de repetibilidad en el rango de pesaje {Bereich}, antes del ajuste; en rojo, si no se cumple la especificación de la tolerancia del fabricante; N/A sin tolerancia. | [Valor] [Unidad] | {Bereich}: Rango de pesaje (1-4) {Messung}: Medición (1 ... n) | Tolerancias | todas | 47
Wiederholbarkeit2_Hersteller_Messung_rot{Bereich}_{Messung} | Valor medido (indicación) con unidad en la medición {Messung} de la segunda prueba de repetibilidad en el rango de pesaje {Bereich}; en rojo, si no se cumple la especificación de la tolerancia del fabricante; N/A sin tolerancia. | [Valor] [Unidad] | {Bereich}: Rango de pesaje (1-4) {Messung}: Medición (1 ... n) | Tolerancias | todas | 44
Wiederholbarkeit2_Hersteller_Toleranz_Differenz_mJ{Bereich}_{Messung} | Valor absoluto de la desviación en la medición {Messung} de la segunda prueba de repetibilidad en el rango de pesaje {Bereich}, después del ajuste, en la unidad de la especificación de tolerancia (d, % o unidad de masa); vacío, si no es posible la conversión. | [Valor] [Unidad] | {Bereich}: Rango de pesaje (1-4) {Messung}: Medición (1 ... n) | Tolerancias | todas | 54
Wiederholbarkeit2_Hersteller_Toleranz_Differenz_oJ{Bereich}_{Messung} | Valor absoluto de la desviación en la medición {Messung} de la segunda prueba de repetibilidad en el rango de pesaje {Bereich}, antes del ajuste, en la unidad de la especificación de tolerancia (d, % o unidad de masa); vacío, si no es posible la conversión. | [Valor] [Unidad] | {Bereich}: Rango de pesaje (1-4) {Messung}: Medición (1 ... n) | Tolerancias | todas | 54
Wiederholbarkeit2_Hersteller_Toleranz_Differenz{Bereich}_{Messung} | Valor absoluto de la desviación en la medición {Messung} de la segunda prueba de repetibilidad en el rango de pesaje {Bereich}, en la unidad de la especificación de tolerancia (d, % o unidad de masa); vacío, si no es posible la conversión. | [Valor] [Unidad] | {Bereich}: Rango de pesaje (1-4) {Messung}: Medición (1 ... n) | Tolerancias | todas | 51
Wiederholbarkeit2_Hersteller_Toleranz_DiffWert_mJ{Bereich}_{Messung} | Distancia entre la especificación de la tolerancia del fabricante y el valor comparado en la medición {Messung} de la segunda prueba de repetibilidad en el rango de pesaje {Bereich}, después del ajuste, en la unidad de la tolerancia; negativo si se supera; N/A sin tolerancia. | [Valor] [Unidad] | {Bereich}: Rango de pesaje (1-4) {Messung}: Medición (1 ... n) | Tolerancias | todas | 53
Wiederholbarkeit2_Hersteller_Toleranz_DiffWert_oJ{Bereich}_{Messung} | Distancia entre la especificación de la tolerancia del fabricante y el valor comparado en la medición {Messung} de la segunda prueba de repetibilidad en el rango de pesaje {Bereich}, antes del ajuste, en la unidad de la tolerancia; negativo si se supera; N/A sin tolerancia. | [Valor] [Unidad] | {Bereich}: Rango de pesaje (1-4) {Messung}: Medición (1 ... n) | Tolerancias | todas | 53
Wiederholbarkeit2_Hersteller_Toleranz_DiffWert{Bereich}_{Messung} | Distancia entre la especificación de la tolerancia del fabricante y el valor comparado en la medición {Messung} de la segunda prueba de repetibilidad en el rango de pesaje {Bereich}, en la unidad de la tolerancia; negativo si se supera; N/A sin tolerancia. | [Valor] [Unidad] | {Bereich}: Rango de pesaje (1-4) {Messung}: Medición (1 ... n) | Tolerancias | todas | 50
Wiederholbarkeit2_Hersteller_Toleranz_max{Bereich} | Especificación de la tolerancia del fabricante para la última medición de la segunda prueba de repetibilidad en el rango de pesaje {Bereich}, con unidad (d, % o unidad de masa). | [Valor] [Unidad] | {Bereich}: Rango de pesaje (1-4) | Tolerancias | todas | 42
Wiederholbarkeit2_Hersteller_Toleranz_mJ{Bereich} | Especificación de la tolerancia del fabricante para el primer punto de control de la segunda prueba de repetibilidad en el rango de pesaje {Bereich}, después del ajuste, con unidad (d, % o unidad de masa). | [Valor] [Unidad] | {Bereich}: Rango de pesaje (1-4) | Tolerancias | todas | 41
Wiederholbarkeit2_Hersteller_Toleranz_mJ{Bereich}_{Messung} | Especificación de la tolerancia del fabricante para la medición {Messung} de la segunda prueba de repetibilidad en el rango de pesaje {Bereich}, después del ajuste, con unidad (d, % o unidad de masa). | [Valor] [Unidad] | {Bereich}: Rango de pesaje (1-4) {Messung}: Medición (1 ... n) | Tolerancias | todas | 44
Wiederholbarkeit2_Hersteller_Toleranz_oJ{Bereich} | Especificación de la tolerancia del fabricante para el primer punto de control de la segunda prueba de repetibilidad en el rango de pesaje {Bereich}, antes del ajuste, con unidad (d, % o unidad de masa). | [Valor] [Unidad] | {Bereich}: Rango de pesaje (1-4) | Tolerancias | todas | 41
Wiederholbarkeit2_Hersteller_Toleranz_oJ{Bereich}_{Messung} | Especificación de la tolerancia del fabricante para la medición {Messung} de la segunda prueba de repetibilidad en el rango de pesaje {Bereich}, antes del ajuste, con unidad (d, % o unidad de masa). | [Valor] [Unidad] | {Bereich}: Rango de pesaje (1-4) {Messung}: Medición (1 ... n) | Tolerancias | todas | 44
Wiederholbarkeit2_Hersteller_Toleranz_ok_mJ{Bereich}_{Messung} | OK/NO OK, si se cumple la especificación de la tolerancia del fabricante en la medición {Messung} de la segunda prueba de repetibilidad en el rango de pesaje {Bereich}, después del ajuste (NO OK en rojo); N/A sin tolerancia. | OK / NO OK | {Bereich}: Rango de pesaje (1-4) {Messung}: Medición (1 ... n) | Tolerancias | todas | 47
Wiederholbarkeit2_Hersteller_Toleranz_ok_oJ{Bereich}_{Messung} | OK/NO OK, si se cumple la especificación de la tolerancia del fabricante en la medición {Messung} de la segunda prueba de repetibilidad en el rango de pesaje {Bereich}, antes del ajuste (NO OK en rojo); N/A sin tolerancia. | OK / NO OK | {Bereich}: Rango de pesaje (1-4) {Messung}: Medición (1 ... n) | Tolerancias | todas | 47
Wiederholbarkeit2_Hersteller_Toleranz_ok{Bereich}_{Messung} | OK/NO OK, si se cumple la especificación de la tolerancia del fabricante en la medición {Messung} de la segunda prueba de repetibilidad en el rango de pesaje {Bereich} (NO OK en rojo); N/A sin tolerancia. | OK / NO OK | {Bereich}: Rango de pesaje (1-4) {Messung}: Medición (1 ... n) | Tolerancias | todas | 44
Wiederholbarkeit2_Hersteller_Toleranz_VglWert_mJ{Bereich}_{Messung} | Valor comparado (desviación) en la medición {Messung} de la segunda prueba de repetibilidad en el rango de pesaje {Bereich}, después del ajuste, en la unidad de la especificación de tolerancia. N/A sin tolerancia. | [Valor] [Unidad] | {Bereich}: Rango de pesaje (1-4) {Messung}: Medición (1 ... n) | Tolerancias | todas | 52
Wiederholbarkeit2_Hersteller_Toleranz_VglWert_oJ{Bereich}_{Messung} | Valor comparado (desviación) en la medición {Messung} de la segunda prueba de repetibilidad en el rango de pesaje {Bereich}, antes del ajuste, en la unidad de la especificación de tolerancia. N/A sin tolerancia. | [Valor] [Unidad] | {Bereich}: Rango de pesaje (1-4) {Messung}: Medición (1 ... n) | Tolerancias | todas | 52
Wiederholbarkeit2_Hersteller_Toleranz_VglWert{Bereich}_{Messung} | Valor comparado (desviación) en la medición {Messung} de la segunda prueba de repetibilidad en el rango de pesaje {Bereich}, en la unidad de la especificación de tolerancia. N/A sin tolerancia. | [Valor] [Unidad] | {Bereich}: Rango de pesaje (1-4) {Messung}: Medición (1 ... n) | Tolerancias | todas | 49
Wiederholbarkeit2_Hersteller_Toleranz{Bereich} | Especificación de la tolerancia del fabricante para el primer punto de control de la segunda prueba de repetibilidad en el rango de pesaje {Bereich}, con unidad (d, % o unidad de masa). | [Valor] [Unidad] | {Bereich}: Rango de pesaje (1-4) | Tolerancias | todas | 38
Wiederholbarkeit2_Hersteller_Toleranz{Bereich}_{Messung} | Especificación de la tolerancia del fabricante para la medición {Messung} de la segunda prueba de repetibilidad en el rango de pesaje {Bereich}, con unidad (d, % o unidad de masa). | [Valor] [Unidad] | {Bereich}: Rango de pesaje (1-4) {Messung}: Medición (1 ... n) | Tolerancias | todas | 41
Wiederholbarkeit2_Hersteller_Toleranz{Punkt} | Especificación de la tolerancia del fabricante para la medición {Punkt} de la segunda prueba de repetibilidad, con unidad (d, % o unidad de masa), sin indicar el rango de pesaje. | [Valor] [Unidad] | {Punkt}: Punto de control (1 ... n) | Tolerancias | todas | 39
Wiederholbarkeit2_Innerhalb_Toleranz_mJ{Bereich}_{Messung} | Sí/No, si se cumple la especificación de la tolerancia de la calibración en la medición {Messung} de la segunda prueba de repetibilidad en el rango de pesaje {Bereich}, después del ajuste; N/A sin tolerancia. | Sí / No | {Bereich}: Rango de pesaje (1-4) {Messung}: Medición (1 ... n) | Tolerancias | todas | 43
Wiederholbarkeit2_Innerhalb_Toleranz_oJ{Bereich}_{Messung} | Sí/No, si se cumple la especificación de la tolerancia de la calibración en la medición {Messung} de la segunda prueba de repetibilidad en el rango de pesaje {Bereich}, antes del ajuste; N/A sin tolerancia. | Sí / No | {Bereich}: Rango de pesaje (1-4) {Messung}: Medición (1 ... n) | Tolerancias | todas | 43
Wiederholbarkeit2_Innerhalb_Toleranz{Bereich}_{Messung} | Sí/No, si se cumple la especificación de la tolerancia de la calibración en la medición {Messung} de la segunda prueba de repetibilidad en el rango de pesaje {Bereich}; N/A sin tolerancia. | Sí / No | {Bereich}: Rango de pesaje (1-4) {Messung}: Medición (1 ... n) | Tolerancias | todas | 40
Wiederholbarkeit2_Kunden_Innerhalb_Toleranz_mJ{Bereich}_{Messung} | Sí/No, si se cumple la especificación de la tolerancia del cliente en la medición {Messung} de la segunda prueba de repetibilidad en el rango de pesaje {Bereich}, después del ajuste; N/A sin tolerancia. | Sí / No | {Bereich}: Rango de pesaje (1-4) {Messung}: Medición (1 ... n) | Tolerancias | todas | 50
Wiederholbarkeit2_Kunden_Innerhalb_Toleranz_oJ{Bereich}_{Messung} | Sí/No, si se cumple la especificación de la tolerancia del cliente en la medición {Messung} de la segunda prueba de repetibilidad en el rango de pesaje {Bereich}, antes del ajuste; N/A sin tolerancia. | Sí / No | {Bereich}: Rango de pesaje (1-4) {Messung}: Medición (1 ... n) | Tolerancias | todas | 50
Wiederholbarkeit2_Kunden_Innerhalb_Toleranz{Bereich}_{Messung} | Sí/No, si se cumple la especificación de la tolerancia del cliente en la medición {Messung} de la segunda prueba de repetibilidad en el rango de pesaje {Bereich}; N/A sin tolerancia. | Sí / No | {Bereich}: Rango de pesaje (1-4) {Messung}: Medición (1 ... n) | Tolerancias | todas | 47
Wiederholbarkeit2_Kunden_Messung_rot_mJ{Bereich}_{Messung} | Valor medido (indicación) con unidad en la medición {Messung} de la segunda prueba de repetibilidad en el rango de pesaje {Bereich}, después del ajuste; en rojo, si no se cumple la especificación de la tolerancia del cliente; N/A sin tolerancia. | [Valor] [Unidad] | {Bereich}: Rango de pesaje (1-4) {Messung}: Medición (1 ... n) | Tolerancias | todas | 43
Wiederholbarkeit2_Kunden_Messung_rot_oJ{Bereich}_{Messung} | Valor medido (indicación) con unidad en la medición {Messung} de la segunda prueba de repetibilidad en el rango de pesaje {Bereich}, antes del ajuste; en rojo, si no se cumple la especificación de la tolerancia del cliente; N/A sin tolerancia. | [Valor] [Unidad] | {Bereich}: Rango de pesaje (1-4) {Messung}: Medición (1 ... n) | Tolerancias | todas | 43
Wiederholbarkeit2_Kunden_Messung_rot{Bereich}_{Messung} | Valor medido (indicación) con unidad en la medición {Messung} de la segunda prueba de repetibilidad en el rango de pesaje {Bereich}; en rojo, si no se cumple la especificación de la tolerancia del cliente; N/A sin tolerancia. | [Valor] [Unidad] | {Bereich}: Rango de pesaje (1-4) {Messung}: Medición (1 ... n) | Tolerancias | todas | 40
Wiederholbarkeit2_Kunden_Toleranz_Differenz_mJ{Bereich}_{Messung} | Valor absoluto de la desviación en la medición {Messung} de la segunda prueba de repetibilidad en el rango de pesaje {Bereich}, después del ajuste, en la unidad de la especificación de tolerancia (d, % o unidad de masa); vacío, si no es posible la conversión. | [Valor] [Unidad] | {Bereich}: Rango de pesaje (1-4) {Messung}: Medición (1 ... n) | Tolerancias | todas | 50
Wiederholbarkeit2_Kunden_Toleranz_Differenz_oJ{Bereich}_{Messung} | Valor absoluto de la desviación en la medición {Messung} de la segunda prueba de repetibilidad en el rango de pesaje {Bereich}, antes del ajuste, en la unidad de la especificación de tolerancia (d, % o unidad de masa); vacío, si no es posible la conversión. | [Valor] [Unidad] | {Bereich}: Rango de pesaje (1-4) {Messung}: Medición (1 ... n) | Tolerancias | todas | 50
Wiederholbarkeit2_Kunden_Toleranz_Differenz{Bereich}_{Messung} | Valor absoluto de la desviación en la medición {Messung} de la segunda prueba de repetibilidad en el rango de pesaje {Bereich}, en la unidad de la especificación de tolerancia (d, % o unidad de masa); vacío, si no es posible la conversión. | [Valor] [Unidad] | {Bereich}: Rango de pesaje (1-4) {Messung}: Medición (1 ... n) | Tolerancias | todas | 47
Wiederholbarkeit2_Kunden_Toleranz_DiffWert_mJ{Bereich}_{Messung} | Distancia entre la especificación de la tolerancia del cliente y el valor comparado en la medición {Messung} de la segunda prueba de repetibilidad en el rango de pesaje {Bereich}, después del ajuste, en la unidad de la tolerancia; negativo si se supera; N/A sin tolerancia. | [Valor] [Unidad] | {Bereich}: Rango de pesaje (1-4) {Messung}: Medición (1 ... n) | Tolerancias | todas | 49
Wiederholbarkeit2_Kunden_Toleranz_DiffWert_oJ{Bereich}_{Messung} | Distancia entre la especificación de la tolerancia del cliente y el valor comparado en la medición {Messung} de la segunda prueba de repetibilidad en el rango de pesaje {Bereich}, antes del ajuste, en la unidad de la tolerancia; negativo si se supera; N/A sin tolerancia. | [Valor] [Unidad] | {Bereich}: Rango de pesaje (1-4) {Messung}: Medición (1 ... n) | Tolerancias | todas | 49
Wiederholbarkeit2_Kunden_Toleranz_DiffWert{Bereich}_{Messung} | Distancia entre la especificación de la tolerancia del cliente y el valor comparado en la medición {Messung} de la segunda prueba de repetibilidad en el rango de pesaje {Bereich}, en la unidad de la tolerancia; negativo si se supera; N/A sin tolerancia. | [Valor] [Unidad] | {Bereich}: Rango de pesaje (1-4) {Messung}: Medición (1 ... n) | Tolerancias | todas | 46
Wiederholbarkeit2_Kunden_Toleranz_max{Bereich} | Especificación de la tolerancia del cliente para la última medición de la segunda prueba de repetibilidad en el rango de pesaje {Bereich}, con unidad (d, % o unidad de masa). | [Valor] [Unidad] | {Bereich}: Rango de pesaje (1-4) | Tolerancias | todas | 38
Wiederholbarkeit2_Kunden_Toleranz_mJ{Bereich} | Especificación de la tolerancia del cliente para el primer punto de control de la segunda prueba de repetibilidad en el rango de pesaje {Bereich}, después del ajuste, con unidad (d, % o unidad de masa). | [Valor] [Unidad] | {Bereich}: Rango de pesaje (1-4) | Tolerancias | todas | 37
Wiederholbarkeit2_Kunden_Toleranz_mJ{Bereich}_{Messung} | Especificación de la tolerancia del cliente para la medición {Messung} de la segunda prueba de repetibilidad en el rango de pesaje {Bereich}, después del ajuste, con unidad (d, % o unidad de masa). | [Valor] [Unidad] | {Bereich}: Rango de pesaje (1-4) {Messung}: Medición (1 ... n) | Tolerancias | todas | 40
Wiederholbarkeit2_Kunden_Toleranz_oJ{Bereich} | Especificación de la tolerancia del cliente para el primer punto de control de la segunda prueba de repetibilidad en el rango de pesaje {Bereich}, antes del ajuste, con unidad (d, % o unidad de masa). | [Valor] [Unidad] | {Bereich}: Rango de pesaje (1-4) | Tolerancias | todas | 37
Wiederholbarkeit2_Kunden_Toleranz_oJ{Bereich}_{Messung} | Especificación de la tolerancia del cliente para la medición {Messung} de la segunda prueba de repetibilidad en el rango de pesaje {Bereich}, antes del ajuste, con unidad (d, % o unidad de masa). | [Valor] [Unidad] | {Bereich}: Rango de pesaje (1-4) {Messung}: Medición (1 ... n) | Tolerancias | todas | 40
Wiederholbarkeit2_Kunden_Toleranz_ok_mJ{Bereich}_{Messung} | OK/NO OK, si se cumple la especificación de la tolerancia del cliente en la medición {Messung} de la segunda prueba de repetibilidad en el rango de pesaje {Bereich}, después del ajuste (NO OK en rojo); N/A sin tolerancia. | OK / NO OK | {Bereich}: Rango de pesaje (1-4) {Messung}: Medición (1 ... n) | Tolerancias | todas | 43
Wiederholbarkeit2_Kunden_Toleranz_ok_oJ{Bereich}_{Messung} | OK/NO OK, si se cumple la especificación de la tolerancia del cliente en la medición {Messung} de la segunda prueba de repetibilidad en el rango de pesaje {Bereich}, antes del ajuste (NO OK en rojo); N/A sin tolerancia. | OK / NO OK | {Bereich}: Rango de pesaje (1-4) {Messung}: Medición (1 ... n) | Tolerancias | todas | 43
Wiederholbarkeit2_Kunden_Toleranz_ok{Bereich}_{Messung} | OK/NO OK, si se cumple la especificación de la tolerancia del cliente en la medición {Messung} de la segunda prueba de repetibilidad en el rango de pesaje {Bereich} (NO OK en rojo); N/A sin tolerancia. | OK / NO OK | {Bereich}: Rango de pesaje (1-4) {Messung}: Medición (1 ... n) | Tolerancias | todas | 40
Wiederholbarkeit2_Kunden_Toleranz_VglWert_mJ{Bereich}_{Messung} | Valor comparado (desviación) en la medición {Messung} de la segunda prueba de repetibilidad en el rango de pesaje {Bereich}, después del ajuste, en la unidad de la especificación de tolerancia. N/A sin tolerancia. | [Valor] [Unidad] | {Bereich}: Rango de pesaje (1-4) {Messung}: Medición (1 ... n) | Tolerancias | todas | 48
Wiederholbarkeit2_Kunden_Toleranz_VglWert_oJ{Bereich}_{Messung} | Valor comparado (desviación) en la medición {Messung} de la segunda prueba de repetibilidad en el rango de pesaje {Bereich}, antes del ajuste, en la unidad de la especificación de tolerancia. N/A sin tolerancia. | [Valor] [Unidad] | {Bereich}: Rango de pesaje (1-4) {Messung}: Medición (1 ... n) | Tolerancias | todas | 48
Wiederholbarkeit2_Kunden_Toleranz_VglWert{Bereich}_{Messung} | Valor comparado (desviación) en la medición {Messung} de la segunda prueba de repetibilidad en el rango de pesaje {Bereich}, en la unidad de la especificación de tolerancia. N/A sin tolerancia. | [Valor] [Unidad] | {Bereich}: Rango de pesaje (1-4) {Messung}: Medición (1 ... n) | Tolerancias | todas | 45
Wiederholbarkeit2_Kunden_Toleranz{Bereich} | Especificación de la tolerancia del cliente para el primer punto de control de la segunda prueba de repetibilidad en el rango de pesaje {Bereich}, con unidad (d, % o unidad de masa). | [Valor] [Unidad] | {Bereich}: Rango de pesaje (1-4) | Tolerancias | todas | 34
Wiederholbarkeit2_Kunden_Toleranz{Bereich}_{Messung} | Especificación de la tolerancia del cliente para la medición {Messung} de la segunda prueba de repetibilidad en el rango de pesaje {Bereich}, con unidad (d, % o unidad de masa). | [Valor] [Unidad] | {Bereich}: Rango de pesaje (1-4) {Messung}: Medición (1 ... n) | Tolerancias | todas | 37
Wiederholbarkeit2_Kunden_Toleranz{Punkt} | Especificación de la tolerancia del cliente para la medición {Punkt} de la segunda prueba de repetibilidad, con unidad (d, % o unidad de masa), sin indicar el rango de pesaje. | [Valor] [Unidad] | {Punkt}: Punto de control (1 ... n) | Tolerancias | todas | 35
Wiederholbarkeit2_Messung_rot_mJ{Bereich}_{Messung} | Valor medido (indicación) con unidad en la medición {Messung} de la segunda prueba de repetibilidad en el rango de pesaje {Bereich}, después del ajuste; en rojo, si no se cumple la especificación de la tolerancia de la calibración; N/A sin tolerancia. | [Valor] [Unidad] | {Bereich}: Rango de pesaje (1-4) {Messung}: Medición (1 ... n) | Tolerancias | todas | 36
Wiederholbarkeit2_Messung_rot_oJ{Bereich}_{Messung} | Valor medido (indicación) con unidad en la medición {Messung} de la segunda prueba de repetibilidad en el rango de pesaje {Bereich}, antes del ajuste; en rojo, si no se cumple la especificación de la tolerancia de la calibración; N/A sin tolerancia. | [Valor] [Unidad] | {Bereich}: Rango de pesaje (1-4) {Messung}: Medición (1 ... n) | Tolerancias | todas | 36
Wiederholbarkeit2_Messung_rot{Bereich}_{Messung} | Valor medido (indicación) con unidad en la medición {Messung} de la segunda prueba de repetibilidad en el rango de pesaje {Bereich}; en rojo, si no se cumple la especificación de la tolerancia de la calibración; N/A sin tolerancia. | [Valor] [Unidad] | {Bereich}: Rango de pesaje (1-4) {Messung}: Medición (1 ... n) | Tolerancias | todas | 33
Wiederholbarkeit2_Toleranz_Differenz_mJ{Bereich}_{Messung} | Valor absoluto de la desviación en la medición {Messung} de la segunda prueba de repetibilidad en el rango de pesaje {Bereich}, después del ajuste, en la unidad de la especificación de tolerancia (d, % o unidad de masa); vacío, si no es posible la conversión. | [Valor] [Unidad] | {Bereich}: Rango de pesaje (1-4) {Messung}: Medición (1 ... n) | Tolerancias | todas | 43
Wiederholbarkeit2_Toleranz_Differenz_oJ{Bereich}_{Messung} | Valor absoluto de la desviación en la medición {Messung} de la segunda prueba de repetibilidad en el rango de pesaje {Bereich}, antes del ajuste, en la unidad de la especificación de tolerancia (d, % o unidad de masa); vacío, si no es posible la conversión. | [Valor] [Unidad] | {Bereich}: Rango de pesaje (1-4) {Messung}: Medición (1 ... n) | Tolerancias | todas | 43
Wiederholbarkeit2_Toleranz_Differenz{Bereich}_{Messung} | Valor absoluto de la desviación en la medición {Messung} de la segunda prueba de repetibilidad en el rango de pesaje {Bereich}, en la unidad de la especificación de tolerancia (d, % o unidad de masa); vacío, si no es posible la conversión. | [Valor] [Unidad] | {Bereich}: Rango de pesaje (1-4) {Messung}: Medición (1 ... n) | Tolerancias | todas | 40
Wiederholbarkeit2_Toleranz_DiffWert_mJ{Bereich}_{Messung} | Distancia entre la especificación de la tolerancia de la calibración y el valor comparado en la medición {Messung} de la segunda prueba de repetibilidad en el rango de pesaje {Bereich}, después del ajuste, en la unidad de la tolerancia; negativo si se supera; N/A sin tolerancia. | [Valor] [Unidad] | {Bereich}: Rango de pesaje (1-4) {Messung}: Medición (1 ... n) | Tolerancias | todas | 42
Wiederholbarkeit2_Toleranz_DiffWert_oJ{Bereich}_{Messung} | Distancia entre la especificación de la tolerancia de la calibración y el valor comparado en la medición {Messung} de la segunda prueba de repetibilidad en el rango de pesaje {Bereich}, antes del ajuste, en la unidad de la tolerancia; negativo si se supera; N/A sin tolerancia. | [Valor] [Unidad] | {Bereich}: Rango de pesaje (1-4) {Messung}: Medición (1 ... n) | Tolerancias | todas | 42
Wiederholbarkeit2_Toleranz_DiffWert{Bereich}_{Messung} | Distancia entre la especificación de la tolerancia de la calibración y el valor comparado en la medición {Messung} de la segunda prueba de repetibilidad en el rango de pesaje {Bereich}, en la unidad de la tolerancia; negativo si se supera; N/A sin tolerancia. | [Valor] [Unidad] | {Bereich}: Rango de pesaje (1-4) {Messung}: Medición (1 ... n) | Tolerancias | todas | 39
Wiederholbarkeit2_Toleranz_max{Bereich} | Especificación de la tolerancia de la calibración para la última medición de la segunda prueba de repetibilidad en el rango de pesaje {Bereich}, con unidad (d, % o unidad de masa). | [Valor] [Unidad] | {Bereich}: Rango de pesaje (1-4) | Tolerancias | todas | 31
Wiederholbarkeit2_Toleranz_mJ{Bereich} | Especificación de la tolerancia de la calibración para el primer punto de control de la segunda prueba de repetibilidad en el rango de pesaje {Bereich}, después del ajuste, con unidad (d, % o unidad de masa). | [Valor] [Unidad] | {Bereich}: Rango de pesaje (1-4) | Tolerancias | todas | 30
Wiederholbarkeit2_Toleranz_mJ{Bereich}_{Messung} | Especificación de la tolerancia de la calibración para la medición {Messung} de la segunda prueba de repetibilidad en el rango de pesaje {Bereich}, después del ajuste, con unidad (d, % o unidad de masa). | [Valor] [Unidad] | {Bereich}: Rango de pesaje (1-4) {Messung}: Medición (1 ... n) | Tolerancias | todas | 33
Wiederholbarkeit2_Toleranz_oJ{Bereich} | Especificación de la tolerancia de la calibración para el primer punto de control de la segunda prueba de repetibilidad en el rango de pesaje {Bereich}, antes del ajuste, con unidad (d, % o unidad de masa). | [Valor] [Unidad] | {Bereich}: Rango de pesaje (1-4) | Tolerancias | todas | 30
Wiederholbarkeit2_Toleranz_oJ{Bereich}_{Messung} | Especificación de la tolerancia de la calibración para la medición {Messung} de la segunda prueba de repetibilidad en el rango de pesaje {Bereich}, antes del ajuste, con unidad (d, % o unidad de masa). | [Valor] [Unidad] | {Bereich}: Rango de pesaje (1-4) {Messung}: Medición (1 ... n) | Tolerancias | todas | 33
Wiederholbarkeit2_Toleranz_ok_mJ{Bereich}_{Messung} | OK/NO OK, si se cumple la especificación de la tolerancia de la calibración en la medición {Messung} de la segunda prueba de repetibilidad en el rango de pesaje {Bereich}, después del ajuste (NO OK en rojo); N/A sin tolerancia. | OK / NO OK | {Bereich}: Rango de pesaje (1-4) {Messung}: Medición (1 ... n) | Tolerancias | todas | 36
Wiederholbarkeit2_Toleranz_ok_oJ{Bereich}_{Messung} | OK/NO OK, si se cumple la especificación de la tolerancia de la calibración en la medición {Messung} de la segunda prueba de repetibilidad en el rango de pesaje {Bereich}, antes del ajuste (NO OK en rojo); N/A sin tolerancia. | OK / NO OK | {Bereich}: Rango de pesaje (1-4) {Messung}: Medición (1 ... n) | Tolerancias | todas | 36
Wiederholbarkeit2_Toleranz_ok{Bereich}_{Messung} | OK/NO OK, si se cumple la especificación de la tolerancia de la calibración en la medición {Messung} de la segunda prueba de repetibilidad en el rango de pesaje {Bereich} (NO OK en rojo); N/A sin tolerancia. | OK / NO OK | {Bereich}: Rango de pesaje (1-4) {Messung}: Medición (1 ... n) | Tolerancias | todas | 33
Wiederholbarkeit2_Toleranz_VglWert_mJ{Bereich}_{Messung} | Valor comparado (desviación) en la medición {Messung} de la segunda prueba de repetibilidad en el rango de pesaje {Bereich}, después del ajuste, en la unidad de la especificación de tolerancia. N/A sin tolerancia. | [Valor] [Unidad] | {Bereich}: Rango de pesaje (1-4) {Messung}: Medición (1 ... n) | Tolerancias | todas | 41
Wiederholbarkeit2_Toleranz_VglWert_oJ{Bereich}_{Messung} | Valor comparado (desviación) en la medición {Messung} de la segunda prueba de repetibilidad en el rango de pesaje {Bereich}, antes del ajuste, en la unidad de la especificación de tolerancia. N/A sin tolerancia. | [Valor] [Unidad] | {Bereich}: Rango de pesaje (1-4) {Messung}: Medición (1 ... n) | Tolerancias | todas | 41
Wiederholbarkeit2_Toleranz_VglWert{Bereich}_{Messung} | Valor comparado (desviación) en la medición {Messung} de la segunda prueba de repetibilidad en el rango de pesaje {Bereich}, en la unidad de la especificación de tolerancia. N/A sin tolerancia. | [Valor] [Unidad] | {Bereich}: Rango de pesaje (1-4) {Messung}: Medición (1 ... n) | Tolerancias | todas | 38
Wiederholbarkeit2_Toleranz{Bereich} | Especificación de la tolerancia de la calibración para el primer punto de control de la segunda prueba de repetibilidad en el rango de pesaje {Bereich}, con unidad (d, % o unidad de masa). | [Valor] [Unidad] | {Bereich}: Rango de pesaje (1-4) | Tolerancias | todas | 27
Wiederholbarkeit2_Toleranz{Bereich}_{Messung} | Especificación de la tolerancia de la calibración para la medición {Messung} de la segunda prueba de repetibilidad en el rango de pesaje {Bereich}, con unidad (d, % o unidad de masa). | [Valor] [Unidad] | {Bereich}: Rango de pesaje (1-4) {Messung}: Medición (1 ... n) | Tolerancias | todas | 30
Wiederholbarkeit2_Toleranz{Punkt} | Especificación de la tolerancia de la calibración para la medición {Punkt} de la segunda prueba de repetibilidad, con unidad (d, % o unidad de masa), sin indicar el rango de pesaje. | [Valor] [Unidad] | {Punkt}: Punto de control (1 ... n) | Tolerancias | todas | 28
Wiederholbarkeit2_Verkehrsfehler_Innerhalb_Toleranz_mJ{Bereich}_{Messung} | Sí/No, si se cumple la especificación del límite de error en servicio en la medición {Messung} de la segunda prueba de repetibilidad en el rango de pesaje {Bereich}, después del ajuste; N/A sin tolerancia. | Sí / No | {Bereich}: Rango de pesaje (1-4) {Messung}: Medición (1 ... n) | Tolerancias | todas | 58
Wiederholbarkeit2_Verkehrsfehler_Innerhalb_Toleranz_oJ{Bereich}_{Messung} | Sí/No, si se cumple la especificación del límite de error en servicio en la medición {Messung} de la segunda prueba de repetibilidad en el rango de pesaje {Bereich}, antes del ajuste; N/A sin tolerancia. | Sí / No | {Bereich}: Rango de pesaje (1-4) {Messung}: Medición (1 ... n) | Tolerancias | todas | 58
Wiederholbarkeit2_Verkehrsfehler_Innerhalb_Toleranz{Bereich}_{Messung} | Sí/No, si se cumple la especificación del límite de error en servicio en la medición {Messung} de la segunda prueba de repetibilidad en el rango de pesaje {Bereich}; N/A sin tolerancia. | Sí / No | {Bereich}: Rango de pesaje (1-4) {Messung}: Medición (1 ... n) | Tolerancias | todas | 55
Wiederholbarkeit2_Verkehrsfehler_Messung_rot_mJ{Bereich}_{Messung} | Valor medido (indicación) con unidad en la medición {Messung} de la segunda prueba de repetibilidad en el rango de pesaje {Bereich}, después del ajuste; en rojo, si no se cumple la especificación del límite de error en servicio; N/A sin tolerancia. | [Valor] [Unidad] | {Bereich}: Rango de pesaje (1-4) {Messung}: Medición (1 ... n) | Tolerancias | todas | 51
Wiederholbarkeit2_Verkehrsfehler_Messung_rot_oJ{Bereich}_{Messung} | Valor medido (indicación) con unidad en la medición {Messung} de la segunda prueba de repetibilidad en el rango de pesaje {Bereich}, antes del ajuste; en rojo, si no se cumple la especificación del límite de error en servicio; N/A sin tolerancia. | [Valor] [Unidad] | {Bereich}: Rango de pesaje (1-4) {Messung}: Medición (1 ... n) | Tolerancias | todas | 51
Wiederholbarkeit2_Verkehrsfehler_Messung_rot{Bereich}_{Messung} | Valor medido (indicación) con unidad en la medición {Messung} de la segunda prueba de repetibilidad en el rango de pesaje {Bereich}; en rojo, si no se cumple la especificación del límite de error en servicio; N/A sin tolerancia. | [Valor] [Unidad] | {Bereich}: Rango de pesaje (1-4) {Messung}: Medición (1 ... n) | Tolerancias | todas | 48
Wiederholbarkeit2_Verkehrsfehler_Toleranz_Differenz_mJ{Bereich}_{Messung} | Valor absoluto de la desviación en la medición {Messung} de la segunda prueba de repetibilidad en el rango de pesaje {Bereich}, después del ajuste, en la unidad de la especificación de tolerancia (d, % o unidad de masa); vacío, si no es posible la conversión. | [Valor] [Unidad] | {Bereich}: Rango de pesaje (1-4) {Messung}: Medición (1 ... n) | Tolerancias | todas | 58
Wiederholbarkeit2_Verkehrsfehler_Toleranz_Differenz_oJ{Bereich}_{Messung} | Valor absoluto de la desviación en la medición {Messung} de la segunda prueba de repetibilidad en el rango de pesaje {Bereich}, antes del ajuste, en la unidad de la especificación de tolerancia (d, % o unidad de masa); vacío, si no es posible la conversión. | [Valor] [Unidad] | {Bereich}: Rango de pesaje (1-4) {Messung}: Medición (1 ... n) | Tolerancias | todas | 58
Wiederholbarkeit2_Verkehrsfehler_Toleranz_Differenz{Bereich}_{Messung} | Valor absoluto de la desviación en la medición {Messung} de la segunda prueba de repetibilidad en el rango de pesaje {Bereich}, en la unidad de la especificación de tolerancia (d, % o unidad de masa); vacío, si no es posible la conversión. | [Valor] [Unidad] | {Bereich}: Rango de pesaje (1-4) {Messung}: Medición (1 ... n) | Tolerancias | todas | 55
Wiederholbarkeit2_Verkehrsfehler_Toleranz_DiffWert_mJ{Bereich}_{Messung} | Distancia entre la especificación del límite de error en servicio y el valor comparado en la medición {Messung} de la segunda prueba de repetibilidad en el rango de pesaje {Bereich}, después del ajuste, en la unidad de la tolerancia; negativo si se supera; N/A sin tolerancia. | [Valor] [Unidad] | {Bereich}: Rango de pesaje (1-4) {Messung}: Medición (1 ... n) | Tolerancias | todas | 57
Wiederholbarkeit2_Verkehrsfehler_Toleranz_DiffWert_oJ{Bereich}_{Messung} | Distancia entre la especificación del límite de error en servicio y el valor comparado en la medición {Messung} de la segunda prueba de repetibilidad en el rango de pesaje {Bereich}, antes del ajuste, en la unidad de la tolerancia; negativo si se supera; N/A sin tolerancia. | [Valor] [Unidad] | {Bereich}: Rango de pesaje (1-4) {Messung}: Medición (1 ... n) | Tolerancias | todas | 57
Wiederholbarkeit2_Verkehrsfehler_Toleranz_DiffWert{Bereich}_{Messung} | Distancia entre la especificación del límite de error en servicio y el valor comparado en la medición {Messung} de la segunda prueba de repetibilidad en el rango de pesaje {Bereich}, en la unidad de la tolerancia; negativo si se supera; N/A sin tolerancia. | [Valor] [Unidad] | {Bereich}: Rango de pesaje (1-4) {Messung}: Medición (1 ... n) | Tolerancias | todas | 54
Wiederholbarkeit2_Verkehrsfehler_Toleranz_max{Bereich} | Especificación del límite de error en servicio para la última medición de la segunda prueba de repetibilidad en el rango de pesaje {Bereich}, con unidad (d, % o unidad de masa). | [Valor] [Unidad] | {Bereich}: Rango de pesaje (1-4) | Tolerancias | todas | 46
Wiederholbarkeit2_Verkehrsfehler_Toleranz_mJ{Bereich} | Especificación del límite de error en servicio para el primer punto de control de la segunda prueba de repetibilidad en el rango de pesaje {Bereich}, después del ajuste, con unidad (d, % o unidad de masa). | [Valor] [Unidad] | {Bereich}: Rango de pesaje (1-4) | Tolerancias | todas | 45
Wiederholbarkeit2_Verkehrsfehler_Toleranz_mJ{Bereich}_{Messung} | Especificación del límite de error en servicio para la medición {Messung} de la segunda prueba de repetibilidad en el rango de pesaje {Bereich}, después del ajuste, con unidad (d, % o unidad de masa). | [Valor] [Unidad] | {Bereich}: Rango de pesaje (1-4) {Messung}: Medición (1 ... n) | Tolerancias | todas | 48
Wiederholbarkeit2_Verkehrsfehler_Toleranz_oJ{Bereich} | Especificación del límite de error en servicio para el primer punto de control de la segunda prueba de repetibilidad en el rango de pesaje {Bereich}, antes del ajuste, con unidad (d, % o unidad de masa). | [Valor] [Unidad] | {Bereich}: Rango de pesaje (1-4) | Tolerancias | todas | 45
Wiederholbarkeit2_Verkehrsfehler_Toleranz_oJ{Bereich}_{Messung} | Especificación del límite de error en servicio para la medición {Messung} de la segunda prueba de repetibilidad en el rango de pesaje {Bereich}, antes del ajuste, con unidad (d, % o unidad de masa). | [Valor] [Unidad] | {Bereich}: Rango de pesaje (1-4) {Messung}: Medición (1 ... n) | Tolerancias | todas | 48
Wiederholbarkeit2_Verkehrsfehler_Toleranz_ok_mJ{Bereich}_{Messung} | OK/NO OK, si se cumple la especificación del límite de error en servicio en la medición {Messung} de la segunda prueba de repetibilidad en el rango de pesaje {Bereich}, después del ajuste (NO OK en rojo); N/A sin tolerancia. | OK / NO OK | {Bereich}: Rango de pesaje (1-4) {Messung}: Medición (1 ... n) | Tolerancias | todas | 51
Wiederholbarkeit2_Verkehrsfehler_Toleranz_ok_oJ{Bereich}_{Messung} | OK/NO OK, si se cumple la especificación del límite de error en servicio en la medición {Messung} de la segunda prueba de repetibilidad en el rango de pesaje {Bereich}, antes del ajuste (NO OK en rojo); N/A sin tolerancia. | OK / NO OK | {Bereich}: Rango de pesaje (1-4) {Messung}: Medición (1 ... n) | Tolerancias | todas | 51
Wiederholbarkeit2_Verkehrsfehler_Toleranz_ok{Bereich}_{Messung} | OK/NO OK, si se cumple la especificación del límite de error en servicio en la medición {Messung} de la segunda prueba de repetibilidad en el rango de pesaje {Bereich} (NO OK en rojo); N/A sin tolerancia. | OK / NO OK | {Bereich}: Rango de pesaje (1-4) {Messung}: Medición (1 ... n) | Tolerancias | todas | 48
Wiederholbarkeit2_Verkehrsfehler_Toleranz_VglWert_mJ{Bereich}_{Messung} | Valor comparado (desviación) en la medición {Messung} de la segunda prueba de repetibilidad en el rango de pesaje {Bereich}, después del ajuste, en la unidad de la especificación de tolerancia. N/A sin tolerancia. | [Valor] [Unidad] | {Bereich}: Rango de pesaje (1-4) {Messung}: Medición (1 ... n) | Tolerancias | todas | 56
Wiederholbarkeit2_Verkehrsfehler_Toleranz_VglWert_oJ{Bereich}_{Messung} | Valor comparado (desviación) en la medición {Messung} de la segunda prueba de repetibilidad en el rango de pesaje {Bereich}, antes del ajuste, en la unidad de la especificación de tolerancia. N/A sin tolerancia. | [Valor] [Unidad] | {Bereich}: Rango de pesaje (1-4) {Messung}: Medición (1 ... n) | Tolerancias | todas | 56
Wiederholbarkeit2_Verkehrsfehler_Toleranz_VglWert{Bereich}_{Messung} | Valor comparado (desviación) en la medición {Messung} de la segunda prueba de repetibilidad en el rango de pesaje {Bereich}, en la unidad de la especificación de tolerancia. N/A sin tolerancia. | [Valor] [Unidad] | {Bereich}: Rango de pesaje (1-4) {Messung}: Medición (1 ... n) | Tolerancias | todas | 53
Wiederholbarkeit2_Verkehrsfehler_Toleranz{Bereich} | Especificación del límite de error en servicio para el primer punto de control de la segunda prueba de repetibilidad en el rango de pesaje {Bereich}, con unidad (d, % o unidad de masa). | [Valor] [Unidad] | {Bereich}: Rango de pesaje (1-4) | Tolerancias | todas | 42
Wiederholbarkeit2_Verkehrsfehler_Toleranz{Bereich}_{Messung} | Especificación del límite de error en servicio para la medición {Messung} de la segunda prueba de repetibilidad en el rango de pesaje {Bereich}, con unidad (d, % o unidad de masa). | [Valor] [Unidad] | {Bereich}: Rango de pesaje (1-4) {Messung}: Medición (1 ... n) | Tolerancias | todas | 45
Wiederholbarkeit2_Verkehrsfehler_Toleranz{Punkt} | Especificación del límite de error en servicio para la medición {Punkt} de la segunda prueba de repetibilidad, con unidad (d, % o unidad de masa), sin indicar el rango de pesaje. | [Valor] [Unidad] | {Punkt}: Punto de control (1 ... n) | Tolerancias | todas | 43
Wiederholbarkeit_Eichfehler_Innerhalb_Toleranz_mJ{Bereich}_{Messung} | Sí/No, si se cumple la especificación del límite de error de verificación en la medición {Messung} de la prueba de repetibilidad en el rango de pesaje {Bereich}, después del ajuste; N/A sin tolerancia. | Sí / No | {Bereich}: Rango de pesaje (1-4) {Messung}: Medición (1 ... n) | Tolerancias | todas | 53
Wiederholbarkeit_Eichfehler_Innerhalb_Toleranz_oJ{Bereich}_{Messung} | Sí/No, si se cumple la especificación del límite de error de verificación en la medición {Messung} de la prueba de repetibilidad en el rango de pesaje {Bereich}, antes del ajuste; N/A sin tolerancia. | Sí / No | {Bereich}: Rango de pesaje (1-4) {Messung}: Medición (1 ... n) | Tolerancias | todas | 53
Wiederholbarkeit_Eichfehler_Innerhalb_Toleranz{Bereich}_{Messung} | Sí/No, si se cumple la especificación del límite de error de verificación en la medición {Messung} de la prueba de repetibilidad en el rango de pesaje {Bereich}; N/A sin tolerancia. | Sí / No | {Bereich}: Rango de pesaje (1-4) {Messung}: Medición (1 ... n) | Tolerancias | todas | 50
Wiederholbarkeit_Eichfehler_Messung_rot_mJ{Bereich}_{Messung} | Valor medido (indicación) con unidad en la medición {Messung} de la prueba de repetibilidad en el rango de pesaje {Bereich}, después del ajuste; en rojo, si no se cumple la especificación del límite de error de verificación; N/A sin tolerancia. | [Valor] [Unidad] | {Bereich}: Rango de pesaje (1-4) {Messung}: Medición (1 ... n) | Tolerancias | todas | 46
Wiederholbarkeit_Eichfehler_Messung_rot_oJ{Bereich}_{Messung} | Valor medido (indicación) con unidad en la medición {Messung} de la prueba de repetibilidad en el rango de pesaje {Bereich}, antes del ajuste; en rojo, si no se cumple la especificación del límite de error de verificación; N/A sin tolerancia. | [Valor] [Unidad] | {Bereich}: Rango de pesaje (1-4) {Messung}: Medición (1 ... n) | Tolerancias | todas | 46
Wiederholbarkeit_Eichfehler_Messung_rot{Bereich}_{Messung} | Valor medido (indicación) con unidad en la medición {Messung} de la prueba de repetibilidad en el rango de pesaje {Bereich}; en rojo, si no se cumple la especificación del límite de error de verificación; N/A sin tolerancia. | [Valor] [Unidad] | {Bereich}: Rango de pesaje (1-4) {Messung}: Medición (1 ... n) | Tolerancias | todas | 43
Wiederholbarkeit_Eichfehler_Toleranz_Differenz_mJ{Bereich}_{Messung} | Valor absoluto de la desviación en la medición {Messung} de la prueba de repetibilidad en el rango de pesaje {Bereich}, después del ajuste, en la unidad de la especificación de tolerancia (d, % o unidad de masa); vacío, si no es posible la conversión. | [Valor] [Unidad] | {Bereich}: Rango de pesaje (1-4) {Messung}: Medición (1 ... n) | Tolerancias | todas | 53
Wiederholbarkeit_Eichfehler_Toleranz_Differenz_oJ{Bereich}_{Messung} | Valor absoluto de la desviación en la medición {Messung} de la prueba de repetibilidad en el rango de pesaje {Bereich}, antes del ajuste, en la unidad de la especificación de tolerancia (d, % o unidad de masa); vacío, si no es posible la conversión. | [Valor] [Unidad] | {Bereich}: Rango de pesaje (1-4) {Messung}: Medición (1 ... n) | Tolerancias | todas | 53
Wiederholbarkeit_Eichfehler_Toleranz_Differenz{Bereich}_{Messung} | Valor absoluto de la desviación en la medición {Messung} de la prueba de repetibilidad en el rango de pesaje {Bereich}, en la unidad de la especificación de tolerancia (d, % o unidad de masa); vacío, si no es posible la conversión. | [Valor] [Unidad] | {Bereich}: Rango de pesaje (1-4) {Messung}: Medición (1 ... n) | Tolerancias | todas | 50
Wiederholbarkeit_Eichfehler_Toleranz_DiffWert_mJ{Bereich}_{Messung} | Distancia entre la especificación del límite de error de verificación y el valor comparado en la medición {Messung} de la prueba de repetibilidad en el rango de pesaje {Bereich}, después del ajuste, en la unidad de la tolerancia; negativo si se supera; N/A sin tolerancia. | [Valor] [Unidad] | {Bereich}: Rango de pesaje (1-4) {Messung}: Medición (1 ... n) | Tolerancias | todas | 52
Wiederholbarkeit_Eichfehler_Toleranz_DiffWert_oJ{Bereich}_{Messung} | Distancia entre la especificación del límite de error de verificación y el valor comparado en la medición {Messung} de la prueba de repetibilidad en el rango de pesaje {Bereich}, antes del ajuste, en la unidad de la tolerancia; negativo si se supera; N/A sin tolerancia. | [Valor] [Unidad] | {Bereich}: Rango de pesaje (1-4) {Messung}: Medición (1 ... n) | Tolerancias | todas | 52
Wiederholbarkeit_Eichfehler_Toleranz_DiffWert{Bereich}_{Messung} | Distancia entre la especificación del límite de error de verificación y el valor comparado en la medición {Messung} de la prueba de repetibilidad en el rango de pesaje {Bereich}, en la unidad de la tolerancia; negativo si se supera; N/A sin tolerancia. | [Valor] [Unidad] | {Bereich}: Rango de pesaje (1-4) {Messung}: Medición (1 ... n) | Tolerancias | todas | 49
Wiederholbarkeit_Eichfehler_Toleranz_max{Bereich} | Especificación del límite de error de verificación para la última medición de la prueba de repetibilidad en el rango de pesaje {Bereich}, con unidad (d, % o unidad de masa). | [Valor] [Unidad] | {Bereich}: Rango de pesaje (1-4) | Tolerancias | todas | 41
Wiederholbarkeit_Eichfehler_Toleranz_mJ{Bereich} | Especificación del límite de error de verificación para el primer punto de control de la prueba de repetibilidad en el rango de pesaje {Bereich}, después del ajuste, con unidad (d, % o unidad de masa). | [Valor] [Unidad] | {Bereich}: Rango de pesaje (1-4) | Tolerancias | todas | 40
Wiederholbarkeit_Eichfehler_Toleranz_mJ{Bereich}_{Messung} | Especificación del límite de error de verificación para la medición {Messung} de la prueba de repetibilidad en el rango de pesaje {Bereich}, después del ajuste, con unidad (d, % o unidad de masa). | [Valor] [Unidad] | {Bereich}: Rango de pesaje (1-4) {Messung}: Medición (1 ... n) | Tolerancias | todas | 43
Wiederholbarkeit_Eichfehler_Toleranz_oJ{Bereich} | Especificación del límite de error de verificación para el primer punto de control de la prueba de repetibilidad en el rango de pesaje {Bereich}, antes del ajuste, con unidad (d, % o unidad de masa). | [Valor] [Unidad] | {Bereich}: Rango de pesaje (1-4) | Tolerancias | todas | 40
Wiederholbarkeit_Eichfehler_Toleranz_oJ{Bereich}_{Messung} | Especificación del límite de error de verificación para la medición {Messung} de la prueba de repetibilidad en el rango de pesaje {Bereich}, antes del ajuste, con unidad (d, % o unidad de masa). | [Valor] [Unidad] | {Bereich}: Rango de pesaje (1-4) {Messung}: Medición (1 ... n) | Tolerancias | todas | 43
Wiederholbarkeit_Eichfehler_Toleranz_ok_mJ{Bereich}_{Messung} | OK/NO OK, si se cumple la especificación del límite de error de verificación en la medición {Messung} de la prueba de repetibilidad en el rango de pesaje {Bereich}, después del ajuste (NO OK en rojo); N/A sin tolerancia. | OK / NO OK | {Bereich}: Rango de pesaje (1-4) {Messung}: Medición (1 ... n) | Tolerancias | todas | 46
Wiederholbarkeit_Eichfehler_Toleranz_ok_oJ{Bereich}_{Messung} | OK/NO OK, si se cumple la especificación del límite de error de verificación en la medición {Messung} de la prueba de repetibilidad en el rango de pesaje {Bereich}, antes del ajuste (NO OK en rojo); N/A sin tolerancia. | OK / NO OK | {Bereich}: Rango de pesaje (1-4) {Messung}: Medición (1 ... n) | Tolerancias | todas | 46
Wiederholbarkeit_Eichfehler_Toleranz_ok{Bereich}_{Messung} | OK/NO OK, si se cumple la especificación del límite de error de verificación en la medición {Messung} de la prueba de repetibilidad en el rango de pesaje {Bereich} (NO OK en rojo); N/A sin tolerancia. | OK / NO OK | {Bereich}: Rango de pesaje (1-4) {Messung}: Medición (1 ... n) | Tolerancias | todas | 43
Wiederholbarkeit_Eichfehler_Toleranz_VglWert_mJ{Bereich}_{Messung} | Valor comparado (desviación) en la medición {Messung} de la prueba de repetibilidad en el rango de pesaje {Bereich}, después del ajuste, en la unidad de la especificación de tolerancia. N/A sin tolerancia. | [Valor] [Unidad] | {Bereich}: Rango de pesaje (1-4) {Messung}: Medición (1 ... n) | Tolerancias | todas | 51
Wiederholbarkeit_Eichfehler_Toleranz_VglWert_oJ{Bereich}_{Messung} | Valor comparado (desviación) en la medición {Messung} de la prueba de repetibilidad en el rango de pesaje {Bereich}, antes del ajuste, en la unidad de la especificación de tolerancia. N/A sin tolerancia. | [Valor] [Unidad] | {Bereich}: Rango de pesaje (1-4) {Messung}: Medición (1 ... n) | Tolerancias | todas | 51
Wiederholbarkeit_Eichfehler_Toleranz_VglWert{Bereich}_{Messung} | Valor comparado (desviación) en la medición {Messung} de la prueba de repetibilidad en el rango de pesaje {Bereich}, en la unidad de la especificación de tolerancia. N/A sin tolerancia. | [Valor] [Unidad] | {Bereich}: Rango de pesaje (1-4) {Messung}: Medición (1 ... n) | Tolerancias | todas | 48
Wiederholbarkeit_Eichfehler_Toleranz{Bereich} | Especificación del límite de error de verificación para el primer punto de control de la prueba de repetibilidad en el rango de pesaje {Bereich}, con unidad (d, % o unidad de masa). También se emite en los valores de prueba de la balanza del cliente con las tolerancias registradas allí. | [Valor] [Unidad] | {Bereich}: Rango de pesaje (1-4) | Tolerancias | todas | 37
Wiederholbarkeit_Eichfehler_Toleranz{Bereich}_{Messung} | Especificación del límite de error de verificación para la medición {Messung} de la prueba de repetibilidad en el rango de pesaje {Bereich}, con unidad (d, % o unidad de masa). | [Valor] [Unidad] | {Bereich}: Rango de pesaje (1-4) {Messung}: Medición (1 ... n) | Tolerancias | todas | 40
Wiederholbarkeit_Eichfehler_Toleranz{Punkt} | Especificación del límite de error de verificación para la medición {Punkt} de la prueba de repetibilidad, con unidad (d, % o unidad de masa), sin indicar el rango de pesaje. | [Valor] [Unidad] | {Punkt}: Punto de control (1 ... n) | Tolerancias | todas | 38
Wiederholbarkeit_Hersteller_Innerhalb_Toleranz_mJ{Bereich}_{Messung} | Sí/No, si se cumple la especificación de la tolerancia del fabricante en la medición {Messung} de la prueba de repetibilidad en el rango de pesaje {Bereich}, después del ajuste; N/A sin tolerancia. | Sí / No | {Bereich}: Rango de pesaje (1-4) {Messung}: Medición (1 ... n) | Tolerancias | todas | 53
Wiederholbarkeit_Hersteller_Innerhalb_Toleranz_oJ{Bereich}_{Messung} | Sí/No, si se cumple la especificación de la tolerancia del fabricante en la medición {Messung} de la prueba de repetibilidad en el rango de pesaje {Bereich}, antes del ajuste; N/A sin tolerancia. | Sí / No | {Bereich}: Rango de pesaje (1-4) {Messung}: Medición (1 ... n) | Tolerancias | todas | 53
Wiederholbarkeit_Hersteller_Innerhalb_Toleranz{Bereich}_{Messung} | Sí/No, si se cumple la especificación de la tolerancia del fabricante en la medición {Messung} de la prueba de repetibilidad en el rango de pesaje {Bereich}; N/A sin tolerancia. | Sí / No | {Bereich}: Rango de pesaje (1-4) {Messung}: Medición (1 ... n) | Tolerancias | todas | 50
Wiederholbarkeit_Hersteller_Messung_rot_mJ{Bereich}_{Messung} | Valor medido (indicación) con unidad en la medición {Messung} de la prueba de repetibilidad en el rango de pesaje {Bereich}, después del ajuste; en rojo, si no se cumple la especificación de la tolerancia del fabricante; N/A sin tolerancia. | [Valor] [Unidad] | {Bereich}: Rango de pesaje (1-4) {Messung}: Medición (1 ... n) | Tolerancias | todas | 46
Wiederholbarkeit_Hersteller_Messung_rot_oJ{Bereich}_{Messung} | Valor medido (indicación) con unidad en la medición {Messung} de la prueba de repetibilidad en el rango de pesaje {Bereich}, antes del ajuste; en rojo, si no se cumple la especificación de la tolerancia del fabricante; N/A sin tolerancia. | [Valor] [Unidad] | {Bereich}: Rango de pesaje (1-4) {Messung}: Medición (1 ... n) | Tolerancias | todas | 46
Wiederholbarkeit_Hersteller_Messung_rot{Bereich}_{Messung} | Valor medido (indicación) con unidad en la medición {Messung} de la prueba de repetibilidad en el rango de pesaje {Bereich}; en rojo, si no se cumple la especificación de la tolerancia del fabricante; N/A sin tolerancia. | [Valor] [Unidad] | {Bereich}: Rango de pesaje (1-4) {Messung}: Medición (1 ... n) | Tolerancias | todas | 43
Wiederholbarkeit_Hersteller_Toleranz_Differenz_mJ{Bereich}_{Messung} | Valor absoluto de la desviación en la medición {Messung} de la prueba de repetibilidad en el rango de pesaje {Bereich}, después del ajuste, en la unidad de la especificación de tolerancia (d, % o unidad de masa); vacío, si no es posible la conversión. | [Valor] [Unidad] | {Bereich}: Rango de pesaje (1-4) {Messung}: Medición (1 ... n) | Tolerancias | todas | 53
Wiederholbarkeit_Hersteller_Toleranz_Differenz_oJ{Bereich}_{Messung} | Valor absoluto de la desviación en la medición {Messung} de la prueba de repetibilidad en el rango de pesaje {Bereich}, antes del ajuste, en la unidad de la especificación de tolerancia (d, % o unidad de masa); vacío, si no es posible la conversión. | [Valor] [Unidad] | {Bereich}: Rango de pesaje (1-4) {Messung}: Medición (1 ... n) | Tolerancias | todas | 53
Wiederholbarkeit_Hersteller_Toleranz_Differenz{Bereich}_{Messung} | Valor absoluto de la desviación en la medición {Messung} de la prueba de repetibilidad en el rango de pesaje {Bereich}, en la unidad de la especificación de tolerancia (d, % o unidad de masa); vacío, si no es posible la conversión. | [Valor] [Unidad] | {Bereich}: Rango de pesaje (1-4) {Messung}: Medición (1 ... n) | Tolerancias | todas | 50
Wiederholbarkeit_Hersteller_Toleranz_DiffWert_mJ{Bereich}_{Messung} | Distancia entre la especificación de la tolerancia del fabricante y el valor comparado en la medición {Messung} de la prueba de repetibilidad en el rango de pesaje {Bereich}, después del ajuste, en la unidad de la tolerancia; negativo si se supera; N/A sin tolerancia. | [Valor] [Unidad] | {Bereich}: Rango de pesaje (1-4) {Messung}: Medición (1 ... n) | Tolerancias | todas | 52
Wiederholbarkeit_Hersteller_Toleranz_DiffWert_oJ{Bereich}_{Messung} | Distancia entre la especificación de la tolerancia del fabricante y el valor comparado en la medición {Messung} de la prueba de repetibilidad en el rango de pesaje {Bereich}, antes del ajuste, en la unidad de la tolerancia; negativo si se supera; N/A sin tolerancia. | [Valor] [Unidad] | {Bereich}: Rango de pesaje (1-4) {Messung}: Medición (1 ... n) | Tolerancias | todas | 52
Wiederholbarkeit_Hersteller_Toleranz_DiffWert{Bereich}_{Messung} | Distancia entre la especificación de la tolerancia del fabricante y el valor comparado en la medición {Messung} de la prueba de repetibilidad en el rango de pesaje {Bereich}, en la unidad de la tolerancia; negativo si se supera; N/A sin tolerancia. | [Valor] [Unidad] | {Bereich}: Rango de pesaje (1-4) {Messung}: Medición (1 ... n) | Tolerancias | todas | 49
Wiederholbarkeit_Hersteller_Toleranz_max{Bereich} | Especificación de la tolerancia del fabricante para la última medición de la prueba de repetibilidad en el rango de pesaje {Bereich}, con unidad (d, % o unidad de masa). | [Valor] [Unidad] | {Bereich}: Rango de pesaje (1-4) | Tolerancias | todas | 41
Wiederholbarkeit_Hersteller_Toleranz_mJ{Bereich} | Especificación de la tolerancia del fabricante para el primer punto de control de la prueba de repetibilidad en el rango de pesaje {Bereich}, después del ajuste, con unidad (d, % o unidad de masa). | [Valor] [Unidad] | {Bereich}: Rango de pesaje (1-4) | Tolerancias | todas | 40
Wiederholbarkeit_Hersteller_Toleranz_mJ{Bereich}_{Messung} | Especificación de la tolerancia del fabricante para la medición {Messung} de la prueba de repetibilidad en el rango de pesaje {Bereich}, después del ajuste, con unidad (d, % o unidad de masa). | [Valor] [Unidad] | {Bereich}: Rango de pesaje (1-4) {Messung}: Medición (1 ... n) | Tolerancias | todas | 43
Wiederholbarkeit_Hersteller_Toleranz_oJ{Bereich} | Especificación de la tolerancia del fabricante para el primer punto de control de la prueba de repetibilidad en el rango de pesaje {Bereich}, antes del ajuste, con unidad (d, % o unidad de masa). | [Valor] [Unidad] | {Bereich}: Rango de pesaje (1-4) | Tolerancias | todas | 40
Wiederholbarkeit_Hersteller_Toleranz_oJ{Bereich}_{Messung} | Especificación de la tolerancia del fabricante para la medición {Messung} de la prueba de repetibilidad en el rango de pesaje {Bereich}, antes del ajuste, con unidad (d, % o unidad de masa). | [Valor] [Unidad] | {Bereich}: Rango de pesaje (1-4) {Messung}: Medición (1 ... n) | Tolerancias | todas | 43
Wiederholbarkeit_Hersteller_Toleranz_ok_mJ{Bereich}_{Messung} | OK/NO OK, si se cumple la especificación de la tolerancia del fabricante en la medición {Messung} de la prueba de repetibilidad en el rango de pesaje {Bereich}, después del ajuste (NO OK en rojo); N/A sin tolerancia. | OK / NO OK | {Bereich}: Rango de pesaje (1-4) {Messung}: Medición (1 ... n) | Tolerancias | todas | 46
Wiederholbarkeit_Hersteller_Toleranz_ok_oJ{Bereich}_{Messung} | OK/NO OK, si se cumple la especificación de la tolerancia del fabricante en la medición {Messung} de la prueba de repetibilidad en el rango de pesaje {Bereich}, antes del ajuste (NO OK en rojo); N/A sin tolerancia. | OK / NO OK | {Bereich}: Rango de pesaje (1-4) {Messung}: Medición (1 ... n) | Tolerancias | todas | 46
Wiederholbarkeit_Hersteller_Toleranz_ok{Bereich}_{Messung} | OK/NO OK, si se cumple la especificación de la tolerancia del fabricante en la medición {Messung} de la prueba de repetibilidad en el rango de pesaje {Bereich} (NO OK en rojo); N/A sin tolerancia. | OK / NO OK | {Bereich}: Rango de pesaje (1-4) {Messung}: Medición (1 ... n) | Tolerancias | todas | 43
Wiederholbarkeit_Hersteller_Toleranz_VglWert_mJ{Bereich}_{Messung} | Valor comparado (desviación) en la medición {Messung} de la prueba de repetibilidad en el rango de pesaje {Bereich}, después del ajuste, en la unidad de la especificación de tolerancia. N/A sin tolerancia. | [Valor] [Unidad] | {Bereich}: Rango de pesaje (1-4) {Messung}: Medición (1 ... n) | Tolerancias | todas | 51
Wiederholbarkeit_Hersteller_Toleranz_VglWert_oJ{Bereich}_{Messung} | Valor comparado (desviación) en la medición {Messung} de la prueba de repetibilidad en el rango de pesaje {Bereich}, antes del ajuste, en la unidad de la especificación de tolerancia. N/A sin tolerancia. | [Valor] [Unidad] | {Bereich}: Rango de pesaje (1-4) {Messung}: Medición (1 ... n) | Tolerancias | todas | 51
Wiederholbarkeit_Hersteller_Toleranz_VglWert{Bereich}_{Messung} | Valor comparado (desviación) en la medición {Messung} de la prueba de repetibilidad en el rango de pesaje {Bereich}, en la unidad de la especificación de tolerancia. N/A sin tolerancia. | [Valor] [Unidad] | {Bereich}: Rango de pesaje (1-4) {Messung}: Medición (1 ... n) | Tolerancias | todas | 48
Wiederholbarkeit_Hersteller_Toleranz{Bereich} | Especificación de la tolerancia del fabricante para el primer punto de control de la prueba de repetibilidad en el rango de pesaje {Bereich}, con unidad (d, % o unidad de masa). También se emite en los valores de prueba de la balanza del cliente con las tolerancias registradas allí. | [Valor] [Unidad] | {Bereich}: Rango de pesaje (1-4) | Tolerancias | todas | 37
Wiederholbarkeit_Hersteller_Toleranz{Bereich}_{Messung} | Especificación de la tolerancia del fabricante para la medición {Messung} de la prueba de repetibilidad en el rango de pesaje {Bereich}, con unidad (d, % o unidad de masa). | [Valor] [Unidad] | {Bereich}: Rango de pesaje (1-4) {Messung}: Medición (1 ... n) | Tolerancias | todas | 40
Wiederholbarkeit_Hersteller_Toleranz{Punkt} | Especificación de la tolerancia del fabricante para la medición {Punkt} de la prueba de repetibilidad, con unidad (d, % o unidad de masa), sin indicar el rango de pesaje. | [Valor] [Unidad] | {Punkt}: Punto de control (1 ... n) | Tolerancias | todas | 38
Wiederholbarkeit_Innerhalb_Toleranz_mJ{Bereich}_{Messung} | Sí/No, si se cumple la especificación de la tolerancia de la calibración en la medición {Messung} de la prueba de repetibilidad en el rango de pesaje {Bereich}, después del ajuste; N/A sin tolerancia. | Sí / No | {Bereich}: Rango de pesaje (1-4) {Messung}: Medición (1 ... n) | Tolerancias | todas | 42
Wiederholbarkeit_Innerhalb_Toleranz_oJ{Bereich}_{Messung} | Sí/No, si se cumple la especificación de la tolerancia de la calibración en la medición {Messung} de la prueba de repetibilidad en el rango de pesaje {Bereich}, antes del ajuste; N/A sin tolerancia. | Sí / No | {Bereich}: Rango de pesaje (1-4) {Messung}: Medición (1 ... n) | Tolerancias | todas | 42
Wiederholbarkeit_Innerhalb_Toleranz{Bereich}_{Messung} | Sí/No, si se cumple la especificación de la tolerancia de la calibración en la medición {Messung} de la prueba de repetibilidad en el rango de pesaje {Bereich}; N/A sin tolerancia. | Sí / No | {Bereich}: Rango de pesaje (1-4) {Messung}: Medición (1 ... n) | Tolerancias | todas | 39
Wiederholbarkeit_Kunden_Innerhalb_Toleranz_mJ{Bereich}_{Messung} | Sí/No, si se cumple la especificación de la tolerancia del cliente en la medición {Messung} de la prueba de repetibilidad en el rango de pesaje {Bereich}, después del ajuste; N/A sin tolerancia. | Sí / No | {Bereich}: Rango de pesaje (1-4) {Messung}: Medición (1 ... n) | Tolerancias | todas | 49
Wiederholbarkeit_Kunden_Innerhalb_Toleranz_oJ{Bereich}_{Messung} | Sí/No, si se cumple la especificación de la tolerancia del cliente en la medición {Messung} de la prueba de repetibilidad en el rango de pesaje {Bereich}, antes del ajuste; N/A sin tolerancia. | Sí / No | {Bereich}: Rango de pesaje (1-4) {Messung}: Medición (1 ... n) | Tolerancias | todas | 49
Wiederholbarkeit_Kunden_Innerhalb_Toleranz{Bereich}_{Messung} | Sí/No, si se cumple la especificación de la tolerancia del cliente en la medición {Messung} de la prueba de repetibilidad en el rango de pesaje {Bereich}; N/A sin tolerancia. | Sí / No | {Bereich}: Rango de pesaje (1-4) {Messung}: Medición (1 ... n) | Tolerancias | todas | 46
Wiederholbarkeit_Kunden_Messung_rot_mJ{Bereich}_{Messung} | Valor medido (indicación) con unidad en la medición {Messung} de la prueba de repetibilidad en el rango de pesaje {Bereich}, después del ajuste; en rojo, si no se cumple la especificación de la tolerancia del cliente; N/A sin tolerancia. | [Valor] [Unidad] | {Bereich}: Rango de pesaje (1-4) {Messung}: Medición (1 ... n) | Tolerancias | todas | 42
Wiederholbarkeit_Kunden_Messung_rot_oJ{Bereich}_{Messung} | Valor medido (indicación) con unidad en la medición {Messung} de la prueba de repetibilidad en el rango de pesaje {Bereich}, antes del ajuste; en rojo, si no se cumple la especificación de la tolerancia del cliente; N/A sin tolerancia. | [Valor] [Unidad] | {Bereich}: Rango de pesaje (1-4) {Messung}: Medición (1 ... n) | Tolerancias | todas | 42
Wiederholbarkeit_Kunden_Messung_rot{Bereich}_{Messung} | Valor medido (indicación) con unidad en la medición {Messung} de la prueba de repetibilidad en el rango de pesaje {Bereich}; en rojo, si no se cumple la especificación de la tolerancia del cliente; N/A sin tolerancia. | [Valor] [Unidad] | {Bereich}: Rango de pesaje (1-4) {Messung}: Medición (1 ... n) | Tolerancias | todas | 39
Wiederholbarkeit_Kunden_Toleranz_Differenz_mJ{Bereich}_{Messung} | Valor absoluto de la desviación en la medición {Messung} de la prueba de repetibilidad en el rango de pesaje {Bereich}, después del ajuste, en la unidad de la especificación de tolerancia (d, % o unidad de masa); vacío, si no es posible la conversión. | [Valor] [Unidad] | {Bereich}: Rango de pesaje (1-4) {Messung}: Medición (1 ... n) | Tolerancias | todas | 49
Wiederholbarkeit_Kunden_Toleranz_Differenz_oJ{Bereich}_{Messung} | Valor absoluto de la desviación en la medición {Messung} de la prueba de repetibilidad en el rango de pesaje {Bereich}, antes del ajuste, en la unidad de la especificación de tolerancia (d, % o unidad de masa); vacío, si no es posible la conversión. | [Valor] [Unidad] | {Bereich}: Rango de pesaje (1-4) {Messung}: Medición (1 ... n) | Tolerancias | todas | 49
Wiederholbarkeit_Kunden_Toleranz_Differenz{Bereich}_{Messung} | Valor absoluto de la desviación en la medición {Messung} de la prueba de repetibilidad en el rango de pesaje {Bereich}, en la unidad de la especificación de tolerancia (d, % o unidad de masa); vacío, si no es posible la conversión. | [Valor] [Unidad] | {Bereich}: Rango de pesaje (1-4) {Messung}: Medición (1 ... n) | Tolerancias | todas | 46
Wiederholbarkeit_Kunden_Toleranz_DiffWert_mJ{Bereich}_{Messung} | Distancia entre la especificación de la tolerancia del cliente y el valor comparado en la medición {Messung} de la prueba de repetibilidad en el rango de pesaje {Bereich}, después del ajuste, en la unidad de la tolerancia; negativo si se supera; N/A sin tolerancia. | [Valor] [Unidad] | {Bereich}: Rango de pesaje (1-4) {Messung}: Medición (1 ... n) | Tolerancias | todas | 48
Wiederholbarkeit_Kunden_Toleranz_DiffWert_oJ{Bereich}_{Messung} | Distancia entre la especificación de la tolerancia del cliente y el valor comparado en la medición {Messung} de la prueba de repetibilidad en el rango de pesaje {Bereich}, antes del ajuste, en la unidad de la tolerancia; negativo si se supera; N/A sin tolerancia. | [Valor] [Unidad] | {Bereich}: Rango de pesaje (1-4) {Messung}: Medición (1 ... n) | Tolerancias | todas | 48
Wiederholbarkeit_Kunden_Toleranz_DiffWert{Bereich}_{Messung} | Distancia entre la especificación de la tolerancia del cliente y el valor comparado en la medición {Messung} de la prueba de repetibilidad en el rango de pesaje {Bereich}, en la unidad de la tolerancia; negativo si se supera; N/A sin tolerancia. | [Valor] [Unidad] | {Bereich}: Rango de pesaje (1-4) {Messung}: Medición (1 ... n) | Tolerancias | todas | 45
Wiederholbarkeit_Kunden_Toleranz_max{Bereich} | Especificación de la tolerancia del cliente para la última medición de la prueba de repetibilidad en el rango de pesaje {Bereich}, con unidad (d, % o unidad de masa). | [Valor] [Unidad] | {Bereich}: Rango de pesaje (1-4) | Tolerancias | todas | 37
Wiederholbarkeit_Kunden_Toleranz_mJ{Bereich} | Especificación de la tolerancia del cliente para el primer punto de control de la prueba de repetibilidad en el rango de pesaje {Bereich}, después del ajuste, con unidad (d, % o unidad de masa). | [Valor] [Unidad] | {Bereich}: Rango de pesaje (1-4) | Tolerancias | todas | 36
Wiederholbarkeit_Kunden_Toleranz_mJ{Bereich}_{Messung} | Especificación de la tolerancia del cliente para la medición {Messung} de la prueba de repetibilidad en el rango de pesaje {Bereich}, después del ajuste, con unidad (d, % o unidad de masa). | [Valor] [Unidad] | {Bereich}: Rango de pesaje (1-4) {Messung}: Medición (1 ... n) | Tolerancias | todas | 39
Wiederholbarkeit_Kunden_Toleranz_oJ{Bereich} | Especificación de la tolerancia del cliente para el primer punto de control de la prueba de repetibilidad en el rango de pesaje {Bereich}, antes del ajuste, con unidad (d, % o unidad de masa). | [Valor] [Unidad] | {Bereich}: Rango de pesaje (1-4) | Tolerancias | todas | 36
Wiederholbarkeit_Kunden_Toleranz_oJ{Bereich}_{Messung} | Especificación de la tolerancia del cliente para la medición {Messung} de la prueba de repetibilidad en el rango de pesaje {Bereich}, antes del ajuste, con unidad (d, % o unidad de masa). | [Valor] [Unidad] | {Bereich}: Rango de pesaje (1-4) {Messung}: Medición (1 ... n) | Tolerancias | todas | 39
Wiederholbarkeit_Kunden_Toleranz_ok_mJ{Bereich}_{Messung} | OK/NO OK, si se cumple la especificación de la tolerancia del cliente en la medición {Messung} de la prueba de repetibilidad en el rango de pesaje {Bereich}, después del ajuste (NO OK en rojo); N/A sin tolerancia. | OK / NO OK | {Bereich}: Rango de pesaje (1-4) {Messung}: Medición (1 ... n) | Tolerancias | todas | 42
Wiederholbarkeit_Kunden_Toleranz_ok_oJ{Bereich}_{Messung} | OK/NO OK, si se cumple la especificación de la tolerancia del cliente en la medición {Messung} de la prueba de repetibilidad en el rango de pesaje {Bereich}, antes del ajuste (NO OK en rojo); N/A sin tolerancia. | OK / NO OK | {Bereich}: Rango de pesaje (1-4) {Messung}: Medición (1 ... n) | Tolerancias | todas | 42
Wiederholbarkeit_Kunden_Toleranz_ok{Bereich}_{Messung} | OK/NO OK, si se cumple la especificación de la tolerancia del cliente en la medición {Messung} de la prueba de repetibilidad en el rango de pesaje {Bereich} (NO OK en rojo); N/A sin tolerancia. | OK / NO OK | {Bereich}: Rango de pesaje (1-4) {Messung}: Medición (1 ... n) | Tolerancias | todas | 39
Wiederholbarkeit_Kunden_Toleranz_VglWert_mJ{Bereich}_{Messung} | Valor comparado (desviación) en la medición {Messung} de la prueba de repetibilidad en el rango de pesaje {Bereich}, después del ajuste, en la unidad de la especificación de tolerancia. N/A sin tolerancia. | [Valor] [Unidad] | {Bereich}: Rango de pesaje (1-4) {Messung}: Medición (1 ... n) | Tolerancias | todas | 47
Wiederholbarkeit_Kunden_Toleranz_VglWert_oJ{Bereich}_{Messung} | Valor comparado (desviación) en la medición {Messung} de la prueba de repetibilidad en el rango de pesaje {Bereich}, antes del ajuste, en la unidad de la especificación de tolerancia. N/A sin tolerancia. | [Valor] [Unidad] | {Bereich}: Rango de pesaje (1-4) {Messung}: Medición (1 ... n) | Tolerancias | todas | 47
Wiederholbarkeit_Kunden_Toleranz_VglWert{Bereich}_{Messung} | Valor comparado (desviación) en la medición {Messung} de la prueba de repetibilidad en el rango de pesaje {Bereich}, en la unidad de la especificación de tolerancia. N/A sin tolerancia. | [Valor] [Unidad] | {Bereich}: Rango de pesaje (1-4) {Messung}: Medición (1 ... n) | Tolerancias | todas | 44
Wiederholbarkeit_Kunden_Toleranz{Bereich} | Especificación de la tolerancia del cliente para el primer punto de control de la prueba de repetibilidad en el rango de pesaje {Bereich}, con unidad (d, % o unidad de masa). También se emite en los valores de prueba de la balanza del cliente con las tolerancias registradas allí. | [Valor] [Unidad] | {Bereich}: Rango de pesaje (1-4) | Tolerancias | todas | 33
Wiederholbarkeit_Kunden_Toleranz{Bereich}_{Messung} | Especificación de la tolerancia del cliente para la medición {Messung} de la prueba de repetibilidad en el rango de pesaje {Bereich}, con unidad (d, % o unidad de masa). | [Valor] [Unidad] | {Bereich}: Rango de pesaje (1-4) {Messung}: Medición (1 ... n) | Tolerancias | todas | 36
Wiederholbarkeit_Kunden_Toleranz{Punkt} | Especificación de la tolerancia del cliente para la medición {Punkt} de la prueba de repetibilidad, con unidad (d, % o unidad de masa), sin indicar el rango de pesaje. | [Valor] [Unidad] | {Punkt}: Punto de control (1 ... n) | Tolerancias | todas | 34
Wiederholbarkeit_Messung_rot_mJ{Bereich}_{Messung} | Valor medido (indicación) con unidad en la medición {Messung} de la prueba de repetibilidad en el rango de pesaje {Bereich}, después del ajuste; en rojo, si no se cumple la especificación de la tolerancia de la calibración; N/A sin tolerancia. | [Valor] [Unidad] | {Bereich}: Rango de pesaje (1-4) {Messung}: Medición (1 ... n) | Tolerancias | todas | 35
Wiederholbarkeit_Messung_rot_oJ{Bereich}_{Messung} | Valor medido (indicación) con unidad en la medición {Messung} de la prueba de repetibilidad en el rango de pesaje {Bereich}, antes del ajuste; en rojo, si no se cumple la especificación de la tolerancia de la calibración; N/A sin tolerancia. | [Valor] [Unidad] | {Bereich}: Rango de pesaje (1-4) {Messung}: Medición (1 ... n) | Tolerancias | todas | 35
Wiederholbarkeit_Messung_rot{Bereich}_{Messung} | Valor medido (indicación) con unidad en la medición {Messung} de la prueba de repetibilidad en el rango de pesaje {Bereich}; en rojo, si no se cumple la especificación de la tolerancia de la calibración; N/A sin tolerancia. | [Valor] [Unidad] | {Bereich}: Rango de pesaje (1-4) {Messung}: Medición (1 ... n) | Tolerancias | todas | 32
Wiederholbarkeit_Toleranz_Differenz_mJ{Bereich}_{Messung} | Valor absoluto de la desviación en la medición {Messung} de la prueba de repetibilidad en el rango de pesaje {Bereich}, después del ajuste, en la unidad de la especificación de tolerancia (d, % o unidad de masa); vacío, si no es posible la conversión. | [Valor] [Unidad] | {Bereich}: Rango de pesaje (1-4) {Messung}: Medición (1 ... n) | Tolerancias | todas | 42
Wiederholbarkeit_Toleranz_Differenz_oJ{Bereich}_{Messung} | Valor absoluto de la desviación en la medición {Messung} de la prueba de repetibilidad en el rango de pesaje {Bereich}, antes del ajuste, en la unidad de la especificación de tolerancia (d, % o unidad de masa); vacío, si no es posible la conversión. | [Valor] [Unidad] | {Bereich}: Rango de pesaje (1-4) {Messung}: Medición (1 ... n) | Tolerancias | todas | 42
Wiederholbarkeit_Toleranz_Differenz{Bereich}_{Messung} | Valor absoluto de la desviación en la medición {Messung} de la prueba de repetibilidad en el rango de pesaje {Bereich}, en la unidad de la especificación de tolerancia (d, % o unidad de masa); vacío, si no es posible la conversión. | [Valor] [Unidad] | {Bereich}: Rango de pesaje (1-4) {Messung}: Medición (1 ... n) | Tolerancias | todas | 39
Wiederholbarkeit_Toleranz_DiffWert_mJ{Bereich}_{Messung} | Distancia entre la especificación de la tolerancia de la calibración y el valor comparado en la medición {Messung} de la prueba de repetibilidad en el rango de pesaje {Bereich}, después del ajuste, en la unidad de la tolerancia; negativo si se supera; N/A sin tolerancia. | [Valor] [Unidad] | {Bereich}: Rango de pesaje (1-4) {Messung}: Medición (1 ... n) | Tolerancias | todas | 41
Wiederholbarkeit_Toleranz_DiffWert_oJ{Bereich}_{Messung} | Distancia entre la especificación de la tolerancia de la calibración y el valor comparado en la medición {Messung} de la prueba de repetibilidad en el rango de pesaje {Bereich}, antes del ajuste, en la unidad de la tolerancia; negativo si se supera; N/A sin tolerancia. | [Valor] [Unidad] | {Bereich}: Rango de pesaje (1-4) {Messung}: Medición (1 ... n) | Tolerancias | todas | 41
Wiederholbarkeit_Toleranz_DiffWert{Bereich}_{Messung} | Distancia entre la especificación de la tolerancia de la calibración y el valor comparado en la medición {Messung} de la prueba de repetibilidad en el rango de pesaje {Bereich}, en la unidad de la tolerancia; negativo si se supera; N/A sin tolerancia. | [Valor] [Unidad] | {Bereich}: Rango de pesaje (1-4) {Messung}: Medición (1 ... n) | Tolerancias | todas | 38
Wiederholbarkeit_Toleranz_max{Bereich} | Especificación de la tolerancia de la calibración para la última medición de la prueba de repetibilidad en el rango de pesaje {Bereich}, con unidad (d, % o unidad de masa). | [Valor] [Unidad] | {Bereich}: Rango de pesaje (1-4) | Tolerancias | todas | 30
Wiederholbarkeit_Toleranz_mJ{Bereich} | Especificación de la tolerancia de la calibración para el primer punto de control de la prueba de repetibilidad en el rango de pesaje {Bereich}, después del ajuste, con unidad (d, % o unidad de masa). | [Valor] [Unidad] | {Bereich}: Rango de pesaje (1-4) | Tolerancias | todas | 29
Wiederholbarkeit_Toleranz_mJ{Bereich}_{Messung} | Especificación de la tolerancia de la calibración para la medición {Messung} de la prueba de repetibilidad en el rango de pesaje {Bereich}, después del ajuste, con unidad (d, % o unidad de masa). | [Valor] [Unidad] | {Bereich}: Rango de pesaje (1-4) {Messung}: Medición (1 ... n) | Tolerancias | todas | 32
Wiederholbarkeit_Toleranz_oJ{Bereich} | Especificación de la tolerancia de la calibración para el primer punto de control de la prueba de repetibilidad en el rango de pesaje {Bereich}, antes del ajuste, con unidad (d, % o unidad de masa). | [Valor] [Unidad] | {Bereich}: Rango de pesaje (1-4) | Tolerancias | todas | 29
Wiederholbarkeit_Toleranz_oJ{Bereich}_{Messung} | Especificación de la tolerancia de la calibración para la medición {Messung} de la prueba de repetibilidad en el rango de pesaje {Bereich}, antes del ajuste, con unidad (d, % o unidad de masa). | [Valor] [Unidad] | {Bereich}: Rango de pesaje (1-4) {Messung}: Medición (1 ... n) | Tolerancias | todas | 32
Wiederholbarkeit_Toleranz_ok_mJ{Bereich}_{Messung} | OK/NO OK, si se cumple la especificación de la tolerancia de la calibración en la medición {Messung} de la prueba de repetibilidad en el rango de pesaje {Bereich}, después del ajuste (NO OK en rojo); N/A sin tolerancia. | OK / NO OK | {Bereich}: Rango de pesaje (1-4) {Messung}: Medición (1 ... n) | Tolerancias | todas | 35
Wiederholbarkeit_Toleranz_ok_oJ{Bereich}_{Messung} | OK/NO OK, si se cumple la especificación de la tolerancia de la calibración en la medición {Messung} de la prueba de repetibilidad en el rango de pesaje {Bereich}, antes del ajuste (NO OK en rojo); N/A sin tolerancia. | OK / NO OK | {Bereich}: Rango de pesaje (1-4) {Messung}: Medición (1 ... n) | Tolerancias | todas | 35
Wiederholbarkeit_Toleranz_ok{Bereich}_{Messung} | OK/NO OK, si se cumple la especificación de la tolerancia de la calibración en la medición {Messung} de la prueba de repetibilidad en el rango de pesaje {Bereich} (NO OK en rojo); N/A sin tolerancia. | OK / NO OK | {Bereich}: Rango de pesaje (1-4) {Messung}: Medición (1 ... n) | Tolerancias | todas | 32
Wiederholbarkeit_Toleranz_VglWert_mJ{Bereich}_{Messung} | Valor comparado (desviación) en la medición {Messung} de la prueba de repetibilidad en el rango de pesaje {Bereich}, después del ajuste, en la unidad de la especificación de tolerancia. N/A sin tolerancia. | [Valor] [Unidad] | {Bereich}: Rango de pesaje (1-4) {Messung}: Medición (1 ... n) | Tolerancias | todas | 40
Wiederholbarkeit_Toleranz_VglWert_oJ{Bereich}_{Messung} | Valor comparado (desviación) en la medición {Messung} de la prueba de repetibilidad en el rango de pesaje {Bereich}, antes del ajuste, en la unidad de la especificación de tolerancia. N/A sin tolerancia. | [Valor] [Unidad] | {Bereich}: Rango de pesaje (1-4) {Messung}: Medición (1 ... n) | Tolerancias | todas | 40
Wiederholbarkeit_Toleranz_VglWert{Bereich}_{Messung} | Valor comparado (desviación) en la medición {Messung} de la prueba de repetibilidad en el rango de pesaje {Bereich}, en la unidad de la especificación de tolerancia. N/A sin tolerancia. | [Valor] [Unidad] | {Bereich}: Rango de pesaje (1-4) {Messung}: Medición (1 ... n) | Tolerancias | todas | 37
Wiederholbarkeit_Toleranz{Bereich} | Especificación de la tolerancia de la calibración para el primer punto de control de la prueba de repetibilidad en el rango de pesaje {Bereich}, con unidad (d, % o unidad de masa). También se emite en los valores de prueba de la balanza del cliente con las tolerancias registradas allí. | [Valor] [Unidad] | {Bereich}: Rango de pesaje (1-4) | Tolerancias | todas | 26
Wiederholbarkeit_Toleranz{Bereich}_{Messung} | Especificación de la tolerancia de la calibración para la medición {Messung} de la prueba de repetibilidad en el rango de pesaje {Bereich}, con unidad (d, % o unidad de masa). | [Valor] [Unidad] | {Bereich}: Rango de pesaje (1-4) {Messung}: Medición (1 ... n) | Tolerancias | todas | 29
Wiederholbarkeit_Toleranz{Punkt} | Especificación de la tolerancia de la calibración para la medición {Punkt} de la prueba de repetibilidad, con unidad (d, % o unidad de masa), sin indicar el rango de pesaje. | [Valor] [Unidad] | {Punkt}: Punto de control (1 ... n) | Tolerancias | todas | 27
Wiederholbarkeit_Verkehrsfehler_Innerhalb_Toleranz_mJ{Bereich}_{Messung} | Sí/No, si se cumple la especificación del límite de error en servicio en la medición {Messung} de la prueba de repetibilidad en el rango de pesaje {Bereich}, después del ajuste; N/A sin tolerancia. | Sí / No | {Bereich}: Rango de pesaje (1-4) {Messung}: Medición (1 ... n) | Tolerancias | todas | 57
Wiederholbarkeit_Verkehrsfehler_Innerhalb_Toleranz_oJ{Bereich}_{Messung} | Sí/No, si se cumple la especificación del límite de error en servicio en la medición {Messung} de la prueba de repetibilidad en el rango de pesaje {Bereich}, antes del ajuste; N/A sin tolerancia. | Sí / No | {Bereich}: Rango de pesaje (1-4) {Messung}: Medición (1 ... n) | Tolerancias | todas | 57
Wiederholbarkeit_Verkehrsfehler_Innerhalb_Toleranz{Bereich}_{Messung} | Sí/No, si se cumple la especificación del límite de error en servicio en la medición {Messung} de la prueba de repetibilidad en el rango de pesaje {Bereich}; N/A sin tolerancia. | Sí / No | {Bereich}: Rango de pesaje (1-4) {Messung}: Medición (1 ... n) | Tolerancias | todas | 54
Wiederholbarkeit_Verkehrsfehler_Messung_rot_mJ{Bereich}_{Messung} | Valor medido (indicación) con unidad en la medición {Messung} de la prueba de repetibilidad en el rango de pesaje {Bereich}, después del ajuste; en rojo, si no se cumple la especificación del límite de error en servicio; N/A sin tolerancia. | [Valor] [Unidad] | {Bereich}: Rango de pesaje (1-4) {Messung}: Medición (1 ... n) | Tolerancias | todas | 50
Wiederholbarkeit_Verkehrsfehler_Messung_rot_oJ{Bereich}_{Messung} | Valor medido (indicación) con unidad en la medición {Messung} de la prueba de repetibilidad en el rango de pesaje {Bereich}, antes del ajuste; en rojo, si no se cumple la especificación del límite de error en servicio; N/A sin tolerancia. | [Valor] [Unidad] | {Bereich}: Rango de pesaje (1-4) {Messung}: Medición (1 ... n) | Tolerancias | todas | 50
Wiederholbarkeit_Verkehrsfehler_Messung_rot{Bereich}_{Messung} | Valor medido (indicación) con unidad en la medición {Messung} de la prueba de repetibilidad en el rango de pesaje {Bereich}; en rojo, si no se cumple la especificación del límite de error en servicio; N/A sin tolerancia. | [Valor] [Unidad] | {Bereich}: Rango de pesaje (1-4) {Messung}: Medición (1 ... n) | Tolerancias | todas | 47
Wiederholbarkeit_Verkehrsfehler_Toleranz_Differenz_mJ{Bereich}_{Messung} | Valor absoluto de la desviación en la medición {Messung} de la prueba de repetibilidad en el rango de pesaje {Bereich}, después del ajuste, en la unidad de la especificación de tolerancia (d, % o unidad de masa); vacío, si no es posible la conversión. | [Valor] [Unidad] | {Bereich}: Rango de pesaje (1-4) {Messung}: Medición (1 ... n) | Tolerancias | todas | 57
Wiederholbarkeit_Verkehrsfehler_Toleranz_Differenz_oJ{Bereich}_{Messung} | Valor absoluto de la desviación en la medición {Messung} de la prueba de repetibilidad en el rango de pesaje {Bereich}, antes del ajuste, en la unidad de la especificación de tolerancia (d, % o unidad de masa); vacío, si no es posible la conversión. | [Valor] [Unidad] | {Bereich}: Rango de pesaje (1-4) {Messung}: Medición (1 ... n) | Tolerancias | todas | 57
Wiederholbarkeit_Verkehrsfehler_Toleranz_Differenz{Bereich}_{Messung} | Valor absoluto de la desviación en la medición {Messung} de la prueba de repetibilidad en el rango de pesaje {Bereich}, en la unidad de la especificación de tolerancia (d, % o unidad de masa); vacío, si no es posible la conversión. | [Valor] [Unidad] | {Bereich}: Rango de pesaje (1-4) {Messung}: Medición (1 ... n) | Tolerancias | todas | 54
Wiederholbarkeit_Verkehrsfehler_Toleranz_DiffWert_mJ{Bereich}_{Messung} | Distancia entre la especificación del límite de error en servicio y el valor comparado en la medición {Messung} de la prueba de repetibilidad en el rango de pesaje {Bereich}, después del ajuste, en la unidad de la tolerancia; negativo si se supera; N/A sin tolerancia. | [Valor] [Unidad] | {Bereich}: Rango de pesaje (1-4) {Messung}: Medición (1 ... n) | Tolerancias | todas | 56
Wiederholbarkeit_Verkehrsfehler_Toleranz_DiffWert_oJ{Bereich}_{Messung} | Distancia entre la especificación del límite de error en servicio y el valor comparado en la medición {Messung} de la prueba de repetibilidad en el rango de pesaje {Bereich}, antes del ajuste, en la unidad de la tolerancia; negativo si se supera; N/A sin tolerancia. | [Valor] [Unidad] | {Bereich}: Rango de pesaje (1-4) {Messung}: Medición (1 ... n) | Tolerancias | todas | 56
Wiederholbarkeit_Verkehrsfehler_Toleranz_DiffWert{Bereich}_{Messung} | Distancia entre la especificación del límite de error en servicio y el valor comparado en la medición {Messung} de la prueba de repetibilidad en el rango de pesaje {Bereich}, en la unidad de la tolerancia; negativo si se supera; N/A sin tolerancia. | [Valor] [Unidad] | {Bereich}: Rango de pesaje (1-4) {Messung}: Medición (1 ... n) | Tolerancias | todas | 53
Wiederholbarkeit_Verkehrsfehler_Toleranz_max{Bereich} | Especificación del límite de error en servicio para la última medición de la prueba de repetibilidad en el rango de pesaje {Bereich}, con unidad (d, % o unidad de masa). | [Valor] [Unidad] | {Bereich}: Rango de pesaje (1-4) | Tolerancias | todas | 45
Wiederholbarkeit_Verkehrsfehler_Toleranz_mJ{Bereich} | Especificación del límite de error en servicio para el primer punto de control de la prueba de repetibilidad en el rango de pesaje {Bereich}, después del ajuste, con unidad (d, % o unidad de masa). | [Valor] [Unidad] | {Bereich}: Rango de pesaje (1-4) | Tolerancias | todas | 44
Wiederholbarkeit_Verkehrsfehler_Toleranz_mJ{Bereich}_{Messung} | Especificación del límite de error en servicio para la medición {Messung} de la prueba de repetibilidad en el rango de pesaje {Bereich}, después del ajuste, con unidad (d, % o unidad de masa). | [Valor] [Unidad] | {Bereich}: Rango de pesaje (1-4) {Messung}: Medición (1 ... n) | Tolerancias | todas | 47
Wiederholbarkeit_Verkehrsfehler_Toleranz_oJ{Bereich} | Especificación del límite de error en servicio para el primer punto de control de la prueba de repetibilidad en el rango de pesaje {Bereich}, antes del ajuste, con unidad (d, % o unidad de masa). | [Valor] [Unidad] | {Bereich}: Rango de pesaje (1-4) | Tolerancias | todas | 44
Wiederholbarkeit_Verkehrsfehler_Toleranz_oJ{Bereich}_{Messung} | Especificación del límite de error en servicio para la medición {Messung} de la prueba de repetibilidad en el rango de pesaje {Bereich}, antes del ajuste, con unidad (d, % o unidad de masa). | [Valor] [Unidad] | {Bereich}: Rango de pesaje (1-4) {Messung}: Medición (1 ... n) | Tolerancias | todas | 47
Wiederholbarkeit_Verkehrsfehler_Toleranz_ok_mJ{Bereich}_{Messung} | OK/NO OK, si se cumple la especificación del límite de error en servicio en la medición {Messung} de la prueba de repetibilidad en el rango de pesaje {Bereich}, después del ajuste (NO OK en rojo); N/A sin tolerancia. | OK / NO OK | {Bereich}: Rango de pesaje (1-4) {Messung}: Medición (1 ... n) | Tolerancias | todas | 50
Wiederholbarkeit_Verkehrsfehler_Toleranz_ok_oJ{Bereich}_{Messung} | OK/NO OK, si se cumple la especificación del límite de error en servicio en la medición {Messung} de la prueba de repetibilidad en el rango de pesaje {Bereich}, antes del ajuste (NO OK en rojo); N/A sin tolerancia. | OK / NO OK | {Bereich}: Rango de pesaje (1-4) {Messung}: Medición (1 ... n) | Tolerancias | todas | 50
Wiederholbarkeit_Verkehrsfehler_Toleranz_ok{Bereich}_{Messung} | OK/NO OK, si se cumple la especificación del límite de error en servicio en la medición {Messung} de la prueba de repetibilidad en el rango de pesaje {Bereich} (NO OK en rojo); N/A sin tolerancia. | OK / NO OK | {Bereich}: Rango de pesaje (1-4) {Messung}: Medición (1 ... n) | Tolerancias | todas | 47
Wiederholbarkeit_Verkehrsfehler_Toleranz_VglWert_mJ{Bereich}_{Messung} | Valor comparado (desviación) en la medición {Messung} de la prueba de repetibilidad en el rango de pesaje {Bereich}, después del ajuste, en la unidad de la especificación de tolerancia. N/A sin tolerancia. | [Valor] [Unidad] | {Bereich}: Rango de pesaje (1-4) {Messung}: Medición (1 ... n) | Tolerancias | todas | 55
Wiederholbarkeit_Verkehrsfehler_Toleranz_VglWert_oJ{Bereich}_{Messung} | Valor comparado (desviación) en la medición {Messung} de la prueba de repetibilidad en el rango de pesaje {Bereich}, antes del ajuste, en la unidad de la especificación de tolerancia. N/A sin tolerancia. | [Valor] [Unidad] | {Bereich}: Rango de pesaje (1-4) {Messung}: Medición (1 ... n) | Tolerancias | todas | 55
Wiederholbarkeit_Verkehrsfehler_Toleranz_VglWert{Bereich}_{Messung} | Valor comparado (desviación) en la medición {Messung} de la prueba de repetibilidad en el rango de pesaje {Bereich}, en la unidad de la especificación de tolerancia. N/A sin tolerancia. | [Valor] [Unidad] | {Bereich}: Rango de pesaje (1-4) {Messung}: Medición (1 ... n) | Tolerancias | todas | 52
Wiederholbarkeit_Verkehrsfehler_Toleranz{Bereich} | Especificación del límite de error en servicio para el primer punto de control de la prueba de repetibilidad en el rango de pesaje {Bereich}, con unidad (d, % o unidad de masa). También se emite en los valores de prueba de la balanza del cliente con las tolerancias registradas allí. | [Valor] [Unidad] | {Bereich}: Rango de pesaje (1-4) | Tolerancias | todas | 41
Wiederholbarkeit_Verkehrsfehler_Toleranz{Bereich}_{Messung} | Especificación del límite de error en servicio para la medición {Messung} de la prueba de repetibilidad en el rango de pesaje {Bereich}, con unidad (d, % o unidad de masa). | [Valor] [Unidad] | {Bereich}: Rango de pesaje (1-4) {Messung}: Medición (1 ... n) | Tolerancias | todas | 44
Wiederholbarkeit_Verkehrsfehler_Toleranz{Punkt} | Especificación del límite de error en servicio para la medición {Punkt} de la prueba de repetibilidad, con unidad (d, % o unidad de masa), sin indicar el rango de pesaje. | [Valor] [Unidad] | {Punkt}: Punto de control (1 ... n) | Tolerancias | todas | 42
BB_Action_Lvl_Einheit | Unidad del límite de acción de los puntos de control de la balanza en uso (%). | [Unidad] |  | Evaluación de la balanza en uso | todas | 21
BB_Action_Lvl_Wert | Límite de acción de los puntos de control de la balanza en uso en porcentaje, sin unidad (siempre 100). | [Valor] |  | Evaluación de la balanza en uso | todas | 18
BB_Action_Lvl_Wert_mE | Límite de acción de los puntos de control de la balanza en uso en porcentaje, con signo de porcentaje (siempre 100 %). | [Valor] % |  | Evaluación de la balanza en uso | todas | 21
BB_Gesamt_Action_Lvl1_Urteil | Sí/No: evaluación global de la balanza en uso, si se cumplió el límite de acción de la 1.ª especificación del cliente en todos los puntos de control evaluados. | Sí / No |  | Evaluación de la balanza en uso | todas | 28
BB_Gesamt_Action_Lvl1_Urteil_OK | OK/NO OK: evaluación global de la balanza en uso, si se cumplió el límite de acción de la 1.ª especificación del cliente en todos los puntos de control evaluados. | OK / NO OK |  | Evaluación de la balanza en uso | todas | 31
BB_Gesamt_Action_Lvl2_Urteil | Sí/No: evaluación global de la balanza en uso, si se cumplió el límite de acción de la 2.ª especificación del cliente en todos los puntos de control evaluados. | Sí / No |  | Evaluación de la balanza en uso | todas | 28
BB_Gesamt_Action_Lvl2_Urteil_OK | OK/NO OK: evaluación global de la balanza en uso, si se cumplió el límite de acción de la 2.ª especificación del cliente en todos los puntos de control evaluados. | OK / NO OK |  | Evaluación de la balanza en uso | todas | 31
BB_Gesamt_Action_Lvl_Urteil | Sí/No: evaluación global de la balanza en uso, si se cumplió el límite de acción de ambas especificaciones del cliente en todos los puntos de control evaluados. | Sí / No |  | Evaluación de la balanza en uso | todas | 27
BB_Gesamt_Action_Lvl_Urteil_OK | OK/NO OK: evaluación global de la balanza en uso, si se cumplió el límite de acción de ambas especificaciones del cliente en todos los puntos de control evaluados. | OK / NO OK |  | Evaluación de la balanza en uso | todas | 30
BB_Gesamt_Warning_Lvl1_Urteil | Sí/No: evaluación global de la balanza en uso, si se cumplió el límite de advertencia de la 1.ª especificación del cliente en todos los puntos de control evaluados. | Sí / No |  | Evaluación de la balanza en uso | todas | 29
BB_Gesamt_Warning_Lvl1_Urteil_OK | OK/NO OK: evaluación global de la balanza en uso, si se cumplió el límite de advertencia de la 1.ª especificación del cliente en todos los puntos de control evaluados. | OK / NO OK |  | Evaluación de la balanza en uso | todas | 32
BB_Gesamt_Warning_Lvl2_Urteil | Sí/No: evaluación global de la balanza en uso, si se cumplió el límite de advertencia de la 2.ª especificación del cliente en todos los puntos de control evaluados. | Sí / No |  | Evaluación de la balanza en uso | todas | 29
BB_Gesamt_Warning_Lvl2_Urteil_OK | OK/NO OK: evaluación global de la balanza en uso, si se cumplió el límite de advertencia de la 2.ª especificación del cliente en todos los puntos de control evaluados. | OK / NO OK |  | Evaluación de la balanza en uso | todas | 32
BB_Gesamt_Warning_Lvl_Urteil | Sí/No: evaluación global de la balanza en uso, si se cumplió el límite de advertencia de ambas especificaciones del cliente en todos los puntos de control evaluados. | Sí / No |  | Evaluación de la balanza en uso | todas | 28
BB_Gesamt_Warning_Lvl_Urteil_OK | OK/NO OK: evaluación global de la balanza en uso, si se cumplió el límite de advertencia de ambas especificaciones del cliente en todos los puntos de control evaluados. | OK / NO OK |  | Evaluación de la balanza en uso | todas | 31
BB_Hoechstlast_Action_Lvl2_Urteil_OK{Bereich} | OK/NO OK: el resultado cumple el límite de acción de la 2.ª especificación del cliente en la balanza en uso en el rango de pesaje {Bereich} (referido a la capacidad máxima) o no lo cumple. | OK / NO OK | {Bereich}: Rango de pesaje (1-4) | Evaluación de la balanza en uso | todas | 37
BB_Hoechstlast_Action_Lvl2_Urteil{Bereich} | Sí/No: el resultado cumple el límite de acción de la 2.ª especificación del cliente en la balanza en uso en el rango de pesaje {Bereich} (referido a la capacidad máxima) (Sí) o no lo cumple (No). | Sí / No | {Bereich}: Rango de pesaje (1-4) | Evaluación de la balanza en uso | todas | 34
BB_Hoechstlast_Action_Lvl_Urteil_OK{Bereich} | OK/NO OK: el resultado cumple el límite de acción de la especificación del cliente en la balanza en uso en el rango de pesaje {Bereich} (referido a la capacidad máxima) o no lo cumple. | OK / NO OK | {Bereich}: Rango de pesaje (1-4) | Evaluación de la balanza en uso | todas | 36
BB_Hoechstlast_Action_Lvl_Urteil{Bereich} | Sí/No: el resultado cumple el límite de acción de la especificación del cliente en la balanza en uso en el rango de pesaje {Bereich} (referido a la capacidad máxima) (Sí) o no lo cumple (No). | Sí / No | {Bereich}: Rango de pesaje (1-4) | Evaluación de la balanza en uso | todas | 33
BB_Hoechstlast_Erg2_{Bereich} | 2.º resultado (incertidumbre de medida de la balanza) en la balanza en uso en el rango de pesaje {Bereich} (referido a la capacidad máxima), en la unidad de la 2.ª especificación del cliente. | [Valor] [Unidad] | {Bereich}: Rango de pesaje (1-4) | Evaluación de la balanza en uso | todas | 21
BB_Hoechstlast_Erg{Bereich} | Resultado (incertidumbre de medida de la balanza) en la balanza en uso en el rango de pesaje {Bereich} (referido a la capacidad máxima), en la unidad de la especificación del cliente. | [Valor] [Unidad] | {Bereich}: Rango de pesaje (1-4) | Evaluación de la balanza en uso | todas | 19
BB_Hoechstlast_KundVorg2_Einheit{Bereich} | Unidad del límite de acción de la 2.ª especificación del cliente en la balanza en uso en el rango de pesaje {Bereich} (referido a la capacidad máxima). | [Unidad] | {Bereich}: Rango de pesaje (1-4) | Evaluación de la balanza en uso | todas | 33
BB_Hoechstlast_KundVorg2_Warn_Einheit{Bereich} | Unidad del límite de advertencia de la 2.ª especificación del cliente en la balanza en uso en el rango de pesaje {Bereich} (referido a la capacidad máxima). | [Unidad] | {Bereich}: Rango de pesaje (1-4) | Evaluación de la balanza en uso | todas | 38
BB_Hoechstlast_KundVorg2_Warn_Wert_mE{Bereich} | Valor del límite de advertencia de la 2.ª especificación del cliente en la balanza en uso en el rango de pesaje {Bereich} (referido a la capacidad máxima), con unidad. | [Valor] [Unidad] | {Bereich}: Rango de pesaje (1-4) | Evaluación de la balanza en uso | todas | 38
BB_Hoechstlast_KundVorg2_Warn_Wert_mE{Bereich}CF | Valor del límite de advertencia de la 2.ª especificación del cliente en la balanza en uso en el rango de pesaje {Bereich} (referido a la capacidad máxima), con unidad; con al menos un decimal, de lo contrario, tantas cifras, hasta que aparezca la primera cifra significativa. | [Valor] [Unidad] | {Bereich}: Rango de pesaje (1-4) | Evaluación de la balanza en uso | todas | 40
BB_Hoechstlast_KundVorg2_Warn_Wert{Bereich} | Valor del límite de advertencia de la 2.ª especificación del cliente en la balanza en uso en el rango de pesaje {Bereich} (referido a la capacidad máxima), sin unidad. | [Valor] | {Bereich}: Rango de pesaje (1-4) | Evaluación de la balanza en uso | todas | 35
BB_Hoechstlast_KundVorg2_Warn_Wert{Bereich}CF | Valor del límite de advertencia de la 2.ª especificación del cliente en la balanza en uso en el rango de pesaje {Bereich} (referido a la capacidad máxima), sin unidad; con al menos un decimal, de lo contrario, tantas cifras, hasta que aparezca la primera cifra significativa. | [Valor] | {Bereich}: Rango de pesaje (1-4) | Evaluación de la balanza en uso | todas | 37
BB_Hoechstlast_KundVorg2_Wert_mE{Bereich} | Valor del límite de acción de la 2.ª especificación del cliente en la balanza en uso en el rango de pesaje {Bereich} (referido a la capacidad máxima), con unidad. | [Valor] [Unidad] | {Bereich}: Rango de pesaje (1-4) | Evaluación de la balanza en uso | todas | 33
BB_Hoechstlast_KundVorg2_Wert_mE{Bereich}CF | Valor del límite de acción de la 2.ª especificación del cliente en la balanza en uso en el rango de pesaje {Bereich} (referido a la capacidad máxima), con unidad; con al menos un decimal, de lo contrario, tantas cifras, hasta que aparezca la primera cifra significativa. | [Valor] [Unidad] | {Bereich}: Rango de pesaje (1-4) | Evaluación de la balanza en uso | todas | 35
BB_Hoechstlast_KundVorg2_Wert{Bereich} | Valor del límite de acción de la 2.ª especificación del cliente en la balanza en uso en el rango de pesaje {Bereich} (referido a la capacidad máxima), sin unidad. | [Valor] | {Bereich}: Rango de pesaje (1-4) | Evaluación de la balanza en uso | todas | 30
BB_Hoechstlast_KundVorg2_Wert{Bereich}CF | Valor del límite de acción de la 2.ª especificación del cliente en la balanza en uso en el rango de pesaje {Bereich} (referido a la capacidad máxima), sin unidad; con al menos un decimal, de lo contrario, tantas cifras, hasta que aparezca la primera cifra significativa. | [Valor] | {Bereich}: Rango de pesaje (1-4) | Evaluación de la balanza en uso | todas | 32
BB_Hoechstlast_KundVorg_Einheit{Bereich} | Unidad del límite de acción de la especificación del cliente en la balanza en uso en el rango de pesaje {Bereich} (referido a la capacidad máxima). | [Unidad] | {Bereich}: Rango de pesaje (1-4) | Evaluación de la balanza en uso | todas | 32
BB_Hoechstlast_KundVorg_Warn_Einheit{Bereich} | Unidad del límite de advertencia de la especificación del cliente en la balanza en uso en el rango de pesaje {Bereich} (referido a la capacidad máxima). | [Unidad] | {Bereich}: Rango de pesaje (1-4) | Evaluación de la balanza en uso | todas | 37
BB_Hoechstlast_KundVorg_Warn_Wert_mE{Bereich} | Valor del límite de advertencia de la especificación del cliente en la balanza en uso en el rango de pesaje {Bereich} (referido a la capacidad máxima), con unidad. | [Valor] [Unidad] | {Bereich}: Rango de pesaje (1-4) | Evaluación de la balanza en uso | todas | 37
BB_Hoechstlast_KundVorg_Warn_Wert_mE{Bereich}CF | Valor del límite de advertencia de la especificación del cliente en la balanza en uso en el rango de pesaje {Bereich} (referido a la capacidad máxima), con unidad; con al menos un decimal, de lo contrario, tantas cifras, hasta que aparezca la primera cifra significativa. | [Valor] [Unidad] | {Bereich}: Rango de pesaje (1-4) | Evaluación de la balanza en uso | todas | 39
BB_Hoechstlast_KundVorg_Warn_Wert{Bereich} | Valor del límite de advertencia de la especificación del cliente en la balanza en uso en el rango de pesaje {Bereich} (referido a la capacidad máxima), sin unidad. | [Valor] | {Bereich}: Rango de pesaje (1-4) | Evaluación de la balanza en uso | todas | 34
BB_Hoechstlast_KundVorg_Warn_Wert{Bereich}CF | Valor del límite de advertencia de la especificación del cliente en la balanza en uso en el rango de pesaje {Bereich} (referido a la capacidad máxima), sin unidad; con al menos un decimal, de lo contrario, tantas cifras, hasta que aparezca la primera cifra significativa. | [Valor] | {Bereich}: Rango de pesaje (1-4) | Evaluación de la balanza en uso | todas | 36
BB_Hoechstlast_KundVorg_Wert_mE{Bereich} | Valor del límite de acción de la especificación del cliente en la balanza en uso en el rango de pesaje {Bereich} (referido a la capacidad máxima), con unidad. | [Valor] [Unidad] | {Bereich}: Rango de pesaje (1-4) | Evaluación de la balanza en uso | todas | 32
BB_Hoechstlast_KundVorg_Wert_mE{Bereich}CF | Valor del límite de acción de la especificación del cliente en la balanza en uso en el rango de pesaje {Bereich} (referido a la capacidad máxima), con unidad; con al menos un decimal, de lo contrario, tantas cifras, hasta que aparezca la primera cifra significativa. | [Valor] [Unidad] | {Bereich}: Rango de pesaje (1-4) | Evaluación de la balanza en uso | todas | 34
BB_Hoechstlast_KundVorg_Wert{Bereich} | Valor del límite de acción de la especificación del cliente en la balanza en uso en el rango de pesaje {Bereich} (referido a la capacidad máxima), sin unidad. | [Valor] | {Bereich}: Rango de pesaje (1-4) | Evaluación de la balanza en uso | todas | 29
BB_Hoechstlast_KundVorg_Wert{Bereich}CF | Valor del límite de acción de la especificación del cliente en la balanza en uso en el rango de pesaje {Bereich} (referido a la capacidad máxima), sin unidad; con al menos un decimal, de lo contrario, tantas cifras, hasta que aparezca la primera cifra significativa. | [Valor] | {Bereich}: Rango de pesaje (1-4) | Evaluación de la balanza en uso | todas | 31
BB_Hoechstlast_Warning_Lvl2_Urteil_OK{Bereich} | OK/NO OK: el resultado cumple el límite de advertencia de la 2.ª especificación del cliente en la balanza en uso en el rango de pesaje {Bereich} (referido a la capacidad máxima) o no lo cumple. | OK / NO OK | {Bereich}: Rango de pesaje (1-4) | Evaluación de la balanza en uso | todas | 38
BB_Hoechstlast_Warning_Lvl2_Urteil{Bereich} | Sí/No: el resultado cumple el límite de advertencia de la 2.ª especificación del cliente en la balanza en uso en el rango de pesaje {Bereich} (referido a la capacidad máxima) (Sí) o no lo cumple (No). | Sí / No | {Bereich}: Rango de pesaje (1-4) | Evaluación de la balanza en uso | todas | 35
BB_Hoechstlast_Warning_Lvl_Urteil_OK{Bereich} | OK/NO OK: el resultado cumple el límite de advertencia de la especificación del cliente en la balanza en uso en el rango de pesaje {Bereich} (referido a la capacidad máxima) o no lo cumple. | OK / NO OK | {Bereich}: Rango de pesaje (1-4) | Evaluación de la balanza en uso | todas | 37
BB_Hoechstlast_Warning_Lvl_Urteil{Bereich} | Sí/No: el resultado cumple el límite de advertencia de la especificación del cliente en la balanza en uso en el rango de pesaje {Bereich} (referido a la capacidad máxima) (Sí) o no lo cumple (No). | Sí / No | {Bereich}: Rango de pesaje (1-4) | Evaluación de la balanza en uso | todas | 34
BB_Hoechstlast{Bereich} | Capacidad máxima del rango de pesaje {Bereich} como valor de referencia absoluto de la evaluación de la balanza en uso, con unidad. | [Valor] [Unidad] | {Bereich}: Rango de pesaje (1-4) | Evaluación de la balanza en uso | todas | 15
BB_Kundenspez_Action_Lvl2_Urteil_OK{Nr} | OK/NO OK: el resultado cumple el límite de acción de la 2.ª especificación del cliente en la balanza en uso en el punto de control específico del cliente {Nr} o no lo cumple. | OK / NO OK | {Nr}: Número (1 ... n) | Evaluación de la balanza en uso | todas | 37
BB_Kundenspez_Action_Lvl2_Urteil{Nr} | Sí/No: el resultado cumple el límite de acción de la 2.ª especificación del cliente en la balanza en uso en el punto de control específico del cliente {Nr} (Sí) o no lo cumple (No). | Sí / No | {Nr}: Número (1 ... n) | Evaluación de la balanza en uso | todas | 34
BB_Kundenspez_Action_Lvl_Urteil_OK{Nr} | OK/NO OK: el resultado cumple el límite de acción de la especificación del cliente en la balanza en uso en el punto de control específico del cliente {Nr} o no lo cumple. | OK / NO OK | {Nr}: Número (1 ... n) | Evaluación de la balanza en uso | todas | 36
BB_Kundenspez_Action_Lvl_Urteil{Nr} | Sí/No: el resultado cumple el límite de acción de la especificación del cliente en la balanza en uso en el punto de control específico del cliente {Nr} (Sí) o no lo cumple (No). | Sí / No | {Nr}: Número (1 ... n) | Evaluación de la balanza en uso | todas | 33
BB_Kundenspez_Erg2_{Nr} | 2.º resultado (incertidumbre de medida de la balanza) en la balanza en uso en el punto de control específico del cliente {Nr}, en la unidad de la 2.ª especificación del cliente. | [Valor] [Unidad] | {Nr}: Número (1 ... n) | Evaluación de la balanza en uso | todas | 21
BB_Kundenspez_Erg{Nr} | Resultado (incertidumbre de medida de la balanza) en la balanza en uso en el punto de control específico del cliente {Nr}, en la unidad de la especificación del cliente. | [Valor] [Unidad] | {Nr}: Número (1 ... n) | Evaluación de la balanza en uso | todas | 19
BB_Kundenspez_KundVorg2_Einheit{Nr} | Unidad del límite de acción de la 2.ª especificación del cliente en la balanza en uso en el punto de control específico del cliente {Nr}. | [Unidad] | {Nr}: Número (1 ... n) | Evaluación de la balanza en uso | todas | 33
BB_Kundenspez_KundVorg2_Warn_Einheit{Nr} | Unidad del límite de advertencia de la 2.ª especificación del cliente en la balanza en uso en el punto de control específico del cliente {Nr}. | [Unidad] | {Nr}: Número (1 ... n) | Evaluación de la balanza en uso | todas | 38
BB_Kundenspez_KundVorg2_Warn_Wert_mE{Nr} | Valor del límite de advertencia de la 2.ª especificación del cliente en la balanza en uso en el punto de control específico del cliente {Nr}, con unidad. | [Valor] [Unidad] | {Nr}: Número (1 ... n) | Evaluación de la balanza en uso | todas | 38
BB_Kundenspez_KundVorg2_Warn_Wert_mE{Nr}CF | Valor del límite de advertencia de la 2.ª especificación del cliente en la balanza en uso en el punto de control específico del cliente {Nr}, con unidad; con al menos un decimal, de lo contrario, tantas cifras, hasta que aparezca la primera cifra significativa. | [Valor] [Unidad] | {Nr}: Número (1 ... n) | Evaluación de la balanza en uso | todas | 40
BB_Kundenspez_KundVorg2_Warn_Wert{Nr} | Valor del límite de advertencia de la 2.ª especificación del cliente en la balanza en uso en el punto de control específico del cliente {Nr}, sin unidad. | [Valor] | {Nr}: Número (1 ... n) | Evaluación de la balanza en uso | todas | 35
BB_Kundenspez_KundVorg2_Warn_Wert{Nr}CF | Valor del límite de advertencia de la 2.ª especificación del cliente en la balanza en uso en el punto de control específico del cliente {Nr}, sin unidad; con al menos un decimal, de lo contrario, tantas cifras, hasta que aparezca la primera cifra significativa. | [Valor] | {Nr}: Número (1 ... n) | Evaluación de la balanza en uso | todas | 37
BB_Kundenspez_KundVorg2_Wert_mE{Nr} | Valor del límite de acción de la 2.ª especificación del cliente en la balanza en uso en el punto de control específico del cliente {Nr}, con unidad. | [Valor] [Unidad] | {Nr}: Número (1 ... n) | Evaluación de la balanza en uso | todas | 33
BB_Kundenspez_KundVorg2_Wert_mE{Nr}CF | Valor del límite de acción de la 2.ª especificación del cliente en la balanza en uso en el punto de control específico del cliente {Nr}, con unidad; con al menos un decimal, de lo contrario, tantas cifras, hasta que aparezca la primera cifra significativa. | [Valor] [Unidad] | {Nr}: Número (1 ... n) | Evaluación de la balanza en uso | todas | 35
BB_Kundenspez_KundVorg2_Wert{Nr} | Valor del límite de acción de la 2.ª especificación del cliente en la balanza en uso en el punto de control específico del cliente {Nr}, sin unidad. | [Valor] | {Nr}: Número (1 ... n) | Evaluación de la balanza en uso | todas | 30
BB_Kundenspez_KundVorg2_Wert{Nr}CF | Valor del límite de acción de la 2.ª especificación del cliente en la balanza en uso en el punto de control específico del cliente {Nr}, sin unidad; con al menos un decimal, de lo contrario, tantas cifras, hasta que aparezca la primera cifra significativa. | [Valor] | {Nr}: Número (1 ... n) | Evaluación de la balanza en uso | todas | 32
BB_Kundenspez_KundVorg_Einheit{Nr} | Unidad del límite de acción de la especificación del cliente en la balanza en uso en el punto de control específico del cliente {Nr}. | [Unidad] | {Nr}: Número (1 ... n) | Evaluación de la balanza en uso | todas | 32
BB_Kundenspez_KundVorg_Warn_Einheit{Nr} | Unidad del límite de advertencia de la especificación del cliente en la balanza en uso en el punto de control específico del cliente {Nr}. | [Unidad] | {Nr}: Número (1 ... n) | Evaluación de la balanza en uso | todas | 37
BB_Kundenspez_KundVorg_Warn_Wert_mE{Nr} | Valor del límite de advertencia de la especificación del cliente en la balanza en uso en el punto de control específico del cliente {Nr}, con unidad. | [Valor] [Unidad] | {Nr}: Número (1 ... n) | Evaluación de la balanza en uso | todas | 37
BB_Kundenspez_KundVorg_Warn_Wert_mE{Nr}CF | Valor del límite de advertencia de la especificación del cliente en la balanza en uso en el punto de control específico del cliente {Nr}, con unidad; con al menos un decimal, de lo contrario, tantas cifras, hasta que aparezca la primera cifra significativa. | [Valor] [Unidad] | {Nr}: Número (1 ... n) | Evaluación de la balanza en uso | todas | 39
BB_Kundenspez_KundVorg_Warn_Wert{Nr} | Valor del límite de advertencia de la especificación del cliente en la balanza en uso en el punto de control específico del cliente {Nr}, sin unidad. | [Valor] | {Nr}: Número (1 ... n) | Evaluación de la balanza en uso | todas | 34
BB_Kundenspez_KundVorg_Warn_Wert{Nr}CF | Valor del límite de advertencia de la especificación del cliente en la balanza en uso en el punto de control específico del cliente {Nr}, sin unidad; con al menos un decimal, de lo contrario, tantas cifras, hasta que aparezca la primera cifra significativa. | [Valor] | {Nr}: Número (1 ... n) | Evaluación de la balanza en uso | todas | 36
BB_Kundenspez_KundVorg_Wert_mE{Nr} | Valor del límite de acción de la especificación del cliente en la balanza en uso en el punto de control específico del cliente {Nr}, con unidad. | [Valor] [Unidad] | {Nr}: Número (1 ... n) | Evaluación de la balanza en uso | todas | 32
BB_Kundenspez_KundVorg_Wert_mE{Nr}CF | Valor del límite de acción de la especificación del cliente en la balanza en uso en el punto de control específico del cliente {Nr}, con unidad; con al menos un decimal, de lo contrario, tantas cifras, hasta que aparezca la primera cifra significativa. | [Valor] [Unidad] | {Nr}: Número (1 ... n) | Evaluación de la balanza en uso | todas | 34
BB_Kundenspez_KundVorg_Wert{Nr} | Valor del límite de acción de la especificación del cliente en la balanza en uso en el punto de control específico del cliente {Nr}, sin unidad. | [Valor] | {Nr}: Número (1 ... n) | Evaluación de la balanza en uso | todas | 29
BB_Kundenspez_KundVorg_Wert{Nr}CF | Valor del límite de acción de la especificación del cliente en la balanza en uso en el punto de control específico del cliente {Nr}, sin unidad; con al menos un decimal, de lo contrario, tantas cifras, hasta que aparezca la primera cifra significativa. | [Valor] | {Nr}: Número (1 ... n) | Evaluación de la balanza en uso | todas | 31
BB_Kundenspez_Warning_Lvl2_Urteil_OK{Nr} | OK/NO OK: el resultado cumple el límite de advertencia de la 2.ª especificación del cliente en la balanza en uso en el punto de control específico del cliente {Nr} o no lo cumple. | OK / NO OK | {Nr}: Número (1 ... n) | Evaluación de la balanza en uso | todas | 38
BB_Kundenspez_Warning_Lvl2_Urteil{Nr} | Sí/No: el resultado cumple el límite de advertencia de la 2.ª especificación del cliente en la balanza en uso en el punto de control específico del cliente {Nr} (Sí) o no lo cumple (No). | Sí / No | {Nr}: Número (1 ... n) | Evaluación de la balanza en uso | todas | 35
BB_Kundenspez_Warning_Lvl_Urteil_OK{Nr} | OK/NO OK: el resultado cumple el límite de advertencia de la especificación del cliente en la balanza en uso en el punto de control específico del cliente {Nr} o no lo cumple. | OK / NO OK | {Nr}: Número (1 ... n) | Evaluación de la balanza en uso | todas | 37
BB_Kundenspez_Warning_Lvl_Urteil{Nr} | Sí/No: el resultado cumple el límite de advertencia de la especificación del cliente en la balanza en uso en el punto de control específico del cliente {Nr} (Sí) o no lo cumple (No). | Sí / No | {Nr}: Número (1 ... n) | Evaluación de la balanza en uso | todas | 34
BB_Kundenspez{Nr} | Carga del punto de control específico del cliente {Nr} de la evaluación de la balanza en uso, con unidad. | [Valor] [Unidad] | {Nr}: Número (1 ... n) | Evaluación de la balanza en uso | todas | 15
BB_Warning_Lvl_Einheit | Unidad del límite de advertencia de los puntos de control de la balanza en uso (%). | [Unidad] |  | Evaluación de la balanza en uso | todas | 22
BB_Warning_Lvl_Wert | Límite de advertencia de los puntos de control de la balanza en uso en porcentaje, sin unidad. | [Valor] |  | Evaluación de la balanza en uso | todas | 19
BB_Warning_Lvl_Wert_mE | Límite de advertencia de los puntos de control de la balanza en uso en porcentaje, con signo de porcentaje. | [Valor] % |  | Evaluación de la balanza en uso | todas | 22

## USP
SimplyCal – Marcadores de las plantillas de impresión - USP
SimplyCal 2.5.0 · Fecha 14.10.2026 · Versión del programa e27e0785 2026-10-14
Marcador (patrón) | Descripción | Contenido | Comodín | Grupo | Edición | Longitud (máx.) | Plantilla estándar
Aktuelles_Datum{Nr} | Fecha actual en el momento de la emisión. | [Fecha] | {Nr}: Número (sin, 1-10) | Documento | todas | 17 | Sí
LE_Kalibrierverf | Indicación del procedimiento de calibración con carga de sustitución (informe de expertos, p. ej., DKD-E 7-1) o el texto registrado en la configuración; solo si existe ajuste de la carga de sustitución. | [Texto] |  | Documento | todas | 16
Programmversion | Texto „Creado con“ con el nombre del programa y el número de versión de SimplyCal. | [Texto] |  | Documento | todas | 15 | Sí
Abweichende_Anschrift{Nr} | Dirección alternativa (distinta) del cliente como texto. | [Texto] | {Nr}: Número (sin, 1-10) | Cliente y persona de contacto | todas | 23
AnredeAnsprechpartner_2_Waage{Nr} | Tratamiento de la 2.ª persona de contacto de la balanza. | [Texto] | {Nr}: Número (sin, 1-5) | Cliente y persona de contacto | todas | 30
AnredeAnsprechpartner_Waage{Nr} | Tratamiento de la 1.ª persona de contacto de la balanza. | [Texto] | {Nr}: Número (sin, 1-5) | Cliente y persona de contacto | todas | 28 | Sí
Ansprechpartner_2_Waage{Nr} | Nombre y apellidos de la 2.ª persona de contacto de la balanza. | [Nombre] [Apellidos] | {Nr}: Número (sin, 1-5) | Cliente y persona de contacto | todas | 24
Ansprechpartner_Waage{Nr} | Nombre y apellidos de la 1.ª persona de contacto de la balanza. | [Nombre] [Apellidos] | {Nr}: Número (sin, 1-5) | Cliente y persona de contacto | todas | 22
Auftraggeber{Nr} | Dirección del solicitante (nombre 1–3, calle, abreviatura del país, código postal, localidad) o la dirección alternativa como texto. | [Texto] | {Nr}: Número (sin, 1-10) | Cliente y persona de contacto | todas | 14 | Sí
KundenLkz{Nr} | Abreviatura del país del cliente. | [Texto] | {Nr}: Número (sin, 1-10) | Cliente y persona de contacto | todas | 11
KundenName2 | Nombre 2 del cliente. | [Texto] |  | Cliente y persona de contacto | todas | 11
KundenName3 | Nombre 3 del cliente. | [Texto] |  | Cliente y persona de contacto | todas | 11
Kundennamelang{Nr} | Nombre 1, nombre 2 y nombre 3 del cliente en una línea. | [Texto] | {Nr}: Número (sin, 1-10) | Cliente y persona de contacto | todas | 16
Kundenname{Nr} | Nombre 1 del cliente. | [Texto] | {Nr}: Número (sin, 1-10) | Cliente y persona de contacto | todas | 12
Kundennummer{Nr} | Número de cliente. | [Texto] | {Nr}: Número (sin, 1-10) | Cliente y persona de contacto | todas | 14
KundenOrt{Nr} | Localidad del cliente. | [Texto] | {Nr}: Número (sin, 1-10) | Cliente y persona de contacto | todas | 11
KundenPlzOrt{Nr} | Código postal y localidad del cliente. | [Texto] | {Nr}: Número (sin, 1-10) | Cliente y persona de contacto | todas | 14
KundenPlz{Nr} | Código postal del cliente. | [Texto] | {Nr}: Número (sin, 1-10) | Cliente y persona de contacto | todas | 11
KundenStrasse{Nr} | Calle del cliente. | [Texto] | {Nr}: Número (sin, 1-10) | Cliente y persona de contacto | todas | 15
KundenSuchname{Nr} | Nombre de búsqueda del cliente. | [Texto] | {Nr}: Número (sin, 1-10) | Cliente y persona de contacto | todas | 16
Kunde{Nr} | Dirección del cliente (nombre 1–3, calle, abreviatura del país, código postal, localidad) o la dirección alternativa como texto. | [Texto] | {Nr}: Número (sin, 1-10) | Cliente y persona de contacto | todas | 7
TelefonAnsprechpartner_2_Waage{Nr} | Número de teléfono de la 2.ª persona de contacto de la balanza. | [Texto] | {Nr}: Número (sin, 1-5) | Cliente y persona de contacto | todas | 31
TelefonAnsprechpartner_Waage{Nr} | Número de teléfono de la 1.ª persona de contacto de la balanza. | [Texto] | {Nr}: Número (sin, 1-5) | Cliente y persona de contacto | todas | 29
Akk_Gueltig_Bis | Fin de la validez de la acreditación. | [Fecha] |  | Acreditación | todas | 15
Akk_Gueltig_Von | Inicio de la validez de la acreditación. | [Fecha] |  | Acreditación | todas | 15
Akk_ILAC | Símbolo ILAC de la acreditación como imagen. | [Imagen] |  | Acreditación | todas | 8
Akk_Norm | Norma de la acreditación. | [Texto] |  | Acreditación | todas | 8
Akk_Nummer | Número de acreditación (número de registro) de la calibración. | [Texto] |  | Acreditación | todas | 10
Akk_Scope | Alcance de la acreditación (Scope). | [Texto] |  | Acreditación | todas | 9
Akk_Stelle | Organismo de acreditación. | [Texto] |  | Acreditación | todas | 10
Akk_Stelle_Name | Nombre del organismo de acreditación. | [Texto] |  | Acreditación | todas | 15
Akk_Symbol | Símbolo de acreditación como imagen. | [Imagen] |  | Acreditación | todas | 10
Aenderungen | Lista de todos los cambios por posprocesamiento del certificado de calibración. | [Texto] |  | Certificado de calibración | todas | 11
AenderungsFlag | Aviso de advertencia, que el certificado de calibración ha sido posprocesado; solo en certificados de calibración posprocesados. | [Texto] |  | Certificado de calibración | todas | 14
Auftragsbestelldatum{Nr} | Fecha de la orden de compra del pedido. | [Fecha] | {Nr}: Número (sin, 1-10) | Certificado de calibración | todas | 22
Auftragsbestellnummer{Nr} | Número de la orden de compra del pedido. | [Texto] | {Nr}: Número (sin, 1-10) | Certificado de calibración | todas | 23
Auftragsdatum{Nr} | Fecha del pedido. | [Fecha] | {Nr}: Número (sin, 1-10) | Certificado de calibración | todas | 15 | Sí
Auftragseingangsdatum{Nr} | Fecha de entrada del pedido. | [Fecha] | {Nr}: Número (sin, 1-10) | Certificado de calibración | todas | 23
Auftragsnummer{Nr} | Número de pedido. | [Texto] | {Nr}: Número (sin, 1-10) | Certificado de calibración | todas | 16 | Sí
Bearbeiter_Nummer{Nr} | Número de empleado del responsable. | [Texto] | {Nr}: Número (sin, 1-5) | Certificado de calibración | todas | 18
Bearbeiter_Unterschrift | Firma del responsable como imagen. | [Imagen] |  | Certificado de calibración | todas | 23 | Sí
BearbeiterFreigeber_Nummer{Nr} | Número de empleado del aprobador, si es la misma persona, la del responsable. | [Texto] | {Nr}: Número (sin, 1-5) | Certificado de calibración | todas | 27
BearbeiterFreigeber_Titel_{Sprache}{Nr} | Texto fijo en el idioma {Sprache}: „Aprobador“ o „Responsable“, si el responsable y el aprobador son la misma persona. | [Texto] | {Sprache}: Idioma (DEU ENG RUS CZE ESP FRA ITA NLD POL PRT TUR) {Nr}: Número (sin, 1-5) | Certificado de calibración | todas | 30
BearbeiterFreigeber_Titel{Nr} | Texto fijo „Aprobador“ o „Responsable“, si el responsable y el aprobador son la misma persona. | [Texto] | {Nr}: Número (sin, 1-5) | Certificado de calibración | todas | 26
BearbeiterFreigeber_Unterschrift | Firma del aprobador, si es la misma persona, la del responsable, como imagen. | [Imagen] |  | Certificado de calibración | todas | 32
BearbeiterFreigeber{Nr} | Nombre y apellidos del aprobador, si es la misma persona, la del responsable. | [Nombre] [Apellidos] | {Nr}: Número (sin, 1-5) | Certificado de calibración | todas | 20
Bearbeiter{Nr} | Nombre y apellidos del responsable (técnico) de la calibración. | [Nombre] [Apellidos] | {Nr}: Número (sin, 1-5) | Certificado de calibración | todas | 11 | Sí
Bemerkung | Observaciones sobre la calibración, en certificados de calibración posprocesados, ampliado con la lista de cambios. | [Texto] |  | Certificado de calibración | todas | 9 | Sí
Bemerkung_Ohne_Aenderungen | Observaciones sobre la calibración sin el texto de aviso sobre cambios por posprocesamiento. | [Texto] |  | Certificado de calibración | todas | 26
Datum_der_Kalibrierung{Nr} | Fecha de la calibración. | [Fecha] | {Nr}: Número (sin, 1-10) | Certificado de calibración | todas | 24 | Sí
EichungJaNein | Sí/No, si el motivo de la calibración es una verificación. | Sí / No |  | Certificado de calibración | todas | 13
Empfindlichkeitstest_Bestanden | Sí/No, si se superó la prueba de sensibilidad (desviación dentro de la desviación admisible). | Sí / No |  | Certificado de calibración | todas | 30
Empfindlichkeitstest_Durchgefuehrt | Sí/No, si se realizó una prueba de sensibilidad. | Sí / No |  | Certificado de calibración | todas | 34
Empfindlichkeitstest_Ergebnis | Resultado (desviación) de la prueba de sensibilidad en la unidad de la desviación admisible (%, d o unidad de masa). | [Texto] |  | Certificado de calibración | todas | 29
Empfindlichkeitstest_Messwert | Valor medido (indicación) de la prueba de sensibilidad con unidad. | [Valor] [Unidad] |  | Certificado de calibración | todas | 29
Empfindlichkeitstest_Nennwert | Valor nominal (carga) de la prueba de sensibilidad con unidad. | [Valor] [Unidad] |  | Certificado de calibración | todas | 29
Empfindlichkeitstest_Tabelle | Marcador sin contenido: elimina la tabla de la prueba de sensibilidad, si no se realizó ninguna prueba de sensibilidad. | (elimina tabla/fila) |  | Certificado de calibración | todas | 28
Evalrule_Formula{Nr} | Fórmula de la regla de decisión: „-Tol ≤ E(I) ≤ Tol“ con aceptación simple, con ILAC G8, con la incertidumbre de medida U(E) restada. | [Fórmula] | {Nr}: Número (sin, 1-10) | Certificado de calibración | todas | 18
Evalrule_Text | Regla de decisión en texto explícito (descripción de la declaración de conformidad) en el idioma del certificado de calibración. | [Texto] |  | Certificado de calibración | todas | 13
Evalrule_Text_{Sprache} | Regla de decisión en texto explícito (descripción de la declaración de conformidad) en el idioma {Sprache}. | [Texto] | {Sprache}: Idioma (DEU ENG RUS CZE ESP FRA ITA NLD POL PRT TUR) | Certificado de calibración | todas | 17
Evalrule_Uncertainty{Nr} | Dato, si la regla de decisión tiene en cuenta la incertidumbre de medida (con o sin incertidumbre de medida). | [Texto] | {Nr}: Número (sin, 1-10) | Certificado de calibración | todas | 22
Evalrule_{Sprache}{Nr} | Denominación breve de la regla de decisión aplicada (p. ej., aceptación simple o ILAC G8) en el idioma {Sprache}. | [Texto] | {Sprache}: Idioma (DEU ENG RUS CZE ESP FRA ITA NLD POL PRT TUR) {Nr}: Número (sin, 1-10) | Certificado de calibración | todas | 14
Evalrule{Nr} | Denominación breve de la regla de decisión aplicada (aceptación simple o ILAC G8) en el idioma del certificado de calibración. | [Texto] | {Nr}: Número (sin, 1-10) | Certificado de calibración | todas | 10
Freigabe_Datum{Nr} | Fecha de la aprobación del certificado de calibración. | [Fecha] | {Nr}: Número (sin, 1-10) | Certificado de calibración | todas | 16
Freigeber_Nummer{Nr} | Número de empleado del aprobador. | [Texto] | {Nr}: Número (sin, 1-5) | Certificado de calibración | todas | 17
Freigeber_Unterschrift | Firma del aprobador como imagen. | [Imagen] |  | Certificado de calibración | todas | 22
Freigeber{Nr} | Nombre y apellidos del aprobador del certificado de calibración. | [Nombre] [Apellidos] | {Nr}: Número (sin, 1-5) | Certificado de calibración | todas | 10
Grund | Motivo de la calibración (motivo del protocolo) como texto. | [Texto] |  | Certificado de calibración | todas | 5
Grund2 | Segundo motivo de la calibración (motivo del protocolo 2) como texto. | [Texto] |  | Certificado de calibración | todas | 6
Kalibriernummer_Formatiert{Nr} | Número completo del certificado de calibración, tal como está definido en la configuración para la etiqueta de calibración. | [Texto] | {Nr}: Número (sin, 1-10) | Certificado de calibración | todas | 28
KalscheinAkkred{Nr} | Número de acreditación (número de registro) de la calibración. | [Texto] | {Nr}: Número (sin, 1-10) | Certificado de calibración | todas | 17
KalscheinDat{Nr} | Parte de fecha del número del certificado de calibración en el formato año-mes (AAAA-MM). | [Texto] | {Nr}: Número (sin, 1-10) | Certificado de calibración | todas | 14
KalscheinJahrKurz{Nr} | Año del certificado de calibración con dos cifras (AA). | [Texto] | {Nr}: Número (sin, 1-10) | Certificado de calibración | todas | 19
KalscheinJahr{Nr} | Año del certificado de calibración con cuatro cifras (AAAA). | [Texto] | {Nr}: Número (sin, 1-10) | Certificado de calibración | todas | 15
KalscheinLfdNr | Número correlativo del certificado de calibración, rellenado con ceros a la izquierda hasta el número de cifras definido en la configuración. | [Texto] |  | Certificado de calibración | todas | 14
KalscheinLfdNr3S{Nr} | Número correlativo del certificado de calibración, las tres últimas cifras. | [Texto] | {Nr}: Número (sin, 1-10) | Certificado de calibración | todas | 18
KalscheinLfdNr4S{Nr} | Número correlativo del certificado de calibración, las cuatro últimas cifras. | [Texto] | {Nr}: Número (sin, 1-10) | Certificado de calibración | todas | 18
KalscheinMonat{Nr} | Mes del certificado de calibración con dos cifras (MM). | [Texto] | {Nr}: Número (sin, 1-10) | Certificado de calibración | todas | 16
KalscheinNr{Nr} | Número del certificado de calibración sin la parte de fecha (prefijo y número correlativo). | [Texto] | {Nr}: Número (sin, 1-10) | Certificado de calibración | todas | 13 | Sí
KalscheinPraefix{Nr} | Prefijo de la etiqueta de calibración, según el tipo de prueba del certificado de calibración. | [Texto] | {Nr}: Número (sin, 1-10) | Certificado de calibración | todas | 18
KalscheinStandort{Nr} | Identificador de ubicación de la etiqueta de calibración del certificado de calibración. | [Texto] | {Nr}: Número (sin, 1-10) | Certificado de calibración | todas | 19
KalscheinTag{Nr} | Día del certificado de calibración con dos cifras (DD). | [Texto] | {Nr}: Número (sin, 1-10) | Certificado de calibración | todas | 14
KalscheinUserID{Nr} | Identificador de usuario (ID de usuario) de la etiqueta de calibración del certificado de calibración. | [Texto] | {Nr}: Número (sin, 1-10) | Certificado de calibración | todas | 17
Laufende_Nummer{Nr} | Número correlativo del número del certificado de calibración. | [Valor] | {Nr}: Número (sin, 1-10) | Certificado de calibración | todas | 17
Leiter_Nummer{Nr} | Número de empleado del aprobador (director o suplente del laboratorio de calibración). | [Texto] | {Nr}: Número (sin, 1-5) | Certificado de calibración | todas | 14
LeiterStellv1 | Texto fijo „Freigabeberechtigter“ (función de la persona que aprueba, alemán). | [Texto] |  | Certificado de calibración | todas | 13 | Sí
LeiterStellv2 | Texto fijo „Authorized person“ (función de la persona que aprueba, inglés). | [Texto] |  | Certificado de calibración | todas | 13 | Sí
LeiterStellv_SLK | Texto fijo „Vedúci kalibračného laboratória“ (director del laboratorio de calibración, eslovaco). | [Texto] |  | Certificado de calibración | todas | 16
LeiterStellv_Unterschrift | Firma del aprobador (director o suplente) como imagen. | [Imagen] |  | Certificado de calibración | todas | 25 | Sí
LeiterStellv_{Sprache} | Denominación de la función de la persona autorizada para la aprobación (director del laboratorio de calibración) como texto fijo en el idioma {Sprache}. | [Texto] | {Sprache}: Idioma (RUS CZE ESP FRA ITA NLD POL PRT TUR) | Certificado de calibración | todas | 16
Leiter{Nr} | Nombre y apellidos del aprobador (director o suplente del laboratorio de calibración). | [Nombre] [Apellidos] | {Nr}: Número (sin, 1-5) | Certificado de calibración | todas | 7 | Sí
Registriernummer_DAkkS{Nr} | Número de registro de la acreditación (DAkkS). | [Texto] | {Nr}: Número (sin, 1-10) | Certificado de calibración | todas | 24
Vorbedingung_1 | Sí/No, si se cumple la 1.ª condición previa. | Sí / No |  | Certificado de calibración | todas | 14
Vorbedingung_2 | Sí/No, si se cumple la 2.ª condición previa. | Sí / No |  | Certificado de calibración | todas | 14
Vorbedingung_3 | Sí/No, si se cumple la 3.ª condición previa. | Sí / No |  | Certificado de calibración | todas | 14
Vorbedingung_4 | Sí/No, si se cumple la 4.ª condición previa. | Sí / No |  | Certificado de calibración | todas | 14
Vorbedingung_5 | Sí/No, si se cumple la 5.ª condición previa. | Sí / No |  | Certificado de calibración | todas | 14
Vorbedingung_6 | Sí/No, si se cumple la 6.ª condición previa. | Sí / No |  | Certificado de calibración | todas | 14
Vorbedingung_7 | Sí/No, si se cumple la 7.ª condición previa. | Sí / No |  | Certificado de calibración | todas | 14
Vorbedingung_8 | Sí/No, si se cumple la 8.ª condición previa. | Sí / No |  | Certificado de calibración | todas | 14
Vorbedingung_Alle | Sí/No, si se cumplen todas las condiciones previas. | Sí / No |  | Certificado de calibración | todas | 17
Vorbedingung_Tabelle | Marcador sin contenido: elimina la tabla de condiciones previas, si no se ha definido ninguna condición previa. | (elimina tabla/fila) |  | Certificado de calibración | todas | 20
Wasserzeichen_{Nr} | Texto de marca de agua „Borrador“ en la emisión desde la edición Engineer, de lo contrario, vacío. | [Texto] | {Nr}: Número (sin, 1-10) | Certificado de calibración | todas | 16 | Sí
Ablesbarkeit_max | Legibilidad (división de escala d) del mayor rango de pesaje con unidad. | [Valor] [Unidad] |  | Balanza y ubicación | todas | 16
Ablesbarkeit_od{Bereich} | Legibilidad del rango de pesaje {Bereich} con unidad, sin la identificación „d =“. | [Valor] [Unidad] | {Bereich}: Rango de pesaje (1-4) | Balanza y ubicación | todas | 16
Ablesbarkeiten | Legibilidades de todos los rangos de pesaje de la balanza con unidad, separados por „ / “. | [Texto] |  | Balanza y ubicación | todas | 14
AblesbarkeitUOM{Bereich} | Unidad de la legibilidad del rango de pesaje {Bereich}. | [Unidad] | {Bereich}: Rango de pesaje (1-4) | Balanza y ubicación | todas | 16
AblesbarkeitValue_od{Bereich} | Valor de la legibilidad del rango de pesaje {Bereich} sin unidad y sin la identificación „d =“. | [Valor] | {Bereich}: Rango de pesaje (1-4) | Balanza y ubicación | todas | 21
AblesbarkeitValue{Bereich} | Valor de la legibilidad del rango de pesaje {Bereich} sin unidad, con la identificación „d =“ o „dT =“. | [Texto] | {Bereich}: Rango de pesaje (1-4) | Balanza y ubicación | todas | 18
Ablesbarkeit{Bereich} | Legibilidad del rango de pesaje {Bereich} con unidad, con la identificación „d =“ o „dT =“ (si la división de escala es distinta). | [Valor] [Unidad] | {Bereich}: Rango de pesaje (1-4) | Balanza y ubicación | todas | 13 | Sí
Abteilung_kurz | Departamento del lugar de calibración. | [Texto] |  | Balanza y ubicación | todas | 14 | Sí
Abteilung{Nr} | Departamento del lugar de calibración. | [Texto] | {Nr}: Número (sin, 1-5) | Balanza y ubicación | todas | 10 | Sí
AkkKalibrierungsdatum_fill{Nr} | Fecha de la última calibración acreditada; sin indicación aparece „----“. | [Fecha] | {Nr}: Número (sin, 1-10) | Balanza y ubicación | todas | 28
AkkKalibrierungsdatumn_fill{Nr} | Fecha de vencimiento de la próxima calibración acreditada; sin indicación aparece „----“. | [Fecha] | {Nr}: Número (sin, 1-10) | Balanza y ubicación | todas | 29
AkkKalibrierungsdatumn_kurz_fill{Nr} | Fecha de vencimiento de la próxima calibración acreditada en formato corto (AAAA-MM); sin indicación aparece „----“. | [Fecha] | {Nr}: Número (sin, 1-10) | Balanza y ubicación | todas | 34
AkkKalibrierungsdatumn_kurz{Nr} | Fecha de vencimiento de la próxima calibración acreditada en formato corto (AAAA-MM). | [Fecha] | {Nr}: Número (sin, 1-10) | Balanza y ubicación | todas | 29
AkkKalibrierungsdatumn{Nr} | Fecha, en el que vence el intervalo de la calibración acreditada (próxima calibración pendiente). | [Fecha] | {Nr}: Número (sin, 1-10) | Balanza y ubicación | todas | 24
AkkKalibrierungsdatum{Nr} | Fecha de la última calibración acreditada. | [Fecha] | {Nr}: Número (sin, 1-10) | Balanza y ubicación | todas | 23
AkkKalibrierungsfixdatum{Nr} | Última fecha de la próxima calibración acreditada como día y nombre del mes (p. ej., 15 de marzo). | [Fecha] | {Nr}: Número (sin, 1-10) | Balanza y ubicación | todas | 26
AkkKalibrierungsfixmonat{Nr} | Nombre del mes de la última fecha de la próxima calibración acreditada. | [Texto] | {Nr}: Número (sin, 1-10) | Balanza y ubicación | todas | 26
AkkKalibrierungsintervall_fill{Nr} | Intervalo hasta la próxima calibración acreditada en meses; sin indicación aparece „----“. | [Texto] | {Nr}: Número (sin, 1-10) | Balanza y ubicación | todas | 32
AkkKalibrierungsintervall{Nr} | Intervalo hasta la próxima calibración acreditada en meses, con la unidad „mes/meses“. | [Texto] | {Nr}: Número (sin, 1-10) | Balanza y ubicación | todas | 27
Anz_Bereiche{Nr} | Número de rangos de pesaje de la balanza (1–4). | [Valor] | {Nr}: Número (sin, 1-10) | Balanza y ubicación | todas | 14 | Sí
Anzahl_Ecken | Número de puntos de control de la prueba de excentricidad (prueba de carga en esquinas) sin el centro. | [Valor] |  | Balanza y ubicación | todas | 12
Artikel_Nr_AZ | Modelo (número de artículo) del dispositivo indicador de la balanza. | [Texto] |  | Balanza y ubicación | todas | 13 | Sí
Artikel_Nr_WP | Modelo (número de artículo) de la balanza o de la plataforma de pesaje. | [Texto] |  | Balanza y ubicación | todas | 13
Aufstellort | Lugar de instalación de la balanza en el lugar de calibración. | [Texto] |  | Balanza y ubicación | todas | 11
Baujahr | Año de fabricación de la balanza (cuatro cifras). | [Texto] |  | Balanza y ubicación | todas | 7
Bereichtyp_kurz{Nr} | Tipo de rango de la balanza sin texto adicional. | [Texto] | {Nr}: Número (sin, 1-10) | Balanza y ubicación | todas | 17
Bereichtyp{Nr} | Tipo de rango de la balanza, seguido del texto adicional. | [Texto] | {Nr}: Número (sin, 1-10) | Balanza y ubicación | todas | 12 | Sí
Bereich{Bereich} | Denominación del rango de pesaje {Bereich} como número ordinal, p. ej., „1.er rango“. | [Texto] | {Bereich}: Rango de pesaje (1-4) | Balanza y ubicación | todas | 8
Bezeichnung{Nr} | Denominación de la balanza. | [Texto] | {Nr}: Número (sin, 1-10) | Balanza y ubicación | todas | 13
Ecklast_Technisch_Nicht_Moeglich{Nr} | Texto de aviso, que la prueba de excentricidad (carga en esquinas) no es técnicamente posible; solo si así está definido en la balanza. | [Texto] | {Nr}: Número (sin, 1-10) | Balanza y ubicación | todas | 34
Eichdatum | Fecha de la última preparación para la verificación. | [Fecha] |  | Balanza y ubicación | todas | 9
Eichdatumn | Fecha de la próxima preparación para la verificación (vencimiento del intervalo de verificación). | [Fecha] |  | Balanza y ubicación | todas | 10
Eichdatumn_jahr | Año de la próxima preparación para la verificación (AAAA). | [Fecha] |  | Balanza y ubicación | todas | 15
Eichdatumn_kurz | Fecha de la próxima preparación para la verificación en formato corto (AAAA-MM). | [Fecha] |  | Balanza y ubicación | todas | 15
Eichfaehig | Sí/No, si la balanza es apta para la verificación. | Sí / No |  | Balanza y ubicación | todas | 10
Eichfixdatum | Última fecha de la próxima preparación para la verificación como día y nombre del mes. | [Fecha] |  | Balanza y ubicación | todas | 12
Eichfixmonat | Nombre del mes de la última fecha de la próxima preparación para la verificación. | [Texto] |  | Balanza y ubicación | todas | 12
Eichgesetzklasse | Texto largo sobre la clase de verificación según la ley de verificación, p. ej., „Ley de verificación clase III“. | [Texto] |  | Balanza y ubicación | todas | 16
Eichintervall | Intervalo hasta la próxima preparación para la verificación en meses, con la unidad „mes/meses“. | [Texto] |  | Balanza y ubicación | todas | 13
Eichklasse | Clase de exactitud (clase de verificación) de la balanza. | [Texto] |  | Balanza y ubicación | todas | 10
Eichklasse_kurz | Texto breve sobre la clase de verificación, p. ej., „Clase III“. | [Texto] |  | Balanza y ubicación | todas | 15
Eichklasse_wert | Valor de la clase de exactitud de la balanza (I, II, III o IIII). | [Texto] |  | Balanza y ubicación | todas | 15
Eichwert_max | Escalón de verificación e del mayor rango de pesaje con unidad. | [Valor] [Unidad] |  | Balanza y ubicación | todas | 12
Eichwert_oe{Bereich} | Escalón de verificación e del rango de pesaje {Bereich} con unidad, sin la identificación „e =“. | [Valor] [Unidad] | {Bereich}: Rango de pesaje (1-4) | Balanza y ubicación | todas | 12
Eichwerte | Escalones de verificación e de todos los rangos de pesaje de la balanza con unidad, separados por „ / “. | [Texto] |  | Balanza y ubicación | todas | 9
EichwertUOM{Bereich} | Unidad del escalón de verificación e del rango de pesaje {Bereich}. | [Unidad] | {Bereich}: Rango de pesaje (1-4) | Balanza y ubicación | todas | 12
EichwertValue_oe{Bereich} | Escalón de verificación e del rango de pesaje {Bereich} sin unidad y sin la identificación „e =“. | [Valor] | {Bereich}: Rango de pesaje (1-4) | Balanza y ubicación | todas | 17
EichwertValue{Bereich} | Escalón de verificación e del rango de pesaje {Bereich} sin unidad, con la identificación „e =“. | [Texto] | {Bereich}: Rango de pesaje (1-4) | Balanza y ubicación | todas | 14
Eichwert{Bereich} | Escalón de verificación e del rango de pesaje {Bereich} con unidad y con la identificación „e =“. | [Valor] [Unidad] | {Bereich}: Rango de pesaje (1-4) | Balanza y ubicación | todas | 9 | Sí
Eichzulassung | Aprobación de modelo para la verificación de la balanza. | [Texto] |  | Balanza y ubicación | todas | 13
Exbescheinigung | Certificado de protección contra explosiones de la balanza. | [Texto] |  | Balanza y ubicación | todas | 15
Gebaeude{Nr} | Edificio del lugar de calibración (ubicación). | [Texto] | {Nr}: Número (sin, 1-5) | Balanza y ubicación | todas | 9
GeeichtBis | „No“ o „Sí (hasta DD.MM.AAAA)“, si la balanza está verificada y hasta cuándo es válida la verificación. | [Texto] |  | Balanza y ubicación | todas | 10
Geraet_Anzeige_Exbescheinigung | Certificado de protección contra explosiones del indicador adicional de la balanza. | [Texto] |  | Balanza y ubicación | todas | 30
Geraet_Anzeige_Hersteller_Name | Nombre de búsqueda del fabricante del indicador adicional de la balanza. | [Texto] |  | Balanza y ubicación | todas | 30
Geraet_Anzeige_Hersteller_Nummer | Número de fabricante del indicador adicional de la balanza. | [Texto] |  | Balanza y ubicación | todas | 32
Geraet_Anzeige_Modell | Modelo del indicador adicional de la balanza. | [Texto] |  | Balanza y ubicación | todas | 21
Geraet_Anzeige_Schutzart | Tipo de protección del indicador adicional de la balanza. | [Texto] |  | Balanza y ubicación | todas | 24
Geraet_Anzeige_SNR | Número de serie del indicador adicional de la balanza. | [Texto] |  | Balanza y ubicación | todas | 18
Geraet_Benutzerdef1_Exbescheinigung | Certificado de protección contra explosiones del dispositivo conectado definido por el usuario 1. | [Texto] |  | Balanza y ubicación | todas | 35
Geraet_Benutzerdef1_Hersteller_Name | Nombre de búsqueda del fabricante del dispositivo conectado definido por el usuario 1. | [Texto] |  | Balanza y ubicación | todas | 35
Geraet_Benutzerdef1_Hersteller_Nummer | Número de fabricante del dispositivo conectado definido por el usuario 1. | [Texto] |  | Balanza y ubicación | todas | 37
Geraet_Benutzerdef1_Modell | Modelo del dispositivo conectado definido por el usuario 1. | [Texto] |  | Balanza y ubicación | todas | 26
Geraet_Benutzerdef1_Name_{Sprache} | Denominación del dispositivo conectado definido por el usuario 1 en el idioma {Sprache}. | [Texto] | {Sprache}: Idioma (DEU ENG) | Balanza y ubicación | todas | 28
Geraet_Benutzerdef1_Schutzart | Tipo de protección del dispositivo conectado definido por el usuario 1. | [Texto] |  | Balanza y ubicación | todas | 29
Geraet_Benutzerdef1_SNR | Número de serie del dispositivo conectado definido por el usuario 1. | [Texto] |  | Balanza y ubicación | todas | 23
Geraet_Benutzerdef2_Exbescheinigung | Certificado de protección contra explosiones del dispositivo conectado definido por el usuario 2. | [Texto] |  | Balanza y ubicación | todas | 35
Geraet_Benutzerdef2_Hersteller_Name | Nombre de búsqueda del fabricante del dispositivo conectado definido por el usuario 2. | [Texto] |  | Balanza y ubicación | todas | 35
Geraet_Benutzerdef2_Hersteller_Nummer | Número de fabricante del dispositivo conectado definido por el usuario 2. | [Texto] |  | Balanza y ubicación | todas | 37
Geraet_Benutzerdef2_Modell | Modelo del dispositivo conectado definido por el usuario 2. | [Texto] |  | Balanza y ubicación | todas | 26
Geraet_Benutzerdef2_Name_{Sprache} | Denominación del dispositivo conectado definido por el usuario 2 en el idioma {Sprache}. | [Texto] | {Sprache}: Idioma (DEU ENG) | Balanza y ubicación | todas | 28
Geraet_Benutzerdef2_Schutzart | Tipo de protección del dispositivo conectado definido por el usuario 2. | [Texto] |  | Balanza y ubicación | todas | 29
Geraet_Benutzerdef2_SNR | Número de serie del dispositivo conectado definido por el usuario 2. | [Texto] |  | Balanza y ubicación | todas | 23
Geraet_Benutzerdef3_Exbescheinigung | Certificado de protección contra explosiones del dispositivo conectado definido por el usuario 3. | [Texto] |  | Balanza y ubicación | todas | 35
Geraet_Benutzerdef3_Hersteller_Name | Nombre de búsqueda del fabricante del dispositivo conectado definido por el usuario 3. | [Texto] |  | Balanza y ubicación | todas | 35
Geraet_Benutzerdef3_Hersteller_Nummer | Número de fabricante del dispositivo conectado definido por el usuario 3. | [Texto] |  | Balanza y ubicación | todas | 37
Geraet_Benutzerdef3_Modell | Modelo del dispositivo conectado definido por el usuario 3. | [Texto] |  | Balanza y ubicación | todas | 26
Geraet_Benutzerdef3_Name_{Sprache} | Denominación del dispositivo conectado definido por el usuario 3 en el idioma {Sprache}. | [Texto] | {Sprache}: Idioma (DEU ENG) | Balanza y ubicación | todas | 28
Geraet_Benutzerdef3_Schutzart | Tipo de protección del dispositivo conectado definido por el usuario 3. | [Texto] |  | Balanza y ubicación | todas | 29
Geraet_Benutzerdef3_SNR | Número de serie del dispositivo conectado definido por el usuario 3. | [Texto] |  | Balanza y ubicación | todas | 23
Geraet_Benutzerdef4_Exbescheinigung | Certificado de protección contra explosiones del dispositivo conectado definido por el usuario 4. | [Texto] |  | Balanza y ubicación | todas | 35
Geraet_Benutzerdef4_Hersteller_Name | Nombre de búsqueda del fabricante del dispositivo conectado definido por el usuario 4. | [Texto] |  | Balanza y ubicación | todas | 35
Geraet_Benutzerdef4_Hersteller_Nummer | Número de fabricante del dispositivo conectado definido por el usuario 4. | [Texto] |  | Balanza y ubicación | todas | 37
Geraet_Benutzerdef4_Modell | Modelo del dispositivo conectado definido por el usuario 4. | [Texto] |  | Balanza y ubicación | todas | 26
Geraet_Benutzerdef4_Name_{Sprache} | Denominación del dispositivo conectado definido por el usuario 4 en el idioma {Sprache}. | [Texto] | {Sprache}: Idioma (DEU ENG) | Balanza y ubicación | todas | 28
Geraet_Benutzerdef4_Schutzart | Tipo de protección del dispositivo conectado definido por el usuario 4. | [Texto] |  | Balanza y ubicación | todas | 29
Geraet_Benutzerdef4_SNR | Número de serie del dispositivo conectado definido por el usuario 4. | [Texto] |  | Balanza y ubicación | todas | 23
Geraet_Benutzerdef5_Exbescheinigung | Certificado de protección contra explosiones del dispositivo conectado definido por el usuario 5. | [Texto] |  | Balanza y ubicación | todas | 35
Geraet_Benutzerdef5_Hersteller_Name | Nombre de búsqueda del fabricante del dispositivo conectado definido por el usuario 5. | [Texto] |  | Balanza y ubicación | todas | 35
Geraet_Benutzerdef5_Hersteller_Nummer | Número de fabricante del dispositivo conectado definido por el usuario 5. | [Texto] |  | Balanza y ubicación | todas | 37
Geraet_Benutzerdef5_Modell | Modelo del dispositivo conectado definido por el usuario 5. | [Texto] |  | Balanza y ubicación | todas | 26
Geraet_Benutzerdef5_Name_{Sprache} | Denominación del dispositivo conectado definido por el usuario 5 en el idioma {Sprache}. | [Texto] | {Sprache}: Idioma (DEU ENG) | Balanza y ubicación | todas | 28
Geraet_Benutzerdef5_Schutzart | Tipo de protección del dispositivo conectado definido por el usuario 5. | [Texto] |  | Balanza y ubicación | todas | 29
Geraet_Benutzerdef5_SNR | Número de serie del dispositivo conectado definido por el usuario 5. | [Texto] |  | Balanza y ubicación | todas | 23
Geraet_Drucker_Exbescheinigung | Certificado de protección contra explosiones de la impresora. | [Texto] |  | Balanza y ubicación | todas | 30
Geraet_Drucker_Hersteller_Name | Nombre de búsqueda del fabricante de la impresora. | [Texto] |  | Balanza y ubicación | todas | 30
Geraet_Drucker_Hersteller_Nummer | Número de fabricante de la impresora. | [Texto] |  | Balanza y ubicación | todas | 32
Geraet_Drucker_Modell | Modelo de la impresora. | [Texto] |  | Balanza y ubicación | todas | 21
Geraet_Drucker_Schutzart | Tipo de protección de la impresora. | [Texto] |  | Balanza y ubicación | todas | 24
Geraet_Drucker_SNR | Número de serie de la impresora. | [Texto] |  | Balanza y ubicación | todas | 18
Geraet_Referenzwaage_Exbescheinigung | Certificado de protección contra explosiones de la balanza de referencia. | [Texto] |  | Balanza y ubicación | todas | 36
Geraet_Referenzwaage_Hersteller_Name | Nombre de búsqueda del fabricante de la balanza de referencia. | [Texto] |  | Balanza y ubicación | todas | 36
Geraet_Referenzwaage_Hersteller_Nummer | Número de fabricante de la balanza de referencia. | [Texto] |  | Balanza y ubicación | todas | 38
Geraet_Referenzwaage_Modell | Modelo de la balanza de referencia. | [Texto] |  | Balanza y ubicación | todas | 27
Geraet_Referenzwaage_Schutzart | Tipo de protección de la balanza de referencia. | [Texto] |  | Balanza y ubicación | todas | 30
Geraet_Referenzwaage_SNR | Número de serie de la balanza de referencia. | [Texto] |  | Balanza y ubicación | todas | 24
Hersteller_mit_azg{Nr} | Nombre de búsqueda del fabricante de la balanza, si hay dispositivo indicador, además el fabricante del dispositivo indicador, separados por „ / “. | [Texto] | {Nr}: Número (sin, 1-10) | Balanza y ubicación | todas | 20
HerstellerAnschrift{Nr} | Dirección completa del fabricante de la balanza. | [Texto] | {Nr}: Número (sin, 1-10) | Balanza y ubicación | todas | 21
HerstellerLkz{Nr} | Abreviatura del país del fabricante de la balanza. | [Texto] | {Nr}: Número (sin, 1-10) | Balanza y ubicación | todas | 15
HerstellerName1 | Nombre 1 del fabricante de la balanza. | [Texto] |  | Balanza y ubicación | todas | 15
HerstellerName2 | Nombre 2 del fabricante de la balanza. | [Texto] |  | Balanza y ubicación | todas | 15
HerstellerName3 | Nombre 3 del fabricante de la balanza. | [Texto] |  | Balanza y ubicación | todas | 15
HerstellerNameLang{Nr} | Nombre 1, nombre 2 y nombre 3 del fabricante de la balanza en una línea. | [Texto] | {Nr}: Número (sin, 1-10) | Balanza y ubicación | todas | 20
HerstellerNummer{Nr} | Número de dirección del fabricante de la balanza. | [Texto] | {Nr}: Número (sin, 1-10) | Balanza y ubicación | todas | 18
HerstellerOrt{Nr} | Localidad del fabricante de la balanza. | [Texto] | {Nr}: Número (sin, 1-10) | Balanza y ubicación | todas | 15
HerstellerPlzOrt{Nr} | Código postal y localidad del fabricante de la balanza. | [Texto] | {Nr}: Número (sin, 1-10) | Balanza y ubicación | todas | 18
HerstellerPlz{Nr} | Código postal del fabricante de la balanza. | [Texto] | {Nr}: Número (sin, 1-10) | Balanza y ubicación | todas | 15
HerstellerStrasse{Nr} | Calle del fabricante de la balanza. | [Texto] | {Nr}: Número (sin, 1-10) | Balanza y ubicación | todas | 19
Hersteller{Nr} | Nombre de búsqueda del fabricante de la balanza. | [Texto] | {Nr}: Número (sin, 1-10) | Balanza y ubicación | todas | 12 | Sí
Hoechstlast_gesamt | Capacidad máxima de la balanza (capacidad máxima del mayor rango de pesaje) con unidad. | [Valor] [Unidad] |  | Balanza y ubicación | todas | 18
Hoechstlasten | Capacidades máximas de todos los rangos de pesaje de la balanza con unidad, separados por „ / “. | [Texto] |  | Balanza y ubicación | todas | 13
HoechstlastUOM{Bereich} | Unidad de la capacidad máxima del rango de pesaje {Bereich}. | [Unidad] | {Bereich}: Rango de pesaje (1-4) | Balanza y ubicación | todas | 15
HoechstlastValue{Bereich} | Capacidad máxima del rango de pesaje {Bereich} sin unidad. | [Valor] | {Bereich}: Rango de pesaje (1-4) | Balanza y ubicación | todas | 17
Hoechstlast{Bereich} | Capacidad máxima del rango de pesaje {Bereich} con unidad. | [Valor] [Unidad] | {Bereich}: Rango de pesaje (1-4) | Balanza y ubicación | todas | 12 | Sí
Identnummer{Nr} | Número de identificación de la balanza. | [Texto] | {Nr}: Número (sin, 1-10) | Balanza y ubicación | todas | 13 | Sí
Image_Ecklast_Bauform | Imagen de la forma constructiva del plato de pesaje con los puntos de control de la prueba de excentricidad. | [Imagen] |  | Balanza y ubicación | todas | 21
Inventarnummer | Número de inventario de la balanza. | [Texto] |  | Balanza y ubicación | todas | 14 | Sí
Justage_kurz{Nr} | Procedimiento de ajuste de la balanza en forma abreviada: no, sí (interno) o Sí (externo). | [Texto] | {Nr}: Número (sin, 1-10) | Balanza y ubicación | todas | 14
Justage_lang{Nr} | Procedimiento de ajuste de la balanza en texto completo: sin ajuste, ajuste interno o ajuste externo. | [Texto] | {Nr}: Número (sin, 1-10) | Balanza y ubicación | todas | 14 | Sí
Kalibrierbereich_max_i{Bereich} | Límite superior del rango de pesaje {Bereich} calibrado de forma restringida con unidad. | [Valor] [Unidad] | {Bereich}: Rango de pesaje (1-4) | Balanza y ubicación | todas | 23
Kalibrierbereich_min_i{Bereich} | Límite inferior del rango de pesaje {Bereich} calibrado de forma restringida con unidad. | [Valor] [Unidad] | {Bereich}: Rango de pesaje (1-4) | Balanza y ubicación | todas | 23
Kalibrierort | Dirección del lugar de calibración (nombre 1–3, calle, abreviatura del país, código postal, localidad); sin lugar de calibración propio, la dirección del solicitante. | [Texto] |  | Balanza y ubicación | todas | 12
KalibrierortKunde | Dirección del lugar de calibración; sin lugar de calibración propio, la dirección del cliente. | [Texto] |  | Balanza y ubicación | todas | 17
KalibrierortOrtStrasse | Calle, código postal y localidad del lugar de calibración en una línea. | [Texto] |  | Balanza y ubicación | todas | 22 | Sí
Kalibrierungsdatum_fill{Nr} | Fecha de la última calibración no acreditada; sin indicación aparece „----“. | [Fecha] | {Nr}: Número (sin, 1-10) | Balanza y ubicación | todas | 25
Kalibrierungsdatumn_fill{Nr} | Fecha de vencimiento de la próxima calibración no acreditada; sin indicación aparece „----“. | [Fecha] | {Nr}: Número (sin, 1-10) | Balanza y ubicación | todas | 26
Kalibrierungsdatumn_kurz_deu{Nr} | Fecha de vencimiento de la próxima calibración no acreditada en formato corto alemán (MM.AAAA). | [Fecha] | {Nr}: Número (sin, 1-10) | Balanza y ubicación | todas | 30
Kalibrierungsdatumn_kurz_fill | Fecha de vencimiento de la próxima calibración no acreditada en formato corto (AAAA-MM); sin indicación aparece „----“. | [Fecha] |  | Balanza y ubicación | todas | 29
Kalibrierungsdatumn_kurz{Nr} | Fecha de vencimiento de la próxima calibración no acreditada en formato corto (AAAA-MM). | [Fecha] | {Nr}: Número (sin, 1-10) | Balanza y ubicación | todas | 26
Kalibrierungsdatumn{Nr} | Fecha, en el que vence el intervalo de la calibración no acreditada (próxima calibración pendiente). | [Fecha] | {Nr}: Número (sin, 1-10) | Balanza y ubicación | todas | 21
Kalibrierungsdatum{Nr} | Fecha de la última calibración no acreditada. | [Fecha] | {Nr}: Número (sin, 1-10) | Balanza y ubicación | todas | 20
Kalibrierungsfixdatum{Nr} | Última fecha de la próxima calibración no acreditada como día y nombre del mes (p. ej., 15 de marzo). | [Fecha] | {Nr}: Número (sin, 1-10) | Balanza y ubicación | todas | 23
Kalibrierungsfixmonat{Nr} | Nombre del mes de la última fecha de la próxima calibración no acreditada. | [Texto] | {Nr}: Número (sin, 1-10) | Balanza y ubicación | todas | 23
Kalibrierungsintervall_fill{Nr} | Intervalo hasta la próxima calibración no acreditada en meses; sin indicación aparece „----“. | [Texto] | {Nr}: Número (sin, 1-10) | Balanza y ubicación | todas | 29
Kalibrierungsintervall{Nr} | Intervalo hasta la próxima calibración no acreditada en meses, con la unidad „mes/meses“. | [Texto] | {Nr}: Número (sin, 1-10) | Balanza y ubicación | todas | 24
Kostenstelle{Nr} | Centro de costes de la balanza o de la calibración. | [Texto] | {Nr}: Número (sin, 1-5) | Balanza y ubicación | todas | 13
MindestlastUOM{Bereich} | Unidad de la carga mínima del rango de pesaje {Bereich}. | [Unidad] | {Bereich}: Rango de pesaje (1-4) | Balanza y ubicación | todas | 15
MindestlastValue{Bereich} | Carga mínima del rango de pesaje {Bereich} sin unidad. | [Valor] | {Bereich}: Rango de pesaje (1-4) | Balanza y ubicación | todas | 17
Mindestlast{Bereich} | Carga mínima del rango de pesaje {Bereich} con unidad. | [Valor] [Unidad] | {Bereich}: Rango de pesaje (1-4) | Balanza y ubicación | todas | 12
Minlast_max | Carga mínima del mayor rango de pesaje con unidad. | [Valor] [Unidad] |  | Balanza y ubicación | todas | 11
Minlasten | Cargas mínimas de todos los rangos de pesaje de la balanza con unidad, separados por „ / “. | [Texto] |  | Balanza y ubicación | todas | 9
Modell_ohne_azg{Nr} | Modelo de la balanza sin dispositivo indicador. | [Texto] | {Nr}: Número (sin, 1-10) | Balanza y ubicación | todas | 17 | Sí
Modell_und_Zusatzinfo | Modelo de la balanza, seguido de datos adicionales entre paréntesis (p. ej., aptitud para la verificación, modo de servicio). | [Texto] |  | Balanza y ubicación | todas | 21
Modell{Nr} | Modelo de la balanza, si hay dispositivo indicador, además su modelo, separados por „ / “. | [Texto] | {Nr}: Número (sin, 1-10) | Balanza y ubicación | todas | 8
Pruefmethode_Richtigkeit_Kurz{Nr} | Método de ensayo de la prueba de errores de indicación en forma abreviada: por pasos o continuo. | [Texto] | {Nr}: Número (sin, 1-10) | Balanza y ubicación | todas | 31
Pruefmethode_Richtigkeit{Nr} | Método de ensayo de la prueba de errores de indicación (linealidad) como texto. | [Texto] | {Nr}: Número (sin, 1-10) | Balanza y ubicación | todas | 26
Pruefmittelnummer_Kunde | Número de equipo de medición de la balanza en el cliente. | [Texto] |  | Balanza y ubicación | todas | 23
Raum{Nr} | Sala del lugar de calibración. | [Texto] | {Nr}: Número (sin, 1-5) | Balanza y ubicación | todas | 5
Schutzart | Tipo de protección de la balanza. | [Texto] |  | Balanza y ubicación | todas | 9
Serien_Nr_AZ | Número de serie del dispositivo indicador de la balanza. | [Texto] |  | Balanza y ubicación | todas | 12 | Sí
Serien_Nr_WP | Número de serie de la balanza o de la plataforma de pesaje. | [Texto] |  | Balanza y ubicación | todas | 12
Seriennummer_ohne_azg{Nr} | Número de serie de la balanza sin dispositivo indicador. | [Texto] | {Nr}: Número (sin, 1-10) | Balanza y ubicación | todas | 23 | Sí
Seriennummer{Nr} | Número de serie de la balanza, si hay dispositivo indicador, además su número de serie, separados por „ / “. | [Texto] | {Nr}: Número (sin, 1-10) | Balanza y ubicación | todas | 14
Standort | Ubicación del lugar de calibración. | [Texto] |  | Balanza y ubicación | todas | 8 | Sí
USP_datumn_kurz{Nr} | Fecha de vencimiento de la próxima prueba USP en formato corto (AAAA-MM). | [Fecha] | {Nr}: Número (sin, 1-10) | Balanza y ubicación | todas | 17
USP_datumn{Nr} | Fecha, en el que vence el intervalo de la prueba USP (próxima prueba pendiente). | [Fecha] | {Nr}: Número (sin, 1-10) | Balanza y ubicación | todas | 12
USP_datum{Nr} | Fecha de la última prueba USP. | [Fecha] | {Nr}: Número (sin, 1-10) | Balanza y ubicación | todas | 11
USP_fixdatum{Nr} | Última fecha de la próxima prueba USP como día y nombre del mes. | [Fecha] | {Nr}: Número (sin, 1-10) | Balanza y ubicación | todas | 14
USP_fixmonat{Nr} | Nombre del mes de la última fecha de la próxima prueba USP. | [Texto] | {Nr}: Número (sin, 1-10) | Balanza y ubicación | todas | 14
USP_intervall{Nr} | Intervalo hasta la próxima prueba USP en meses, con la unidad „mes/meses“. | [Texto] | {Nr}: Número (sin, 1-10) | Balanza y ubicación | todas | 15
Vor_Gebrauch_Justiert{Nr} | Sí/No, si la balanza se ajusta antes del uso; con el ajuste „Automático“ el marcador queda vacío. | Sí / No | {Nr}: Número (sin, 1-10) | Balanza y ubicación | todas | 23
Waagenbeschreibung | Descripción de la balanza. | [Texto] |  | Balanza y ubicación | todas | 18
Waegebereich_eingeschraenkt{Bereich} | Si el rango de pesaje {Bereich} se calibra de forma restringida: sí, no o „no calibrado“. | [Texto] | {Bereich}: Rango de pesaje (1-4) | Balanza y ubicación | todas | 28
Waegebereich{Bereich} | Número del rango de pesaje {Bereich}. | [Valor] | {Bereich}: Rango de pesaje (1-4) | Balanza y ubicación | todas | 13 | Sí
Waegetyp{Nr} | Tipo de construcción de la balanza: balanza de un solo rango, balanza de varios rangos o balanza de varias divisiones. | [Texto] | {Nr}: Número (sin, 1-10) | Balanza y ubicación | todas | 10
Wartungsdatumn_kurz{Nr} | Fecha de vencimiento del próximo mantenimiento en formato corto (AAAA-MM). | [Fecha] | {Nr}: Número (sin, 1-10) | Balanza y ubicación | todas | 21
Wartungsdatumn{Nr} | Fecha, en el que vence el intervalo de mantenimiento (próximo mantenimiento pendiente). | [Fecha] | {Nr}: Número (sin, 1-10) | Balanza y ubicación | todas | 16 | Sí
Wartungsdatum{Nr} | Fecha del último mantenimiento. | [Fecha] | {Nr}: Número (sin, 1-10) | Balanza y ubicación | todas | 15
Wartungsfixdatum{Nr} | Última fecha del próximo mantenimiento como día y nombre del mes. | [Fecha] | {Nr}: Número (sin, 1-10) | Balanza y ubicación | todas | 18
Wartungsfixmonat{Nr} | Nombre del mes de la última fecha del próximo mantenimiento. | [Texto] | {Nr}: Número (sin, 1-10) | Balanza y ubicación | todas | 18
Wartungsintervall{Nr} | Intervalo hasta el próximo mantenimiento en meses, con la unidad „mes/meses“. | [Texto] | {Nr}: Número (sin, 1-10) | Balanza y ubicación | todas | 19
Genauigkeitsklasse | Clases de exactitud de las pesas de prueba utilizadas en una línea. | [Texto] |  | Equipos de medición | todas | 18
Genauigkeitsklasse_lang_liste | Lista de los sistemas de errores máximos permitidos y las clases de exactitud de las pesas de prueba utilizadas, una entrada por juego de pesas. | [Texto] |  | Equipos de medición | todas | 29
Genauigkeitsklasse_liste | Lista de las clases de exactitud de las pesas de prueba utilizadas, una entrada por juego de pesas. | [Texto] |  | Equipos de medición | todas | 24
Genauigkeitsklassen | Clases de exactitud de las pesas de prueba utilizadas en la calibración. | [Texto] |  | Equipos de medición | todas | 19 | Sí
Pruefmittel | Números de serie de los juegos de pesas utilizados en una línea. | [Texto] |  | Equipos de medición | todas | 11 | Sí
Pruefmittel_Ablaufdatum_liste | Lista de las fechas de vencimiento de los juegos de pesas utilizados, una entrada por juego de pesas. | [Texto] |  | Equipos de medición | todas | 29
Pruefmittel_Bezeichnung_liste | Lista de las denominaciones de los juegos de pesas utilizados, una entrada por juego de pesas. | [Texto] |  | Equipos de medición | todas | 29
Pruefmittel_gueltig | Sí/No, si los juegos de pesas utilizados son válidos (no han caducado). | Sí / No |  | Equipos de medición | todas | 19
Pruefmittel_Hersteller_liste | Lista de los fabricantes de los juegos de pesas utilizados, una entrada por juego de pesas. | [Texto] |  | Equipos de medición | todas | 28
Pruefmittel_Identnummer_liste | Lista de los números de identificación de los juegos de pesas utilizados, una entrada por juego de pesas. | [Texto] |  | Equipos de medición | todas | 29
Pruefmittel_Kalibrierdatum_liste | Lista de las fechas de calibración de los juegos de pesas utilizados, una entrada por juego de pesas. | [Texto] |  | Equipos de medición | todas | 32
Pruefmittel_Kalibrierschein_liste | Lista de los números de certificado de calibración de los juegos de pesas utilizados, una entrada por juego de pesas. | [Texto] |  | Equipos de medición | todas | 33
Pruefmittel_lang | Número de serie del juego de pesas junto con el número del certificado de calibración del juego de pesas. | [Texto] |  | Equipos de medición | todas | 16
Pruefmittel_liste | Lista de los números de serie de los juegos de pesas utilizados, una entrada por juego de pesas. | [Texto] |  | Equipos de medición | todas | 17
Beobachtete_Toleranz{Nr} | Tipo de tolerancia supervisada (especificación del cliente, especificación del fabricante o límite de error de verificación) como texto. | [Texto] | {Nr}: Número (sin, 1-20) | Calibración y entorno | todas | 22
Innerhalb_Toleranz | Sí/No, si se cumple la tolerancia admisible en la calibración. | Sí / No |  | Calibración y entorno | todas | 18
Innerhalb_Toleranz_mJ | Sí/No, si se cumple la tolerancia admisible en la calibración con ajuste. | Sí / No |  | Calibración y entorno | todas | 21
Innerhalb_Toleranz_oJ | Sí/No, si se cumple la tolerancia admisible en la calibración sin ajuste. | Sí / No |  | Calibración y entorno | todas | 21
Interne_Gewichtsschaltung | Sí/No, si existe un dispositivo de pesas internas (ajuste interno). | Sí / No |  | Calibración y entorno | todas | 25
Justage_mJ{Nr} | Procedimiento de ajuste de la balanza en la calibración con ajuste. | [Texto] | {Nr}: Número (sin, 1-4) | Calibración y entorno | todas | 11
Justage_oJ{Nr} | Procedimiento de ajuste de la balanza en la calibración sin ajuste. | [Texto] | {Nr}: Número (sin, 1-4) | Calibración y entorno | todas | 11
Justage{Nr} | Procedimiento de ajuste de la balanza en la calibración. | [Texto] | {Nr}: Número (sin, 1-4) | Calibración y entorno | todas | 8
Luftbewegung | Condición de medida movimiento del aire en la calibración. | [Texto] |  | Calibración y entorno | todas | 12
Luftbewegung_mJ | Condición de medida movimiento del aire en la calibración con ajuste. | [Texto] |  | Calibración y entorno | todas | 15
Luftbewegung_oJ | Condición de medida movimiento del aire en la calibración sin ajuste. | [Texto] |  | Calibración y entorno | todas | 15
Luftfeuchtigkeit | Humedad relativa del aire en porcentaje; solo si se registró la humedad del aire. | [Valor] % |  | Calibración y entorno | todas | 16
MaxAbw_Innerhalb_Toleranz | Sí/No, si se cumple la tolerancia admisible en la evaluación global sobre la base de la desviación máxima. | Sí / No |  | Calibración y entorno | todas | 25
MaxAbw_Innerhalb_Toleranz_mJ | Sí/No, si se cumple la tolerancia en la evaluación global sobre la base de la desviación máxima en la calibración con ajuste. | Sí / No |  | Calibración y entorno | todas | 28
MaxAbw_Innerhalb_Toleranz_oJ | Sí/No, si se cumple la tolerancia en la evaluación global sobre la base de la desviación máxima en la calibración sin ajuste. | Sí / No |  | Calibración y entorno | todas | 28
Messbedingung_mJ{Nr} | Condiciones de medida de la calibración con ajuste: movimiento del aire, inestabilidad y suciedad, una debajo de otra en tres líneas. | [Texto] | {Nr}: Número (sin, 1-10) | Calibración y entorno | todas | 18
Messbedingung_oJ{Nr} | Condiciones de medida de la calibración sin ajuste: movimiento del aire, inestabilidad y suciedad, una debajo de otra en tres líneas. | [Texto] | {Nr}: Número (sin, 1-10) | Calibración y entorno | todas | 18
Messbedingung{Nr} | Condiciones de medida de la calibración: movimiento del aire, inestabilidad y suciedad, una debajo de otra en tres líneas. | [Texto] | {Nr}: Número (sin, 1-10) | Calibración y entorno | todas | 15 | Sí
Pruefmittel_Thermometer | Número de equipo de medición del termómetro para medir la temperatura ambiente. | [Texto] |  | Calibración y entorno | todas | 23 | Sí
Pruefmittel_Thermometer_Gewicht | Denominación (si no, número) del equipo de medición para medir la temperatura de las pesas. | [Texto] |  | Calibración y entorno | todas | 31
Pruefmittel_Thermometer_Seriennummer | Número de serie del termómetro para la temperatura ambiente (número de serie del sensor de temperatura; si no, del equipo de medición climática). | [Texto] |  | Calibración y entorno | todas | 36
Temperatur_Differenz | Diferencia de temperatura medida entre las pesas de prueba y el ambiente al inicio de la calibración en kelvin (K); vacío si no se ha registrado una de las dos temperaturas. | [Valor] [Unidad] |  | Calibración y entorno | todas | 20
Temperatur_Differenz_Berechnung | Diferencia de temperatura en kelvin (K) con la que se calcula la convección: temperatura de las pesas de prueba frente a la media de la temperatura ambiente al inicio y al final, como mínimo la diferencia de temperatura mínima de la calibración. | [Valor] [Unidad] |  | Calibración y entorno | todas | 31
Temperatur_Differenz_Berechnung_mJ | Diferencia de temperatura en kelvin (K) con la que se calcula la convección de la calibración con ajuste: temperatura de las pesas de prueba frente a la media de la temperatura ambiente al inicio y al final, como mínimo la diferencia de temperatura mínima de la calibración. | [Valor] [Unidad] |  | Calibración y entorno | todas | 34
Temperatur_Differenz_Berechnung_oJ | Diferencia de temperatura en kelvin (K) con la que se calcula la convección de la calibración sin ajuste: temperatura de las pesas de prueba frente a la media de la temperatura ambiente al inicio y al final, como mínimo la diferencia de temperatura mínima de la calibración. | [Valor] [Unidad] |  | Calibración y entorno | todas | 34
Temperatur_Differenz_mJ | Diferencia de temperatura medida entre las pesas de prueba y el ambiente al inicio de la calibración con ajuste en kelvin (K); vacío si no se ha registrado una de las dos temperaturas. | [Valor] [Unidad] |  | Calibración y entorno | todas | 23
Temperatur_Differenz_oJ | Diferencia de temperatura medida entre las pesas de prueba y el ambiente al inicio de la calibración sin ajuste en kelvin (K); vacío si no se ha registrado una de las dos temperaturas. | [Valor] [Unidad] |  | Calibración y entorno | todas | 23
Temperatur_Gewicht | Temperatura de las pesas de prueba con unidad de temperatura. | [Valor] [Unidad] |  | Calibración y entorno | todas | 18
Temperatur_Kalibrierung_ende | Temperatura ambiente al final de la calibración con unidad de temperatura. | [Valor] [Unidad] |  | Calibración y entorno | todas | 28
Temperatur_Kalibrierung_ende_mJ | Temperatura ambiente al final de la calibración con ajuste, con unidad de temperatura. | [Valor] [Unidad] |  | Calibración y entorno | todas | 31
Temperatur_Kalibrierung_ende_oJ | Temperatura ambiente al final de la calibración sin ajuste, con unidad de temperatura. | [Valor] [Unidad] |  | Calibración y entorno | todas | 31
Temperatur_Kalibrierung_start | Temperatura ambiente al inicio de la calibración con unidad de temperatura. | [Valor] [Unidad] |  | Calibración y entorno | todas | 29 | Sí
Temperatur_Kalibrierung_start_mJ | Temperatura ambiente al inicio de la calibración con ajuste, con unidad de temperatura. | [Valor] [Unidad] |  | Calibración y entorno | todas | 32
Temperatur_Kalibrierung_start_oJ | Temperatura ambiente al inicio de la calibración sin ajuste, con unidad de temperatura. | [Valor] [Unidad] |  | Calibración y entorno | todas | 32
Unruhe | Condición de medida inestabilidad en la calibración. | [Texto] |  | Calibración y entorno | todas | 6
Unruhe_mJ | Condición de medida inestabilidad en la calibración con ajuste. | [Texto] |  | Calibración y entorno | todas | 9
Unruhe_oJ | Condición de medida inestabilidad en la calibración sin ajuste. | [Texto] |  | Calibración y entorno | todas | 9
Verschmutzung | Condición de medida suciedad en la calibración. | [Texto] |  | Calibración y entorno | todas | 13
Verschmutzung_mJ | Condición de medida suciedad en la calibración con ajuste. | [Texto] |  | Calibración y entorno | todas | 16
Verschmutzung_oJ | Condición de medida suciedad en la calibración sin ajuste. | [Texto] |  | Calibración y entorno | todas | 16
Innerhalb_Toleranz_Wiederholbarkeit{Bereich} | Sí/No, si se cumple la especificación admisible de la prueba de repetibilidad en el rango de pesaje {Bereich}. | Sí / No | {Bereich}: Rango de pesaje (1-4) | Repetibilidad | todas | 36
Standardabweichung_mJ{Bereich} | Desviación estándar de la prueba de repetibilidad en el rango de pesaje {Bereich} con unidad, después del ajuste (calibración con ajuste). | [Valor] [Unidad] | {Bereich}: Rango de pesaje (1-4) | Repetibilidad | todas | 22
Standardabweichung_oJ{Bereich} | Desviación estándar de la prueba de repetibilidad en el rango de pesaje {Bereich} con unidad, antes del ajuste (calibración sin ajuste). | [Valor] [Unidad] | {Bereich}: Rango de pesaje (1-4) | Repetibilidad | todas | 22
Standardabweichung{Bereich} | Desviación estándar de la prueba de repetibilidad en el rango de pesaje {Bereich} con unidad. | [Valor] [Unidad] | {Bereich}: Rango de pesaje (1-4) | Repetibilidad | todas | 19
Summe_Waegewerte_Wiederholbarkeit_mJ{Bereich}_{Messung} | Suma de los valores convencionales de masa de las pesas, utilizadas para la medición {Messung} de la prueba de repetibilidad en el rango de pesaje {Bereich}, después del ajuste (calibración con ajuste). | [Valor] | {Bereich}: Rango de pesaje (1-4) {Messung}: Medición (1 ... n) | Repetibilidad | todas | 40
Summe_Waegewerte_Wiederholbarkeit_oJ{Bereich}_{Messung} | Suma de los valores convencionales de masa de las pesas, utilizadas para la medición {Messung} de la prueba de repetibilidad en el rango de pesaje {Bereich}, antes del ajuste (calibración sin ajuste). | [Valor] | {Bereich}: Rango de pesaje (1-4) {Messung}: Medición (1 ... n) | Repetibilidad | todas | 40
Summe_Waegewerte_Wiederholbarkeit{Bereich}_{Messung} | Suma de los valores convencionales de masa de las pesas, utilizadas para la medición {Messung} de la prueba de repetibilidad en el rango de pesaje {Bereich}. | [Valor] | {Bereich}: Rango de pesaje (1-4) {Messung}: Medición (1 ... n) | Repetibilidad | todas | 37
Wiederholbarkeit2_Abweichung_mJ{Bereich}_{Messung} | Desviación (sin incertidumbre de medida) de la medición {Messung} de la segunda prueba de repetibilidad en el rango de pesaje {Bereich} con unidad, después del ajuste (calibración con ajuste). | [Valor] [Unidad] | {Bereich}: Rango de pesaje (1-4) {Messung}: Medición (1 ... n) | Repetibilidad | todas | 35
Wiederholbarkeit2_Abweichung_oJ{Bereich}_{Messung} | Desviación (sin incertidumbre de medida) de la medición {Messung} de la segunda prueba de repetibilidad en el rango de pesaje {Bereich} con unidad, antes del ajuste (calibración sin ajuste). | [Valor] [Unidad] | {Bereich}: Rango de pesaje (1-4) {Messung}: Medición (1 ... n) | Repetibilidad | todas | 35
Wiederholbarkeit2_Abweichung{Bereich}_{Messung} | Desviación (sin incertidumbre de medida) de la medición {Messung} de la segunda prueba de repetibilidad en el rango de pesaje {Bereich} con unidad. | [Valor] [Unidad] | {Bereich}: Rango de pesaje (1-4) {Messung}: Medición (1 ... n) | Repetibilidad | todas | 32
Wiederholbarkeit_Abweichung_mJ{Bereich}_{Messung} | Desviación (sin incertidumbre de medida) de la medición {Messung} de la prueba de repetibilidad en el rango de pesaje {Bereich} con unidad, después del ajuste (calibración con ajuste). | [Valor] [Unidad] | {Bereich}: Rango de pesaje (1-4) {Messung}: Medición (1 ... n) | Repetibilidad | todas | 34
Wiederholbarkeit_Abweichung_oJ{Bereich}_{Messung} | Desviación (sin incertidumbre de medida) de la medición {Messung} de la prueba de repetibilidad en el rango de pesaje {Bereich} con unidad, antes del ajuste (calibración sin ajuste). | [Valor] [Unidad] | {Bereich}: Rango de pesaje (1-4) {Messung}: Medición (1 ... n) | Repetibilidad | todas | 34
Wiederholbarkeit_Abweichung{Bereich}_{Messung} | Desviación (sin incertidumbre de medida) de la medición {Messung} de la prueba de repetibilidad en el rango de pesaje {Bereich} con unidad. | [Valor] [Unidad] | {Bereich}: Rango de pesaje (1-4) {Messung}: Medición (1 ... n) | Repetibilidad | todas | 31
Wiederholbarkeit_Differenz_mJ{Bereich}_{Messung} | Valor absoluto de la desviación (sin incertidumbre de medida) de la medición {Messung} de la prueba de repetibilidad en el rango de pesaje {Bereich} con unidad, después del ajuste (calibración con ajuste). | [Valor] [Unidad] | {Bereich}: Rango de pesaje (1-4) {Messung}: Medición (1 ... n) | Repetibilidad | todas | 33
Wiederholbarkeit_Differenz_oJ{Bereich}_{Messung} | Valor absoluto de la desviación (sin incertidumbre de medida) de la medición {Messung} de la prueba de repetibilidad en el rango de pesaje {Bereich} con unidad, antes del ajuste (calibración sin ajuste). | [Valor] [Unidad] | {Bereich}: Rango de pesaje (1-4) {Messung}: Medición (1 ... n) | Repetibilidad | todas | 33
Wiederholbarkeit_Differenz{Bereich}_{Messung} | Valor absoluto de la desviación (sin incertidumbre de medida) de la medición {Messung} de la prueba de repetibilidad en el rango de pesaje {Bereich} con unidad. | [Valor] [Unidad] | {Bereich}: Rango de pesaje (1-4) {Messung}: Medición (1 ... n) | Repetibilidad | todas | 30
Wiederholbarkeit_Max_Abweichung_mJ{Bereich} | Mayor diferencia entre los valores medidos (valor máximo menos valor mínimo) de la prueba de repetibilidad en el rango de pesaje {Bereich} con unidad, después del ajuste (calibración con ajuste). | [Valor] [Unidad] | {Bereich}: Rango de pesaje (1-4) | Repetibilidad | todas | 35
Wiederholbarkeit_Max_Abweichung_oJ{Bereich} | Mayor diferencia entre los valores medidos (valor máximo menos valor mínimo) de la prueba de repetibilidad en el rango de pesaje {Bereich} con unidad, antes del ajuste (calibración sin ajuste). | [Valor] [Unidad] | {Bereich}: Rango de pesaje (1-4) | Repetibilidad | todas | 35
Wiederholbarkeit_Max_Abweichung{Bereich} | Mayor diferencia entre los valores medidos (valor máximo menos valor mínimo) de la prueba de repetibilidad en el rango de pesaje {Bereich} con unidad. | [Valor] [Unidad] | {Bereich}: Rango de pesaje (1-4) | Repetibilidad | todas | 32
Wiederholbarkeit_Messung_mJ{Bereich}_{Messung} | Valor medido de la medición {Messung} de la prueba de repetibilidad en el rango de pesaje {Bereich} con unidad; con dos pruebas de repetibilidad, ambos valores en dos columnas, después del ajuste (calibración con ajuste). | [Valor] [Unidad] | {Bereich}: Rango de pesaje (1-4) {Messung}: Medición (1 ... n) | Repetibilidad | todas | 31
Wiederholbarkeit_Messung_oeh_mJ{Bereich}_{Messung} | Valor medido de la medición {Messung} de la prueba de repetibilidad en el rango de pesaje {Bereich} sin unidad, después del ajuste (calibración con ajuste). | [Valor] | {Bereich}: Rango de pesaje (1-4) {Messung}: Medición (1 ... n) | Repetibilidad | todas | 35
Wiederholbarkeit_Messung_oeh_oJ{Bereich}_{Messung} | Valor medido de la medición {Messung} de la prueba de repetibilidad en el rango de pesaje {Bereich} sin unidad, antes del ajuste (calibración sin ajuste). | [Valor] | {Bereich}: Rango de pesaje (1-4) {Messung}: Medición (1 ... n) | Repetibilidad | todas | 35
Wiederholbarkeit_Messung_oeh{Bereich}_{Messung} | Valor medido de la medición {Messung} de la prueba de repetibilidad en el rango de pesaje {Bereich} sin unidad. | [Valor] | {Bereich}: Rango de pesaje (1-4) {Messung}: Medición (1 ... n) | Repetibilidad | todas | 32
Wiederholbarkeit_Messung_oJ{Bereich}_{Messung} | Valor medido de la medición {Messung} de la prueba de repetibilidad en el rango de pesaje {Bereich} con unidad; con dos pruebas de repetibilidad, ambos valores en dos columnas, antes del ajuste (calibración sin ajuste). | [Valor] [Unidad] | {Bereich}: Rango de pesaje (1-4) {Messung}: Medición (1 ... n) | Repetibilidad | todas | 31
Wiederholbarkeit_Messung{Bereich}_{Messung} | Valor medido de la medición {Messung} de la prueba de repetibilidad en el rango de pesaje {Bereich} con unidad; con dos pruebas de repetibilidad, ambos valores en dos columnas. | [Valor] [Unidad] | {Bereich}: Rango de pesaje (1-4) {Messung}: Medición (1 ... n) | Repetibilidad | todas | 28
Wiederholbarkeit_Mittelwert_mJ{Bereich} | Valor medio de las mediciones de la prueba de repetibilidad en el rango de pesaje {Bereich} con unidad, después del ajuste (calibración con ajuste). | [Valor] [Unidad] | {Bereich}: Rango de pesaje (1-4) | Repetibilidad | todas | 31
Wiederholbarkeit_Mittelwert_oJ{Bereich} | Valor medio de las mediciones de la prueba de repetibilidad en el rango de pesaje {Bereich} con unidad, antes del ajuste (calibración sin ajuste). | [Valor] [Unidad] | {Bereich}: Rango de pesaje (1-4) | Repetibilidad | todas | 31
Wiederholbarkeit_Mittelwert{Bereich} | Valor medio de las mediciones de la prueba de repetibilidad en el rango de pesaje {Bereich} con unidad. | [Valor] [Unidad] | {Bereich}: Rango de pesaje (1-4) | Repetibilidad | todas | 28
Wiederholbarkeit_Nennwert_eh_mJ{Bereich} | Unidad del valor nominal de la prueba de repetibilidad en el rango de pesaje {Bereich}, después del ajuste (calibración con ajuste). | [Unidad] | {Bereich}: Rango de pesaje (1-4) | Repetibilidad | todas | 32
Wiederholbarkeit_Nennwert_eh_oJ{Bereich} | Unidad del valor nominal de la prueba de repetibilidad en el rango de pesaje {Bereich}, antes del ajuste (calibración sin ajuste). | [Unidad] | {Bereich}: Rango de pesaje (1-4) | Repetibilidad | todas | 32
Wiederholbarkeit_Nennwert_eh{Bereich} | Unidad del valor nominal de la prueba de repetibilidad en el rango de pesaje {Bereich}. | [Unidad] | {Bereich}: Rango de pesaje (1-4) | Repetibilidad | todas | 29
Wiederholbarkeit_Nennwert_mJ{Bereich} | Valor nominal de la prueba de repetibilidad en el rango de pesaje {Bereich} con unidad: carga de prueba (valor nominal) o, con carga de tara, carga de tara más carga de prueba; con dos pruebas de repetibilidad, ambos en dos columnas, después del ajuste (calibración con ajuste). | [Texto] | {Bereich}: Rango de pesaje (1-4) | Repetibilidad | todas | 29
Wiederholbarkeit_Nennwert_mJ{Bereich}_{Messung} | Valor nominal de la medición {Messung} de la prueba de repetibilidad en el rango de pesaje {Bereich} con unidad; con dos pruebas de repetibilidad, ambos valores en dos columnas, después del ajuste (calibración con ajuste). | [Valor] [Unidad] | {Bereich}: Rango de pesaje (1-4) {Messung}: Medición (1 ... n) | Repetibilidad | todas | 32
Wiederholbarkeit_Nennwert_oeh_mJ{Bereich}_{Messung} | Valor nominal de la medición {Messung} de la prueba de repetibilidad en el rango de pesaje {Bereich} sin unidad, después del ajuste (calibración con ajuste). | [Valor] | {Bereich}: Rango de pesaje (1-4) {Messung}: Medición (1 ... n) | Repetibilidad | todas | 36
Wiederholbarkeit_Nennwert_oeh_oJ{Bereich}_{Messung} | Valor nominal de la medición {Messung} de la prueba de repetibilidad en el rango de pesaje {Bereich} sin unidad, antes del ajuste (calibración sin ajuste). | [Valor] | {Bereich}: Rango de pesaje (1-4) {Messung}: Medición (1 ... n) | Repetibilidad | todas | 36
Wiederholbarkeit_Nennwert_oeh{Bereich}_{Messung} | Valor nominal de la medición {Messung} de la prueba de repetibilidad en el rango de pesaje {Bereich} sin unidad. | [Valor] | {Bereich}: Rango de pesaje (1-4) {Messung}: Medición (1 ... n) | Repetibilidad | todas | 33
Wiederholbarkeit_Nennwert_oJ{Bereich} | Valor nominal de la prueba de repetibilidad en el rango de pesaje {Bereich} con unidad: carga de prueba (valor nominal) o, con carga de tara, carga de tara más carga de prueba; con dos pruebas de repetibilidad, ambos en dos columnas, antes del ajuste (calibración sin ajuste). | [Texto] | {Bereich}: Rango de pesaje (1-4) | Repetibilidad | todas | 29
Wiederholbarkeit_Nennwert_oJ{Bereich}_{Messung} | Valor nominal de la medición {Messung} de la prueba de repetibilidad en el rango de pesaje {Bereich} con unidad; con dos pruebas de repetibilidad, ambos valores en dos columnas, antes del ajuste (calibración sin ajuste). | [Valor] [Unidad] | {Bereich}: Rango de pesaje (1-4) {Messung}: Medición (1 ... n) | Repetibilidad | todas | 32
Wiederholbarkeit_Nennwert{Bereich} | Valor nominal de la prueba de repetibilidad en el rango de pesaje {Bereich} con unidad: carga de prueba (valor nominal) o, con carga de tara, carga de tara más carga de prueba; con dos pruebas de repetibilidad, ambos en dos columnas. | [Texto] | {Bereich}: Rango de pesaje (1-4) | Repetibilidad | todas | 26
Wiederholbarkeit_Nennwert{Bereich}_{Messung} | Valor nominal de la medición {Messung} de la prueba de repetibilidad en el rango de pesaje {Bereich} con unidad; con dos pruebas de repetibilidad, ambos valores en dos columnas. | [Valor] [Unidad] | {Bereich}: Rango de pesaje (1-4) {Messung}: Medición (1 ... n) | Repetibilidad | todas | 29
Aussermittig_Abweichung_mJ{Bereich}_{Punkt} | Desviación (sin incertidumbre de medida) en el punto de control {Punkt} de la prueba de excentricidad en el rango de pesaje {Bereich} con unidad, después del ajuste (calibración con ajuste). | [Valor] [Unidad] | {Bereich}: Rango de pesaje (1-4) {Punkt}: Punto de control (1 ... n) | Excentricidad | todas | 30
Aussermittig_Abweichung_oJ{Bereich}_{Punkt} | Desviación (sin incertidumbre de medida) en el punto de control {Punkt} de la prueba de excentricidad en el rango de pesaje {Bereich} con unidad, antes del ajuste (calibración sin ajuste). | [Valor] [Unidad] | {Bereich}: Rango de pesaje (1-4) {Punkt}: Punto de control (1 ... n) | Excentricidad | todas | 30
Aussermittig_Abweichung{Bereich}_{Punkt} | Desviación (sin incertidumbre de medida) en el punto de control {Punkt} de la prueba de excentricidad en el rango de pesaje {Bereich} con unidad. | [Valor] [Unidad] | {Bereich}: Rango de pesaje (1-4) {Punkt}: Punto de control (1 ... n) | Excentricidad | todas | 27
Aussermittig_Differenz_mJ{Bereich}_{Punkt} | Valor absoluto de la desviación (sin incertidumbre de medida) en el punto de control {Punkt} de la prueba de excentricidad en el rango de pesaje {Bereich} con unidad, después del ajuste (calibración con ajuste). | [Valor] [Unidad] | {Bereich}: Rango de pesaje (1-4) {Punkt}: Punto de control (1 ... n) | Excentricidad | todas | 29
Aussermittig_Differenz_oJ{Bereich}_{Punkt} | Valor absoluto de la desviación (sin incertidumbre de medida) en el punto de control {Punkt} de la prueba de excentricidad en el rango de pesaje {Bereich} con unidad, antes del ajuste (calibración sin ajuste). | [Valor] [Unidad] | {Bereich}: Rango de pesaje (1-4) {Punkt}: Punto de control (1 ... n) | Excentricidad | todas | 29
Aussermittig_Differenz{Bereich}_{Punkt} | Valor absoluto de la desviación (sin incertidumbre de medida) en el punto de control {Punkt} de la prueba de excentricidad en el rango de pesaje {Bereich} con unidad. | [Valor] [Unidad] | {Bereich}: Rango de pesaje (1-4) {Punkt}: Punto de control (1 ... n) | Excentricidad | todas | 26
Aussermittig_Messung_mJ{Bereich}_{Punkt} | Valor medido en el punto de control {Punkt} de la prueba de excentricidad en el rango de pesaje {Bereich} con unidad, después del ajuste (calibración con ajuste). | [Valor] [Unidad] | {Bereich}: Rango de pesaje (1-4) {Punkt}: Punto de control (1 ... n) | Excentricidad | todas | 27
Aussermittig_Messung_oeh_mJ{Bereich}_{Punkt} | Valor medido en el punto de control {Punkt} de la prueba de excentricidad en el rango de pesaje {Bereich} sin unidad, después del ajuste (calibración con ajuste). | [Valor] | {Bereich}: Rango de pesaje (1-4) {Punkt}: Punto de control (1 ... n) | Excentricidad | todas | 31
Aussermittig_Messung_oeh_oJ{Bereich}_{Punkt} | Valor medido en el punto de control {Punkt} de la prueba de excentricidad en el rango de pesaje {Bereich} sin unidad, antes del ajuste (calibración sin ajuste). | [Valor] | {Bereich}: Rango de pesaje (1-4) {Punkt}: Punto de control (1 ... n) | Excentricidad | todas | 31
Aussermittig_Messung_oeh{Bereich}_{Punkt} | Valor medido en el punto de control {Punkt} de la prueba de excentricidad en el rango de pesaje {Bereich} sin unidad. | [Valor] | {Bereich}: Rango de pesaje (1-4) {Punkt}: Punto de control (1 ... n) | Excentricidad | todas | 28
Aussermittig_Messung_oJ{Bereich}_{Punkt} | Valor medido en el punto de control {Punkt} de la prueba de excentricidad en el rango de pesaje {Bereich} con unidad, antes del ajuste (calibración sin ajuste). | [Valor] [Unidad] | {Bereich}: Rango de pesaje (1-4) {Punkt}: Punto de control (1 ... n) | Excentricidad | todas | 27
Aussermittig_Messung{Bereich}_{Punkt} | Valor medido en el punto de control {Punkt} de la prueba de excentricidad en el rango de pesaje {Bereich} con unidad. | [Valor] [Unidad] | {Bereich}: Rango de pesaje (1-4) {Punkt}: Punto de control (1 ... n) | Excentricidad | todas | 24
Aussermittig_Mittelwert_mJ{Bereich} | Valor medio de los valores medidos de todos los puntos de control de la prueba de excentricidad en el rango de pesaje {Bereich} con unidad, después del ajuste (calibración con ajuste). | [Valor] [Unidad] | {Bereich}: Rango de pesaje (1-4) | Excentricidad | todas | 27
Aussermittig_Mittelwert_oJ{Bereich} | Valor medio de los valores medidos de todos los puntos de control de la prueba de excentricidad en el rango de pesaje {Bereich} con unidad, antes del ajuste (calibración sin ajuste). | [Valor] [Unidad] | {Bereich}: Rango de pesaje (1-4) | Excentricidad | todas | 27
Aussermittig_Mittelwert{Bereich} | Valor medio de los valores medidos de todos los puntos de control de la prueba de excentricidad en el rango de pesaje {Bereich} con unidad. | [Valor] [Unidad] | {Bereich}: Rango de pesaje (1-4) | Excentricidad | todas | 24
Aussermittig_Nennwert_eh_mJ{Bereich} | Unidad del valor nominal de la prueba de excentricidad en el rango de pesaje {Bereich}, después del ajuste (calibración con ajuste). | [Unidad] | {Bereich}: Rango de pesaje (1-4) | Excentricidad | todas | 28
Aussermittig_Nennwert_eh_oJ{Bereich} | Unidad del valor nominal de la prueba de excentricidad en el rango de pesaje {Bereich}, antes del ajuste (calibración sin ajuste). | [Unidad] | {Bereich}: Rango de pesaje (1-4) | Excentricidad | todas | 28
Aussermittig_Nennwert_eh{Bereich} | Unidad del valor nominal de la prueba de excentricidad en el rango de pesaje {Bereich}. | [Unidad] | {Bereich}: Rango de pesaje (1-4) | Excentricidad | todas | 25
Aussermittig_Nennwert_mJ{Bereich} | Carga de prueba (valor nominal) de la prueba de excentricidad en el rango de pesaje {Bereich} con unidad, después del ajuste (calibración con ajuste). | [Texto] | {Bereich}: Rango de pesaje (1-4) | Excentricidad | todas | 25
Aussermittig_Nennwert_mJ{Bereich}_{Punkt} | Valor nominal (carga de prueba) en el punto de control {Punkt} de la prueba de excentricidad en el rango de pesaje {Bereich} con unidad, después del ajuste (calibración con ajuste). | [Valor] [Unidad] | {Bereich}: Rango de pesaje (1-4) {Punkt}: Punto de control (1 ... n) | Excentricidad | todas | 28
Aussermittig_Nennwert_oeh_mJ{Bereich}_1 | Valor nominal (carga de prueba) de la prueba de excentricidad en el rango de pesaje {Bereich} sin unidad, después del ajuste (calibración con ajuste). | [Valor] | {Bereich}: Rango de pesaje (1-4) | Excentricidad | todas | 31
Aussermittig_Nennwert_oeh_oJ{Bereich}_1 | Valor nominal (carga de prueba) de la prueba de excentricidad en el rango de pesaje {Bereich} sin unidad, antes del ajuste (calibración sin ajuste). | [Valor] | {Bereich}: Rango de pesaje (1-4) | Excentricidad | todas | 31
Aussermittig_Nennwert_oeh{Bereich}_1 | Valor nominal (carga de prueba) de la prueba de excentricidad en el rango de pesaje {Bereich} sin unidad. | [Valor] | {Bereich}: Rango de pesaje (1-4) | Excentricidad | todas | 28
Aussermittig_Nennwert_oJ{Bereich} | Carga de prueba (valor nominal) de la prueba de excentricidad en el rango de pesaje {Bereich} con unidad, antes del ajuste (calibración sin ajuste). | [Texto] | {Bereich}: Rango de pesaje (1-4) | Excentricidad | todas | 25
Aussermittig_Nennwert_oJ{Bereich}_{Punkt} | Valor nominal (carga de prueba) en el punto de control {Punkt} de la prueba de excentricidad en el rango de pesaje {Bereich} con unidad, antes del ajuste (calibración sin ajuste). | [Valor] [Unidad] | {Bereich}: Rango de pesaje (1-4) {Punkt}: Punto de control (1 ... n) | Excentricidad | todas | 28
Aussermittig_Nennwert{Bereich} | Carga de prueba (valor nominal) de la prueba de excentricidad en el rango de pesaje {Bereich} con unidad. | [Texto] | {Bereich}: Rango de pesaje (1-4) | Excentricidad | todas | 22
Aussermittig_Nennwert{Bereich}_{Punkt} | Valor nominal (carga de prueba) en el punto de control {Punkt} de la prueba de excentricidad en el rango de pesaje {Bereich} con unidad. | [Valor] [Unidad] | {Bereich}: Rango de pesaje (1-4) {Punkt}: Punto de control (1 ... n) | Excentricidad | todas | 25
Aussermittig_Position_mJ{Bereich}_1 | Posición de carga del punto de control 1 de la prueba de excentricidad en el rango de pesaje {Bereich} („Centro“), después del ajuste (calibración con ajuste). | [Posición] | {Bereich}: Rango de pesaje (1-4) | Excentricidad | todas | 27
Aussermittig_Position_mJ{Bereich}_2 | Posición de carga del punto de control 2 de la prueba de excentricidad en el rango de pesaje {Bereich} („Delantero izquierdo“), después del ajuste (calibración con ajuste). | [Posición] | {Bereich}: Rango de pesaje (1-4) | Excentricidad | todas | 27
Aussermittig_Position_mJ{Bereich}_3 | Posición de carga del punto de control 3 de la prueba de excentricidad en el rango de pesaje {Bereich} („Trasero izquierdo“), después del ajuste (calibración con ajuste). | [Posición] | {Bereich}: Rango de pesaje (1-4) | Excentricidad | todas | 27
Aussermittig_Position_mJ{Bereich}_4 | Posición de carga del punto de control 4 de la prueba de excentricidad en el rango de pesaje {Bereich} („Trasero“), después del ajuste (calibración con ajuste). | [Posición] | {Bereich}: Rango de pesaje (1-4) | Excentricidad | todas | 27
Aussermittig_Position_mJ{Bereich}_5 | Posición de carga del punto de control 5 de la prueba de excentricidad en el rango de pesaje {Bereich} („Delantero“), después del ajuste (calibración con ajuste). | [Posición] | {Bereich}: Rango de pesaje (1-4) | Excentricidad | todas | 27
Aussermittig_Position_mJ{Bereich}_6 | Posición de carga del punto de control 6 de la prueba de excentricidad en el rango de pesaje {Bereich} („Delantero derecho“), después del ajuste (calibración con ajuste). | [Posición] | {Bereich}: Rango de pesaje (1-4) | Excentricidad | todas | 27
Aussermittig_Position_mJ{Bereich}_7 | Posición de carga del punto de control 7 de la prueba de excentricidad en el rango de pesaje {Bereich} („Trasero derecho“), después del ajuste (calibración con ajuste). | [Posición] | {Bereich}: Rango de pesaje (1-4) | Excentricidad | todas | 27
Aussermittig_Position_mJ{Bereich}_{Punkt} | Posición de carga del punto de control {Punkt} de la prueba de excentricidad en el rango de pesaje {Bereich}, p. ej., „Delantero izquierdo“, después del ajuste (calibración con ajuste). | [Posición] | {Bereich}: Rango de pesaje (1-4) {Punkt}: Punto de control (1 ... n) | Excentricidad | todas | 28
Aussermittig_Position_oJ{Bereich}_1 | Posición de carga del punto de control 1 de la prueba de excentricidad en el rango de pesaje {Bereich} („Centro“), antes del ajuste (calibración sin ajuste). | [Posición] | {Bereich}: Rango de pesaje (1-4) | Excentricidad | todas | 27
Aussermittig_Position_oJ{Bereich}_2 | Posición de carga del punto de control 2 de la prueba de excentricidad en el rango de pesaje {Bereich} („Delantero izquierdo“), antes del ajuste (calibración sin ajuste). | [Posición] | {Bereich}: Rango de pesaje (1-4) | Excentricidad | todas | 27
Aussermittig_Position_oJ{Bereich}_3 | Posición de carga del punto de control 3 de la prueba de excentricidad en el rango de pesaje {Bereich} („Trasero izquierdo“), antes del ajuste (calibración sin ajuste). | [Posición] | {Bereich}: Rango de pesaje (1-4) | Excentricidad | todas | 27
Aussermittig_Position_oJ{Bereich}_4 | Posición de carga del punto de control 4 de la prueba de excentricidad en el rango de pesaje {Bereich} („Trasero“), antes del ajuste (calibración sin ajuste). | [Posición] | {Bereich}: Rango de pesaje (1-4) | Excentricidad | todas | 27
Aussermittig_Position_oJ{Bereich}_5 | Posición de carga del punto de control 5 de la prueba de excentricidad en el rango de pesaje {Bereich} („Delantero“), antes del ajuste (calibración sin ajuste). | [Posición] | {Bereich}: Rango de pesaje (1-4) | Excentricidad | todas | 27
Aussermittig_Position_oJ{Bereich}_6 | Posición de carga del punto de control 6 de la prueba de excentricidad en el rango de pesaje {Bereich} („Delantero derecho“), antes del ajuste (calibración sin ajuste). | [Posición] | {Bereich}: Rango de pesaje (1-4) | Excentricidad | todas | 27
Aussermittig_Position_oJ{Bereich}_7 | Posición de carga del punto de control 7 de la prueba de excentricidad en el rango de pesaje {Bereich} („Trasero derecho“), antes del ajuste (calibración sin ajuste). | [Posición] | {Bereich}: Rango de pesaje (1-4) | Excentricidad | todas | 27
Aussermittig_Position_oJ{Bereich}_{Punkt} | Posición de carga del punto de control {Punkt} de la prueba de excentricidad en el rango de pesaje {Bereich}, p. ej., „Delantero izquierdo“, antes del ajuste (calibración sin ajuste). | [Posición] | {Bereich}: Rango de pesaje (1-4) {Punkt}: Punto de control (1 ... n) | Excentricidad | todas | 28
Aussermittig_Position{Bereich}_1 | Posición de carga del punto de control 1 de la prueba de excentricidad en el rango de pesaje {Bereich} („Centro“). | [Posición] | {Bereich}: Rango de pesaje (1-4) | Excentricidad | todas | 24
Aussermittig_Position{Bereich}_2 | Posición de carga del punto de control 2 de la prueba de excentricidad en el rango de pesaje {Bereich} („Delantero izquierdo“). | [Posición] | {Bereich}: Rango de pesaje (1-4) | Excentricidad | todas | 24
Aussermittig_Position{Bereich}_3 | Posición de carga del punto de control 3 de la prueba de excentricidad en el rango de pesaje {Bereich} („Trasero izquierdo“). | [Posición] | {Bereich}: Rango de pesaje (1-4) | Excentricidad | todas | 24
Aussermittig_Position{Bereich}_4 | Posición de carga del punto de control 4 de la prueba de excentricidad en el rango de pesaje {Bereich} („Trasero“). | [Posición] | {Bereich}: Rango de pesaje (1-4) | Excentricidad | todas | 24
Aussermittig_Position{Bereich}_5 | Posición de carga del punto de control 5 de la prueba de excentricidad en el rango de pesaje {Bereich} („Delantero“). | [Posición] | {Bereich}: Rango de pesaje (1-4) | Excentricidad | todas | 24
Aussermittig_Position{Bereich}_6 | Posición de carga del punto de control 6 de la prueba de excentricidad en el rango de pesaje {Bereich} („Delantero derecho“). | [Posición] | {Bereich}: Rango de pesaje (1-4) | Excentricidad | todas | 24
Aussermittig_Position{Bereich}_7 | Posición de carga del punto de control 7 de la prueba de excentricidad en el rango de pesaje {Bereich} („Trasero derecho“). | [Posición] | {Bereich}: Rango de pesaje (1-4) | Excentricidad | todas | 24
Aussermittig_Position{Bereich}_{Punkt} | Posición de carga del punto de control {Punkt} de la prueba de excentricidad en el rango de pesaje {Bereich}, p. ej., „Delantero izquierdo“. | [Posición] | {Bereich}: Rango de pesaje (1-4) {Punkt}: Punto de control (1 ... n) | Excentricidad | todas | 25
Innerhalb_Toleranz_Aussermittig{Bereich} | Sí/No, si todos los puntos de control de la prueba de excentricidad en el rango de pesaje {Bereich} están dentro de la especificación admisible. | Sí / No | {Bereich}: Rango de pesaje (1-4) | Excentricidad | todas | 32
MaximaleAbweichung_mJ{Bereich} | Mayor desviación de los puntos de control de la prueba de excentricidad en el rango de pesaje {Bereich} con unidad, después del ajuste (calibración con ajuste). | [Valor] [Unidad] | {Bereich}: Rango de pesaje (1-4) | Excentricidad | todas | 22
MaximaleAbweichung_oJ{Bereich} | Mayor desviación de los puntos de control de la prueba de excentricidad en el rango de pesaje {Bereich} con unidad, antes del ajuste (calibración sin ajuste). | [Valor] [Unidad] | {Bereich}: Rango de pesaje (1-4) | Excentricidad | todas | 22
MaximaleAbweichung{Bereich} | Mayor desviación de los puntos de control de la prueba de excentricidad en el rango de pesaje {Bereich} con unidad. | [Valor] [Unidad] | {Bereich}: Rango de pesaje (1-4) | Excentricidad | todas | 19
Summe_Waegewerte_Aussermittig_mJ{Bereich}_{Punkt} | Suma de los valores convencionales de masa de las pesas, utilizadas para el punto de control {Punkt} de la prueba de excentricidad en el rango de pesaje {Bereich}, después del ajuste (calibración con ajuste). | [Valor] | {Bereich}: Rango de pesaje (1-4) {Punkt}: Punto de control (1 ... n) | Excentricidad | todas | 36
Summe_Waegewerte_Aussermittig_oJ{Bereich}_{Punkt} | Suma de los valores convencionales de masa de las pesas, utilizadas para el punto de control {Punkt} de la prueba de excentricidad en el rango de pesaje {Bereich}, antes del ajuste (calibración sin ajuste). | [Valor] | {Bereich}: Rango de pesaje (1-4) {Punkt}: Punto de control (1 ... n) | Excentricidad | todas | 36
Summe_Waegewerte_Aussermittig{Bereich}_{Punkt} | Suma de los valores convencionales de masa de las pesas, utilizadas para el punto de control {Punkt} de la prueba de excentricidad en el rango de pesaje {Bereich}. | [Valor] | {Bereich}: Rango de pesaje (1-4) {Punkt}: Punto de control (1 ... n) | Excentricidad | todas | 33
Abweichung_mJ_oeh{Bereich}_{Punkt} | Desviación en el punto de control {Punkt} de la prueba de errores de indicación en el rango de pesaje {Bereich} sin unidad, después del ajuste (calibración con ajuste). | [Valor] | {Bereich}: Rango de pesaje (1-4) {Punkt}: Punto de control (1 ... n) | Errores de indicación | todas | 21
Abweichung_mJ_oeh{Bereich}_{Punkt}_d | Desviación en el punto de control {Punkt} de la prueba de errores de indicación en el rango de pesaje {Bereich} sin unidad, redondeado a la división de escala d, después del ajuste (calibración con ajuste). | [Valor] | {Bereich}: Rango de pesaje (1-4) {Punkt}: Punto de control (1 ... n) | Errores de indicación | todas | 23
Abweichung_mJ{Bereich}_{Punkt} | Desviación en el punto de control {Punkt} de la prueba de errores de indicación en el rango de pesaje {Bereich} con unidad, después del ajuste (calibración con ajuste). | [Valor] [Unidad] | {Bereich}: Rango de pesaje (1-4) {Punkt}: Punto de control (1 ... n) | Errores de indicación | todas | 17
Abweichung_mJ{Bereich}_{Punkt}_d | Desviación en el punto de control {Punkt} de la prueba de errores de indicación en el rango de pesaje {Bereich} con unidad, redondeado a la división de escala d, después del ajuste (calibración con ajuste). | [Valor] [Unidad] | {Bereich}: Rango de pesaje (1-4) {Punkt}: Punto de control (1 ... n) | Errores de indicación | todas | 19
Abweichung_oeh{Bereich}_{Punkt} | Desviación en el punto de control {Punkt} de la prueba de errores de indicación en el rango de pesaje {Bereich} sin unidad. | [Valor] | {Bereich}: Rango de pesaje (1-4) {Punkt}: Punto de control (1 ... n) | Errores de indicación | todas | 18
Abweichung_oeh{Bereich}_{Punkt}_d | Desviación en el punto de control {Punkt} de la prueba de errores de indicación en el rango de pesaje {Bereich} sin unidad, redondeado a la división de escala d. | [Valor] | {Bereich}: Rango de pesaje (1-4) {Punkt}: Punto de control (1 ... n) | Errores de indicación | todas | 20
Abweichung_oJ_oeh{Bereich}_{Punkt} | Desviación en el punto de control {Punkt} de la prueba de errores de indicación en el rango de pesaje {Bereich} sin unidad, antes del ajuste (calibración sin ajuste). | [Valor] | {Bereich}: Rango de pesaje (1-4) {Punkt}: Punto de control (1 ... n) | Errores de indicación | todas | 21
Abweichung_oJ_oeh{Bereich}_{Punkt}_d | Desviación en el punto de control {Punkt} de la prueba de errores de indicación en el rango de pesaje {Bereich} sin unidad, redondeado a la división de escala d, antes del ajuste (calibración sin ajuste). | [Valor] | {Bereich}: Rango de pesaje (1-4) {Punkt}: Punto de control (1 ... n) | Errores de indicación | todas | 23
Abweichung_oJ{Bereich}_{Punkt} | Desviación en el punto de control {Punkt} de la prueba de errores de indicación en el rango de pesaje {Bereich} con unidad, antes del ajuste (calibración sin ajuste). | [Valor] [Unidad] | {Bereich}: Rango de pesaje (1-4) {Punkt}: Punto de control (1 ... n) | Errores de indicación | todas | 17
Abweichung_oJ{Bereich}_{Punkt}_d | Desviación en el punto de control {Punkt} de la prueba de errores de indicación en el rango de pesaje {Bereich} con unidad, redondeado a la división de escala d, antes del ajuste (calibración sin ajuste). | [Valor] [Unidad] | {Bereich}: Rango de pesaje (1-4) {Punkt}: Punto de control (1 ... n) | Errores de indicación | todas | 19
Abweichung{Bereich}_{Punkt} | Desviación en el punto de control {Punkt} de la prueba de errores de indicación en el rango de pesaje {Bereich} con unidad. | [Valor] [Unidad] | {Bereich}: Rango de pesaje (1-4) {Punkt}: Punto de control (1 ... n) | Errores de indicación | todas | 14
Abweichung{Bereich}_{Punkt}_d | Desviación en el punto de control {Punkt} de la prueba de errores de indicación en el rango de pesaje {Bereich} con unidad, redondeado a la división de escala d. | [Valor] [Unidad] | {Bereich}: Rango de pesaje (1-4) {Punkt}: Punto de control (1 ... n) | Errores de indicación | todas | 16
Anzeige_mJ{Bereich}_{Punkt} | Valor medido (indicación de la balanza) en el punto de control {Punkt} de la prueba de errores de indicación en el rango de pesaje {Bereich} con unidad, después del ajuste (calibración con ajuste). | [Valor] [Unidad] | {Bereich}: Rango de pesaje (1-4) {Punkt}: Punto de control (1 ... n) | Errores de indicación | todas | 14
Anzeige_oJ{Bereich}_{Punkt} | Valor medido (indicación de la balanza) en el punto de control {Punkt} de la prueba de errores de indicación en el rango de pesaje {Bereich} con unidad, antes del ajuste (calibración sin ajuste). | [Valor] [Unidad] | {Bereich}: Rango de pesaje (1-4) {Punkt}: Punto de control (1 ... n) | Errores de indicación | todas | 14
Anzeige{Bereich}_{Punkt} | Valor medido (indicación de la balanza) en el punto de control {Punkt} de la prueba de errores de indicación en el rango de pesaje {Bereich} con unidad. | [Valor] [Unidad] | {Bereich}: Rango de pesaje (1-4) {Punkt}: Punto de control (1 ... n) | Errores de indicación | todas | 11
Erweiterungsfaktor_mJ{Bereich}_{Punkt} | Factor de cobertura k de la incertidumbre de medida en el punto de control {Punkt} de la prueba de errores de indicación en el rango de pesaje {Bereich}, después del ajuste (calibración con ajuste). | [Valor] | {Bereich}: Rango de pesaje (1-4) {Punkt}: Punto de control (1 ... n) | Errores de indicación | todas | 25
Erweiterungsfaktor_oJ{Bereich}_{Punkt} | Factor de cobertura k de la incertidumbre de medida en el punto de control {Punkt} de la prueba de errores de indicación en el rango de pesaje {Bereich}, antes del ajuste (calibración sin ajuste). | [Valor] | {Bereich}: Rango de pesaje (1-4) {Punkt}: Punto de control (1 ... n) | Errores de indicación | todas | 25
Erweiterungsfaktor{Bereich}_{Punkt} | Factor de cobertura k de la incertidumbre de medida en el punto de control {Punkt} de la prueba de errores de indicación en el rango de pesaje {Bereich}. | [Valor] | {Bereich}: Rango de pesaje (1-4) {Punkt}: Punto de control (1 ... n) | Errores de indicación | todas | 22
Innerhalb_Toleranz_Richtigkeit{Bereich} | Sí/No, si todos los puntos de control de la prueba de errores de indicación en el rango de pesaje {Bereich} están dentro de la especificación admisible. | Sí / No | {Bereich}: Rango de pesaje (1-4) | Errores de indicación | todas | 31
Messunsicherheit_mJ_oeh{Bereich}_{Punkt} | Incertidumbre de medida en el punto de control {Punkt} de la prueba de errores de indicación en el rango de pesaje {Bereich} sin unidad, después del ajuste (calibración con ajuste). | [Valor] | {Bereich}: Rango de pesaje (1-4) {Punkt}: Punto de control (1 ... n) | Errores de indicación | todas | 27
Messunsicherheit_mJ_oeh{Bereich}_{Punkt}_d | Incertidumbre de medida en el punto de control {Punkt} de la prueba de errores de indicación en el rango de pesaje {Bereich} sin unidad, redondeado a la división de escala d, después del ajuste (calibración con ajuste). | [Valor] | {Bereich}: Rango de pesaje (1-4) {Punkt}: Punto de control (1 ... n) | Errores de indicación | todas | 29
Messunsicherheit_mJ{Bereich}_{Punkt} | Incertidumbre de medida en el punto de control {Punkt} de la prueba de errores de indicación en el rango de pesaje {Bereich} con unidad, después del ajuste (calibración con ajuste). | [Valor] [Unidad] | {Bereich}: Rango de pesaje (1-4) {Punkt}: Punto de control (1 ... n) | Errores de indicación | todas | 23
Messunsicherheit_mJ{Bereich}_{Punkt}_d | Incertidumbre de medida en el punto de control {Punkt} de la prueba de errores de indicación en el rango de pesaje {Bereich} con unidad, redondeado a la división de escala d, después del ajuste (calibración con ajuste). | [Valor] [Unidad] | {Bereich}: Rango de pesaje (1-4) {Punkt}: Punto de control (1 ... n) | Errores de indicación | todas | 25
Messunsicherheit_oeh{Bereich}_{Punkt} | Incertidumbre de medida en el punto de control {Punkt} de la prueba de errores de indicación en el rango de pesaje {Bereich} sin unidad. | [Valor] | {Bereich}: Rango de pesaje (1-4) {Punkt}: Punto de control (1 ... n) | Errores de indicación | todas | 24
Messunsicherheit_oeh{Bereich}_{Punkt}_d | Incertidumbre de medida en el punto de control {Punkt} de la prueba de errores de indicación en el rango de pesaje {Bereich} sin unidad, redondeado a la división de escala d. | [Valor] | {Bereich}: Rango de pesaje (1-4) {Punkt}: Punto de control (1 ... n) | Errores de indicación | todas | 26
Messunsicherheit_oJ_oeh{Bereich}_{Punkt} | Incertidumbre de medida en el punto de control {Punkt} de la prueba de errores de indicación en el rango de pesaje {Bereich} sin unidad, antes del ajuste (calibración sin ajuste). | [Valor] | {Bereich}: Rango de pesaje (1-4) {Punkt}: Punto de control (1 ... n) | Errores de indicación | todas | 27
Messunsicherheit_oJ_oeh{Bereich}_{Punkt}_d | Incertidumbre de medida en el punto de control {Punkt} de la prueba de errores de indicación en el rango de pesaje {Bereich} sin unidad, redondeado a la división de escala d, antes del ajuste (calibración sin ajuste). | [Valor] | {Bereich}: Rango de pesaje (1-4) {Punkt}: Punto de control (1 ... n) | Errores de indicación | todas | 29
Messunsicherheit_oJ{Bereich}_{Punkt} | Incertidumbre de medida en el punto de control {Punkt} de la prueba de errores de indicación en el rango de pesaje {Bereich} con unidad, antes del ajuste (calibración sin ajuste). | [Valor] [Unidad] | {Bereich}: Rango de pesaje (1-4) {Punkt}: Punto de control (1 ... n) | Errores de indicación | todas | 23
Messunsicherheit_oJ{Bereich}_{Punkt}_d | Incertidumbre de medida en el punto de control {Punkt} de la prueba de errores de indicación en el rango de pesaje {Bereich} con unidad, redondeado a la división de escala d, antes del ajuste (calibración sin ajuste). | [Valor] [Unidad] | {Bereich}: Rango de pesaje (1-4) {Punkt}: Punto de control (1 ... n) | Errores de indicación | todas | 25
Messunsicherheit_relativ_mJ{Bereich}_{Punkt} | Incertidumbre de medida relativa en el punto de control {Punkt} de la prueba de errores de indicación en el rango de pesaje {Bereich} en porcentaje; „---“, si no se puede determinar, después del ajuste (calibración con ajuste). | [Valor] % | {Bereich}: Rango de pesaje (1-4) {Punkt}: Punto de control (1 ... n) | Errores de indicación | todas | 31
Messunsicherheit_relativ_oJ{Bereich}_{Punkt} | Incertidumbre de medida relativa en el punto de control {Punkt} de la prueba de errores de indicación en el rango de pesaje {Bereich} en porcentaje; „---“, si no se puede determinar, antes del ajuste (calibración sin ajuste). | [Valor] % | {Bereich}: Rango de pesaje (1-4) {Punkt}: Punto de control (1 ... n) | Errores de indicación | todas | 31
Messunsicherheit_relativ{Bereich}_{Punkt} | Incertidumbre de medida relativa en el punto de control {Punkt} de la prueba de errores de indicación en el rango de pesaje {Bereich} en porcentaje; „---“, si no se puede determinar. | [Valor] % | {Bereich}: Rango de pesaje (1-4) {Punkt}: Punto de control (1 ... n) | Errores de indicación | todas | 28
MessunsicherheitR_mJ{Bereich}_{Punkt} | Incertidumbre de medida del punto de control {Punkt} de la balanza en uso en el rango de pesaje {Bereich} con unidad, calculado a partir de la función de incertidumbre de medida del rango de pesaje, después del ajuste (calibración con ajuste). | [Valor] [Unidad] | {Bereich}: Rango de pesaje (1-4) {Punkt}: Punto de control (1 ... n) | Errores de indicación | todas | 24
MessunsicherheitR_oJ{Bereich}_{Punkt} | Incertidumbre de medida del punto de control {Punkt} de la balanza en uso en el rango de pesaje {Bereich} con unidad, calculado a partir de la función de incertidumbre de medida del rango de pesaje, antes del ajuste (calibración sin ajuste). | [Valor] [Unidad] | {Bereich}: Rango de pesaje (1-4) {Punkt}: Punto de control (1 ... n) | Errores de indicación | todas | 24
MessunsicherheitR_relativ_mJ{Bereich}_{Punkt} | Incertidumbre de medida relativa del punto de control {Punkt} de la balanza en uso en el rango de pesaje {Bereich} en porcentaje, después del ajuste (calibración con ajuste). | [Valor] % | {Bereich}: Rango de pesaje (1-4) {Punkt}: Punto de control (1 ... n) | Errores de indicación | todas | 32
MessunsicherheitR_relativ_oJ{Bereich}_{Punkt} | Incertidumbre de medida relativa del punto de control {Punkt} de la balanza en uso en el rango de pesaje {Bereich} en porcentaje, antes del ajuste (calibración sin ajuste). | [Valor] % | {Bereich}: Rango de pesaje (1-4) {Punkt}: Punto de control (1 ... n) | Errores de indicación | todas | 32
MessunsicherheitR_relativ{Bereich}_{Punkt} | Incertidumbre de medida relativa del punto de control {Punkt} de la balanza en uso en el rango de pesaje {Bereich} en porcentaje. | [Valor] % | {Bereich}: Rango de pesaje (1-4) {Punkt}: Punto de control (1 ... n) | Errores de indicación | todas | 29
MessunsicherheitR{Bereich}_{Punkt} | Incertidumbre de medida del punto de control {Punkt} de la balanza en uso en el rango de pesaje {Bereich} con unidad, calculado a partir de la función de incertidumbre de medida del rango de pesaje. | [Valor] [Unidad] | {Bereich}: Rango de pesaje (1-4) {Punkt}: Punto de control (1 ... n) | Errores de indicación | todas | 21
Messunsicherheit{Bereich}_{Punkt} | Incertidumbre de medida en el punto de control {Punkt} de la prueba de errores de indicación en el rango de pesaje {Bereich} con unidad. | [Valor] [Unidad] | {Bereich}: Rango de pesaje (1-4) {Punkt}: Punto de control (1 ... n) | Errores de indicación | todas | 20
Messunsicherheit{Bereich}_{Punkt}_d | Incertidumbre de medida en el punto de control {Punkt} de la prueba de errores de indicación en el rango de pesaje {Bereich} con unidad, redondeado a la división de escala d. | [Valor] [Unidad] | {Bereich}: Rango de pesaje (1-4) {Punkt}: Punto de control (1 ... n) | Errores de indicación | todas | 22
Nennwert_mJ{Bereich}_{Punkt} | Valor nominal en el punto de control {Punkt} de la prueba de errores de indicación en el rango de pesaje {Bereich} con unidad; con carga de tara, como carga de tara más carga de prueba, después del ajuste (calibración con ajuste). | [Texto] | {Bereich}: Rango de pesaje (1-4) {Punkt}: Punto de control (1 ... n) | Errores de indicación | todas | 15
Nennwert_oJ{Bereich}_{Punkt} | Valor nominal en el punto de control {Punkt} de la prueba de errores de indicación en el rango de pesaje {Bereich} con unidad; con carga de tara, como carga de tara más carga de prueba, antes del ajuste (calibración sin ajuste). | [Texto] | {Bereich}: Rango de pesaje (1-4) {Punkt}: Punto de control (1 ... n) | Errores de indicación | todas | 15
Nennwert{Bereich}_{Punkt} | Valor nominal en el punto de control {Punkt} de la prueba de errores de indicación en el rango de pesaje {Bereich} con unidad; con carga de tara, como carga de tara más carga de prueba. | [Texto] | {Bereich}: Rango de pesaje (1-4) {Punkt}: Punto de control (1 ... n) | Errores de indicación | todas | 12
Prueflast_mJ{Bereich}_{Punkt} | Carga de prueba en el punto de control {Punkt} de la prueba de errores de indicación en el rango de pesaje {Bereich} con unidad; con carga de tara, carga de tara y carga de prueba una debajo de otra, después del ajuste (calibración con ajuste). | [Texto] | {Bereich}: Rango de pesaje (1-4) {Punkt}: Punto de control (1 ... n) | Errores de indicación | todas | 16
Prueflast_oJ{Bereich}_{Punkt} | Carga de prueba en el punto de control {Punkt} de la prueba de errores de indicación en el rango de pesaje {Bereich} con unidad; con carga de tara, carga de tara y carga de prueba una debajo de otra, antes del ajuste (calibración sin ajuste). | [Texto] | {Bereich}: Rango de pesaje (1-4) {Punkt}: Punto de control (1 ... n) | Errores de indicación | todas | 16
Prueflast{Bereich}_{Punkt} | Carga de prueba en el punto de control {Punkt} de la prueba de errores de indicación en el rango de pesaje {Bereich} con unidad; con carga de tara, carga de tara y carga de prueba una debajo de otra. | [Texto] | {Bereich}: Rango de pesaje (1-4) {Punkt}: Punto de control (1 ... n) | Errores de indicación | todas | 13
Richtigkeit_Abweichung_mJ{Bereich}_{Punkt} | Desviación en el punto de control {Punkt} de la prueba de errores de indicación en el rango de pesaje {Bereich} con unidad, después del ajuste (calibración con ajuste). | [Valor] [Unidad] | {Bereich}: Rango de pesaje (1-4) {Punkt}: Punto de control (1 ... n) | Errores de indicación | todas | 29
Richtigkeit_Abweichung_oJ{Bereich}_{Punkt} | Desviación en el punto de control {Punkt} de la prueba de errores de indicación en el rango de pesaje {Bereich} con unidad, antes del ajuste (calibración sin ajuste). | [Valor] [Unidad] | {Bereich}: Rango de pesaje (1-4) {Punkt}: Punto de control (1 ... n) | Errores de indicación | todas | 29
Richtigkeit_Abweichung{Bereich}_{Punkt} | Desviación en el punto de control {Punkt} de la prueba de errores de indicación en el rango de pesaje {Bereich} con unidad. | [Valor] [Unidad] | {Bereich}: Rango de pesaje (1-4) {Punkt}: Punto de control (1 ... n) | Errores de indicación | todas | 26
Richtigkeit_Differenz_mJ_oeh{Bereich}_{Punkt} | Valor absoluto de la desviación en el punto de control {Punkt} de la prueba de errores de indicación en el rango de pesaje {Bereich} sin unidad, después del ajuste (calibración con ajuste). | [Valor] | {Bereich}: Rango de pesaje (1-4) {Punkt}: Punto de control (1 ... n) | Errores de indicación | todas | 32
Richtigkeit_Differenz_mJ{Bereich}_{Punkt} | Valor absoluto de la desviación en el punto de control {Punkt} de la prueba de errores de indicación en el rango de pesaje {Bereich} con unidad, después del ajuste (calibración con ajuste). | [Valor] [Unidad] | {Bereich}: Rango de pesaje (1-4) {Punkt}: Punto de control (1 ... n) | Errores de indicación | todas | 28
Richtigkeit_Differenz_oeh{Bereich}_{Punkt} | Valor absoluto de la desviación en el punto de control {Punkt} de la prueba de errores de indicación en el rango de pesaje {Bereich} sin unidad. | [Valor] | {Bereich}: Rango de pesaje (1-4) {Punkt}: Punto de control (1 ... n) | Errores de indicación | todas | 29
Richtigkeit_Differenz_oJ_oeh{Bereich}_{Punkt} | Valor absoluto de la desviación en el punto de control {Punkt} de la prueba de errores de indicación en el rango de pesaje {Bereich} sin unidad, antes del ajuste (calibración sin ajuste). | [Valor] | {Bereich}: Rango de pesaje (1-4) {Punkt}: Punto de control (1 ... n) | Errores de indicación | todas | 32
Richtigkeit_Differenz_oJ{Bereich}_{Punkt} | Valor absoluto de la desviación en el punto de control {Punkt} de la prueba de errores de indicación en el rango de pesaje {Bereich} con unidad, antes del ajuste (calibración sin ajuste). | [Valor] [Unidad] | {Bereich}: Rango de pesaje (1-4) {Punkt}: Punto de control (1 ... n) | Errores de indicación | todas | 28
Richtigkeit_Differenz{Bereich}_{Punkt} | Valor absoluto de la desviación en el punto de control {Punkt} de la prueba de errores de indicación en el rango de pesaje {Bereich} con unidad. | [Valor] [Unidad] | {Bereich}: Rango de pesaje (1-4) {Punkt}: Punto de control (1 ... n) | Errores de indicación | todas | 25
Richtigkeit_Innerhalb_Toleranz | Sí/No, si todos los puntos de control de la prueba de errores de indicación en todos los rangos de pesaje están dentro de la especificación admisible. | Sí / No |  | Errores de indicación | todas | 30
Richtigkeit_Konv_Waegewert_mJ_oeh{Bereich}_{Punkt} | Valor convencional de masa de las pesas de prueba utilizadas (indicación menos desviación) en el punto de control {Punkt} de la prueba de errores de indicación en el rango de pesaje {Bereich} sin unidad, después del ajuste (calibración con ajuste). | [Valor] | {Bereich}: Rango de pesaje (1-4) {Punkt}: Punto de control (1 ... n) | Errores de indicación | todas | 37
Richtigkeit_Konv_Waegewert_oeh{Bereich}_{Punkt} | Valor convencional de masa de las pesas de prueba utilizadas (indicación menos desviación) en el punto de control {Punkt} de la prueba de errores de indicación en el rango de pesaje {Bereich} sin unidad. | [Valor] | {Bereich}: Rango de pesaje (1-4) {Punkt}: Punto de control (1 ... n) | Errores de indicación | todas | 34
Richtigkeit_Konv_Waegewert_oJ_oeh{Bereich}_{Punkt} | Valor convencional de masa de las pesas de prueba utilizadas (indicación menos desviación) en el punto de control {Punkt} de la prueba de errores de indicación en el rango de pesaje {Bereich} sin unidad, antes del ajuste (calibración sin ajuste). | [Valor] | {Bereich}: Rango de pesaje (1-4) {Punkt}: Punto de control (1 ... n) | Errores de indicación | todas | 37
Richtigkeit_Messung_mJ_oeh{Bereich}_{Punkt} | Valor medido (indicación de la balanza) en el punto de control {Punkt} de la prueba de errores de indicación en el rango de pesaje {Bereich} sin unidad, después del ajuste (calibración con ajuste). | [Valor] | {Bereich}: Rango de pesaje (1-4) {Punkt}: Punto de control (1 ... n) | Errores de indicación | todas | 30
Richtigkeit_Messung_mJ{Bereich}_{Punkt} | Valor medido (indicación de la balanza) en el punto de control {Punkt} de la prueba de errores de indicación en el rango de pesaje {Bereich} con unidad, después del ajuste (calibración con ajuste). | [Valor] [Unidad] | {Bereich}: Rango de pesaje (1-4) {Punkt}: Punto de control (1 ... n) | Errores de indicación | todas | 26
Richtigkeit_Messung_oeh{Bereich}_{Punkt} | Valor medido (indicación de la balanza) en el punto de control {Punkt} de la prueba de errores de indicación en el rango de pesaje {Bereich} sin unidad. | [Valor] | {Bereich}: Rango de pesaje (1-4) {Punkt}: Punto de control (1 ... n) | Errores de indicación | todas | 27
Richtigkeit_Messung_oJ_oeh{Bereich}_{Punkt} | Valor medido (indicación de la balanza) en el punto de control {Punkt} de la prueba de errores de indicación en el rango de pesaje {Bereich} sin unidad, antes del ajuste (calibración sin ajuste). | [Valor] | {Bereich}: Rango de pesaje (1-4) {Punkt}: Punto de control (1 ... n) | Errores de indicación | todas | 30
Richtigkeit_Messung_oJ{Bereich}_{Punkt} | Valor medido (indicación de la balanza) en el punto de control {Punkt} de la prueba de errores de indicación en el rango de pesaje {Bereich} con unidad, antes del ajuste (calibración sin ajuste). | [Valor] [Unidad] | {Bereich}: Rango de pesaje (1-4) {Punkt}: Punto de control (1 ... n) | Errores de indicación | todas | 26
Richtigkeit_Messung{Bereich}_{Punkt} | Valor medido (indicación de la balanza) en el punto de control {Punkt} de la prueba de errores de indicación en el rango de pesaje {Bereich} con unidad. | [Valor] [Unidad] | {Bereich}: Rango de pesaje (1-4) {Punkt}: Punto de control (1 ... n) | Errores de indicación | todas | 23
Richtigkeit_Messunsicherheit_mJ_oeh{Bereich}_{Punkt} | Incertidumbre de medida en el punto de control {Punkt} de la prueba de errores de indicación en el rango de pesaje {Bereich} sin unidad, después del ajuste (calibración con ajuste). | [Valor] | {Bereich}: Rango de pesaje (1-4) {Punkt}: Punto de control (1 ... n) | Errores de indicación | todas | 39
Richtigkeit_Messunsicherheit_mJ{Bereich}_{Punkt} | Incertidumbre de medida en el punto de control {Punkt} de la prueba de errores de indicación en el rango de pesaje {Bereich} con unidad, después del ajuste (calibración con ajuste). | [Valor] [Unidad] | {Bereich}: Rango de pesaje (1-4) {Punkt}: Punto de control (1 ... n) | Errores de indicación | todas | 35
Richtigkeit_Messunsicherheit_oeh{Bereich}_{Punkt} | Incertidumbre de medida en el punto de control {Punkt} de la prueba de errores de indicación en el rango de pesaje {Bereich} sin unidad. | [Valor] | {Bereich}: Rango de pesaje (1-4) {Punkt}: Punto de control (1 ... n) | Errores de indicación | todas | 36
Richtigkeit_Messunsicherheit_oJ_oeh{Bereich}_{Punkt} | Incertidumbre de medida en el punto de control {Punkt} de la prueba de errores de indicación en el rango de pesaje {Bereich} sin unidad, antes del ajuste (calibración sin ajuste). | [Valor] | {Bereich}: Rango de pesaje (1-4) {Punkt}: Punto de control (1 ... n) | Errores de indicación | todas | 39
Richtigkeit_Messunsicherheit_oJ{Bereich}_{Punkt} | Incertidumbre de medida en el punto de control {Punkt} de la prueba de errores de indicación en el rango de pesaje {Bereich} con unidad, antes del ajuste (calibración sin ajuste). | [Valor] [Unidad] | {Bereich}: Rango de pesaje (1-4) {Punkt}: Punto de control (1 ... n) | Errores de indicación | todas | 35
Richtigkeit_Messunsicherheit{Bereich}_{Punkt} | Incertidumbre de medida en el punto de control {Punkt} de la prueba de errores de indicación en el rango de pesaje {Bereich} con unidad. | [Valor] [Unidad] | {Bereich}: Rango de pesaje (1-4) {Punkt}: Punto de control (1 ... n) | Errores de indicación | todas | 32
Richtigkeit_Nennwert_eh_mJ{Bereich}_{Nr} | Unidad del valor nominal de la prueba de errores de indicación en el rango de pesaje {Bereich}, después del ajuste (calibración con ajuste). | [Unidad] | {Bereich}: Rango de pesaje (1-4) {Nr}: Número (sin, 1-20) | Errores de indicación | todas | 30
Richtigkeit_Nennwert_eh_oJ{Bereich}_{Nr} | Unidad del valor nominal de la prueba de errores de indicación en el rango de pesaje {Bereich}, antes del ajuste (calibración sin ajuste). | [Unidad] | {Bereich}: Rango de pesaje (1-4) {Nr}: Número (sin, 1-20) | Errores de indicación | todas | 30
Richtigkeit_Nennwert_eh{Bereich}_{Nr} | Unidad del valor nominal de la prueba de errores de indicación en el rango de pesaje {Bereich}. | [Unidad] | {Bereich}: Rango de pesaje (1-4) {Nr}: Número (sin, 1-20) | Errores de indicación | todas | 27
Richtigkeit_Nennwert_mJ_oeh{Bereich}_{Punkt} | Valor nominal en el punto de control {Punkt} de la prueba de errores de indicación en el rango de pesaje {Bereich} sin unidad, después del ajuste (calibración con ajuste). | [Valor] | {Bereich}: Rango de pesaje (1-4) {Punkt}: Punto de control (1 ... n) | Errores de indicación | todas | 31
Richtigkeit_Nennwert_mJ{Bereich}_{Punkt} | Valor nominal en el punto de control {Punkt} de la prueba de errores de indicación en el rango de pesaje {Bereich} con unidad, después del ajuste (calibración con ajuste). | [Valor] [Unidad] | {Bereich}: Rango de pesaje (1-4) {Punkt}: Punto de control (1 ... n) | Errores de indicación | todas | 27
Richtigkeit_Nennwert_oeh{Bereich}_{Punkt} | Valor nominal en el punto de control {Punkt} de la prueba de errores de indicación en el rango de pesaje {Bereich} sin unidad. | [Valor] | {Bereich}: Rango de pesaje (1-4) {Punkt}: Punto de control (1 ... n) | Errores de indicación | todas | 28
Richtigkeit_Nennwert_oJ_oeh{Bereich}_{Punkt} | Valor nominal en el punto de control {Punkt} de la prueba de errores de indicación en el rango de pesaje {Bereich} sin unidad, antes del ajuste (calibración sin ajuste). | [Valor] | {Bereich}: Rango de pesaje (1-4) {Punkt}: Punto de control (1 ... n) | Errores de indicación | todas | 31
Richtigkeit_Nennwert_oJ{Bereich}_{Punkt} | Valor nominal en el punto de control {Punkt} de la prueba de errores de indicación en el rango de pesaje {Bereich} con unidad, antes del ajuste (calibración sin ajuste). | [Valor] [Unidad] | {Bereich}: Rango de pesaje (1-4) {Punkt}: Punto de control (1 ... n) | Errores de indicación | todas | 27
Richtigkeit_Nennwert{Bereich}_{Punkt} | Valor nominal en el punto de control {Punkt} de la prueba de errores de indicación en el rango de pesaje {Bereich} con unidad. | [Valor] [Unidad] | {Bereich}: Rango de pesaje (1-4) {Punkt}: Punto de control (1 ... n) | Errores de indicación | todas | 24
Summe_Waegewerte_Richtigkeit_mJ{Bereich}_{Punkt} | Suma de los valores convencionales de masa de las pesas, utilizadas para el punto de control {Punkt} de la prueba de errores de indicación en el rango de pesaje {Bereich}, después del ajuste (calibración con ajuste). | [Valor] | {Bereich}: Rango de pesaje (1-4) {Punkt}: Punto de control (1 ... n) | Errores de indicación | todas | 35
Summe_Waegewerte_Richtigkeit_oJ{Bereich}_{Punkt} | Suma de los valores convencionales de masa de las pesas, utilizadas para el punto de control {Punkt} de la prueba de errores de indicación en el rango de pesaje {Bereich}, antes del ajuste (calibración sin ajuste). | [Valor] | {Bereich}: Rango de pesaje (1-4) {Punkt}: Punto de control (1 ... n) | Errores de indicación | todas | 35
Summe_Waegewerte_Richtigkeit{Bereich}_{Punkt} | Suma de los valores convencionales de masa de las pesas, utilizadas para el punto de control {Punkt} de la prueba de errores de indicación en el rango de pesaje {Bereich}. | [Valor] | {Bereich}: Rango de pesaje (1-4) {Punkt}: Punto de control (1 ... n) | Errores de indicación | todas | 32
Waagenanzeige_mJ{Bereich}_{Punkt} | Carga (valor indicado) del punto de control {Punkt} de la balanza en uso en el rango de pesaje {Bereich} con unidad, determinado a partir del punto de control definido, después del ajuste (calibración con ajuste). | [Valor] [Unidad] | {Bereich}: Rango de pesaje (1-4) {Punkt}: Punto de control (1 ... n) | Errores de indicación | todas | 20
Waagenanzeige_oJ{Bereich}_{Punkt} | Carga (valor indicado) del punto de control {Punkt} de la balanza en uso en el rango de pesaje {Bereich} con unidad, determinado a partir del punto de control definido, antes del ajuste (calibración sin ajuste). | [Valor] [Unidad] | {Bereich}: Rango de pesaje (1-4) {Punkt}: Punto de control (1 ... n) | Errores de indicación | todas | 20
Waagenanzeige{Bereich}_{Punkt} | Carga (valor indicado) del punto de control {Punkt} de la balanza en uso en el rango de pesaje {Bereich} con unidad, determinado a partir del punto de control definido. | [Valor] [Unidad] | {Bereich}: Rango de pesaje (1-4) {Punkt}: Punto de control (1 ... n) | Errores de indicación | todas | 17
LE_Abweichung_mJ{Bereich}_{Punkt} | Desviación de la carga de sustitución {Punkt} en el rango de pesaje {Bereich} con unidad, después del ajuste (calibración con ajuste). | [Valor] [Unidad] | {Bereich}: Rango de pesaje (1-4) {Punkt}: Punto de control (1 ... n) | Carga de sustitución | todas | 20
LE_Abweichung_oJ{Bereich}_{Punkt} | Desviación de la carga de sustitución {Punkt} en el rango de pesaje {Bereich} con unidad, antes del ajuste (calibración sin ajuste). | [Valor] [Unidad] | {Bereich}: Rango de pesaje (1-4) {Punkt}: Punto de control (1 ... n) | Carga de sustitución | todas | 20
LE_Abweichung{Bereich}_{Punkt} | Desviación de la carga de sustitución {Punkt} en el rango de pesaje {Bereich} con unidad. | [Valor] [Unidad] | {Bereich}: Rango de pesaje (1-4) {Punkt}: Punto de control (1 ... n) | Carga de sustitución | todas | 17
LE_Anzeige_mJ{Bereich}_1 | Elimina la tabla de cargas de sustitución en el rango de pesaje {Bereich}, si allí no se realizó ajuste de la carga de sustitución; no inserta ningún texto, después del ajuste (calibración con ajuste). | (elimina tabla/fila) | {Bereich}: Rango de pesaje (1-4) | Carga de sustitución | todas | 16
LE_Anzeige_mJ{Bereich}_{Punkt} | Valor indicado de la carga de sustitución {Punkt} en el rango de pesaje {Bereich} con unidad, después del ajuste (calibración con ajuste). | [Valor] [Unidad] | {Bereich}: Rango de pesaje (1-4) {Punkt}: Punto de control (1 ... n) | Carga de sustitución | todas | 17
LE_Anzeige_oJ{Bereich}_1 | Elimina la tabla de cargas de sustitución en el rango de pesaje {Bereich}, si allí no se realizó ajuste de la carga de sustitución; no inserta ningún texto, antes del ajuste (calibración sin ajuste). | (elimina tabla/fila) | {Bereich}: Rango de pesaje (1-4) | Carga de sustitución | todas | 16
LE_Anzeige_oJ{Bereich}_{Punkt} | Valor indicado de la carga de sustitución {Punkt} en el rango de pesaje {Bereich} con unidad, antes del ajuste (calibración sin ajuste). | [Valor] [Unidad] | {Bereich}: Rango de pesaje (1-4) {Punkt}: Punto de control (1 ... n) | Carga de sustitución | todas | 17
LE_Anzeige{Bereich}_1 | Elimina la tabla de cargas de sustitución en el rango de pesaje {Bereich}, si allí no se realizó ajuste de la carga de sustitución; no inserta ningún texto. | (elimina tabla/fila) | {Bereich}: Rango de pesaje (1-4) | Carga de sustitución | todas | 13
LE_Anzeige{Bereich}_{Punkt} | Valor indicado de la carga de sustitución {Punkt} en el rango de pesaje {Bereich} con unidad. | [Valor] [Unidad] | {Bereich}: Rango de pesaje (1-4) {Punkt}: Punto de control (1 ... n) | Carga de sustitución | todas | 14
LE_Beschreibung_mJ{Bereich}_{Punkt} | Descripción de la carga de sustitución {Punkt} en el rango de pesaje {Bereich}, después del ajuste (calibración con ajuste). | [Texto] | {Bereich}: Rango de pesaje (1-4) {Punkt}: Punto de control (1 ... n) | Carga de sustitución | todas | 22
LE_Beschreibung_oJ{Bereich}_{Punkt} | Descripción de la carga de sustitución {Punkt} en el rango de pesaje {Bereich}, antes del ajuste (calibración sin ajuste). | [Texto] | {Bereich}: Rango de pesaje (1-4) {Punkt}: Punto de control (1 ... n) | Carga de sustitución | todas | 22
LE_Beschreibung{Bereich}_{Punkt} | Descripción de la carga de sustitución {Punkt} en el rango de pesaje {Bereich}. | [Texto] | {Bereich}: Rango de pesaje (1-4) {Punkt}: Punto de control (1 ... n) | Carga de sustitución | todas | 19
LE_Kennzeichnung_mJ{Bereich}_{Punkt} | Identificación de la carga de sustitución {Punkt} en el rango de pesaje {Bereich}, después del ajuste (calibración con ajuste). | [Texto] | {Bereich}: Rango de pesaje (1-4) {Punkt}: Punto de control (1 ... n) | Carga de sustitución | todas | 23
LE_Kennzeichnung_oJ{Bereich}_{Punkt} | Identificación de la carga de sustitución {Punkt} en el rango de pesaje {Bereich}, antes del ajuste (calibración sin ajuste). | [Texto] | {Bereich}: Rango de pesaje (1-4) {Punkt}: Punto de control (1 ... n) | Carga de sustitución | todas | 23
LE_Kennzeichnung{Bereich}_{Punkt} | Identificación de la carga de sustitución {Punkt} en el rango de pesaje {Bereich}. | [Texto] | {Bereich}: Rango de pesaje (1-4) {Punkt}: Punto de control (1 ... n) | Carga de sustitución | todas | 20
LE_Messunsicherheit_mJ{Bereich}_{Punkt} | Incertidumbre de medida de la carga de sustitución {Punkt} en el rango de pesaje {Bereich} con unidad, después del ajuste (calibración con ajuste). | [Valor] [Unidad] | {Bereich}: Rango de pesaje (1-4) {Punkt}: Punto de control (1 ... n) | Carga de sustitución | todas | 26
LE_Messunsicherheit_oJ{Bereich}_{Punkt} | Incertidumbre de medida de la carga de sustitución {Punkt} en el rango de pesaje {Bereich} con unidad, antes del ajuste (calibración sin ajuste). | [Valor] [Unidad] | {Bereich}: Rango de pesaje (1-4) {Punkt}: Punto de control (1 ... n) | Carga de sustitución | todas | 26
LE_Messunsicherheit{Bereich}_{Punkt} | Incertidumbre de medida de la carga de sustitución {Punkt} en el rango de pesaje {Bereich} con unidad. | [Valor] [Unidad] | {Bereich}: Rango de pesaje (1-4) {Punkt}: Punto de control (1 ... n) | Carga de sustitución | todas | 23
LE_Prueflast_mJ{Bereich}_{Punkt} | Valor nominal de la carga de sustitución {Punkt} en el rango de pesaje {Bereich} con unidad, después del ajuste (calibración con ajuste). | [Valor] [Unidad] | {Bereich}: Rango de pesaje (1-4) {Punkt}: Punto de control (1 ... n) | Carga de sustitución | todas | 19
LE_Prueflast_oJ{Bereich}_{Punkt} | Valor nominal de la carga de sustitución {Punkt} en el rango de pesaje {Bereich} con unidad, antes del ajuste (calibración sin ajuste). | [Valor] [Unidad] | {Bereich}: Rango de pesaje (1-4) {Punkt}: Punto de control (1 ... n) | Carga de sustitución | todas | 19
LE_Prueflast{Bereich}_{Punkt} | Valor nominal de la carga de sustitución {Punkt} en el rango de pesaje {Bereich} con unidad. | [Valor] [Unidad] | {Bereich}: Rango de pesaje (1-4) {Punkt}: Punto de control (1 ... n) | Carga de sustitución | todas | 16
max_mref_el{Bereich} | Mayor suma de las pesas de referencia del ajuste de la carga de sustitución en el rango de pesaje {Bereich} con unidad. | [Valor] [Unidad] | {Bereich}: Rango de pesaje (1-4) | Carga de sustitución | todas | 12
Summe_Waegewerte_Ersatzlast_mJ{Bereich}_{Punkt} | Suma de los valores convencionales de masa de las pesas, utilizadas para la carga de sustitución {Punkt} en el rango de pesaje {Bereich}, después del ajuste (calibración con ajuste). | [Valor] | {Bereich}: Rango de pesaje (1-4) {Punkt}: Punto de control (1 ... n) | Carga de sustitución | todas | 34
Summe_Waegewerte_Ersatzlast_oJ{Bereich}_{Punkt} | Suma de los valores convencionales de masa de las pesas, utilizadas para la carga de sustitución {Punkt} en el rango de pesaje {Bereich}, antes del ajuste (calibración sin ajuste). | [Valor] | {Bereich}: Rango de pesaje (1-4) {Punkt}: Punto de control (1 ... n) | Carga de sustitución | todas | 34
Summe_Waegewerte_Ersatzlast{Bereich}_{Punkt} | Suma de los valores convencionales de masa de las pesas, utilizadas para la carga de sustitución {Punkt} en el rango de pesaje {Bereich}. | [Valor] | {Bereich}: Rango de pesaje (1-4) {Punkt}: Punto de control (1 ... n) | Carga de sustitución | todas | 31
Chart_mJ{Bereich} | Gráfico de la pesada mínima en el rango de pesaje {Bereich}, calibración con ajuste (después del ajuste). | [Imagen] | {Bereich}: Rango de pesaje (1-4) | Anexo (incertidumbre de medida, pesada mínima) | todas | 9
Chart_oJ{Bereich} | Gráfico de la pesada mínima en el rango de pesaje {Bereich}, calibración sin ajuste (antes del ajuste). | [Imagen] | {Bereich}: Rango de pesaje (1-4) | Anexo (incertidumbre de medida, pesada mínima) | todas | 9
Chart_Unc_Cal_mJ{Bereich} | Gráfico de los resultados de la calibración (incertidumbre de medida de la calibración) en el rango de pesaje {Bereich}, calibración con ajuste (después del ajuste). | [Imagen] | {Bereich}: Rango de pesaje (1-4) | Anexo (incertidumbre de medida, pesada mínima) | todas | 17
Chart_Unc_Cal_oJ{Bereich} | Gráfico de los resultados de la calibración (incertidumbre de medida de la calibración) en el rango de pesaje {Bereich}, calibración sin ajuste (antes del ajuste). | [Imagen] | {Bereich}: Rango de pesaje (1-4) | Anexo (incertidumbre de medida, pesada mínima) | todas | 17
Chart_Unc_Cal{Bereich} | Gráfico de los resultados de la calibración (incertidumbre de medida de la calibración) en el rango de pesaje {Bereich}. | [Imagen] | {Bereich}: Rango de pesaje (1-4) | Anexo (incertidumbre de medida, pesada mínima) | todas | 14
Chart_Unc_Use_mJ{Bereich} | Gráfico de los resultados de la balanza en uso (incertidumbre de medida en uso) en el rango de pesaje {Bereich}, calibración con ajuste (después del ajuste). | [Imagen] | {Bereich}: Rango de pesaje (1-4) | Anexo (incertidumbre de medida, pesada mínima) | todas | 17
Chart_Unc_Use_oJ{Bereich} | Gráfico de los resultados de la balanza en uso (incertidumbre de medida en uso) en el rango de pesaje {Bereich}, calibración sin ajuste (antes del ajuste). | [Imagen] | {Bereich}: Rango de pesaje (1-4) | Anexo (incertidumbre de medida, pesada mínima) | todas | 17
Chart_Unc_Use{Bereich} | Gráfico de los resultados de la balanza en uso (incertidumbre de medida en uso) en el rango de pesaje {Bereich}. | [Imagen] | {Bereich}: Rango de pesaje (1-4) | Anexo (incertidumbre de medida, pesada mínima) | todas | 14
Chart{Bereich} | Gráfico de la pesada mínima en el rango de pesaje {Bereich}. | [Imagen] | {Bereich}: Rango de pesaje (1-4) | Anexo (incertidumbre de medida, pesada mínima) | todas | 6
Mindesteinwaage_mJ{Bereich} | Pesada mínima en el rango de pesaje {Bereich} con unidad, calculada a partir de la exactitud del proceso y el factor de seguridad del rango, calibración con ajuste (después del ajuste). | [Valor] [Unidad] | {Bereich}: Rango de pesaje (1-4) | Anexo (incertidumbre de medida, pesada mínima) | todas | 19
Mindesteinwaage_mJ{Bereich}_d | Pesada mínima en el rango de pesaje {Bereich} con unidad, calculada a partir de la exactitud del proceso y el factor de seguridad del rango, decimales según la división de escala d, calibración con ajuste (después del ajuste). | [Valor] [Unidad] | {Bereich}: Rango de pesaje (1-4) | Anexo (incertidumbre de medida, pesada mínima) | todas | 21
Mindesteinwaage_mJ{Bereich}_SF0K5_01 | Pesada mínima en el rango de pesaje {Bereich} con unidad para el factor de seguridad 0,5 y la exactitud del proceso 0,1 %, con ajuste (después del ajuste). | [Valor] [Unidad] | {Bereich}: Rango de pesaje (1-4) | Anexo (incertidumbre de medida, pesada mínima) | todas | 28
Mindesteinwaage_mJ{Bereich}_SF0K5_01_d | Pesada mínima en el rango de pesaje {Bereich} con unidad para el factor de seguridad 0,5 y la exactitud del proceso 0,1 %, decimales según la división de escala d, con ajuste (después del ajuste). | [Valor] [Unidad] | {Bereich}: Rango de pesaje (1-4) | Anexo (incertidumbre de medida, pesada mínima) | todas | 30
Mindesteinwaage_mJ{Bereich}_SF0K5_02 | Pesada mínima en el rango de pesaje {Bereich} con unidad para el factor de seguridad 0,5 y la exactitud del proceso 0,2 %, con ajuste (después del ajuste). | [Valor] [Unidad] | {Bereich}: Rango de pesaje (1-4) | Anexo (incertidumbre de medida, pesada mínima) | todas | 28
Mindesteinwaage_mJ{Bereich}_SF0K5_02_d | Pesada mínima en el rango de pesaje {Bereich} con unidad para el factor de seguridad 0,5 y la exactitud del proceso 0,2 %, decimales según la división de escala d, con ajuste (después del ajuste). | [Valor] [Unidad] | {Bereich}: Rango de pesaje (1-4) | Anexo (incertidumbre de medida, pesada mínima) | todas | 30
Mindesteinwaage_mJ{Bereich}_SF0K5_03 | Pesada mínima en el rango de pesaje {Bereich} con unidad para el factor de seguridad 0,5 y la exactitud del proceso 0,3 %, con ajuste (después del ajuste). | [Valor] [Unidad] | {Bereich}: Rango de pesaje (1-4) | Anexo (incertidumbre de medida, pesada mínima) | todas | 28
Mindesteinwaage_mJ{Bereich}_SF0K5_03_d | Pesada mínima en el rango de pesaje {Bereich} con unidad para el factor de seguridad 0,5 y la exactitud del proceso 0,3 %, decimales según la división de escala d, con ajuste (después del ajuste). | [Valor] [Unidad] | {Bereich}: Rango de pesaje (1-4) | Anexo (incertidumbre de medida, pesada mínima) | todas | 30
Mindesteinwaage_mJ{Bereich}_SF0K5_05 | Pesada mínima en el rango de pesaje {Bereich} con unidad para el factor de seguridad 0,5 y la exactitud del proceso 0,5 %, con ajuste (después del ajuste). | [Valor] [Unidad] | {Bereich}: Rango de pesaje (1-4) | Anexo (incertidumbre de medida, pesada mínima) | todas | 28
Mindesteinwaage_mJ{Bereich}_SF0K5_05_d | Pesada mínima en el rango de pesaje {Bereich} con unidad para el factor de seguridad 0,5 y la exactitud del proceso 0,5 %, decimales según la división de escala d, con ajuste (después del ajuste). | [Valor] [Unidad] | {Bereich}: Rango de pesaje (1-4) | Anexo (incertidumbre de medida, pesada mínima) | todas | 30
Mindesteinwaage_mJ{Bereich}_SF0K5_1 | Pesada mínima en el rango de pesaje {Bereich} con unidad para el factor de seguridad 0,5 y la exactitud del proceso 1 %, con ajuste (después del ajuste). | [Valor] [Unidad] | {Bereich}: Rango de pesaje (1-4) | Anexo (incertidumbre de medida, pesada mínima) | todas | 27
Mindesteinwaage_mJ{Bereich}_SF0K5_10 | Pesada mínima en el rango de pesaje {Bereich} con unidad para el factor de seguridad 0,5 y la exactitud del proceso 10 %, con ajuste (después del ajuste). | [Valor] [Unidad] | {Bereich}: Rango de pesaje (1-4) | Anexo (incertidumbre de medida, pesada mínima) | todas | 28
Mindesteinwaage_mJ{Bereich}_SF0K5_10_d | Pesada mínima en el rango de pesaje {Bereich} con unidad para el factor de seguridad 0,5 y la exactitud del proceso 10 %, decimales según la división de escala d, con ajuste (después del ajuste). | [Valor] [Unidad] | {Bereich}: Rango de pesaje (1-4) | Anexo (incertidumbre de medida, pesada mínima) | todas | 30
Mindesteinwaage_mJ{Bereich}_SF0K5_1_d | Pesada mínima en el rango de pesaje {Bereich} con unidad para el factor de seguridad 0,5 y la exactitud del proceso 1 %, decimales según la división de escala d, con ajuste (después del ajuste). | [Valor] [Unidad] | {Bereich}: Rango de pesaje (1-4) | Anexo (incertidumbre de medida, pesada mínima) | todas | 29
Mindesteinwaage_mJ{Bereich}_SF0K5_2 | Pesada mínima en el rango de pesaje {Bereich} con unidad para el factor de seguridad 0,5 y la exactitud del proceso 2 %, con ajuste (después del ajuste). | [Valor] [Unidad] | {Bereich}: Rango de pesaje (1-4) | Anexo (incertidumbre de medida, pesada mínima) | todas | 27
Mindesteinwaage_mJ{Bereich}_SF0K5_2_d | Pesada mínima en el rango de pesaje {Bereich} con unidad para el factor de seguridad 0,5 y la exactitud del proceso 2 %, decimales según la división de escala d, con ajuste (después del ajuste). | [Valor] [Unidad] | {Bereich}: Rango de pesaje (1-4) | Anexo (incertidumbre de medida, pesada mínima) | todas | 29
Mindesteinwaage_mJ{Bereich}_SF0K5_3 | Pesada mínima en el rango de pesaje {Bereich} con unidad para el factor de seguridad 0,5 y la exactitud del proceso 3 %, con ajuste (después del ajuste). | [Valor] [Unidad] | {Bereich}: Rango de pesaje (1-4) | Anexo (incertidumbre de medida, pesada mínima) | todas | 27
Mindesteinwaage_mJ{Bereich}_SF0K5_3_d | Pesada mínima en el rango de pesaje {Bereich} con unidad para el factor de seguridad 0,5 y la exactitud del proceso 3 %, decimales según la división de escala d, con ajuste (después del ajuste). | [Valor] [Unidad] | {Bereich}: Rango de pesaje (1-4) | Anexo (incertidumbre de medida, pesada mínima) | todas | 29
Mindesteinwaage_mJ{Bereich}_SF0K5_5 | Pesada mínima en el rango de pesaje {Bereich} con unidad para el factor de seguridad 0,5 y la exactitud del proceso 5 %, con ajuste (después del ajuste). | [Valor] [Unidad] | {Bereich}: Rango de pesaje (1-4) | Anexo (incertidumbre de medida, pesada mínima) | todas | 27
Mindesteinwaage_mJ{Bereich}_SF0K5_5_d | Pesada mínima en el rango de pesaje {Bereich} con unidad para el factor de seguridad 0,5 y la exactitud del proceso 5 %, decimales según la división de escala d, con ajuste (después del ajuste). | [Valor] [Unidad] | {Bereich}: Rango de pesaje (1-4) | Anexo (incertidumbre de medida, pesada mínima) | todas | 29
Mindesteinwaage_mJ{Bereich}_SF10_01 | Pesada mínima en el rango de pesaje {Bereich} con unidad para el factor de seguridad 10 y la exactitud del proceso 0,1 %, con ajuste (después del ajuste). | [Valor] [Unidad] | {Bereich}: Rango de pesaje (1-4) | Anexo (incertidumbre de medida, pesada mínima) | todas | 27
Mindesteinwaage_mJ{Bereich}_SF10_01_d | Pesada mínima en el rango de pesaje {Bereich} con unidad para el factor de seguridad 10 y la exactitud del proceso 0,1 %, decimales según la división de escala d, con ajuste (después del ajuste). | [Valor] [Unidad] | {Bereich}: Rango de pesaje (1-4) | Anexo (incertidumbre de medida, pesada mínima) | todas | 29
Mindesteinwaage_mJ{Bereich}_SF10_02 | Pesada mínima en el rango de pesaje {Bereich} con unidad para el factor de seguridad 10 y la exactitud del proceso 0,2 %, con ajuste (después del ajuste). | [Valor] [Unidad] | {Bereich}: Rango de pesaje (1-4) | Anexo (incertidumbre de medida, pesada mínima) | todas | 27
Mindesteinwaage_mJ{Bereich}_SF10_02_d | Pesada mínima en el rango de pesaje {Bereich} con unidad para el factor de seguridad 10 y la exactitud del proceso 0,2 %, decimales según la división de escala d, con ajuste (después del ajuste). | [Valor] [Unidad] | {Bereich}: Rango de pesaje (1-4) | Anexo (incertidumbre de medida, pesada mínima) | todas | 29
Mindesteinwaage_mJ{Bereich}_SF10_03 | Pesada mínima en el rango de pesaje {Bereich} con unidad para el factor de seguridad 10 y la exactitud del proceso 0,3 %, con ajuste (después del ajuste). | [Valor] [Unidad] | {Bereich}: Rango de pesaje (1-4) | Anexo (incertidumbre de medida, pesada mínima) | todas | 27
Mindesteinwaage_mJ{Bereich}_SF10_03_d | Pesada mínima en el rango de pesaje {Bereich} con unidad para el factor de seguridad 10 y la exactitud del proceso 0,3 %, decimales según la división de escala d, con ajuste (después del ajuste). | [Valor] [Unidad] | {Bereich}: Rango de pesaje (1-4) | Anexo (incertidumbre de medida, pesada mínima) | todas | 29
Mindesteinwaage_mJ{Bereich}_SF10_05 | Pesada mínima en el rango de pesaje {Bereich} con unidad para el factor de seguridad 10 y la exactitud del proceso 0,5 %, con ajuste (después del ajuste). | [Valor] [Unidad] | {Bereich}: Rango de pesaje (1-4) | Anexo (incertidumbre de medida, pesada mínima) | todas | 27
Mindesteinwaage_mJ{Bereich}_SF10_05_d | Pesada mínima en el rango de pesaje {Bereich} con unidad para el factor de seguridad 10 y la exactitud del proceso 0,5 %, decimales según la división de escala d, con ajuste (después del ajuste). | [Valor] [Unidad] | {Bereich}: Rango de pesaje (1-4) | Anexo (incertidumbre de medida, pesada mínima) | todas | 29
Mindesteinwaage_mJ{Bereich}_SF10_1 | Pesada mínima en el rango de pesaje {Bereich} con unidad para el factor de seguridad 10 y la exactitud del proceso 1 %, con ajuste (después del ajuste). | [Valor] [Unidad] | {Bereich}: Rango de pesaje (1-4) | Anexo (incertidumbre de medida, pesada mínima) | todas | 26
Mindesteinwaage_mJ{Bereich}_SF10_10 | Pesada mínima en el rango de pesaje {Bereich} con unidad para el factor de seguridad 10 y la exactitud del proceso 10 %, con ajuste (después del ajuste). | [Valor] [Unidad] | {Bereich}: Rango de pesaje (1-4) | Anexo (incertidumbre de medida, pesada mínima) | todas | 27
Mindesteinwaage_mJ{Bereich}_SF10_10_d | Pesada mínima en el rango de pesaje {Bereich} con unidad para el factor de seguridad 10 y la exactitud del proceso 10 %, decimales según la división de escala d, con ajuste (después del ajuste). | [Valor] [Unidad] | {Bereich}: Rango de pesaje (1-4) | Anexo (incertidumbre de medida, pesada mínima) | todas | 29
Mindesteinwaage_mJ{Bereich}_SF10_1_d | Pesada mínima en el rango de pesaje {Bereich} con unidad para el factor de seguridad 10 y la exactitud del proceso 1 %, decimales según la división de escala d, con ajuste (después del ajuste). | [Valor] [Unidad] | {Bereich}: Rango de pesaje (1-4) | Anexo (incertidumbre de medida, pesada mínima) | todas | 28
Mindesteinwaage_mJ{Bereich}_SF10_2 | Pesada mínima en el rango de pesaje {Bereich} con unidad para el factor de seguridad 10 y la exactitud del proceso 2 %, con ajuste (después del ajuste). | [Valor] [Unidad] | {Bereich}: Rango de pesaje (1-4) | Anexo (incertidumbre de medida, pesada mínima) | todas | 26
Mindesteinwaage_mJ{Bereich}_SF10_2_d | Pesada mínima en el rango de pesaje {Bereich} con unidad para el factor de seguridad 10 y la exactitud del proceso 2 %, decimales según la división de escala d, con ajuste (después del ajuste). | [Valor] [Unidad] | {Bereich}: Rango de pesaje (1-4) | Anexo (incertidumbre de medida, pesada mínima) | todas | 28
Mindesteinwaage_mJ{Bereich}_SF10_3 | Pesada mínima en el rango de pesaje {Bereich} con unidad para el factor de seguridad 10 y la exactitud del proceso 3 %, con ajuste (después del ajuste). | [Valor] [Unidad] | {Bereich}: Rango de pesaje (1-4) | Anexo (incertidumbre de medida, pesada mínima) | todas | 26
Mindesteinwaage_mJ{Bereich}_SF10_3_d | Pesada mínima en el rango de pesaje {Bereich} con unidad para el factor de seguridad 10 y la exactitud del proceso 3 %, decimales según la división de escala d, con ajuste (después del ajuste). | [Valor] [Unidad] | {Bereich}: Rango de pesaje (1-4) | Anexo (incertidumbre de medida, pesada mínima) | todas | 28
Mindesteinwaage_mJ{Bereich}_SF10_5 | Pesada mínima en el rango de pesaje {Bereich} con unidad para el factor de seguridad 10 y la exactitud del proceso 5 %, con ajuste (después del ajuste). | [Valor] [Unidad] | {Bereich}: Rango de pesaje (1-4) | Anexo (incertidumbre de medida, pesada mínima) | todas | 26
Mindesteinwaage_mJ{Bereich}_SF10_5_d | Pesada mínima en el rango de pesaje {Bereich} con unidad para el factor de seguridad 10 y la exactitud del proceso 5 %, decimales según la división de escala d, con ajuste (después del ajuste). | [Valor] [Unidad] | {Bereich}: Rango de pesaje (1-4) | Anexo (incertidumbre de medida, pesada mínima) | todas | 28
Mindesteinwaage_mJ{Bereich}_SF1_01 | Pesada mínima en el rango de pesaje {Bereich} con unidad para el factor de seguridad 1 y la exactitud del proceso 0,1 %, con ajuste (después del ajuste). | [Valor] [Unidad] | {Bereich}: Rango de pesaje (1-4) | Anexo (incertidumbre de medida, pesada mínima) | todas | 26
Mindesteinwaage_mJ{Bereich}_SF1_01_d | Pesada mínima en el rango de pesaje {Bereich} con unidad para el factor de seguridad 1 y la exactitud del proceso 0,1 %, decimales según la división de escala d, con ajuste (después del ajuste). | [Valor] [Unidad] | {Bereich}: Rango de pesaje (1-4) | Anexo (incertidumbre de medida, pesada mínima) | todas | 28
Mindesteinwaage_mJ{Bereich}_SF1_02 | Pesada mínima en el rango de pesaje {Bereich} con unidad para el factor de seguridad 1 y la exactitud del proceso 0,2 %, con ajuste (después del ajuste). | [Valor] [Unidad] | {Bereich}: Rango de pesaje (1-4) | Anexo (incertidumbre de medida, pesada mínima) | todas | 26
Mindesteinwaage_mJ{Bereich}_SF1_02_d | Pesada mínima en el rango de pesaje {Bereich} con unidad para el factor de seguridad 1 y la exactitud del proceso 0,2 %, decimales según la división de escala d, con ajuste (después del ajuste). | [Valor] [Unidad] | {Bereich}: Rango de pesaje (1-4) | Anexo (incertidumbre de medida, pesada mínima) | todas | 28
Mindesteinwaage_mJ{Bereich}_SF1_03 | Pesada mínima en el rango de pesaje {Bereich} con unidad para el factor de seguridad 1 y la exactitud del proceso 0,3 %, con ajuste (después del ajuste). | [Valor] [Unidad] | {Bereich}: Rango de pesaje (1-4) | Anexo (incertidumbre de medida, pesada mínima) | todas | 26
Mindesteinwaage_mJ{Bereich}_SF1_03_d | Pesada mínima en el rango de pesaje {Bereich} con unidad para el factor de seguridad 1 y la exactitud del proceso 0,3 %, decimales según la división de escala d, con ajuste (después del ajuste). | [Valor] [Unidad] | {Bereich}: Rango de pesaje (1-4) | Anexo (incertidumbre de medida, pesada mínima) | todas | 28
Mindesteinwaage_mJ{Bereich}_SF1_05 | Pesada mínima en el rango de pesaje {Bereich} con unidad para el factor de seguridad 1 y la exactitud del proceso 0,5 %, con ajuste (después del ajuste). | [Valor] [Unidad] | {Bereich}: Rango de pesaje (1-4) | Anexo (incertidumbre de medida, pesada mínima) | todas | 26
Mindesteinwaage_mJ{Bereich}_SF1_05_d | Pesada mínima en el rango de pesaje {Bereich} con unidad para el factor de seguridad 1 y la exactitud del proceso 0,5 %, decimales según la división de escala d, con ajuste (después del ajuste). | [Valor] [Unidad] | {Bereich}: Rango de pesaje (1-4) | Anexo (incertidumbre de medida, pesada mínima) | todas | 28
Mindesteinwaage_mJ{Bereich}_SF1_1 | Pesada mínima en el rango de pesaje {Bereich} con unidad para el factor de seguridad 1 y la exactitud del proceso 1 %, con ajuste (después del ajuste). | [Valor] [Unidad] | {Bereich}: Rango de pesaje (1-4) | Anexo (incertidumbre de medida, pesada mínima) | todas | 25
Mindesteinwaage_mJ{Bereich}_SF1_10 | Pesada mínima en el rango de pesaje {Bereich} con unidad para el factor de seguridad 1 y la exactitud del proceso 10 %, con ajuste (después del ajuste). | [Valor] [Unidad] | {Bereich}: Rango de pesaje (1-4) | Anexo (incertidumbre de medida, pesada mínima) | todas | 26
Mindesteinwaage_mJ{Bereich}_SF1_10_d | Pesada mínima en el rango de pesaje {Bereich} con unidad para el factor de seguridad 1 y la exactitud del proceso 10 %, decimales según la división de escala d, con ajuste (después del ajuste). | [Valor] [Unidad] | {Bereich}: Rango de pesaje (1-4) | Anexo (incertidumbre de medida, pesada mínima) | todas | 28
Mindesteinwaage_mJ{Bereich}_SF1_1_d | Pesada mínima en el rango de pesaje {Bereich} con unidad para el factor de seguridad 1 y la exactitud del proceso 1 %, decimales según la división de escala d, con ajuste (después del ajuste). | [Valor] [Unidad] | {Bereich}: Rango de pesaje (1-4) | Anexo (incertidumbre de medida, pesada mínima) | todas | 27
Mindesteinwaage_mJ{Bereich}_SF1_2 | Pesada mínima en el rango de pesaje {Bereich} con unidad para el factor de seguridad 1 y la exactitud del proceso 2 %, con ajuste (después del ajuste). | [Valor] [Unidad] | {Bereich}: Rango de pesaje (1-4) | Anexo (incertidumbre de medida, pesada mínima) | todas | 25
Mindesteinwaage_mJ{Bereich}_SF1_2_d | Pesada mínima en el rango de pesaje {Bereich} con unidad para el factor de seguridad 1 y la exactitud del proceso 2 %, decimales según la división de escala d, con ajuste (después del ajuste). | [Valor] [Unidad] | {Bereich}: Rango de pesaje (1-4) | Anexo (incertidumbre de medida, pesada mínima) | todas | 27
Mindesteinwaage_mJ{Bereich}_SF1_3 | Pesada mínima en el rango de pesaje {Bereich} con unidad para el factor de seguridad 1 y la exactitud del proceso 3 %, con ajuste (después del ajuste). | [Valor] [Unidad] | {Bereich}: Rango de pesaje (1-4) | Anexo (incertidumbre de medida, pesada mínima) | todas | 25
Mindesteinwaage_mJ{Bereich}_SF1_3_d | Pesada mínima en el rango de pesaje {Bereich} con unidad para el factor de seguridad 1 y la exactitud del proceso 3 %, decimales según la división de escala d, con ajuste (después del ajuste). | [Valor] [Unidad] | {Bereich}: Rango de pesaje (1-4) | Anexo (incertidumbre de medida, pesada mínima) | todas | 27
Mindesteinwaage_mJ{Bereich}_SF1_5 | Pesada mínima en el rango de pesaje {Bereich} con unidad para el factor de seguridad 1 y la exactitud del proceso 5 %, con ajuste (después del ajuste). | [Valor] [Unidad] | {Bereich}: Rango de pesaje (1-4) | Anexo (incertidumbre de medida, pesada mínima) | todas | 25
Mindesteinwaage_mJ{Bereich}_SF1_5_d | Pesada mínima en el rango de pesaje {Bereich} con unidad para el factor de seguridad 1 y la exactitud del proceso 5 %, decimales según la división de escala d, con ajuste (después del ajuste). | [Valor] [Unidad] | {Bereich}: Rango de pesaje (1-4) | Anexo (incertidumbre de medida, pesada mínima) | todas | 27
Mindesteinwaage_mJ{Bereich}_SF1K5_01 | Pesada mínima en el rango de pesaje {Bereich} con unidad para el factor de seguridad 1,5 y la exactitud del proceso 0,1 %, con ajuste (después del ajuste). | [Valor] [Unidad] | {Bereich}: Rango de pesaje (1-4) | Anexo (incertidumbre de medida, pesada mínima) | todas | 28
Mindesteinwaage_mJ{Bereich}_SF1K5_01_d | Pesada mínima en el rango de pesaje {Bereich} con unidad para el factor de seguridad 1,5 y la exactitud del proceso 0,1 %, decimales según la división de escala d, con ajuste (después del ajuste). | [Valor] [Unidad] | {Bereich}: Rango de pesaje (1-4) | Anexo (incertidumbre de medida, pesada mínima) | todas | 30
Mindesteinwaage_mJ{Bereich}_SF1K5_02 | Pesada mínima en el rango de pesaje {Bereich} con unidad para el factor de seguridad 1,5 y la exactitud del proceso 0,2 %, con ajuste (después del ajuste). | [Valor] [Unidad] | {Bereich}: Rango de pesaje (1-4) | Anexo (incertidumbre de medida, pesada mínima) | todas | 28
Mindesteinwaage_mJ{Bereich}_SF1K5_02_d | Pesada mínima en el rango de pesaje {Bereich} con unidad para el factor de seguridad 1,5 y la exactitud del proceso 0,2 %, decimales según la división de escala d, con ajuste (después del ajuste). | [Valor] [Unidad] | {Bereich}: Rango de pesaje (1-4) | Anexo (incertidumbre de medida, pesada mínima) | todas | 30
Mindesteinwaage_mJ{Bereich}_SF1K5_03 | Pesada mínima en el rango de pesaje {Bereich} con unidad para el factor de seguridad 1,5 y la exactitud del proceso 0,3 %, con ajuste (después del ajuste). | [Valor] [Unidad] | {Bereich}: Rango de pesaje (1-4) | Anexo (incertidumbre de medida, pesada mínima) | todas | 28
Mindesteinwaage_mJ{Bereich}_SF1K5_03_d | Pesada mínima en el rango de pesaje {Bereich} con unidad para el factor de seguridad 1,5 y la exactitud del proceso 0,3 %, decimales según la división de escala d, con ajuste (después del ajuste). | [Valor] [Unidad] | {Bereich}: Rango de pesaje (1-4) | Anexo (incertidumbre de medida, pesada mínima) | todas | 30
Mindesteinwaage_mJ{Bereich}_SF1K5_05 | Pesada mínima en el rango de pesaje {Bereich} con unidad para el factor de seguridad 1,5 y la exactitud del proceso 0,5 %, con ajuste (después del ajuste). | [Valor] [Unidad] | {Bereich}: Rango de pesaje (1-4) | Anexo (incertidumbre de medida, pesada mínima) | todas | 28
Mindesteinwaage_mJ{Bereich}_SF1K5_05_d | Pesada mínima en el rango de pesaje {Bereich} con unidad para el factor de seguridad 1,5 y la exactitud del proceso 0,5 %, decimales según la división de escala d, con ajuste (después del ajuste). | [Valor] [Unidad] | {Bereich}: Rango de pesaje (1-4) | Anexo (incertidumbre de medida, pesada mínima) | todas | 30
Mindesteinwaage_mJ{Bereich}_SF1K5_1 | Pesada mínima en el rango de pesaje {Bereich} con unidad para el factor de seguridad 1,5 y la exactitud del proceso 1 %, con ajuste (después del ajuste). | [Valor] [Unidad] | {Bereich}: Rango de pesaje (1-4) | Anexo (incertidumbre de medida, pesada mínima) | todas | 27
Mindesteinwaage_mJ{Bereich}_SF1K5_10 | Pesada mínima en el rango de pesaje {Bereich} con unidad para el factor de seguridad 1,5 y la exactitud del proceso 10 %, con ajuste (después del ajuste). | [Valor] [Unidad] | {Bereich}: Rango de pesaje (1-4) | Anexo (incertidumbre de medida, pesada mínima) | todas | 28
Mindesteinwaage_mJ{Bereich}_SF1K5_10_d | Pesada mínima en el rango de pesaje {Bereich} con unidad para el factor de seguridad 1,5 y la exactitud del proceso 10 %, decimales según la división de escala d, con ajuste (después del ajuste). | [Valor] [Unidad] | {Bereich}: Rango de pesaje (1-4) | Anexo (incertidumbre de medida, pesada mínima) | todas | 30
Mindesteinwaage_mJ{Bereich}_SF1K5_1_d | Pesada mínima en el rango de pesaje {Bereich} con unidad para el factor de seguridad 1,5 y la exactitud del proceso 1 %, decimales según la división de escala d, con ajuste (después del ajuste). | [Valor] [Unidad] | {Bereich}: Rango de pesaje (1-4) | Anexo (incertidumbre de medida, pesada mínima) | todas | 29
Mindesteinwaage_mJ{Bereich}_SF1K5_2 | Pesada mínima en el rango de pesaje {Bereich} con unidad para el factor de seguridad 1,5 y la exactitud del proceso 2 %, con ajuste (después del ajuste). | [Valor] [Unidad] | {Bereich}: Rango de pesaje (1-4) | Anexo (incertidumbre de medida, pesada mínima) | todas | 27
Mindesteinwaage_mJ{Bereich}_SF1K5_2_d | Pesada mínima en el rango de pesaje {Bereich} con unidad para el factor de seguridad 1,5 y la exactitud del proceso 2 %, decimales según la división de escala d, con ajuste (después del ajuste). | [Valor] [Unidad] | {Bereich}: Rango de pesaje (1-4) | Anexo (incertidumbre de medida, pesada mínima) | todas | 29
Mindesteinwaage_mJ{Bereich}_SF1K5_3 | Pesada mínima en el rango de pesaje {Bereich} con unidad para el factor de seguridad 1,5 y la exactitud del proceso 3 %, con ajuste (después del ajuste). | [Valor] [Unidad] | {Bereich}: Rango de pesaje (1-4) | Anexo (incertidumbre de medida, pesada mínima) | todas | 27
Mindesteinwaage_mJ{Bereich}_SF1K5_3_d | Pesada mínima en el rango de pesaje {Bereich} con unidad para el factor de seguridad 1,5 y la exactitud del proceso 3 %, decimales según la división de escala d, con ajuste (después del ajuste). | [Valor] [Unidad] | {Bereich}: Rango de pesaje (1-4) | Anexo (incertidumbre de medida, pesada mínima) | todas | 29
Mindesteinwaage_mJ{Bereich}_SF1K5_5 | Pesada mínima en el rango de pesaje {Bereich} con unidad para el factor de seguridad 1,5 y la exactitud del proceso 5 %, con ajuste (después del ajuste). | [Valor] [Unidad] | {Bereich}: Rango de pesaje (1-4) | Anexo (incertidumbre de medida, pesada mínima) | todas | 27
Mindesteinwaage_mJ{Bereich}_SF1K5_5_d | Pesada mínima en el rango de pesaje {Bereich} con unidad para el factor de seguridad 1,5 y la exactitud del proceso 5 %, decimales según la división de escala d, con ajuste (después del ajuste). | [Valor] [Unidad] | {Bereich}: Rango de pesaje (1-4) | Anexo (incertidumbre de medida, pesada mínima) | todas | 29
Mindesteinwaage_mJ{Bereich}_SF2_01 | Pesada mínima en el rango de pesaje {Bereich} con unidad para el factor de seguridad 2 y la exactitud del proceso 0,1 %, con ajuste (después del ajuste). | [Valor] [Unidad] | {Bereich}: Rango de pesaje (1-4) | Anexo (incertidumbre de medida, pesada mínima) | todas | 26
Mindesteinwaage_mJ{Bereich}_SF2_01_d | Pesada mínima en el rango de pesaje {Bereich} con unidad para el factor de seguridad 2 y la exactitud del proceso 0,1 %, decimales según la división de escala d, con ajuste (después del ajuste). | [Valor] [Unidad] | {Bereich}: Rango de pesaje (1-4) | Anexo (incertidumbre de medida, pesada mínima) | todas | 28
Mindesteinwaage_mJ{Bereich}_SF2_02 | Pesada mínima en el rango de pesaje {Bereich} con unidad para el factor de seguridad 2 y la exactitud del proceso 0,2 %, con ajuste (después del ajuste). | [Valor] [Unidad] | {Bereich}: Rango de pesaje (1-4) | Anexo (incertidumbre de medida, pesada mínima) | todas | 26
Mindesteinwaage_mJ{Bereich}_SF2_02_d | Pesada mínima en el rango de pesaje {Bereich} con unidad para el factor de seguridad 2 y la exactitud del proceso 0,2 %, decimales según la división de escala d, con ajuste (después del ajuste). | [Valor] [Unidad] | {Bereich}: Rango de pesaje (1-4) | Anexo (incertidumbre de medida, pesada mínima) | todas | 28
Mindesteinwaage_mJ{Bereich}_SF2_03 | Pesada mínima en el rango de pesaje {Bereich} con unidad para el factor de seguridad 2 y la exactitud del proceso 0,3 %, con ajuste (después del ajuste). | [Valor] [Unidad] | {Bereich}: Rango de pesaje (1-4) | Anexo (incertidumbre de medida, pesada mínima) | todas | 26
Mindesteinwaage_mJ{Bereich}_SF2_03_d | Pesada mínima en el rango de pesaje {Bereich} con unidad para el factor de seguridad 2 y la exactitud del proceso 0,3 %, decimales según la división de escala d, con ajuste (después del ajuste). | [Valor] [Unidad] | {Bereich}: Rango de pesaje (1-4) | Anexo (incertidumbre de medida, pesada mínima) | todas | 28
Mindesteinwaage_mJ{Bereich}_SF2_05 | Pesada mínima en el rango de pesaje {Bereich} con unidad para el factor de seguridad 2 y la exactitud del proceso 0,5 %, con ajuste (después del ajuste). | [Valor] [Unidad] | {Bereich}: Rango de pesaje (1-4) | Anexo (incertidumbre de medida, pesada mínima) | todas | 26
Mindesteinwaage_mJ{Bereich}_SF2_05_d | Pesada mínima en el rango de pesaje {Bereich} con unidad para el factor de seguridad 2 y la exactitud del proceso 0,5 %, decimales según la división de escala d, con ajuste (después del ajuste). | [Valor] [Unidad] | {Bereich}: Rango de pesaje (1-4) | Anexo (incertidumbre de medida, pesada mínima) | todas | 28
Mindesteinwaage_mJ{Bereich}_SF2_1 | Pesada mínima en el rango de pesaje {Bereich} con unidad para el factor de seguridad 2 y la exactitud del proceso 1 %, con ajuste (después del ajuste). | [Valor] [Unidad] | {Bereich}: Rango de pesaje (1-4) | Anexo (incertidumbre de medida, pesada mínima) | todas | 25
Mindesteinwaage_mJ{Bereich}_SF2_10 | Pesada mínima en el rango de pesaje {Bereich} con unidad para el factor de seguridad 2 y la exactitud del proceso 10 %, con ajuste (después del ajuste). | [Valor] [Unidad] | {Bereich}: Rango de pesaje (1-4) | Anexo (incertidumbre de medida, pesada mínima) | todas | 26
Mindesteinwaage_mJ{Bereich}_SF2_10_d | Pesada mínima en el rango de pesaje {Bereich} con unidad para el factor de seguridad 2 y la exactitud del proceso 10 %, decimales según la división de escala d, con ajuste (después del ajuste). | [Valor] [Unidad] | {Bereich}: Rango de pesaje (1-4) | Anexo (incertidumbre de medida, pesada mínima) | todas | 28
Mindesteinwaage_mJ{Bereich}_SF2_1_d | Pesada mínima en el rango de pesaje {Bereich} con unidad para el factor de seguridad 2 y la exactitud del proceso 1 %, decimales según la división de escala d, con ajuste (después del ajuste). | [Valor] [Unidad] | {Bereich}: Rango de pesaje (1-4) | Anexo (incertidumbre de medida, pesada mínima) | todas | 27
Mindesteinwaage_mJ{Bereich}_SF2_2 | Pesada mínima en el rango de pesaje {Bereich} con unidad para el factor de seguridad 2 y la exactitud del proceso 2 %, con ajuste (después del ajuste). | [Valor] [Unidad] | {Bereich}: Rango de pesaje (1-4) | Anexo (incertidumbre de medida, pesada mínima) | todas | 25
Mindesteinwaage_mJ{Bereich}_SF2_2_d | Pesada mínima en el rango de pesaje {Bereich} con unidad para el factor de seguridad 2 y la exactitud del proceso 2 %, decimales según la división de escala d, con ajuste (después del ajuste). | [Valor] [Unidad] | {Bereich}: Rango de pesaje (1-4) | Anexo (incertidumbre de medida, pesada mínima) | todas | 27
Mindesteinwaage_mJ{Bereich}_SF2_3 | Pesada mínima en el rango de pesaje {Bereich} con unidad para el factor de seguridad 2 y la exactitud del proceso 3 %, con ajuste (después del ajuste). | [Valor] [Unidad] | {Bereich}: Rango de pesaje (1-4) | Anexo (incertidumbre de medida, pesada mínima) | todas | 25
Mindesteinwaage_mJ{Bereich}_SF2_3_d | Pesada mínima en el rango de pesaje {Bereich} con unidad para el factor de seguridad 2 y la exactitud del proceso 3 %, decimales según la división de escala d, con ajuste (después del ajuste). | [Valor] [Unidad] | {Bereich}: Rango de pesaje (1-4) | Anexo (incertidumbre de medida, pesada mínima) | todas | 27
Mindesteinwaage_mJ{Bereich}_SF2_5 | Pesada mínima en el rango de pesaje {Bereich} con unidad para el factor de seguridad 2 y la exactitud del proceso 5 %, con ajuste (después del ajuste). | [Valor] [Unidad] | {Bereich}: Rango de pesaje (1-4) | Anexo (incertidumbre de medida, pesada mínima) | todas | 25
Mindesteinwaage_mJ{Bereich}_SF2_5_d | Pesada mínima en el rango de pesaje {Bereich} con unidad para el factor de seguridad 2 y la exactitud del proceso 5 %, decimales según la división de escala d, con ajuste (después del ajuste). | [Valor] [Unidad] | {Bereich}: Rango de pesaje (1-4) | Anexo (incertidumbre de medida, pesada mínima) | todas | 27
Mindesteinwaage_mJ{Bereich}_SF2K5_01 | Pesada mínima en el rango de pesaje {Bereich} con unidad para el factor de seguridad 2,5 y la exactitud del proceso 0,1 %, con ajuste (después del ajuste). | [Valor] [Unidad] | {Bereich}: Rango de pesaje (1-4) | Anexo (incertidumbre de medida, pesada mínima) | todas | 28
Mindesteinwaage_mJ{Bereich}_SF2K5_01_d | Pesada mínima en el rango de pesaje {Bereich} con unidad para el factor de seguridad 2,5 y la exactitud del proceso 0,1 %, decimales según la división de escala d, con ajuste (después del ajuste). | [Valor] [Unidad] | {Bereich}: Rango de pesaje (1-4) | Anexo (incertidumbre de medida, pesada mínima) | todas | 30
Mindesteinwaage_mJ{Bereich}_SF2K5_02 | Pesada mínima en el rango de pesaje {Bereich} con unidad para el factor de seguridad 2,5 y la exactitud del proceso 0,2 %, con ajuste (después del ajuste). | [Valor] [Unidad] | {Bereich}: Rango de pesaje (1-4) | Anexo (incertidumbre de medida, pesada mínima) | todas | 28
Mindesteinwaage_mJ{Bereich}_SF2K5_02_d | Pesada mínima en el rango de pesaje {Bereich} con unidad para el factor de seguridad 2,5 y la exactitud del proceso 0,2 %, decimales según la división de escala d, con ajuste (después del ajuste). | [Valor] [Unidad] | {Bereich}: Rango de pesaje (1-4) | Anexo (incertidumbre de medida, pesada mínima) | todas | 30
Mindesteinwaage_mJ{Bereich}_SF2K5_03 | Pesada mínima en el rango de pesaje {Bereich} con unidad para el factor de seguridad 2,5 y la exactitud del proceso 0,3 %, con ajuste (después del ajuste). | [Valor] [Unidad] | {Bereich}: Rango de pesaje (1-4) | Anexo (incertidumbre de medida, pesada mínima) | todas | 28
Mindesteinwaage_mJ{Bereich}_SF2K5_03_d | Pesada mínima en el rango de pesaje {Bereich} con unidad para el factor de seguridad 2,5 y la exactitud del proceso 0,3 %, decimales según la división de escala d, con ajuste (después del ajuste). | [Valor] [Unidad] | {Bereich}: Rango de pesaje (1-4) | Anexo (incertidumbre de medida, pesada mínima) | todas | 30
Mindesteinwaage_mJ{Bereich}_SF2K5_05 | Pesada mínima en el rango de pesaje {Bereich} con unidad para el factor de seguridad 2,5 y la exactitud del proceso 0,5 %, con ajuste (después del ajuste). | [Valor] [Unidad] | {Bereich}: Rango de pesaje (1-4) | Anexo (incertidumbre de medida, pesada mínima) | todas | 28
Mindesteinwaage_mJ{Bereich}_SF2K5_05_d | Pesada mínima en el rango de pesaje {Bereich} con unidad para el factor de seguridad 2,5 y la exactitud del proceso 0,5 %, decimales según la división de escala d, con ajuste (después del ajuste). | [Valor] [Unidad] | {Bereich}: Rango de pesaje (1-4) | Anexo (incertidumbre de medida, pesada mínima) | todas | 30
Mindesteinwaage_mJ{Bereich}_SF2K5_1 | Pesada mínima en el rango de pesaje {Bereich} con unidad para el factor de seguridad 2,5 y la exactitud del proceso 1 %, con ajuste (después del ajuste). | [Valor] [Unidad] | {Bereich}: Rango de pesaje (1-4) | Anexo (incertidumbre de medida, pesada mínima) | todas | 27
Mindesteinwaage_mJ{Bereich}_SF2K5_10 | Pesada mínima en el rango de pesaje {Bereich} con unidad para el factor de seguridad 2,5 y la exactitud del proceso 10 %, con ajuste (después del ajuste). | [Valor] [Unidad] | {Bereich}: Rango de pesaje (1-4) | Anexo (incertidumbre de medida, pesada mínima) | todas | 28
Mindesteinwaage_mJ{Bereich}_SF2K5_10_d | Pesada mínima en el rango de pesaje {Bereich} con unidad para el factor de seguridad 2,5 y la exactitud del proceso 10 %, decimales según la división de escala d, con ajuste (después del ajuste). | [Valor] [Unidad] | {Bereich}: Rango de pesaje (1-4) | Anexo (incertidumbre de medida, pesada mínima) | todas | 30
Mindesteinwaage_mJ{Bereich}_SF2K5_1_d | Pesada mínima en el rango de pesaje {Bereich} con unidad para el factor de seguridad 2,5 y la exactitud del proceso 1 %, decimales según la división de escala d, con ajuste (después del ajuste). | [Valor] [Unidad] | {Bereich}: Rango de pesaje (1-4) | Anexo (incertidumbre de medida, pesada mínima) | todas | 29
Mindesteinwaage_mJ{Bereich}_SF2K5_2 | Pesada mínima en el rango de pesaje {Bereich} con unidad para el factor de seguridad 2,5 y la exactitud del proceso 2 %, con ajuste (después del ajuste). | [Valor] [Unidad] | {Bereich}: Rango de pesaje (1-4) | Anexo (incertidumbre de medida, pesada mínima) | todas | 27
Mindesteinwaage_mJ{Bereich}_SF2K5_2_d | Pesada mínima en el rango de pesaje {Bereich} con unidad para el factor de seguridad 2,5 y la exactitud del proceso 2 %, decimales según la división de escala d, con ajuste (después del ajuste). | [Valor] [Unidad] | {Bereich}: Rango de pesaje (1-4) | Anexo (incertidumbre de medida, pesada mínima) | todas | 29
Mindesteinwaage_mJ{Bereich}_SF2K5_3 | Pesada mínima en el rango de pesaje {Bereich} con unidad para el factor de seguridad 2,5 y la exactitud del proceso 3 %, con ajuste (después del ajuste). | [Valor] [Unidad] | {Bereich}: Rango de pesaje (1-4) | Anexo (incertidumbre de medida, pesada mínima) | todas | 27
Mindesteinwaage_mJ{Bereich}_SF2K5_3_d | Pesada mínima en el rango de pesaje {Bereich} con unidad para el factor de seguridad 2,5 y la exactitud del proceso 3 %, decimales según la división de escala d, con ajuste (después del ajuste). | [Valor] [Unidad] | {Bereich}: Rango de pesaje (1-4) | Anexo (incertidumbre de medida, pesada mínima) | todas | 29
Mindesteinwaage_mJ{Bereich}_SF2K5_5 | Pesada mínima en el rango de pesaje {Bereich} con unidad para el factor de seguridad 2,5 y la exactitud del proceso 5 %, con ajuste (después del ajuste). | [Valor] [Unidad] | {Bereich}: Rango de pesaje (1-4) | Anexo (incertidumbre de medida, pesada mínima) | todas | 27
Mindesteinwaage_mJ{Bereich}_SF2K5_5_d | Pesada mínima en el rango de pesaje {Bereich} con unidad para el factor de seguridad 2,5 y la exactitud del proceso 5 %, decimales según la división de escala d, con ajuste (después del ajuste). | [Valor] [Unidad] | {Bereich}: Rango de pesaje (1-4) | Anexo (incertidumbre de medida, pesada mínima) | todas | 29
Mindesteinwaage_mJ{Bereich}_SF3_01 | Pesada mínima en el rango de pesaje {Bereich} con unidad para el factor de seguridad 3 y la exactitud del proceso 0,1 %, con ajuste (después del ajuste). | [Valor] [Unidad] | {Bereich}: Rango de pesaje (1-4) | Anexo (incertidumbre de medida, pesada mínima) | todas | 26
Mindesteinwaage_mJ{Bereich}_SF3_01_d | Pesada mínima en el rango de pesaje {Bereich} con unidad para el factor de seguridad 3 y la exactitud del proceso 0,1 %, decimales según la división de escala d, con ajuste (después del ajuste). | [Valor] [Unidad] | {Bereich}: Rango de pesaje (1-4) | Anexo (incertidumbre de medida, pesada mínima) | todas | 28
Mindesteinwaage_mJ{Bereich}_SF3_02 | Pesada mínima en el rango de pesaje {Bereich} con unidad para el factor de seguridad 3 y la exactitud del proceso 0,2 %, con ajuste (después del ajuste). | [Valor] [Unidad] | {Bereich}: Rango de pesaje (1-4) | Anexo (incertidumbre de medida, pesada mínima) | todas | 26
Mindesteinwaage_mJ{Bereich}_SF3_02_d | Pesada mínima en el rango de pesaje {Bereich} con unidad para el factor de seguridad 3 y la exactitud del proceso 0,2 %, decimales según la división de escala d, con ajuste (después del ajuste). | [Valor] [Unidad] | {Bereich}: Rango de pesaje (1-4) | Anexo (incertidumbre de medida, pesada mínima) | todas | 28
Mindesteinwaage_mJ{Bereich}_SF3_03 | Pesada mínima en el rango de pesaje {Bereich} con unidad para el factor de seguridad 3 y la exactitud del proceso 0,3 %, con ajuste (después del ajuste). | [Valor] [Unidad] | {Bereich}: Rango de pesaje (1-4) | Anexo (incertidumbre de medida, pesada mínima) | todas | 26
Mindesteinwaage_mJ{Bereich}_SF3_03_d | Pesada mínima en el rango de pesaje {Bereich} con unidad para el factor de seguridad 3 y la exactitud del proceso 0,3 %, decimales según la división de escala d, con ajuste (después del ajuste). | [Valor] [Unidad] | {Bereich}: Rango de pesaje (1-4) | Anexo (incertidumbre de medida, pesada mínima) | todas | 28
Mindesteinwaage_mJ{Bereich}_SF3_05 | Pesada mínima en el rango de pesaje {Bereich} con unidad para el factor de seguridad 3 y la exactitud del proceso 0,5 %, con ajuste (después del ajuste). | [Valor] [Unidad] | {Bereich}: Rango de pesaje (1-4) | Anexo (incertidumbre de medida, pesada mínima) | todas | 26
Mindesteinwaage_mJ{Bereich}_SF3_05_d | Pesada mínima en el rango de pesaje {Bereich} con unidad para el factor de seguridad 3 y la exactitud del proceso 0,5 %, decimales según la división de escala d, con ajuste (después del ajuste). | [Valor] [Unidad] | {Bereich}: Rango de pesaje (1-4) | Anexo (incertidumbre de medida, pesada mínima) | todas | 28
Mindesteinwaage_mJ{Bereich}_SF3_1 | Pesada mínima en el rango de pesaje {Bereich} con unidad para el factor de seguridad 3 y la exactitud del proceso 1 %, con ajuste (después del ajuste). | [Valor] [Unidad] | {Bereich}: Rango de pesaje (1-4) | Anexo (incertidumbre de medida, pesada mínima) | todas | 25
Mindesteinwaage_mJ{Bereich}_SF3_10 | Pesada mínima en el rango de pesaje {Bereich} con unidad para el factor de seguridad 3 y la exactitud del proceso 10 %, con ajuste (después del ajuste). | [Valor] [Unidad] | {Bereich}: Rango de pesaje (1-4) | Anexo (incertidumbre de medida, pesada mínima) | todas | 26
Mindesteinwaage_mJ{Bereich}_SF3_10_d | Pesada mínima en el rango de pesaje {Bereich} con unidad para el factor de seguridad 3 y la exactitud del proceso 10 %, decimales según la división de escala d, con ajuste (después del ajuste). | [Valor] [Unidad] | {Bereich}: Rango de pesaje (1-4) | Anexo (incertidumbre de medida, pesada mínima) | todas | 28
Mindesteinwaage_mJ{Bereich}_SF3_1_d | Pesada mínima en el rango de pesaje {Bereich} con unidad para el factor de seguridad 3 y la exactitud del proceso 1 %, decimales según la división de escala d, con ajuste (después del ajuste). | [Valor] [Unidad] | {Bereich}: Rango de pesaje (1-4) | Anexo (incertidumbre de medida, pesada mínima) | todas | 27
Mindesteinwaage_mJ{Bereich}_SF3_2 | Pesada mínima en el rango de pesaje {Bereich} con unidad para el factor de seguridad 3 y la exactitud del proceso 2 %, con ajuste (después del ajuste). | [Valor] [Unidad] | {Bereich}: Rango de pesaje (1-4) | Anexo (incertidumbre de medida, pesada mínima) | todas | 25
Mindesteinwaage_mJ{Bereich}_SF3_2_d | Pesada mínima en el rango de pesaje {Bereich} con unidad para el factor de seguridad 3 y la exactitud del proceso 2 %, decimales según la división de escala d, con ajuste (después del ajuste). | [Valor] [Unidad] | {Bereich}: Rango de pesaje (1-4) | Anexo (incertidumbre de medida, pesada mínima) | todas | 27
Mindesteinwaage_mJ{Bereich}_SF3_3 | Pesada mínima en el rango de pesaje {Bereich} con unidad para el factor de seguridad 3 y la exactitud del proceso 3 %, con ajuste (después del ajuste). | [Valor] [Unidad] | {Bereich}: Rango de pesaje (1-4) | Anexo (incertidumbre de medida, pesada mínima) | todas | 25
Mindesteinwaage_mJ{Bereich}_SF3_3_d | Pesada mínima en el rango de pesaje {Bereich} con unidad para el factor de seguridad 3 y la exactitud del proceso 3 %, decimales según la división de escala d, con ajuste (después del ajuste). | [Valor] [Unidad] | {Bereich}: Rango de pesaje (1-4) | Anexo (incertidumbre de medida, pesada mínima) | todas | 27
Mindesteinwaage_mJ{Bereich}_SF3_5 | Pesada mínima en el rango de pesaje {Bereich} con unidad para el factor de seguridad 3 y la exactitud del proceso 5 %, con ajuste (después del ajuste). | [Valor] [Unidad] | {Bereich}: Rango de pesaje (1-4) | Anexo (incertidumbre de medida, pesada mínima) | todas | 25
Mindesteinwaage_mJ{Bereich}_SF3_5_d | Pesada mínima en el rango de pesaje {Bereich} con unidad para el factor de seguridad 3 y la exactitud del proceso 5 %, decimales según la división de escala d, con ajuste (después del ajuste). | [Valor] [Unidad] | {Bereich}: Rango de pesaje (1-4) | Anexo (incertidumbre de medida, pesada mínima) | todas | 27
Mindesteinwaage_mJ{Bereich}_SF5_01 | Pesada mínima en el rango de pesaje {Bereich} con unidad para el factor de seguridad 5 y la exactitud del proceso 0,1 %, con ajuste (después del ajuste). | [Valor] [Unidad] | {Bereich}: Rango de pesaje (1-4) | Anexo (incertidumbre de medida, pesada mínima) | todas | 26
Mindesteinwaage_mJ{Bereich}_SF5_01_d | Pesada mínima en el rango de pesaje {Bereich} con unidad para el factor de seguridad 5 y la exactitud del proceso 0,1 %, decimales según la división de escala d, con ajuste (después del ajuste). | [Valor] [Unidad] | {Bereich}: Rango de pesaje (1-4) | Anexo (incertidumbre de medida, pesada mínima) | todas | 28
Mindesteinwaage_mJ{Bereich}_SF5_02 | Pesada mínima en el rango de pesaje {Bereich} con unidad para el factor de seguridad 5 y la exactitud del proceso 0,2 %, con ajuste (después del ajuste). | [Valor] [Unidad] | {Bereich}: Rango de pesaje (1-4) | Anexo (incertidumbre de medida, pesada mínima) | todas | 26
Mindesteinwaage_mJ{Bereich}_SF5_02_d | Pesada mínima en el rango de pesaje {Bereich} con unidad para el factor de seguridad 5 y la exactitud del proceso 0,2 %, decimales según la división de escala d, con ajuste (después del ajuste). | [Valor] [Unidad] | {Bereich}: Rango de pesaje (1-4) | Anexo (incertidumbre de medida, pesada mínima) | todas | 28
Mindesteinwaage_mJ{Bereich}_SF5_03 | Pesada mínima en el rango de pesaje {Bereich} con unidad para el factor de seguridad 5 y la exactitud del proceso 0,3 %, con ajuste (después del ajuste). | [Valor] [Unidad] | {Bereich}: Rango de pesaje (1-4) | Anexo (incertidumbre de medida, pesada mínima) | todas | 26
Mindesteinwaage_mJ{Bereich}_SF5_03_d | Pesada mínima en el rango de pesaje {Bereich} con unidad para el factor de seguridad 5 y la exactitud del proceso 0,3 %, decimales según la división de escala d, con ajuste (después del ajuste). | [Valor] [Unidad] | {Bereich}: Rango de pesaje (1-4) | Anexo (incertidumbre de medida, pesada mínima) | todas | 28
Mindesteinwaage_mJ{Bereich}_SF5_05 | Pesada mínima en el rango de pesaje {Bereich} con unidad para el factor de seguridad 5 y la exactitud del proceso 0,5 %, con ajuste (después del ajuste). | [Valor] [Unidad] | {Bereich}: Rango de pesaje (1-4) | Anexo (incertidumbre de medida, pesada mínima) | todas | 26
Mindesteinwaage_mJ{Bereich}_SF5_05_d | Pesada mínima en el rango de pesaje {Bereich} con unidad para el factor de seguridad 5 y la exactitud del proceso 0,5 %, decimales según la división de escala d, con ajuste (después del ajuste). | [Valor] [Unidad] | {Bereich}: Rango de pesaje (1-4) | Anexo (incertidumbre de medida, pesada mínima) | todas | 28
Mindesteinwaage_mJ{Bereich}_SF5_1 | Pesada mínima en el rango de pesaje {Bereich} con unidad para el factor de seguridad 5 y la exactitud del proceso 1 %, con ajuste (después del ajuste). | [Valor] [Unidad] | {Bereich}: Rango de pesaje (1-4) | Anexo (incertidumbre de medida, pesada mínima) | todas | 25
Mindesteinwaage_mJ{Bereich}_SF5_10 | Pesada mínima en el rango de pesaje {Bereich} con unidad para el factor de seguridad 5 y la exactitud del proceso 10 %, con ajuste (después del ajuste). | [Valor] [Unidad] | {Bereich}: Rango de pesaje (1-4) | Anexo (incertidumbre de medida, pesada mínima) | todas | 26
Mindesteinwaage_mJ{Bereich}_SF5_10_d | Pesada mínima en el rango de pesaje {Bereich} con unidad para el factor de seguridad 5 y la exactitud del proceso 10 %, decimales según la división de escala d, con ajuste (después del ajuste). | [Valor] [Unidad] | {Bereich}: Rango de pesaje (1-4) | Anexo (incertidumbre de medida, pesada mínima) | todas | 28
Mindesteinwaage_mJ{Bereich}_SF5_1_d | Pesada mínima en el rango de pesaje {Bereich} con unidad para el factor de seguridad 5 y la exactitud del proceso 1 %, decimales según la división de escala d, con ajuste (después del ajuste). | [Valor] [Unidad] | {Bereich}: Rango de pesaje (1-4) | Anexo (incertidumbre de medida, pesada mínima) | todas | 27
Mindesteinwaage_mJ{Bereich}_SF5_2 | Pesada mínima en el rango de pesaje {Bereich} con unidad para el factor de seguridad 5 y la exactitud del proceso 2 %, con ajuste (después del ajuste). | [Valor] [Unidad] | {Bereich}: Rango de pesaje (1-4) | Anexo (incertidumbre de medida, pesada mínima) | todas | 25
Mindesteinwaage_mJ{Bereich}_SF5_2_d | Pesada mínima en el rango de pesaje {Bereich} con unidad para el factor de seguridad 5 y la exactitud del proceso 2 %, decimales según la división de escala d, con ajuste (después del ajuste). | [Valor] [Unidad] | {Bereich}: Rango de pesaje (1-4) | Anexo (incertidumbre de medida, pesada mínima) | todas | 27
Mindesteinwaage_mJ{Bereich}_SF5_3 | Pesada mínima en el rango de pesaje {Bereich} con unidad para el factor de seguridad 5 y la exactitud del proceso 3 %, con ajuste (después del ajuste). | [Valor] [Unidad] | {Bereich}: Rango de pesaje (1-4) | Anexo (incertidumbre de medida, pesada mínima) | todas | 25
Mindesteinwaage_mJ{Bereich}_SF5_3_d | Pesada mínima en el rango de pesaje {Bereich} con unidad para el factor de seguridad 5 y la exactitud del proceso 3 %, decimales según la división de escala d, con ajuste (después del ajuste). | [Valor] [Unidad] | {Bereich}: Rango de pesaje (1-4) | Anexo (incertidumbre de medida, pesada mínima) | todas | 27
Mindesteinwaage_mJ{Bereich}_SF5_5 | Pesada mínima en el rango de pesaje {Bereich} con unidad para el factor de seguridad 5 y la exactitud del proceso 5 %, con ajuste (después del ajuste). | [Valor] [Unidad] | {Bereich}: Rango de pesaje (1-4) | Anexo (incertidumbre de medida, pesada mínima) | todas | 25
Mindesteinwaage_mJ{Bereich}_SF5_5_d | Pesada mínima en el rango de pesaje {Bereich} con unidad para el factor de seguridad 5 y la exactitud del proceso 5 %, decimales según la división de escala d, con ajuste (después del ajuste). | [Valor] [Unidad] | {Bereich}: Rango de pesaje (1-4) | Anexo (incertidumbre de medida, pesada mínima) | todas | 27
Mindesteinwaage_oJ{Bereich} | Pesada mínima en el rango de pesaje {Bereich} con unidad, calculada a partir de la exactitud del proceso y el factor de seguridad del rango, calibración sin ajuste (antes del ajuste). | [Valor] [Unidad] | {Bereich}: Rango de pesaje (1-4) | Anexo (incertidumbre de medida, pesada mínima) | todas | 19
Mindesteinwaage_oJ{Bereich}_d | Pesada mínima en el rango de pesaje {Bereich} con unidad, calculada a partir de la exactitud del proceso y el factor de seguridad del rango, decimales según la división de escala d, calibración sin ajuste (antes del ajuste). | [Valor] [Unidad] | {Bereich}: Rango de pesaje (1-4) | Anexo (incertidumbre de medida, pesada mínima) | todas | 21
Mindesteinwaage_oJ{Bereich}_SF0K5_01 | Pesada mínima en el rango de pesaje {Bereich} con unidad para el factor de seguridad 0,5 y la exactitud del proceso 0,1 %, sin ajuste (antes del ajuste). | [Valor] [Unidad] | {Bereich}: Rango de pesaje (1-4) | Anexo (incertidumbre de medida, pesada mínima) | todas | 28
Mindesteinwaage_oJ{Bereich}_SF0K5_01_d | Pesada mínima en el rango de pesaje {Bereich} con unidad para el factor de seguridad 0,5 y la exactitud del proceso 0,1 %, decimales según la división de escala d, sin ajuste (antes del ajuste). | [Valor] [Unidad] | {Bereich}: Rango de pesaje (1-4) | Anexo (incertidumbre de medida, pesada mínima) | todas | 30
Mindesteinwaage_oJ{Bereich}_SF0K5_02 | Pesada mínima en el rango de pesaje {Bereich} con unidad para el factor de seguridad 0,5 y la exactitud del proceso 0,2 %, sin ajuste (antes del ajuste). | [Valor] [Unidad] | {Bereich}: Rango de pesaje (1-4) | Anexo (incertidumbre de medida, pesada mínima) | todas | 28
Mindesteinwaage_oJ{Bereich}_SF0K5_02_d | Pesada mínima en el rango de pesaje {Bereich} con unidad para el factor de seguridad 0,5 y la exactitud del proceso 0,2 %, decimales según la división de escala d, sin ajuste (antes del ajuste). | [Valor] [Unidad] | {Bereich}: Rango de pesaje (1-4) | Anexo (incertidumbre de medida, pesada mínima) | todas | 30
Mindesteinwaage_oJ{Bereich}_SF0K5_03 | Pesada mínima en el rango de pesaje {Bereich} con unidad para el factor de seguridad 0,5 y la exactitud del proceso 0,3 %, sin ajuste (antes del ajuste). | [Valor] [Unidad] | {Bereich}: Rango de pesaje (1-4) | Anexo (incertidumbre de medida, pesada mínima) | todas | 28
Mindesteinwaage_oJ{Bereich}_SF0K5_03_d | Pesada mínima en el rango de pesaje {Bereich} con unidad para el factor de seguridad 0,5 y la exactitud del proceso 0,3 %, decimales según la división de escala d, sin ajuste (antes del ajuste). | [Valor] [Unidad] | {Bereich}: Rango de pesaje (1-4) | Anexo (incertidumbre de medida, pesada mínima) | todas | 30
Mindesteinwaage_oJ{Bereich}_SF0K5_05 | Pesada mínima en el rango de pesaje {Bereich} con unidad para el factor de seguridad 0,5 y la exactitud del proceso 0,5 %, sin ajuste (antes del ajuste). | [Valor] [Unidad] | {Bereich}: Rango de pesaje (1-4) | Anexo (incertidumbre de medida, pesada mínima) | todas | 28
Mindesteinwaage_oJ{Bereich}_SF0K5_05_d | Pesada mínima en el rango de pesaje {Bereich} con unidad para el factor de seguridad 0,5 y la exactitud del proceso 0,5 %, decimales según la división de escala d, sin ajuste (antes del ajuste). | [Valor] [Unidad] | {Bereich}: Rango de pesaje (1-4) | Anexo (incertidumbre de medida, pesada mínima) | todas | 30
Mindesteinwaage_oJ{Bereich}_SF0K5_1 | Pesada mínima en el rango de pesaje {Bereich} con unidad para el factor de seguridad 0,5 y la exactitud del proceso 1 %, sin ajuste (antes del ajuste). | [Valor] [Unidad] | {Bereich}: Rango de pesaje (1-4) | Anexo (incertidumbre de medida, pesada mínima) | todas | 27
Mindesteinwaage_oJ{Bereich}_SF0K5_10 | Pesada mínima en el rango de pesaje {Bereich} con unidad para el factor de seguridad 0,5 y la exactitud del proceso 10 %, sin ajuste (antes del ajuste). | [Valor] [Unidad] | {Bereich}: Rango de pesaje (1-4) | Anexo (incertidumbre de medida, pesada mínima) | todas | 28
Mindesteinwaage_oJ{Bereich}_SF0K5_10_d | Pesada mínima en el rango de pesaje {Bereich} con unidad para el factor de seguridad 0,5 y la exactitud del proceso 10 %, decimales según la división de escala d, sin ajuste (antes del ajuste). | [Valor] [Unidad] | {Bereich}: Rango de pesaje (1-4) | Anexo (incertidumbre de medida, pesada mínima) | todas | 30
Mindesteinwaage_oJ{Bereich}_SF0K5_1_d | Pesada mínima en el rango de pesaje {Bereich} con unidad para el factor de seguridad 0,5 y la exactitud del proceso 1 %, decimales según la división de escala d, sin ajuste (antes del ajuste). | [Valor] [Unidad] | {Bereich}: Rango de pesaje (1-4) | Anexo (incertidumbre de medida, pesada mínima) | todas | 29
Mindesteinwaage_oJ{Bereich}_SF0K5_2 | Pesada mínima en el rango de pesaje {Bereich} con unidad para el factor de seguridad 0,5 y la exactitud del proceso 2 %, sin ajuste (antes del ajuste). | [Valor] [Unidad] | {Bereich}: Rango de pesaje (1-4) | Anexo (incertidumbre de medida, pesada mínima) | todas | 27
Mindesteinwaage_oJ{Bereich}_SF0K5_2_d | Pesada mínima en el rango de pesaje {Bereich} con unidad para el factor de seguridad 0,5 y la exactitud del proceso 2 %, decimales según la división de escala d, sin ajuste (antes del ajuste). | [Valor] [Unidad] | {Bereich}: Rango de pesaje (1-4) | Anexo (incertidumbre de medida, pesada mínima) | todas | 29
Mindesteinwaage_oJ{Bereich}_SF0K5_3 | Pesada mínima en el rango de pesaje {Bereich} con unidad para el factor de seguridad 0,5 y la exactitud del proceso 3 %, sin ajuste (antes del ajuste). | [Valor] [Unidad] | {Bereich}: Rango de pesaje (1-4) | Anexo (incertidumbre de medida, pesada mínima) | todas | 27
Mindesteinwaage_oJ{Bereich}_SF0K5_3_d | Pesada mínima en el rango de pesaje {Bereich} con unidad para el factor de seguridad 0,5 y la exactitud del proceso 3 %, decimales según la división de escala d, sin ajuste (antes del ajuste). | [Valor] [Unidad] | {Bereich}: Rango de pesaje (1-4) | Anexo (incertidumbre de medida, pesada mínima) | todas | 29
Mindesteinwaage_oJ{Bereich}_SF0K5_5 | Pesada mínima en el rango de pesaje {Bereich} con unidad para el factor de seguridad 0,5 y la exactitud del proceso 5 %, sin ajuste (antes del ajuste). | [Valor] [Unidad] | {Bereich}: Rango de pesaje (1-4) | Anexo (incertidumbre de medida, pesada mínima) | todas | 27
Mindesteinwaage_oJ{Bereich}_SF0K5_5_d | Pesada mínima en el rango de pesaje {Bereich} con unidad para el factor de seguridad 0,5 y la exactitud del proceso 5 %, decimales según la división de escala d, sin ajuste (antes del ajuste). | [Valor] [Unidad] | {Bereich}: Rango de pesaje (1-4) | Anexo (incertidumbre de medida, pesada mínima) | todas | 29
Mindesteinwaage_oJ{Bereich}_SF10_01 | Pesada mínima en el rango de pesaje {Bereich} con unidad para el factor de seguridad 10 y la exactitud del proceso 0,1 %, sin ajuste (antes del ajuste). | [Valor] [Unidad] | {Bereich}: Rango de pesaje (1-4) | Anexo (incertidumbre de medida, pesada mínima) | todas | 27
Mindesteinwaage_oJ{Bereich}_SF10_01_d | Pesada mínima en el rango de pesaje {Bereich} con unidad para el factor de seguridad 10 y la exactitud del proceso 0,1 %, decimales según la división de escala d, sin ajuste (antes del ajuste). | [Valor] [Unidad] | {Bereich}: Rango de pesaje (1-4) | Anexo (incertidumbre de medida, pesada mínima) | todas | 29
Mindesteinwaage_oJ{Bereich}_SF10_02 | Pesada mínima en el rango de pesaje {Bereich} con unidad para el factor de seguridad 10 y la exactitud del proceso 0,2 %, sin ajuste (antes del ajuste). | [Valor] [Unidad] | {Bereich}: Rango de pesaje (1-4) | Anexo (incertidumbre de medida, pesada mínima) | todas | 27
Mindesteinwaage_oJ{Bereich}_SF10_02_d | Pesada mínima en el rango de pesaje {Bereich} con unidad para el factor de seguridad 10 y la exactitud del proceso 0,2 %, decimales según la división de escala d, sin ajuste (antes del ajuste). | [Valor] [Unidad] | {Bereich}: Rango de pesaje (1-4) | Anexo (incertidumbre de medida, pesada mínima) | todas | 29
Mindesteinwaage_oJ{Bereich}_SF10_03 | Pesada mínima en el rango de pesaje {Bereich} con unidad para el factor de seguridad 10 y la exactitud del proceso 0,3 %, sin ajuste (antes del ajuste). | [Valor] [Unidad] | {Bereich}: Rango de pesaje (1-4) | Anexo (incertidumbre de medida, pesada mínima) | todas | 27
Mindesteinwaage_oJ{Bereich}_SF10_03_d | Pesada mínima en el rango de pesaje {Bereich} con unidad para el factor de seguridad 10 y la exactitud del proceso 0,3 %, decimales según la división de escala d, sin ajuste (antes del ajuste). | [Valor] [Unidad] | {Bereich}: Rango de pesaje (1-4) | Anexo (incertidumbre de medida, pesada mínima) | todas | 29
Mindesteinwaage_oJ{Bereich}_SF10_05 | Pesada mínima en el rango de pesaje {Bereich} con unidad para el factor de seguridad 10 y la exactitud del proceso 0,5 %, sin ajuste (antes del ajuste). | [Valor] [Unidad] | {Bereich}: Rango de pesaje (1-4) | Anexo (incertidumbre de medida, pesada mínima) | todas | 27
Mindesteinwaage_oJ{Bereich}_SF10_05_d | Pesada mínima en el rango de pesaje {Bereich} con unidad para el factor de seguridad 10 y la exactitud del proceso 0,5 %, decimales según la división de escala d, sin ajuste (antes del ajuste). | [Valor] [Unidad] | {Bereich}: Rango de pesaje (1-4) | Anexo (incertidumbre de medida, pesada mínima) | todas | 29
Mindesteinwaage_oJ{Bereich}_SF10_1 | Pesada mínima en el rango de pesaje {Bereich} con unidad para el factor de seguridad 10 y la exactitud del proceso 1 %, sin ajuste (antes del ajuste). | [Valor] [Unidad] | {Bereich}: Rango de pesaje (1-4) | Anexo (incertidumbre de medida, pesada mínima) | todas | 26
Mindesteinwaage_oJ{Bereich}_SF10_10 | Pesada mínima en el rango de pesaje {Bereich} con unidad para el factor de seguridad 10 y la exactitud del proceso 10 %, sin ajuste (antes del ajuste). | [Valor] [Unidad] | {Bereich}: Rango de pesaje (1-4) | Anexo (incertidumbre de medida, pesada mínima) | todas | 27
Mindesteinwaage_oJ{Bereich}_SF10_10_d | Pesada mínima en el rango de pesaje {Bereich} con unidad para el factor de seguridad 10 y la exactitud del proceso 10 %, decimales según la división de escala d, sin ajuste (antes del ajuste). | [Valor] [Unidad] | {Bereich}: Rango de pesaje (1-4) | Anexo (incertidumbre de medida, pesada mínima) | todas | 29
Mindesteinwaage_oJ{Bereich}_SF10_1_d | Pesada mínima en el rango de pesaje {Bereich} con unidad para el factor de seguridad 10 y la exactitud del proceso 1 %, decimales según la división de escala d, sin ajuste (antes del ajuste). | [Valor] [Unidad] | {Bereich}: Rango de pesaje (1-4) | Anexo (incertidumbre de medida, pesada mínima) | todas | 28
Mindesteinwaage_oJ{Bereich}_SF10_2 | Pesada mínima en el rango de pesaje {Bereich} con unidad para el factor de seguridad 10 y la exactitud del proceso 2 %, sin ajuste (antes del ajuste). | [Valor] [Unidad] | {Bereich}: Rango de pesaje (1-4) | Anexo (incertidumbre de medida, pesada mínima) | todas | 26
Mindesteinwaage_oJ{Bereich}_SF10_2_d | Pesada mínima en el rango de pesaje {Bereich} con unidad para el factor de seguridad 10 y la exactitud del proceso 2 %, decimales según la división de escala d, sin ajuste (antes del ajuste). | [Valor] [Unidad] | {Bereich}: Rango de pesaje (1-4) | Anexo (incertidumbre de medida, pesada mínima) | todas | 28
Mindesteinwaage_oJ{Bereich}_SF10_3 | Pesada mínima en el rango de pesaje {Bereich} con unidad para el factor de seguridad 10 y la exactitud del proceso 3 %, sin ajuste (antes del ajuste). | [Valor] [Unidad] | {Bereich}: Rango de pesaje (1-4) | Anexo (incertidumbre de medida, pesada mínima) | todas | 26
Mindesteinwaage_oJ{Bereich}_SF10_3_d | Pesada mínima en el rango de pesaje {Bereich} con unidad para el factor de seguridad 10 y la exactitud del proceso 3 %, decimales según la división de escala d, sin ajuste (antes del ajuste). | [Valor] [Unidad] | {Bereich}: Rango de pesaje (1-4) | Anexo (incertidumbre de medida, pesada mínima) | todas | 28
Mindesteinwaage_oJ{Bereich}_SF10_5 | Pesada mínima en el rango de pesaje {Bereich} con unidad para el factor de seguridad 10 y la exactitud del proceso 5 %, sin ajuste (antes del ajuste). | [Valor] [Unidad] | {Bereich}: Rango de pesaje (1-4) | Anexo (incertidumbre de medida, pesada mínima) | todas | 26
Mindesteinwaage_oJ{Bereich}_SF10_5_d | Pesada mínima en el rango de pesaje {Bereich} con unidad para el factor de seguridad 10 y la exactitud del proceso 5 %, decimales según la división de escala d, sin ajuste (antes del ajuste). | [Valor] [Unidad] | {Bereich}: Rango de pesaje (1-4) | Anexo (incertidumbre de medida, pesada mínima) | todas | 28
Mindesteinwaage_oJ{Bereich}_SF1_01 | Pesada mínima en el rango de pesaje {Bereich} con unidad para el factor de seguridad 1 y la exactitud del proceso 0,1 %, sin ajuste (antes del ajuste). | [Valor] [Unidad] | {Bereich}: Rango de pesaje (1-4) | Anexo (incertidumbre de medida, pesada mínima) | todas | 26
Mindesteinwaage_oJ{Bereich}_SF1_01_d | Pesada mínima en el rango de pesaje {Bereich} con unidad para el factor de seguridad 1 y la exactitud del proceso 0,1 %, decimales según la división de escala d, sin ajuste (antes del ajuste). | [Valor] [Unidad] | {Bereich}: Rango de pesaje (1-4) | Anexo (incertidumbre de medida, pesada mínima) | todas | 28
Mindesteinwaage_oJ{Bereich}_SF1_02 | Pesada mínima en el rango de pesaje {Bereich} con unidad para el factor de seguridad 1 y la exactitud del proceso 0,2 %, sin ajuste (antes del ajuste). | [Valor] [Unidad] | {Bereich}: Rango de pesaje (1-4) | Anexo (incertidumbre de medida, pesada mínima) | todas | 26
Mindesteinwaage_oJ{Bereich}_SF1_02_d | Pesada mínima en el rango de pesaje {Bereich} con unidad para el factor de seguridad 1 y la exactitud del proceso 0,2 %, decimales según la división de escala d, sin ajuste (antes del ajuste). | [Valor] [Unidad] | {Bereich}: Rango de pesaje (1-4) | Anexo (incertidumbre de medida, pesada mínima) | todas | 28
Mindesteinwaage_oJ{Bereich}_SF1_03 | Pesada mínima en el rango de pesaje {Bereich} con unidad para el factor de seguridad 1 y la exactitud del proceso 0,3 %, sin ajuste (antes del ajuste). | [Valor] [Unidad] | {Bereich}: Rango de pesaje (1-4) | Anexo (incertidumbre de medida, pesada mínima) | todas | 26
Mindesteinwaage_oJ{Bereich}_SF1_03_d | Pesada mínima en el rango de pesaje {Bereich} con unidad para el factor de seguridad 1 y la exactitud del proceso 0,3 %, decimales según la división de escala d, sin ajuste (antes del ajuste). | [Valor] [Unidad] | {Bereich}: Rango de pesaje (1-4) | Anexo (incertidumbre de medida, pesada mínima) | todas | 28
Mindesteinwaage_oJ{Bereich}_SF1_05 | Pesada mínima en el rango de pesaje {Bereich} con unidad para el factor de seguridad 1 y la exactitud del proceso 0,5 %, sin ajuste (antes del ajuste). | [Valor] [Unidad] | {Bereich}: Rango de pesaje (1-4) | Anexo (incertidumbre de medida, pesada mínima) | todas | 26
Mindesteinwaage_oJ{Bereich}_SF1_05_d | Pesada mínima en el rango de pesaje {Bereich} con unidad para el factor de seguridad 1 y la exactitud del proceso 0,5 %, decimales según la división de escala d, sin ajuste (antes del ajuste). | [Valor] [Unidad] | {Bereich}: Rango de pesaje (1-4) | Anexo (incertidumbre de medida, pesada mínima) | todas | 28
Mindesteinwaage_oJ{Bereich}_SF1_1 | Pesada mínima en el rango de pesaje {Bereich} con unidad para el factor de seguridad 1 y la exactitud del proceso 1 %, sin ajuste (antes del ajuste). | [Valor] [Unidad] | {Bereich}: Rango de pesaje (1-4) | Anexo (incertidumbre de medida, pesada mínima) | todas | 25
Mindesteinwaage_oJ{Bereich}_SF1_10 | Pesada mínima en el rango de pesaje {Bereich} con unidad para el factor de seguridad 1 y la exactitud del proceso 10 %, sin ajuste (antes del ajuste). | [Valor] [Unidad] | {Bereich}: Rango de pesaje (1-4) | Anexo (incertidumbre de medida, pesada mínima) | todas | 26
Mindesteinwaage_oJ{Bereich}_SF1_10_d | Pesada mínima en el rango de pesaje {Bereich} con unidad para el factor de seguridad 1 y la exactitud del proceso 10 %, decimales según la división de escala d, sin ajuste (antes del ajuste). | [Valor] [Unidad] | {Bereich}: Rango de pesaje (1-4) | Anexo (incertidumbre de medida, pesada mínima) | todas | 28
Mindesteinwaage_oJ{Bereich}_SF1_1_d | Pesada mínima en el rango de pesaje {Bereich} con unidad para el factor de seguridad 1 y la exactitud del proceso 1 %, decimales según la división de escala d, sin ajuste (antes del ajuste). | [Valor] [Unidad] | {Bereich}: Rango de pesaje (1-4) | Anexo (incertidumbre de medida, pesada mínima) | todas | 27
Mindesteinwaage_oJ{Bereich}_SF1_2 | Pesada mínima en el rango de pesaje {Bereich} con unidad para el factor de seguridad 1 y la exactitud del proceso 2 %, sin ajuste (antes del ajuste). | [Valor] [Unidad] | {Bereich}: Rango de pesaje (1-4) | Anexo (incertidumbre de medida, pesada mínima) | todas | 25
Mindesteinwaage_oJ{Bereich}_SF1_2_d | Pesada mínima en el rango de pesaje {Bereich} con unidad para el factor de seguridad 1 y la exactitud del proceso 2 %, decimales según la división de escala d, sin ajuste (antes del ajuste). | [Valor] [Unidad] | {Bereich}: Rango de pesaje (1-4) | Anexo (incertidumbre de medida, pesada mínima) | todas | 27
Mindesteinwaage_oJ{Bereich}_SF1_3 | Pesada mínima en el rango de pesaje {Bereich} con unidad para el factor de seguridad 1 y la exactitud del proceso 3 %, sin ajuste (antes del ajuste). | [Valor] [Unidad] | {Bereich}: Rango de pesaje (1-4) | Anexo (incertidumbre de medida, pesada mínima) | todas | 25
Mindesteinwaage_oJ{Bereich}_SF1_3_d | Pesada mínima en el rango de pesaje {Bereich} con unidad para el factor de seguridad 1 y la exactitud del proceso 3 %, decimales según la división de escala d, sin ajuste (antes del ajuste). | [Valor] [Unidad] | {Bereich}: Rango de pesaje (1-4) | Anexo (incertidumbre de medida, pesada mínima) | todas | 27
Mindesteinwaage_oJ{Bereich}_SF1_5 | Pesada mínima en el rango de pesaje {Bereich} con unidad para el factor de seguridad 1 y la exactitud del proceso 5 %, sin ajuste (antes del ajuste). | [Valor] [Unidad] | {Bereich}: Rango de pesaje (1-4) | Anexo (incertidumbre de medida, pesada mínima) | todas | 25
Mindesteinwaage_oJ{Bereich}_SF1_5_d | Pesada mínima en el rango de pesaje {Bereich} con unidad para el factor de seguridad 1 y la exactitud del proceso 5 %, decimales según la división de escala d, sin ajuste (antes del ajuste). | [Valor] [Unidad] | {Bereich}: Rango de pesaje (1-4) | Anexo (incertidumbre de medida, pesada mínima) | todas | 27
Mindesteinwaage_oJ{Bereich}_SF1K5_01 | Pesada mínima en el rango de pesaje {Bereich} con unidad para el factor de seguridad 1,5 y la exactitud del proceso 0,1 %, sin ajuste (antes del ajuste). | [Valor] [Unidad] | {Bereich}: Rango de pesaje (1-4) | Anexo (incertidumbre de medida, pesada mínima) | todas | 28
Mindesteinwaage_oJ{Bereich}_SF1K5_01_d | Pesada mínima en el rango de pesaje {Bereich} con unidad para el factor de seguridad 1,5 y la exactitud del proceso 0,1 %, decimales según la división de escala d, sin ajuste (antes del ajuste). | [Valor] [Unidad] | {Bereich}: Rango de pesaje (1-4) | Anexo (incertidumbre de medida, pesada mínima) | todas | 30
Mindesteinwaage_oJ{Bereich}_SF1K5_02 | Pesada mínima en el rango de pesaje {Bereich} con unidad para el factor de seguridad 1,5 y la exactitud del proceso 0,2 %, sin ajuste (antes del ajuste). | [Valor] [Unidad] | {Bereich}: Rango de pesaje (1-4) | Anexo (incertidumbre de medida, pesada mínima) | todas | 28
Mindesteinwaage_oJ{Bereich}_SF1K5_02_d | Pesada mínima en el rango de pesaje {Bereich} con unidad para el factor de seguridad 1,5 y la exactitud del proceso 0,2 %, decimales según la división de escala d, sin ajuste (antes del ajuste). | [Valor] [Unidad] | {Bereich}: Rango de pesaje (1-4) | Anexo (incertidumbre de medida, pesada mínima) | todas | 30
Mindesteinwaage_oJ{Bereich}_SF1K5_03 | Pesada mínima en el rango de pesaje {Bereich} con unidad para el factor de seguridad 1,5 y la exactitud del proceso 0,3 %, sin ajuste (antes del ajuste). | [Valor] [Unidad] | {Bereich}: Rango de pesaje (1-4) | Anexo (incertidumbre de medida, pesada mínima) | todas | 28
Mindesteinwaage_oJ{Bereich}_SF1K5_03_d | Pesada mínima en el rango de pesaje {Bereich} con unidad para el factor de seguridad 1,5 y la exactitud del proceso 0,3 %, decimales según la división de escala d, sin ajuste (antes del ajuste). | [Valor] [Unidad] | {Bereich}: Rango de pesaje (1-4) | Anexo (incertidumbre de medida, pesada mínima) | todas | 30
Mindesteinwaage_oJ{Bereich}_SF1K5_05 | Pesada mínima en el rango de pesaje {Bereich} con unidad para el factor de seguridad 1,5 y la exactitud del proceso 0,5 %, sin ajuste (antes del ajuste). | [Valor] [Unidad] | {Bereich}: Rango de pesaje (1-4) | Anexo (incertidumbre de medida, pesada mínima) | todas | 28
Mindesteinwaage_oJ{Bereich}_SF1K5_05_d | Pesada mínima en el rango de pesaje {Bereich} con unidad para el factor de seguridad 1,5 y la exactitud del proceso 0,5 %, decimales según la división de escala d, sin ajuste (antes del ajuste). | [Valor] [Unidad] | {Bereich}: Rango de pesaje (1-4) | Anexo (incertidumbre de medida, pesada mínima) | todas | 30
Mindesteinwaage_oJ{Bereich}_SF1K5_1 | Pesada mínima en el rango de pesaje {Bereich} con unidad para el factor de seguridad 1,5 y la exactitud del proceso 1 %, sin ajuste (antes del ajuste). | [Valor] [Unidad] | {Bereich}: Rango de pesaje (1-4) | Anexo (incertidumbre de medida, pesada mínima) | todas | 27
Mindesteinwaage_oJ{Bereich}_SF1K5_10 | Pesada mínima en el rango de pesaje {Bereich} con unidad para el factor de seguridad 1,5 y la exactitud del proceso 10 %, sin ajuste (antes del ajuste). | [Valor] [Unidad] | {Bereich}: Rango de pesaje (1-4) | Anexo (incertidumbre de medida, pesada mínima) | todas | 28
Mindesteinwaage_oJ{Bereich}_SF1K5_10_d | Pesada mínima en el rango de pesaje {Bereich} con unidad para el factor de seguridad 1,5 y la exactitud del proceso 10 %, decimales según la división de escala d, sin ajuste (antes del ajuste). | [Valor] [Unidad] | {Bereich}: Rango de pesaje (1-4) | Anexo (incertidumbre de medida, pesada mínima) | todas | 30
Mindesteinwaage_oJ{Bereich}_SF1K5_1_d | Pesada mínima en el rango de pesaje {Bereich} con unidad para el factor de seguridad 1,5 y la exactitud del proceso 1 %, decimales según la división de escala d, sin ajuste (antes del ajuste). | [Valor] [Unidad] | {Bereich}: Rango de pesaje (1-4) | Anexo (incertidumbre de medida, pesada mínima) | todas | 29
Mindesteinwaage_oJ{Bereich}_SF1K5_2 | Pesada mínima en el rango de pesaje {Bereich} con unidad para el factor de seguridad 1,5 y la exactitud del proceso 2 %, sin ajuste (antes del ajuste). | [Valor] [Unidad] | {Bereich}: Rango de pesaje (1-4) | Anexo (incertidumbre de medida, pesada mínima) | todas | 27
Mindesteinwaage_oJ{Bereich}_SF1K5_2_d | Pesada mínima en el rango de pesaje {Bereich} con unidad para el factor de seguridad 1,5 y la exactitud del proceso 2 %, decimales según la división de escala d, sin ajuste (antes del ajuste). | [Valor] [Unidad] | {Bereich}: Rango de pesaje (1-4) | Anexo (incertidumbre de medida, pesada mínima) | todas | 29
Mindesteinwaage_oJ{Bereich}_SF1K5_3 | Pesada mínima en el rango de pesaje {Bereich} con unidad para el factor de seguridad 1,5 y la exactitud del proceso 3 %, sin ajuste (antes del ajuste). | [Valor] [Unidad] | {Bereich}: Rango de pesaje (1-4) | Anexo (incertidumbre de medida, pesada mínima) | todas | 27
Mindesteinwaage_oJ{Bereich}_SF1K5_3_d | Pesada mínima en el rango de pesaje {Bereich} con unidad para el factor de seguridad 1,5 y la exactitud del proceso 3 %, decimales según la división de escala d, sin ajuste (antes del ajuste). | [Valor] [Unidad] | {Bereich}: Rango de pesaje (1-4) | Anexo (incertidumbre de medida, pesada mínima) | todas | 29
Mindesteinwaage_oJ{Bereich}_SF1K5_5 | Pesada mínima en el rango de pesaje {Bereich} con unidad para el factor de seguridad 1,5 y la exactitud del proceso 5 %, sin ajuste (antes del ajuste). | [Valor] [Unidad] | {Bereich}: Rango de pesaje (1-4) | Anexo (incertidumbre de medida, pesada mínima) | todas | 27
Mindesteinwaage_oJ{Bereich}_SF1K5_5_d | Pesada mínima en el rango de pesaje {Bereich} con unidad para el factor de seguridad 1,5 y la exactitud del proceso 5 %, decimales según la división de escala d, sin ajuste (antes del ajuste). | [Valor] [Unidad] | {Bereich}: Rango de pesaje (1-4) | Anexo (incertidumbre de medida, pesada mínima) | todas | 29
Mindesteinwaage_oJ{Bereich}_SF2_01 | Pesada mínima en el rango de pesaje {Bereich} con unidad para el factor de seguridad 2 y la exactitud del proceso 0,1 %, sin ajuste (antes del ajuste). | [Valor] [Unidad] | {Bereich}: Rango de pesaje (1-4) | Anexo (incertidumbre de medida, pesada mínima) | todas | 26
Mindesteinwaage_oJ{Bereich}_SF2_01_d | Pesada mínima en el rango de pesaje {Bereich} con unidad para el factor de seguridad 2 y la exactitud del proceso 0,1 %, decimales según la división de escala d, sin ajuste (antes del ajuste). | [Valor] [Unidad] | {Bereich}: Rango de pesaje (1-4) | Anexo (incertidumbre de medida, pesada mínima) | todas | 28
Mindesteinwaage_oJ{Bereich}_SF2_02 | Pesada mínima en el rango de pesaje {Bereich} con unidad para el factor de seguridad 2 y la exactitud del proceso 0,2 %, sin ajuste (antes del ajuste). | [Valor] [Unidad] | {Bereich}: Rango de pesaje (1-4) | Anexo (incertidumbre de medida, pesada mínima) | todas | 26
Mindesteinwaage_oJ{Bereich}_SF2_02_d | Pesada mínima en el rango de pesaje {Bereich} con unidad para el factor de seguridad 2 y la exactitud del proceso 0,2 %, decimales según la división de escala d, sin ajuste (antes del ajuste). | [Valor] [Unidad] | {Bereich}: Rango de pesaje (1-4) | Anexo (incertidumbre de medida, pesada mínima) | todas | 28
Mindesteinwaage_oJ{Bereich}_SF2_03 | Pesada mínima en el rango de pesaje {Bereich} con unidad para el factor de seguridad 2 y la exactitud del proceso 0,3 %, sin ajuste (antes del ajuste). | [Valor] [Unidad] | {Bereich}: Rango de pesaje (1-4) | Anexo (incertidumbre de medida, pesada mínima) | todas | 26
Mindesteinwaage_oJ{Bereich}_SF2_03_d | Pesada mínima en el rango de pesaje {Bereich} con unidad para el factor de seguridad 2 y la exactitud del proceso 0,3 %, decimales según la división de escala d, sin ajuste (antes del ajuste). | [Valor] [Unidad] | {Bereich}: Rango de pesaje (1-4) | Anexo (incertidumbre de medida, pesada mínima) | todas | 28
Mindesteinwaage_oJ{Bereich}_SF2_05 | Pesada mínima en el rango de pesaje {Bereich} con unidad para el factor de seguridad 2 y la exactitud del proceso 0,5 %, sin ajuste (antes del ajuste). | [Valor] [Unidad] | {Bereich}: Rango de pesaje (1-4) | Anexo (incertidumbre de medida, pesada mínima) | todas | 26
Mindesteinwaage_oJ{Bereich}_SF2_05_d | Pesada mínima en el rango de pesaje {Bereich} con unidad para el factor de seguridad 2 y la exactitud del proceso 0,5 %, decimales según la división de escala d, sin ajuste (antes del ajuste). | [Valor] [Unidad] | {Bereich}: Rango de pesaje (1-4) | Anexo (incertidumbre de medida, pesada mínima) | todas | 28
Mindesteinwaage_oJ{Bereich}_SF2_1 | Pesada mínima en el rango de pesaje {Bereich} con unidad para el factor de seguridad 2 y la exactitud del proceso 1 %, sin ajuste (antes del ajuste). | [Valor] [Unidad] | {Bereich}: Rango de pesaje (1-4) | Anexo (incertidumbre de medida, pesada mínima) | todas | 25
Mindesteinwaage_oJ{Bereich}_SF2_10 | Pesada mínima en el rango de pesaje {Bereich} con unidad para el factor de seguridad 2 y la exactitud del proceso 10 %, sin ajuste (antes del ajuste). | [Valor] [Unidad] | {Bereich}: Rango de pesaje (1-4) | Anexo (incertidumbre de medida, pesada mínima) | todas | 26
Mindesteinwaage_oJ{Bereich}_SF2_10_d | Pesada mínima en el rango de pesaje {Bereich} con unidad para el factor de seguridad 2 y la exactitud del proceso 10 %, decimales según la división de escala d, sin ajuste (antes del ajuste). | [Valor] [Unidad] | {Bereich}: Rango de pesaje (1-4) | Anexo (incertidumbre de medida, pesada mínima) | todas | 28
Mindesteinwaage_oJ{Bereich}_SF2_1_d | Pesada mínima en el rango de pesaje {Bereich} con unidad para el factor de seguridad 2 y la exactitud del proceso 1 %, decimales según la división de escala d, sin ajuste (antes del ajuste). | [Valor] [Unidad] | {Bereich}: Rango de pesaje (1-4) | Anexo (incertidumbre de medida, pesada mínima) | todas | 27
Mindesteinwaage_oJ{Bereich}_SF2_2 | Pesada mínima en el rango de pesaje {Bereich} con unidad para el factor de seguridad 2 y la exactitud del proceso 2 %, sin ajuste (antes del ajuste). | [Valor] [Unidad] | {Bereich}: Rango de pesaje (1-4) | Anexo (incertidumbre de medida, pesada mínima) | todas | 25
Mindesteinwaage_oJ{Bereich}_SF2_2_d | Pesada mínima en el rango de pesaje {Bereich} con unidad para el factor de seguridad 2 y la exactitud del proceso 2 %, decimales según la división de escala d, sin ajuste (antes del ajuste). | [Valor] [Unidad] | {Bereich}: Rango de pesaje (1-4) | Anexo (incertidumbre de medida, pesada mínima) | todas | 27
Mindesteinwaage_oJ{Bereich}_SF2_3 | Pesada mínima en el rango de pesaje {Bereich} con unidad para el factor de seguridad 2 y la exactitud del proceso 3 %, sin ajuste (antes del ajuste). | [Valor] [Unidad] | {Bereich}: Rango de pesaje (1-4) | Anexo (incertidumbre de medida, pesada mínima) | todas | 25
Mindesteinwaage_oJ{Bereich}_SF2_3_d | Pesada mínima en el rango de pesaje {Bereich} con unidad para el factor de seguridad 2 y la exactitud del proceso 3 %, decimales según la división de escala d, sin ajuste (antes del ajuste). | [Valor] [Unidad] | {Bereich}: Rango de pesaje (1-4) | Anexo (incertidumbre de medida, pesada mínima) | todas | 27
Mindesteinwaage_oJ{Bereich}_SF2_5 | Pesada mínima en el rango de pesaje {Bereich} con unidad para el factor de seguridad 2 y la exactitud del proceso 5 %, sin ajuste (antes del ajuste). | [Valor] [Unidad] | {Bereich}: Rango de pesaje (1-4) | Anexo (incertidumbre de medida, pesada mínima) | todas | 25
Mindesteinwaage_oJ{Bereich}_SF2_5_d | Pesada mínima en el rango de pesaje {Bereich} con unidad para el factor de seguridad 2 y la exactitud del proceso 5 %, decimales según la división de escala d, sin ajuste (antes del ajuste). | [Valor] [Unidad] | {Bereich}: Rango de pesaje (1-4) | Anexo (incertidumbre de medida, pesada mínima) | todas | 27
Mindesteinwaage_oJ{Bereich}_SF2K5_01 | Pesada mínima en el rango de pesaje {Bereich} con unidad para el factor de seguridad 2,5 y la exactitud del proceso 0,1 %, sin ajuste (antes del ajuste). | [Valor] [Unidad] | {Bereich}: Rango de pesaje (1-4) | Anexo (incertidumbre de medida, pesada mínima) | todas | 28
Mindesteinwaage_oJ{Bereich}_SF2K5_01_d | Pesada mínima en el rango de pesaje {Bereich} con unidad para el factor de seguridad 2,5 y la exactitud del proceso 0,1 %, decimales según la división de escala d, sin ajuste (antes del ajuste). | [Valor] [Unidad] | {Bereich}: Rango de pesaje (1-4) | Anexo (incertidumbre de medida, pesada mínima) | todas | 30
Mindesteinwaage_oJ{Bereich}_SF2K5_02 | Pesada mínima en el rango de pesaje {Bereich} con unidad para el factor de seguridad 2,5 y la exactitud del proceso 0,2 %, sin ajuste (antes del ajuste). | [Valor] [Unidad] | {Bereich}: Rango de pesaje (1-4) | Anexo (incertidumbre de medida, pesada mínima) | todas | 28
Mindesteinwaage_oJ{Bereich}_SF2K5_02_d | Pesada mínima en el rango de pesaje {Bereich} con unidad para el factor de seguridad 2,5 y la exactitud del proceso 0,2 %, decimales según la división de escala d, sin ajuste (antes del ajuste). | [Valor] [Unidad] | {Bereich}: Rango de pesaje (1-4) | Anexo (incertidumbre de medida, pesada mínima) | todas | 30
Mindesteinwaage_oJ{Bereich}_SF2K5_03 | Pesada mínima en el rango de pesaje {Bereich} con unidad para el factor de seguridad 2,5 y la exactitud del proceso 0,3 %, sin ajuste (antes del ajuste). | [Valor] [Unidad] | {Bereich}: Rango de pesaje (1-4) | Anexo (incertidumbre de medida, pesada mínima) | todas | 28
Mindesteinwaage_oJ{Bereich}_SF2K5_03_d | Pesada mínima en el rango de pesaje {Bereich} con unidad para el factor de seguridad 2,5 y la exactitud del proceso 0,3 %, decimales según la división de escala d, sin ajuste (antes del ajuste). | [Valor] [Unidad] | {Bereich}: Rango de pesaje (1-4) | Anexo (incertidumbre de medida, pesada mínima) | todas | 30
Mindesteinwaage_oJ{Bereich}_SF2K5_05 | Pesada mínima en el rango de pesaje {Bereich} con unidad para el factor de seguridad 2,5 y la exactitud del proceso 0,5 %, sin ajuste (antes del ajuste). | [Valor] [Unidad] | {Bereich}: Rango de pesaje (1-4) | Anexo (incertidumbre de medida, pesada mínima) | todas | 28
Mindesteinwaage_oJ{Bereich}_SF2K5_05_d | Pesada mínima en el rango de pesaje {Bereich} con unidad para el factor de seguridad 2,5 y la exactitud del proceso 0,5 %, decimales según la división de escala d, sin ajuste (antes del ajuste). | [Valor] [Unidad] | {Bereich}: Rango de pesaje (1-4) | Anexo (incertidumbre de medida, pesada mínima) | todas | 30
Mindesteinwaage_oJ{Bereich}_SF2K5_1 | Pesada mínima en el rango de pesaje {Bereich} con unidad para el factor de seguridad 2,5 y la exactitud del proceso 1 %, sin ajuste (antes del ajuste). | [Valor] [Unidad] | {Bereich}: Rango de pesaje (1-4) | Anexo (incertidumbre de medida, pesada mínima) | todas | 27
Mindesteinwaage_oJ{Bereich}_SF2K5_10 | Pesada mínima en el rango de pesaje {Bereich} con unidad para el factor de seguridad 2,5 y la exactitud del proceso 10 %, sin ajuste (antes del ajuste). | [Valor] [Unidad] | {Bereich}: Rango de pesaje (1-4) | Anexo (incertidumbre de medida, pesada mínima) | todas | 28
Mindesteinwaage_oJ{Bereich}_SF2K5_10_d | Pesada mínima en el rango de pesaje {Bereich} con unidad para el factor de seguridad 2,5 y la exactitud del proceso 10 %, decimales según la división de escala d, sin ajuste (antes del ajuste). | [Valor] [Unidad] | {Bereich}: Rango de pesaje (1-4) | Anexo (incertidumbre de medida, pesada mínima) | todas | 30
Mindesteinwaage_oJ{Bereich}_SF2K5_1_d | Pesada mínima en el rango de pesaje {Bereich} con unidad para el factor de seguridad 2,5 y la exactitud del proceso 1 %, decimales según la división de escala d, sin ajuste (antes del ajuste). | [Valor] [Unidad] | {Bereich}: Rango de pesaje (1-4) | Anexo (incertidumbre de medida, pesada mínima) | todas | 29
Mindesteinwaage_oJ{Bereich}_SF2K5_2 | Pesada mínima en el rango de pesaje {Bereich} con unidad para el factor de seguridad 2,5 y la exactitud del proceso 2 %, sin ajuste (antes del ajuste). | [Valor] [Unidad] | {Bereich}: Rango de pesaje (1-4) | Anexo (incertidumbre de medida, pesada mínima) | todas | 27
Mindesteinwaage_oJ{Bereich}_SF2K5_2_d | Pesada mínima en el rango de pesaje {Bereich} con unidad para el factor de seguridad 2,5 y la exactitud del proceso 2 %, decimales según la división de escala d, sin ajuste (antes del ajuste). | [Valor] [Unidad] | {Bereich}: Rango de pesaje (1-4) | Anexo (incertidumbre de medida, pesada mínima) | todas | 29
Mindesteinwaage_oJ{Bereich}_SF2K5_3 | Pesada mínima en el rango de pesaje {Bereich} con unidad para el factor de seguridad 2,5 y la exactitud del proceso 3 %, sin ajuste (antes del ajuste). | [Valor] [Unidad] | {Bereich}: Rango de pesaje (1-4) | Anexo (incertidumbre de medida, pesada mínima) | todas | 27
Mindesteinwaage_oJ{Bereich}_SF2K5_3_d | Pesada mínima en el rango de pesaje {Bereich} con unidad para el factor de seguridad 2,5 y la exactitud del proceso 3 %, decimales según la división de escala d, sin ajuste (antes del ajuste). | [Valor] [Unidad] | {Bereich}: Rango de pesaje (1-4) | Anexo (incertidumbre de medida, pesada mínima) | todas | 29
Mindesteinwaage_oJ{Bereich}_SF2K5_5 | Pesada mínima en el rango de pesaje {Bereich} con unidad para el factor de seguridad 2,5 y la exactitud del proceso 5 %, sin ajuste (antes del ajuste). | [Valor] [Unidad] | {Bereich}: Rango de pesaje (1-4) | Anexo (incertidumbre de medida, pesada mínima) | todas | 27
Mindesteinwaage_oJ{Bereich}_SF2K5_5_d | Pesada mínima en el rango de pesaje {Bereich} con unidad para el factor de seguridad 2,5 y la exactitud del proceso 5 %, decimales según la división de escala d, sin ajuste (antes del ajuste). | [Valor] [Unidad] | {Bereich}: Rango de pesaje (1-4) | Anexo (incertidumbre de medida, pesada mínima) | todas | 29
Mindesteinwaage_oJ{Bereich}_SF3_01 | Pesada mínima en el rango de pesaje {Bereich} con unidad para el factor de seguridad 3 y la exactitud del proceso 0,1 %, sin ajuste (antes del ajuste). | [Valor] [Unidad] | {Bereich}: Rango de pesaje (1-4) | Anexo (incertidumbre de medida, pesada mínima) | todas | 26
Mindesteinwaage_oJ{Bereich}_SF3_01_d | Pesada mínima en el rango de pesaje {Bereich} con unidad para el factor de seguridad 3 y la exactitud del proceso 0,1 %, decimales según la división de escala d, sin ajuste (antes del ajuste). | [Valor] [Unidad] | {Bereich}: Rango de pesaje (1-4) | Anexo (incertidumbre de medida, pesada mínima) | todas | 28
Mindesteinwaage_oJ{Bereich}_SF3_02 | Pesada mínima en el rango de pesaje {Bereich} con unidad para el factor de seguridad 3 y la exactitud del proceso 0,2 %, sin ajuste (antes del ajuste). | [Valor] [Unidad] | {Bereich}: Rango de pesaje (1-4) | Anexo (incertidumbre de medida, pesada mínima) | todas | 26
Mindesteinwaage_oJ{Bereich}_SF3_02_d | Pesada mínima en el rango de pesaje {Bereich} con unidad para el factor de seguridad 3 y la exactitud del proceso 0,2 %, decimales según la división de escala d, sin ajuste (antes del ajuste). | [Valor] [Unidad] | {Bereich}: Rango de pesaje (1-4) | Anexo (incertidumbre de medida, pesada mínima) | todas | 28
Mindesteinwaage_oJ{Bereich}_SF3_03 | Pesada mínima en el rango de pesaje {Bereich} con unidad para el factor de seguridad 3 y la exactitud del proceso 0,3 %, sin ajuste (antes del ajuste). | [Valor] [Unidad] | {Bereich}: Rango de pesaje (1-4) | Anexo (incertidumbre de medida, pesada mínima) | todas | 26
Mindesteinwaage_oJ{Bereich}_SF3_03_d | Pesada mínima en el rango de pesaje {Bereich} con unidad para el factor de seguridad 3 y la exactitud del proceso 0,3 %, decimales según la división de escala d, sin ajuste (antes del ajuste). | [Valor] [Unidad] | {Bereich}: Rango de pesaje (1-4) | Anexo (incertidumbre de medida, pesada mínima) | todas | 28
Mindesteinwaage_oJ{Bereich}_SF3_05 | Pesada mínima en el rango de pesaje {Bereich} con unidad para el factor de seguridad 3 y la exactitud del proceso 0,5 %, sin ajuste (antes del ajuste). | [Valor] [Unidad] | {Bereich}: Rango de pesaje (1-4) | Anexo (incertidumbre de medida, pesada mínima) | todas | 26
Mindesteinwaage_oJ{Bereich}_SF3_05_d | Pesada mínima en el rango de pesaje {Bereich} con unidad para el factor de seguridad 3 y la exactitud del proceso 0,5 %, decimales según la división de escala d, sin ajuste (antes del ajuste). | [Valor] [Unidad] | {Bereich}: Rango de pesaje (1-4) | Anexo (incertidumbre de medida, pesada mínima) | todas | 28
Mindesteinwaage_oJ{Bereich}_SF3_1 | Pesada mínima en el rango de pesaje {Bereich} con unidad para el factor de seguridad 3 y la exactitud del proceso 1 %, sin ajuste (antes del ajuste). | [Valor] [Unidad] | {Bereich}: Rango de pesaje (1-4) | Anexo (incertidumbre de medida, pesada mínima) | todas | 25
Mindesteinwaage_oJ{Bereich}_SF3_10 | Pesada mínima en el rango de pesaje {Bereich} con unidad para el factor de seguridad 3 y la exactitud del proceso 10 %, sin ajuste (antes del ajuste). | [Valor] [Unidad] | {Bereich}: Rango de pesaje (1-4) | Anexo (incertidumbre de medida, pesada mínima) | todas | 26
Mindesteinwaage_oJ{Bereich}_SF3_10_d | Pesada mínima en el rango de pesaje {Bereich} con unidad para el factor de seguridad 3 y la exactitud del proceso 10 %, decimales según la división de escala d, sin ajuste (antes del ajuste). | [Valor] [Unidad] | {Bereich}: Rango de pesaje (1-4) | Anexo (incertidumbre de medida, pesada mínima) | todas | 28
Mindesteinwaage_oJ{Bereich}_SF3_1_d | Pesada mínima en el rango de pesaje {Bereich} con unidad para el factor de seguridad 3 y la exactitud del proceso 1 %, decimales según la división de escala d, sin ajuste (antes del ajuste). | [Valor] [Unidad] | {Bereich}: Rango de pesaje (1-4) | Anexo (incertidumbre de medida, pesada mínima) | todas | 27
Mindesteinwaage_oJ{Bereich}_SF3_2 | Pesada mínima en el rango de pesaje {Bereich} con unidad para el factor de seguridad 3 y la exactitud del proceso 2 %, sin ajuste (antes del ajuste). | [Valor] [Unidad] | {Bereich}: Rango de pesaje (1-4) | Anexo (incertidumbre de medida, pesada mínima) | todas | 25
Mindesteinwaage_oJ{Bereich}_SF3_2_d | Pesada mínima en el rango de pesaje {Bereich} con unidad para el factor de seguridad 3 y la exactitud del proceso 2 %, decimales según la división de escala d, sin ajuste (antes del ajuste). | [Valor] [Unidad] | {Bereich}: Rango de pesaje (1-4) | Anexo (incertidumbre de medida, pesada mínima) | todas | 27
Mindesteinwaage_oJ{Bereich}_SF3_3 | Pesada mínima en el rango de pesaje {Bereich} con unidad para el factor de seguridad 3 y la exactitud del proceso 3 %, sin ajuste (antes del ajuste). | [Valor] [Unidad] | {Bereich}: Rango de pesaje (1-4) | Anexo (incertidumbre de medida, pesada mínima) | todas | 25
Mindesteinwaage_oJ{Bereich}_SF3_3_d | Pesada mínima en el rango de pesaje {Bereich} con unidad para el factor de seguridad 3 y la exactitud del proceso 3 %, decimales según la división de escala d, sin ajuste (antes del ajuste). | [Valor] [Unidad] | {Bereich}: Rango de pesaje (1-4) | Anexo (incertidumbre de medida, pesada mínima) | todas | 27
Mindesteinwaage_oJ{Bereich}_SF3_5 | Pesada mínima en el rango de pesaje {Bereich} con unidad para el factor de seguridad 3 y la exactitud del proceso 5 %, sin ajuste (antes del ajuste). | [Valor] [Unidad] | {Bereich}: Rango de pesaje (1-4) | Anexo (incertidumbre de medida, pesada mínima) | todas | 25
Mindesteinwaage_oJ{Bereich}_SF3_5_d | Pesada mínima en el rango de pesaje {Bereich} con unidad para el factor de seguridad 3 y la exactitud del proceso 5 %, decimales según la división de escala d, sin ajuste (antes del ajuste). | [Valor] [Unidad] | {Bereich}: Rango de pesaje (1-4) | Anexo (incertidumbre de medida, pesada mínima) | todas | 27
Mindesteinwaage_oJ{Bereich}_SF5_01 | Pesada mínima en el rango de pesaje {Bereich} con unidad para el factor de seguridad 5 y la exactitud del proceso 0,1 %, sin ajuste (antes del ajuste). | [Valor] [Unidad] | {Bereich}: Rango de pesaje (1-4) | Anexo (incertidumbre de medida, pesada mínima) | todas | 26
Mindesteinwaage_oJ{Bereich}_SF5_01_d | Pesada mínima en el rango de pesaje {Bereich} con unidad para el factor de seguridad 5 y la exactitud del proceso 0,1 %, decimales según la división de escala d, sin ajuste (antes del ajuste). | [Valor] [Unidad] | {Bereich}: Rango de pesaje (1-4) | Anexo (incertidumbre de medida, pesada mínima) | todas | 28
Mindesteinwaage_oJ{Bereich}_SF5_02 | Pesada mínima en el rango de pesaje {Bereich} con unidad para el factor de seguridad 5 y la exactitud del proceso 0,2 %, sin ajuste (antes del ajuste). | [Valor] [Unidad] | {Bereich}: Rango de pesaje (1-4) | Anexo (incertidumbre de medida, pesada mínima) | todas | 26
Mindesteinwaage_oJ{Bereich}_SF5_02_d | Pesada mínima en el rango de pesaje {Bereich} con unidad para el factor de seguridad 5 y la exactitud del proceso 0,2 %, decimales según la división de escala d, sin ajuste (antes del ajuste). | [Valor] [Unidad] | {Bereich}: Rango de pesaje (1-4) | Anexo (incertidumbre de medida, pesada mínima) | todas | 28
Mindesteinwaage_oJ{Bereich}_SF5_03 | Pesada mínima en el rango de pesaje {Bereich} con unidad para el factor de seguridad 5 y la exactitud del proceso 0,3 %, sin ajuste (antes del ajuste). | [Valor] [Unidad] | {Bereich}: Rango de pesaje (1-4) | Anexo (incertidumbre de medida, pesada mínima) | todas | 26
Mindesteinwaage_oJ{Bereich}_SF5_03_d | Pesada mínima en el rango de pesaje {Bereich} con unidad para el factor de seguridad 5 y la exactitud del proceso 0,3 %, decimales según la división de escala d, sin ajuste (antes del ajuste). | [Valor] [Unidad] | {Bereich}: Rango de pesaje (1-4) | Anexo (incertidumbre de medida, pesada mínima) | todas | 28
Mindesteinwaage_oJ{Bereich}_SF5_05 | Pesada mínima en el rango de pesaje {Bereich} con unidad para el factor de seguridad 5 y la exactitud del proceso 0,5 %, sin ajuste (antes del ajuste). | [Valor] [Unidad] | {Bereich}: Rango de pesaje (1-4) | Anexo (incertidumbre de medida, pesada mínima) | todas | 26
Mindesteinwaage_oJ{Bereich}_SF5_05_d | Pesada mínima en el rango de pesaje {Bereich} con unidad para el factor de seguridad 5 y la exactitud del proceso 0,5 %, decimales según la división de escala d, sin ajuste (antes del ajuste). | [Valor] [Unidad] | {Bereich}: Rango de pesaje (1-4) | Anexo (incertidumbre de medida, pesada mínima) | todas | 28
Mindesteinwaage_oJ{Bereich}_SF5_1 | Pesada mínima en el rango de pesaje {Bereich} con unidad para el factor de seguridad 5 y la exactitud del proceso 1 %, sin ajuste (antes del ajuste). | [Valor] [Unidad] | {Bereich}: Rango de pesaje (1-4) | Anexo (incertidumbre de medida, pesada mínima) | todas | 25
Mindesteinwaage_oJ{Bereich}_SF5_10 | Pesada mínima en el rango de pesaje {Bereich} con unidad para el factor de seguridad 5 y la exactitud del proceso 10 %, sin ajuste (antes del ajuste). | [Valor] [Unidad] | {Bereich}: Rango de pesaje (1-4) | Anexo (incertidumbre de medida, pesada mínima) | todas | 26
Mindesteinwaage_oJ{Bereich}_SF5_10_d | Pesada mínima en el rango de pesaje {Bereich} con unidad para el factor de seguridad 5 y la exactitud del proceso 10 %, decimales según la división de escala d, sin ajuste (antes del ajuste). | [Valor] [Unidad] | {Bereich}: Rango de pesaje (1-4) | Anexo (incertidumbre de medida, pesada mínima) | todas | 28
Mindesteinwaage_oJ{Bereich}_SF5_1_d | Pesada mínima en el rango de pesaje {Bereich} con unidad para el factor de seguridad 5 y la exactitud del proceso 1 %, decimales según la división de escala d, sin ajuste (antes del ajuste). | [Valor] [Unidad] | {Bereich}: Rango de pesaje (1-4) | Anexo (incertidumbre de medida, pesada mínima) | todas | 27
Mindesteinwaage_oJ{Bereich}_SF5_2 | Pesada mínima en el rango de pesaje {Bereich} con unidad para el factor de seguridad 5 y la exactitud del proceso 2 %, sin ajuste (antes del ajuste). | [Valor] [Unidad] | {Bereich}: Rango de pesaje (1-4) | Anexo (incertidumbre de medida, pesada mínima) | todas | 25
Mindesteinwaage_oJ{Bereich}_SF5_2_d | Pesada mínima en el rango de pesaje {Bereich} con unidad para el factor de seguridad 5 y la exactitud del proceso 2 %, decimales según la división de escala d, sin ajuste (antes del ajuste). | [Valor] [Unidad] | {Bereich}: Rango de pesaje (1-4) | Anexo (incertidumbre de medida, pesada mínima) | todas | 27
Mindesteinwaage_oJ{Bereich}_SF5_3 | Pesada mínima en el rango de pesaje {Bereich} con unidad para el factor de seguridad 5 y la exactitud del proceso 3 %, sin ajuste (antes del ajuste). | [Valor] [Unidad] | {Bereich}: Rango de pesaje (1-4) | Anexo (incertidumbre de medida, pesada mínima) | todas | 25
Mindesteinwaage_oJ{Bereich}_SF5_3_d | Pesada mínima en el rango de pesaje {Bereich} con unidad para el factor de seguridad 5 y la exactitud del proceso 3 %, decimales según la división de escala d, sin ajuste (antes del ajuste). | [Valor] [Unidad] | {Bereich}: Rango de pesaje (1-4) | Anexo (incertidumbre de medida, pesada mínima) | todas | 27
Mindesteinwaage_oJ{Bereich}_SF5_5 | Pesada mínima en el rango de pesaje {Bereich} con unidad para el factor de seguridad 5 y la exactitud del proceso 5 %, sin ajuste (antes del ajuste). | [Valor] [Unidad] | {Bereich}: Rango de pesaje (1-4) | Anexo (incertidumbre de medida, pesada mínima) | todas | 25
Mindesteinwaage_oJ{Bereich}_SF5_5_d | Pesada mínima en el rango de pesaje {Bereich} con unidad para el factor de seguridad 5 y la exactitud del proceso 5 %, decimales según la división de escala d, sin ajuste (antes del ajuste). | [Valor] [Unidad] | {Bereich}: Rango de pesaje (1-4) | Anexo (incertidumbre de medida, pesada mínima) | todas | 27
Mindesteinwaagespez_bew_mJ{Bereich} | Sí/No, si la pesada mínima determinada en el rango de pesaje {Bereich} cumple la pesada mínima especificada, calibración con ajuste (después del ajuste). | Sí / No | {Bereich}: Rango de pesaje (1-4) | Anexo (incertidumbre de medida, pesada mínima) | todas | 27
Mindesteinwaagespez_bew_oJ{Bereich} | Sí/No, si la pesada mínima determinada en el rango de pesaje {Bereich} cumple la pesada mínima especificada, calibración sin ajuste (antes del ajuste). | Sí / No | {Bereich}: Rango de pesaje (1-4) | Anexo (incertidumbre de medida, pesada mínima) | todas | 27
Mindesteinwaagespez_bew{Bereich} | Sí/No, si la pesada mínima determinada en el rango de pesaje {Bereich} cumple la pesada mínima especificada. | Sí / No | {Bereich}: Rango de pesaje (1-4) | Anexo (incertidumbre de medida, pesada mínima) | todas | 24
Mindesteinwaagespez_mJ{Bereich} | Pesada mínima especificada del rango de pesaje {Bereich} con unidad, calibración con ajuste (después del ajuste). | [Valor] [Unidad] | {Bereich}: Rango de pesaje (1-4) | Anexo (incertidumbre de medida, pesada mínima) | todas | 23
Mindesteinwaagespez_oJ{Bereich} | Pesada mínima especificada del rango de pesaje {Bereich} con unidad, calibración sin ajuste (antes del ajuste). | [Valor] [Unidad] | {Bereich}: Rango de pesaje (1-4) | Anexo (incertidumbre de medida, pesada mínima) | todas | 23
Mindesteinwaagespez_SF_mJ{Bereich} | Factor de seguridad (número) registrado para el rango de pesaje {Bereich}, calibración con ajuste (después del ajuste). | [Valor] | {Bereich}: Rango de pesaje (1-4) | Anexo (incertidumbre de medida, pesada mínima) | todas | 26
Mindesteinwaagespez_SF_oJ{Bereich} | Factor de seguridad (número) registrado para el rango de pesaje {Bereich}, calibración sin ajuste (antes del ajuste). | [Valor] | {Bereich}: Rango de pesaje (1-4) | Anexo (incertidumbre de medida, pesada mínima) | todas | 26
Mindesteinwaagespez_SF{Bereich} | Factor de seguridad (número) registrado para el rango de pesaje {Bereich}. | [Valor] | {Bereich}: Rango de pesaje (1-4) | Anexo (incertidumbre de medida, pesada mínima) | todas | 23
Mindesteinwaagespez{Bereich} | Pesada mínima especificada del rango de pesaje {Bereich} con unidad. | [Valor] [Unidad] | {Bereich}: Rango de pesaje (1-4) | Anexo (incertidumbre de medida, pesada mínima) | todas | 20
Mindesteinwaage{Bereich} | Pesada mínima en el rango de pesaje {Bereich} con unidad, calculada a partir de la exactitud del proceso y el factor de seguridad del rango. | [Valor] [Unidad] | {Bereich}: Rango de pesaje (1-4) | Anexo (incertidumbre de medida, pesada mínima) | todas | 16
Mindesteinwaage{Bereich}_d | Pesada mínima en el rango de pesaje {Bereich} con unidad, calculada a partir de la exactitud del proceso y el factor de seguridad del rango, decimales según la división de escala d. | [Valor] [Unidad] | {Bereich}: Rango de pesaje (1-4) | Anexo (incertidumbre de medida, pesada mínima) | todas | 18
Mindesteinwaage{Bereich}_SF0K5_01 | Pesada mínima en el rango de pesaje {Bereich} con unidad para el factor de seguridad 0,5 y la exactitud del proceso 0,1 %. | [Valor] [Unidad] | {Bereich}: Rango de pesaje (1-4) | Anexo (incertidumbre de medida, pesada mínima) | todas | 25
Mindesteinwaage{Bereich}_SF0K5_01_d | Pesada mínima en el rango de pesaje {Bereich} con unidad para el factor de seguridad 0,5 y la exactitud del proceso 0,1 %, decimales según la división de escala d. | [Valor] [Unidad] | {Bereich}: Rango de pesaje (1-4) | Anexo (incertidumbre de medida, pesada mínima) | todas | 27
Mindesteinwaage{Bereich}_SF0K5_02 | Pesada mínima en el rango de pesaje {Bereich} con unidad para el factor de seguridad 0,5 y la exactitud del proceso 0,2 %. | [Valor] [Unidad] | {Bereich}: Rango de pesaje (1-4) | Anexo (incertidumbre de medida, pesada mínima) | todas | 25
Mindesteinwaage{Bereich}_SF0K5_02_d | Pesada mínima en el rango de pesaje {Bereich} con unidad para el factor de seguridad 0,5 y la exactitud del proceso 0,2 %, decimales según la división de escala d. | [Valor] [Unidad] | {Bereich}: Rango de pesaje (1-4) | Anexo (incertidumbre de medida, pesada mínima) | todas | 27
Mindesteinwaage{Bereich}_SF0K5_03 | Pesada mínima en el rango de pesaje {Bereich} con unidad para el factor de seguridad 0,5 y la exactitud del proceso 0,3 %. | [Valor] [Unidad] | {Bereich}: Rango de pesaje (1-4) | Anexo (incertidumbre de medida, pesada mínima) | todas | 25
Mindesteinwaage{Bereich}_SF0K5_03_d | Pesada mínima en el rango de pesaje {Bereich} con unidad para el factor de seguridad 0,5 y la exactitud del proceso 0,3 %, decimales según la división de escala d. | [Valor] [Unidad] | {Bereich}: Rango de pesaje (1-4) | Anexo (incertidumbre de medida, pesada mínima) | todas | 27
Mindesteinwaage{Bereich}_SF0K5_05 | Pesada mínima en el rango de pesaje {Bereich} con unidad para el factor de seguridad 0,5 y la exactitud del proceso 0,5 %. | [Valor] [Unidad] | {Bereich}: Rango de pesaje (1-4) | Anexo (incertidumbre de medida, pesada mínima) | todas | 25
Mindesteinwaage{Bereich}_SF0K5_05_d | Pesada mínima en el rango de pesaje {Bereich} con unidad para el factor de seguridad 0,5 y la exactitud del proceso 0,5 %, decimales según la división de escala d. | [Valor] [Unidad] | {Bereich}: Rango de pesaje (1-4) | Anexo (incertidumbre de medida, pesada mínima) | todas | 27
Mindesteinwaage{Bereich}_SF0K5_1 | Pesada mínima en el rango de pesaje {Bereich} con unidad para el factor de seguridad 0,5 y la exactitud del proceso 1 %. | [Valor] [Unidad] | {Bereich}: Rango de pesaje (1-4) | Anexo (incertidumbre de medida, pesada mínima) | todas | 24
Mindesteinwaage{Bereich}_SF0K5_10 | Pesada mínima en el rango de pesaje {Bereich} con unidad para el factor de seguridad 0,5 y la exactitud del proceso 10 %. | [Valor] [Unidad] | {Bereich}: Rango de pesaje (1-4) | Anexo (incertidumbre de medida, pesada mínima) | todas | 25
Mindesteinwaage{Bereich}_SF0K5_10_d | Pesada mínima en el rango de pesaje {Bereich} con unidad para el factor de seguridad 0,5 y la exactitud del proceso 10 %, decimales según la división de escala d. | [Valor] [Unidad] | {Bereich}: Rango de pesaje (1-4) | Anexo (incertidumbre de medida, pesada mínima) | todas | 27
Mindesteinwaage{Bereich}_SF0K5_1_d | Pesada mínima en el rango de pesaje {Bereich} con unidad para el factor de seguridad 0,5 y la exactitud del proceso 1 %, decimales según la división de escala d. | [Valor] [Unidad] | {Bereich}: Rango de pesaje (1-4) | Anexo (incertidumbre de medida, pesada mínima) | todas | 26
Mindesteinwaage{Bereich}_SF0K5_2 | Pesada mínima en el rango de pesaje {Bereich} con unidad para el factor de seguridad 0,5 y la exactitud del proceso 2 %. | [Valor] [Unidad] | {Bereich}: Rango de pesaje (1-4) | Anexo (incertidumbre de medida, pesada mínima) | todas | 24
Mindesteinwaage{Bereich}_SF0K5_2_d | Pesada mínima en el rango de pesaje {Bereich} con unidad para el factor de seguridad 0,5 y la exactitud del proceso 2 %, decimales según la división de escala d. | [Valor] [Unidad] | {Bereich}: Rango de pesaje (1-4) | Anexo (incertidumbre de medida, pesada mínima) | todas | 26
Mindesteinwaage{Bereich}_SF0K5_3 | Pesada mínima en el rango de pesaje {Bereich} con unidad para el factor de seguridad 0,5 y la exactitud del proceso 3 %. | [Valor] [Unidad] | {Bereich}: Rango de pesaje (1-4) | Anexo (incertidumbre de medida, pesada mínima) | todas | 24
Mindesteinwaage{Bereich}_SF0K5_3_d | Pesada mínima en el rango de pesaje {Bereich} con unidad para el factor de seguridad 0,5 y la exactitud del proceso 3 %, decimales según la división de escala d. | [Valor] [Unidad] | {Bereich}: Rango de pesaje (1-4) | Anexo (incertidumbre de medida, pesada mínima) | todas | 26
Mindesteinwaage{Bereich}_SF0K5_5 | Pesada mínima en el rango de pesaje {Bereich} con unidad para el factor de seguridad 0,5 y la exactitud del proceso 5 %. | [Valor] [Unidad] | {Bereich}: Rango de pesaje (1-4) | Anexo (incertidumbre de medida, pesada mínima) | todas | 24
Mindesteinwaage{Bereich}_SF0K5_5_d | Pesada mínima en el rango de pesaje {Bereich} con unidad para el factor de seguridad 0,5 y la exactitud del proceso 5 %, decimales según la división de escala d. | [Valor] [Unidad] | {Bereich}: Rango de pesaje (1-4) | Anexo (incertidumbre de medida, pesada mínima) | todas | 26
Mindesteinwaage{Bereich}_SF10_01 | Pesada mínima en el rango de pesaje {Bereich} con unidad para el factor de seguridad 10 y la exactitud del proceso 0,1 %. | [Valor] [Unidad] | {Bereich}: Rango de pesaje (1-4) | Anexo (incertidumbre de medida, pesada mínima) | todas | 24
Mindesteinwaage{Bereich}_SF10_01_d | Pesada mínima en el rango de pesaje {Bereich} con unidad para el factor de seguridad 10 y la exactitud del proceso 0,1 %, decimales según la división de escala d. | [Valor] [Unidad] | {Bereich}: Rango de pesaje (1-4) | Anexo (incertidumbre de medida, pesada mínima) | todas | 26
Mindesteinwaage{Bereich}_SF10_02 | Pesada mínima en el rango de pesaje {Bereich} con unidad para el factor de seguridad 10 y la exactitud del proceso 0,2 %. | [Valor] [Unidad] | {Bereich}: Rango de pesaje (1-4) | Anexo (incertidumbre de medida, pesada mínima) | todas | 24
Mindesteinwaage{Bereich}_SF10_02_d | Pesada mínima en el rango de pesaje {Bereich} con unidad para el factor de seguridad 10 y la exactitud del proceso 0,2 %, decimales según la división de escala d. | [Valor] [Unidad] | {Bereich}: Rango de pesaje (1-4) | Anexo (incertidumbre de medida, pesada mínima) | todas | 26
Mindesteinwaage{Bereich}_SF10_03 | Pesada mínima en el rango de pesaje {Bereich} con unidad para el factor de seguridad 10 y la exactitud del proceso 0,3 %. | [Valor] [Unidad] | {Bereich}: Rango de pesaje (1-4) | Anexo (incertidumbre de medida, pesada mínima) | todas | 24
Mindesteinwaage{Bereich}_SF10_03_d | Pesada mínima en el rango de pesaje {Bereich} con unidad para el factor de seguridad 10 y la exactitud del proceso 0,3 %, decimales según la división de escala d. | [Valor] [Unidad] | {Bereich}: Rango de pesaje (1-4) | Anexo (incertidumbre de medida, pesada mínima) | todas | 26
Mindesteinwaage{Bereich}_SF10_05 | Pesada mínima en el rango de pesaje {Bereich} con unidad para el factor de seguridad 10 y la exactitud del proceso 0,5 %. | [Valor] [Unidad] | {Bereich}: Rango de pesaje (1-4) | Anexo (incertidumbre de medida, pesada mínima) | todas | 24
Mindesteinwaage{Bereich}_SF10_05_d | Pesada mínima en el rango de pesaje {Bereich} con unidad para el factor de seguridad 10 y la exactitud del proceso 0,5 %, decimales según la división de escala d. | [Valor] [Unidad] | {Bereich}: Rango de pesaje (1-4) | Anexo (incertidumbre de medida, pesada mínima) | todas | 26
Mindesteinwaage{Bereich}_SF10_1 | Pesada mínima en el rango de pesaje {Bereich} con unidad para el factor de seguridad 10 y la exactitud del proceso 1 %. | [Valor] [Unidad] | {Bereich}: Rango de pesaje (1-4) | Anexo (incertidumbre de medida, pesada mínima) | todas | 23
Mindesteinwaage{Bereich}_SF10_10 | Pesada mínima en el rango de pesaje {Bereich} con unidad para el factor de seguridad 10 y la exactitud del proceso 10 %. | [Valor] [Unidad] | {Bereich}: Rango de pesaje (1-4) | Anexo (incertidumbre de medida, pesada mínima) | todas | 24
Mindesteinwaage{Bereich}_SF10_10_d | Pesada mínima en el rango de pesaje {Bereich} con unidad para el factor de seguridad 10 y la exactitud del proceso 10 %, decimales según la división de escala d. | [Valor] [Unidad] | {Bereich}: Rango de pesaje (1-4) | Anexo (incertidumbre de medida, pesada mínima) | todas | 26
Mindesteinwaage{Bereich}_SF10_1_d | Pesada mínima en el rango de pesaje {Bereich} con unidad para el factor de seguridad 10 y la exactitud del proceso 1 %, decimales según la división de escala d. | [Valor] [Unidad] | {Bereich}: Rango de pesaje (1-4) | Anexo (incertidumbre de medida, pesada mínima) | todas | 25
Mindesteinwaage{Bereich}_SF10_2 | Pesada mínima en el rango de pesaje {Bereich} con unidad para el factor de seguridad 10 y la exactitud del proceso 2 %. | [Valor] [Unidad] | {Bereich}: Rango de pesaje (1-4) | Anexo (incertidumbre de medida, pesada mínima) | todas | 23
Mindesteinwaage{Bereich}_SF10_2_d | Pesada mínima en el rango de pesaje {Bereich} con unidad para el factor de seguridad 10 y la exactitud del proceso 2 %, decimales según la división de escala d. | [Valor] [Unidad] | {Bereich}: Rango de pesaje (1-4) | Anexo (incertidumbre de medida, pesada mínima) | todas | 25
Mindesteinwaage{Bereich}_SF10_3 | Pesada mínima en el rango de pesaje {Bereich} con unidad para el factor de seguridad 10 y la exactitud del proceso 3 %. | [Valor] [Unidad] | {Bereich}: Rango de pesaje (1-4) | Anexo (incertidumbre de medida, pesada mínima) | todas | 23
Mindesteinwaage{Bereich}_SF10_3_d | Pesada mínima en el rango de pesaje {Bereich} con unidad para el factor de seguridad 10 y la exactitud del proceso 3 %, decimales según la división de escala d. | [Valor] [Unidad] | {Bereich}: Rango de pesaje (1-4) | Anexo (incertidumbre de medida, pesada mínima) | todas | 25
Mindesteinwaage{Bereich}_SF10_5 | Pesada mínima en el rango de pesaje {Bereich} con unidad para el factor de seguridad 10 y la exactitud del proceso 5 %. | [Valor] [Unidad] | {Bereich}: Rango de pesaje (1-4) | Anexo (incertidumbre de medida, pesada mínima) | todas | 23
Mindesteinwaage{Bereich}_SF10_5_d | Pesada mínima en el rango de pesaje {Bereich} con unidad para el factor de seguridad 10 y la exactitud del proceso 5 %, decimales según la división de escala d. | [Valor] [Unidad] | {Bereich}: Rango de pesaje (1-4) | Anexo (incertidumbre de medida, pesada mínima) | todas | 25
Mindesteinwaage{Bereich}_SF1_01 | Pesada mínima en el rango de pesaje {Bereich} con unidad para el factor de seguridad 1 y la exactitud del proceso 0,1 %. | [Valor] [Unidad] | {Bereich}: Rango de pesaje (1-4) | Anexo (incertidumbre de medida, pesada mínima) | todas | 23
Mindesteinwaage{Bereich}_SF1_01_d | Pesada mínima en el rango de pesaje {Bereich} con unidad para el factor de seguridad 1 y la exactitud del proceso 0,1 %, decimales según la división de escala d. | [Valor] [Unidad] | {Bereich}: Rango de pesaje (1-4) | Anexo (incertidumbre de medida, pesada mínima) | todas | 25
Mindesteinwaage{Bereich}_SF1_02 | Pesada mínima en el rango de pesaje {Bereich} con unidad para el factor de seguridad 1 y la exactitud del proceso 0,2 %. | [Valor] [Unidad] | {Bereich}: Rango de pesaje (1-4) | Anexo (incertidumbre de medida, pesada mínima) | todas | 23
Mindesteinwaage{Bereich}_SF1_02_d | Pesada mínima en el rango de pesaje {Bereich} con unidad para el factor de seguridad 1 y la exactitud del proceso 0,2 %, decimales según la división de escala d. | [Valor] [Unidad] | {Bereich}: Rango de pesaje (1-4) | Anexo (incertidumbre de medida, pesada mínima) | todas | 25
Mindesteinwaage{Bereich}_SF1_03 | Pesada mínima en el rango de pesaje {Bereich} con unidad para el factor de seguridad 1 y la exactitud del proceso 0,3 %. | [Valor] [Unidad] | {Bereich}: Rango de pesaje (1-4) | Anexo (incertidumbre de medida, pesada mínima) | todas | 23
Mindesteinwaage{Bereich}_SF1_03_d | Pesada mínima en el rango de pesaje {Bereich} con unidad para el factor de seguridad 1 y la exactitud del proceso 0,3 %, decimales según la división de escala d. | [Valor] [Unidad] | {Bereich}: Rango de pesaje (1-4) | Anexo (incertidumbre de medida, pesada mínima) | todas | 25
Mindesteinwaage{Bereich}_SF1_05 | Pesada mínima en el rango de pesaje {Bereich} con unidad para el factor de seguridad 1 y la exactitud del proceso 0,5 %. | [Valor] [Unidad] | {Bereich}: Rango de pesaje (1-4) | Anexo (incertidumbre de medida, pesada mínima) | todas | 23
Mindesteinwaage{Bereich}_SF1_05_d | Pesada mínima en el rango de pesaje {Bereich} con unidad para el factor de seguridad 1 y la exactitud del proceso 0,5 %, decimales según la división de escala d. | [Valor] [Unidad] | {Bereich}: Rango de pesaje (1-4) | Anexo (incertidumbre de medida, pesada mínima) | todas | 25
Mindesteinwaage{Bereich}_SF1_1 | Pesada mínima en el rango de pesaje {Bereich} con unidad para el factor de seguridad 1 y la exactitud del proceso 1 %. | [Valor] [Unidad] | {Bereich}: Rango de pesaje (1-4) | Anexo (incertidumbre de medida, pesada mínima) | todas | 22
Mindesteinwaage{Bereich}_SF1_10 | Pesada mínima en el rango de pesaje {Bereich} con unidad para el factor de seguridad 1 y la exactitud del proceso 10 %. | [Valor] [Unidad] | {Bereich}: Rango de pesaje (1-4) | Anexo (incertidumbre de medida, pesada mínima) | todas | 23
Mindesteinwaage{Bereich}_SF1_10_d | Pesada mínima en el rango de pesaje {Bereich} con unidad para el factor de seguridad 1 y la exactitud del proceso 10 %, decimales según la división de escala d. | [Valor] [Unidad] | {Bereich}: Rango de pesaje (1-4) | Anexo (incertidumbre de medida, pesada mínima) | todas | 25
Mindesteinwaage{Bereich}_SF1_1_d | Pesada mínima en el rango de pesaje {Bereich} con unidad para el factor de seguridad 1 y la exactitud del proceso 1 %, decimales según la división de escala d. | [Valor] [Unidad] | {Bereich}: Rango de pesaje (1-4) | Anexo (incertidumbre de medida, pesada mínima) | todas | 24
Mindesteinwaage{Bereich}_SF1_2 | Pesada mínima en el rango de pesaje {Bereich} con unidad para el factor de seguridad 1 y la exactitud del proceso 2 %. | [Valor] [Unidad] | {Bereich}: Rango de pesaje (1-4) | Anexo (incertidumbre de medida, pesada mínima) | todas | 22
Mindesteinwaage{Bereich}_SF1_2_d | Pesada mínima en el rango de pesaje {Bereich} con unidad para el factor de seguridad 1 y la exactitud del proceso 2 %, decimales según la división de escala d. | [Valor] [Unidad] | {Bereich}: Rango de pesaje (1-4) | Anexo (incertidumbre de medida, pesada mínima) | todas | 24
Mindesteinwaage{Bereich}_SF1_3 | Pesada mínima en el rango de pesaje {Bereich} con unidad para el factor de seguridad 1 y la exactitud del proceso 3 %. | [Valor] [Unidad] | {Bereich}: Rango de pesaje (1-4) | Anexo (incertidumbre de medida, pesada mínima) | todas | 22
Mindesteinwaage{Bereich}_SF1_3_d | Pesada mínima en el rango de pesaje {Bereich} con unidad para el factor de seguridad 1 y la exactitud del proceso 3 %, decimales según la división de escala d. | [Valor] [Unidad] | {Bereich}: Rango de pesaje (1-4) | Anexo (incertidumbre de medida, pesada mínima) | todas | 24
Mindesteinwaage{Bereich}_SF1_5 | Pesada mínima en el rango de pesaje {Bereich} con unidad para el factor de seguridad 1 y la exactitud del proceso 5 %. | [Valor] [Unidad] | {Bereich}: Rango de pesaje (1-4) | Anexo (incertidumbre de medida, pesada mínima) | todas | 22
Mindesteinwaage{Bereich}_SF1_5_d | Pesada mínima en el rango de pesaje {Bereich} con unidad para el factor de seguridad 1 y la exactitud del proceso 5 %, decimales según la división de escala d. | [Valor] [Unidad] | {Bereich}: Rango de pesaje (1-4) | Anexo (incertidumbre de medida, pesada mínima) | todas | 24
Mindesteinwaage{Bereich}_SF1K5_01 | Pesada mínima en el rango de pesaje {Bereich} con unidad para el factor de seguridad 1,5 y la exactitud del proceso 0,1 %. | [Valor] [Unidad] | {Bereich}: Rango de pesaje (1-4) | Anexo (incertidumbre de medida, pesada mínima) | todas | 25
Mindesteinwaage{Bereich}_SF1K5_01_d | Pesada mínima en el rango de pesaje {Bereich} con unidad para el factor de seguridad 1,5 y la exactitud del proceso 0,1 %, decimales según la división de escala d. | [Valor] [Unidad] | {Bereich}: Rango de pesaje (1-4) | Anexo (incertidumbre de medida, pesada mínima) | todas | 27
Mindesteinwaage{Bereich}_SF1K5_02 | Pesada mínima en el rango de pesaje {Bereich} con unidad para el factor de seguridad 1,5 y la exactitud del proceso 0,2 %. | [Valor] [Unidad] | {Bereich}: Rango de pesaje (1-4) | Anexo (incertidumbre de medida, pesada mínima) | todas | 25
Mindesteinwaage{Bereich}_SF1K5_02_d | Pesada mínima en el rango de pesaje {Bereich} con unidad para el factor de seguridad 1,5 y la exactitud del proceso 0,2 %, decimales según la división de escala d. | [Valor] [Unidad] | {Bereich}: Rango de pesaje (1-4) | Anexo (incertidumbre de medida, pesada mínima) | todas | 27
Mindesteinwaage{Bereich}_SF1K5_03 | Pesada mínima en el rango de pesaje {Bereich} con unidad para el factor de seguridad 1,5 y la exactitud del proceso 0,3 %. | [Valor] [Unidad] | {Bereich}: Rango de pesaje (1-4) | Anexo (incertidumbre de medida, pesada mínima) | todas | 25
Mindesteinwaage{Bereich}_SF1K5_03_d | Pesada mínima en el rango de pesaje {Bereich} con unidad para el factor de seguridad 1,5 y la exactitud del proceso 0,3 %, decimales según la división de escala d. | [Valor] [Unidad] | {Bereich}: Rango de pesaje (1-4) | Anexo (incertidumbre de medida, pesada mínima) | todas | 27
Mindesteinwaage{Bereich}_SF1K5_05 | Pesada mínima en el rango de pesaje {Bereich} con unidad para el factor de seguridad 1,5 y la exactitud del proceso 0,5 %. | [Valor] [Unidad] | {Bereich}: Rango de pesaje (1-4) | Anexo (incertidumbre de medida, pesada mínima) | todas | 25
Mindesteinwaage{Bereich}_SF1K5_05_d | Pesada mínima en el rango de pesaje {Bereich} con unidad para el factor de seguridad 1,5 y la exactitud del proceso 0,5 %, decimales según la división de escala d. | [Valor] [Unidad] | {Bereich}: Rango de pesaje (1-4) | Anexo (incertidumbre de medida, pesada mínima) | todas | 27
Mindesteinwaage{Bereich}_SF1K5_1 | Pesada mínima en el rango de pesaje {Bereich} con unidad para el factor de seguridad 1,5 y la exactitud del proceso 1 %. | [Valor] [Unidad] | {Bereich}: Rango de pesaje (1-4) | Anexo (incertidumbre de medida, pesada mínima) | todas | 24
Mindesteinwaage{Bereich}_SF1K5_10 | Pesada mínima en el rango de pesaje {Bereich} con unidad para el factor de seguridad 1,5 y la exactitud del proceso 10 %. | [Valor] [Unidad] | {Bereich}: Rango de pesaje (1-4) | Anexo (incertidumbre de medida, pesada mínima) | todas | 25
Mindesteinwaage{Bereich}_SF1K5_10_d | Pesada mínima en el rango de pesaje {Bereich} con unidad para el factor de seguridad 1,5 y la exactitud del proceso 10 %, decimales según la división de escala d. | [Valor] [Unidad] | {Bereich}: Rango de pesaje (1-4) | Anexo (incertidumbre de medida, pesada mínima) | todas | 27
Mindesteinwaage{Bereich}_SF1K5_1_d | Pesada mínima en el rango de pesaje {Bereich} con unidad para el factor de seguridad 1,5 y la exactitud del proceso 1 %, decimales según la división de escala d. | [Valor] [Unidad] | {Bereich}: Rango de pesaje (1-4) | Anexo (incertidumbre de medida, pesada mínima) | todas | 26
Mindesteinwaage{Bereich}_SF1K5_2 | Pesada mínima en el rango de pesaje {Bereich} con unidad para el factor de seguridad 1,5 y la exactitud del proceso 2 %. | [Valor] [Unidad] | {Bereich}: Rango de pesaje (1-4) | Anexo (incertidumbre de medida, pesada mínima) | todas | 24
Mindesteinwaage{Bereich}_SF1K5_2_d | Pesada mínima en el rango de pesaje {Bereich} con unidad para el factor de seguridad 1,5 y la exactitud del proceso 2 %, decimales según la división de escala d. | [Valor] [Unidad] | {Bereich}: Rango de pesaje (1-4) | Anexo (incertidumbre de medida, pesada mínima) | todas | 26
Mindesteinwaage{Bereich}_SF1K5_3 | Pesada mínima en el rango de pesaje {Bereich} con unidad para el factor de seguridad 1,5 y la exactitud del proceso 3 %. | [Valor] [Unidad] | {Bereich}: Rango de pesaje (1-4) | Anexo (incertidumbre de medida, pesada mínima) | todas | 24
Mindesteinwaage{Bereich}_SF1K5_3_d | Pesada mínima en el rango de pesaje {Bereich} con unidad para el factor de seguridad 1,5 y la exactitud del proceso 3 %, decimales según la división de escala d. | [Valor] [Unidad] | {Bereich}: Rango de pesaje (1-4) | Anexo (incertidumbre de medida, pesada mínima) | todas | 26
Mindesteinwaage{Bereich}_SF1K5_5 | Pesada mínima en el rango de pesaje {Bereich} con unidad para el factor de seguridad 1,5 y la exactitud del proceso 5 %. | [Valor] [Unidad] | {Bereich}: Rango de pesaje (1-4) | Anexo (incertidumbre de medida, pesada mínima) | todas | 24
Mindesteinwaage{Bereich}_SF1K5_5_d | Pesada mínima en el rango de pesaje {Bereich} con unidad para el factor de seguridad 1,5 y la exactitud del proceso 5 %, decimales según la división de escala d. | [Valor] [Unidad] | {Bereich}: Rango de pesaje (1-4) | Anexo (incertidumbre de medida, pesada mínima) | todas | 26
Mindesteinwaage{Bereich}_SF2_01 | Pesada mínima en el rango de pesaje {Bereich} con unidad para el factor de seguridad 2 y la exactitud del proceso 0,1 %. | [Valor] [Unidad] | {Bereich}: Rango de pesaje (1-4) | Anexo (incertidumbre de medida, pesada mínima) | todas | 23
Mindesteinwaage{Bereich}_SF2_01_d | Pesada mínima en el rango de pesaje {Bereich} con unidad para el factor de seguridad 2 y la exactitud del proceso 0,1 %, decimales según la división de escala d. | [Valor] [Unidad] | {Bereich}: Rango de pesaje (1-4) | Anexo (incertidumbre de medida, pesada mínima) | todas | 25
Mindesteinwaage{Bereich}_SF2_02 | Pesada mínima en el rango de pesaje {Bereich} con unidad para el factor de seguridad 2 y la exactitud del proceso 0,2 %. | [Valor] [Unidad] | {Bereich}: Rango de pesaje (1-4) | Anexo (incertidumbre de medida, pesada mínima) | todas | 23
Mindesteinwaage{Bereich}_SF2_02_d | Pesada mínima en el rango de pesaje {Bereich} con unidad para el factor de seguridad 2 y la exactitud del proceso 0,2 %, decimales según la división de escala d. | [Valor] [Unidad] | {Bereich}: Rango de pesaje (1-4) | Anexo (incertidumbre de medida, pesada mínima) | todas | 25
Mindesteinwaage{Bereich}_SF2_03 | Pesada mínima en el rango de pesaje {Bereich} con unidad para el factor de seguridad 2 y la exactitud del proceso 0,3 %. | [Valor] [Unidad] | {Bereich}: Rango de pesaje (1-4) | Anexo (incertidumbre de medida, pesada mínima) | todas | 23
Mindesteinwaage{Bereich}_SF2_03_d | Pesada mínima en el rango de pesaje {Bereich} con unidad para el factor de seguridad 2 y la exactitud del proceso 0,3 %, decimales según la división de escala d. | [Valor] [Unidad] | {Bereich}: Rango de pesaje (1-4) | Anexo (incertidumbre de medida, pesada mínima) | todas | 25
Mindesteinwaage{Bereich}_SF2_05 | Pesada mínima en el rango de pesaje {Bereich} con unidad para el factor de seguridad 2 y la exactitud del proceso 0,5 %. | [Valor] [Unidad] | {Bereich}: Rango de pesaje (1-4) | Anexo (incertidumbre de medida, pesada mínima) | todas | 23
Mindesteinwaage{Bereich}_SF2_05_d | Pesada mínima en el rango de pesaje {Bereich} con unidad para el factor de seguridad 2 y la exactitud del proceso 0,5 %, decimales según la división de escala d. | [Valor] [Unidad] | {Bereich}: Rango de pesaje (1-4) | Anexo (incertidumbre de medida, pesada mínima) | todas | 25
Mindesteinwaage{Bereich}_SF2_1 | Pesada mínima en el rango de pesaje {Bereich} con unidad para el factor de seguridad 2 y la exactitud del proceso 1 %. | [Valor] [Unidad] | {Bereich}: Rango de pesaje (1-4) | Anexo (incertidumbre de medida, pesada mínima) | todas | 22
Mindesteinwaage{Bereich}_SF2_10 | Pesada mínima en el rango de pesaje {Bereich} con unidad para el factor de seguridad 2 y la exactitud del proceso 10 %. | [Valor] [Unidad] | {Bereich}: Rango de pesaje (1-4) | Anexo (incertidumbre de medida, pesada mínima) | todas | 23
Mindesteinwaage{Bereich}_SF2_10_d | Pesada mínima en el rango de pesaje {Bereich} con unidad para el factor de seguridad 2 y la exactitud del proceso 10 %, decimales según la división de escala d. | [Valor] [Unidad] | {Bereich}: Rango de pesaje (1-4) | Anexo (incertidumbre de medida, pesada mínima) | todas | 25
Mindesteinwaage{Bereich}_SF2_1_d | Pesada mínima en el rango de pesaje {Bereich} con unidad para el factor de seguridad 2 y la exactitud del proceso 1 %, decimales según la división de escala d. | [Valor] [Unidad] | {Bereich}: Rango de pesaje (1-4) | Anexo (incertidumbre de medida, pesada mínima) | todas | 24
Mindesteinwaage{Bereich}_SF2_2 | Pesada mínima en el rango de pesaje {Bereich} con unidad para el factor de seguridad 2 y la exactitud del proceso 2 %. | [Valor] [Unidad] | {Bereich}: Rango de pesaje (1-4) | Anexo (incertidumbre de medida, pesada mínima) | todas | 22
Mindesteinwaage{Bereich}_SF2_2_d | Pesada mínima en el rango de pesaje {Bereich} con unidad para el factor de seguridad 2 y la exactitud del proceso 2 %, decimales según la división de escala d. | [Valor] [Unidad] | {Bereich}: Rango de pesaje (1-4) | Anexo (incertidumbre de medida, pesada mínima) | todas | 24
Mindesteinwaage{Bereich}_SF2_3 | Pesada mínima en el rango de pesaje {Bereich} con unidad para el factor de seguridad 2 y la exactitud del proceso 3 %. | [Valor] [Unidad] | {Bereich}: Rango de pesaje (1-4) | Anexo (incertidumbre de medida, pesada mínima) | todas | 22
Mindesteinwaage{Bereich}_SF2_3_d | Pesada mínima en el rango de pesaje {Bereich} con unidad para el factor de seguridad 2 y la exactitud del proceso 3 %, decimales según la división de escala d. | [Valor] [Unidad] | {Bereich}: Rango de pesaje (1-4) | Anexo (incertidumbre de medida, pesada mínima) | todas | 24
Mindesteinwaage{Bereich}_SF2_5 | Pesada mínima en el rango de pesaje {Bereich} con unidad para el factor de seguridad 2 y la exactitud del proceso 5 %. | [Valor] [Unidad] | {Bereich}: Rango de pesaje (1-4) | Anexo (incertidumbre de medida, pesada mínima) | todas | 22
Mindesteinwaage{Bereich}_SF2_5_d | Pesada mínima en el rango de pesaje {Bereich} con unidad para el factor de seguridad 2 y la exactitud del proceso 5 %, decimales según la división de escala d. | [Valor] [Unidad] | {Bereich}: Rango de pesaje (1-4) | Anexo (incertidumbre de medida, pesada mínima) | todas | 24
Mindesteinwaage{Bereich}_SF2K5_01 | Pesada mínima en el rango de pesaje {Bereich} con unidad para el factor de seguridad 2,5 y la exactitud del proceso 0,1 %. | [Valor] [Unidad] | {Bereich}: Rango de pesaje (1-4) | Anexo (incertidumbre de medida, pesada mínima) | todas | 25
Mindesteinwaage{Bereich}_SF2K5_01_d | Pesada mínima en el rango de pesaje {Bereich} con unidad para el factor de seguridad 2,5 y la exactitud del proceso 0,1 %, decimales según la división de escala d. | [Valor] [Unidad] | {Bereich}: Rango de pesaje (1-4) | Anexo (incertidumbre de medida, pesada mínima) | todas | 27
Mindesteinwaage{Bereich}_SF2K5_02 | Pesada mínima en el rango de pesaje {Bereich} con unidad para el factor de seguridad 2,5 y la exactitud del proceso 0,2 %. | [Valor] [Unidad] | {Bereich}: Rango de pesaje (1-4) | Anexo (incertidumbre de medida, pesada mínima) | todas | 25
Mindesteinwaage{Bereich}_SF2K5_02_d | Pesada mínima en el rango de pesaje {Bereich} con unidad para el factor de seguridad 2,5 y la exactitud del proceso 0,2 %, decimales según la división de escala d. | [Valor] [Unidad] | {Bereich}: Rango de pesaje (1-4) | Anexo (incertidumbre de medida, pesada mínima) | todas | 27
Mindesteinwaage{Bereich}_SF2K5_03 | Pesada mínima en el rango de pesaje {Bereich} con unidad para el factor de seguridad 2,5 y la exactitud del proceso 0,3 %. | [Valor] [Unidad] | {Bereich}: Rango de pesaje (1-4) | Anexo (incertidumbre de medida, pesada mínima) | todas | 25
Mindesteinwaage{Bereich}_SF2K5_03_d | Pesada mínima en el rango de pesaje {Bereich} con unidad para el factor de seguridad 2,5 y la exactitud del proceso 0,3 %, decimales según la división de escala d. | [Valor] [Unidad] | {Bereich}: Rango de pesaje (1-4) | Anexo (incertidumbre de medida, pesada mínima) | todas | 27
Mindesteinwaage{Bereich}_SF2K5_05 | Pesada mínima en el rango de pesaje {Bereich} con unidad para el factor de seguridad 2,5 y la exactitud del proceso 0,5 %. | [Valor] [Unidad] | {Bereich}: Rango de pesaje (1-4) | Anexo (incertidumbre de medida, pesada mínima) | todas | 25
Mindesteinwaage{Bereich}_SF2K5_05_d | Pesada mínima en el rango de pesaje {Bereich} con unidad para el factor de seguridad 2,5 y la exactitud del proceso 0,5 %, decimales según la división de escala d. | [Valor] [Unidad] | {Bereich}: Rango de pesaje (1-4) | Anexo (incertidumbre de medida, pesada mínima) | todas | 27
Mindesteinwaage{Bereich}_SF2K5_1 | Pesada mínima en el rango de pesaje {Bereich} con unidad para el factor de seguridad 2,5 y la exactitud del proceso 1 %. | [Valor] [Unidad] | {Bereich}: Rango de pesaje (1-4) | Anexo (incertidumbre de medida, pesada mínima) | todas | 24
Mindesteinwaage{Bereich}_SF2K5_10 | Pesada mínima en el rango de pesaje {Bereich} con unidad para el factor de seguridad 2,5 y la exactitud del proceso 10 %. | [Valor] [Unidad] | {Bereich}: Rango de pesaje (1-4) | Anexo (incertidumbre de medida, pesada mínima) | todas | 25
Mindesteinwaage{Bereich}_SF2K5_10_d | Pesada mínima en el rango de pesaje {Bereich} con unidad para el factor de seguridad 2,5 y la exactitud del proceso 10 %, decimales según la división de escala d. | [Valor] [Unidad] | {Bereich}: Rango de pesaje (1-4) | Anexo (incertidumbre de medida, pesada mínima) | todas | 27
Mindesteinwaage{Bereich}_SF2K5_1_d | Pesada mínima en el rango de pesaje {Bereich} con unidad para el factor de seguridad 2,5 y la exactitud del proceso 1 %, decimales según la división de escala d. | [Valor] [Unidad] | {Bereich}: Rango de pesaje (1-4) | Anexo (incertidumbre de medida, pesada mínima) | todas | 26
Mindesteinwaage{Bereich}_SF2K5_2 | Pesada mínima en el rango de pesaje {Bereich} con unidad para el factor de seguridad 2,5 y la exactitud del proceso 2 %. | [Valor] [Unidad] | {Bereich}: Rango de pesaje (1-4) | Anexo (incertidumbre de medida, pesada mínima) | todas | 24
Mindesteinwaage{Bereich}_SF2K5_2_d | Pesada mínima en el rango de pesaje {Bereich} con unidad para el factor de seguridad 2,5 y la exactitud del proceso 2 %, decimales según la división de escala d. | [Valor] [Unidad] | {Bereich}: Rango de pesaje (1-4) | Anexo (incertidumbre de medida, pesada mínima) | todas | 26
Mindesteinwaage{Bereich}_SF2K5_3 | Pesada mínima en el rango de pesaje {Bereich} con unidad para el factor de seguridad 2,5 y la exactitud del proceso 3 %. | [Valor] [Unidad] | {Bereich}: Rango de pesaje (1-4) | Anexo (incertidumbre de medida, pesada mínima) | todas | 24
Mindesteinwaage{Bereich}_SF2K5_3_d | Pesada mínima en el rango de pesaje {Bereich} con unidad para el factor de seguridad 2,5 y la exactitud del proceso 3 %, decimales según la división de escala d. | [Valor] [Unidad] | {Bereich}: Rango de pesaje (1-4) | Anexo (incertidumbre de medida, pesada mínima) | todas | 26
Mindesteinwaage{Bereich}_SF2K5_5 | Pesada mínima en el rango de pesaje {Bereich} con unidad para el factor de seguridad 2,5 y la exactitud del proceso 5 %. | [Valor] [Unidad] | {Bereich}: Rango de pesaje (1-4) | Anexo (incertidumbre de medida, pesada mínima) | todas | 24
Mindesteinwaage{Bereich}_SF2K5_5_d | Pesada mínima en el rango de pesaje {Bereich} con unidad para el factor de seguridad 2,5 y la exactitud del proceso 5 %, decimales según la división de escala d. | [Valor] [Unidad] | {Bereich}: Rango de pesaje (1-4) | Anexo (incertidumbre de medida, pesada mínima) | todas | 26
Mindesteinwaage{Bereich}_SF3_01 | Pesada mínima en el rango de pesaje {Bereich} con unidad para el factor de seguridad 3 y la exactitud del proceso 0,1 %. | [Valor] [Unidad] | {Bereich}: Rango de pesaje (1-4) | Anexo (incertidumbre de medida, pesada mínima) | todas | 23
Mindesteinwaage{Bereich}_SF3_01_d | Pesada mínima en el rango de pesaje {Bereich} con unidad para el factor de seguridad 3 y la exactitud del proceso 0,1 %, decimales según la división de escala d. | [Valor] [Unidad] | {Bereich}: Rango de pesaje (1-4) | Anexo (incertidumbre de medida, pesada mínima) | todas | 25
Mindesteinwaage{Bereich}_SF3_02 | Pesada mínima en el rango de pesaje {Bereich} con unidad para el factor de seguridad 3 y la exactitud del proceso 0,2 %. | [Valor] [Unidad] | {Bereich}: Rango de pesaje (1-4) | Anexo (incertidumbre de medida, pesada mínima) | todas | 23
Mindesteinwaage{Bereich}_SF3_02_d | Pesada mínima en el rango de pesaje {Bereich} con unidad para el factor de seguridad 3 y la exactitud del proceso 0,2 %, decimales según la división de escala d. | [Valor] [Unidad] | {Bereich}: Rango de pesaje (1-4) | Anexo (incertidumbre de medida, pesada mínima) | todas | 25
Mindesteinwaage{Bereich}_SF3_03 | Pesada mínima en el rango de pesaje {Bereich} con unidad para el factor de seguridad 3 y la exactitud del proceso 0,3 %. | [Valor] [Unidad] | {Bereich}: Rango de pesaje (1-4) | Anexo (incertidumbre de medida, pesada mínima) | todas | 23
Mindesteinwaage{Bereich}_SF3_03_d | Pesada mínima en el rango de pesaje {Bereich} con unidad para el factor de seguridad 3 y la exactitud del proceso 0,3 %, decimales según la división de escala d. | [Valor] [Unidad] | {Bereich}: Rango de pesaje (1-4) | Anexo (incertidumbre de medida, pesada mínima) | todas | 25
Mindesteinwaage{Bereich}_SF3_05 | Pesada mínima en el rango de pesaje {Bereich} con unidad para el factor de seguridad 3 y la exactitud del proceso 0,5 %. | [Valor] [Unidad] | {Bereich}: Rango de pesaje (1-4) | Anexo (incertidumbre de medida, pesada mínima) | todas | 23
Mindesteinwaage{Bereich}_SF3_05_d | Pesada mínima en el rango de pesaje {Bereich} con unidad para el factor de seguridad 3 y la exactitud del proceso 0,5 %, decimales según la división de escala d. | [Valor] [Unidad] | {Bereich}: Rango de pesaje (1-4) | Anexo (incertidumbre de medida, pesada mínima) | todas | 25
Mindesteinwaage{Bereich}_SF3_1 | Pesada mínima en el rango de pesaje {Bereich} con unidad para el factor de seguridad 3 y la exactitud del proceso 1 %. | [Valor] [Unidad] | {Bereich}: Rango de pesaje (1-4) | Anexo (incertidumbre de medida, pesada mínima) | todas | 22
Mindesteinwaage{Bereich}_SF3_10 | Pesada mínima en el rango de pesaje {Bereich} con unidad para el factor de seguridad 3 y la exactitud del proceso 10 %. | [Valor] [Unidad] | {Bereich}: Rango de pesaje (1-4) | Anexo (incertidumbre de medida, pesada mínima) | todas | 23
Mindesteinwaage{Bereich}_SF3_10_d | Pesada mínima en el rango de pesaje {Bereich} con unidad para el factor de seguridad 3 y la exactitud del proceso 10 %, decimales según la división de escala d. | [Valor] [Unidad] | {Bereich}: Rango de pesaje (1-4) | Anexo (incertidumbre de medida, pesada mínima) | todas | 25
Mindesteinwaage{Bereich}_SF3_1_d | Pesada mínima en el rango de pesaje {Bereich} con unidad para el factor de seguridad 3 y la exactitud del proceso 1 %, decimales según la división de escala d. | [Valor] [Unidad] | {Bereich}: Rango de pesaje (1-4) | Anexo (incertidumbre de medida, pesada mínima) | todas | 24
Mindesteinwaage{Bereich}_SF3_2 | Pesada mínima en el rango de pesaje {Bereich} con unidad para el factor de seguridad 3 y la exactitud del proceso 2 %. | [Valor] [Unidad] | {Bereich}: Rango de pesaje (1-4) | Anexo (incertidumbre de medida, pesada mínima) | todas | 22
Mindesteinwaage{Bereich}_SF3_2_d | Pesada mínima en el rango de pesaje {Bereich} con unidad para el factor de seguridad 3 y la exactitud del proceso 2 %, decimales según la división de escala d. | [Valor] [Unidad] | {Bereich}: Rango de pesaje (1-4) | Anexo (incertidumbre de medida, pesada mínima) | todas | 24
Mindesteinwaage{Bereich}_SF3_3 | Pesada mínima en el rango de pesaje {Bereich} con unidad para el factor de seguridad 3 y la exactitud del proceso 3 %. | [Valor] [Unidad] | {Bereich}: Rango de pesaje (1-4) | Anexo (incertidumbre de medida, pesada mínima) | todas | 22
Mindesteinwaage{Bereich}_SF3_3_d | Pesada mínima en el rango de pesaje {Bereich} con unidad para el factor de seguridad 3 y la exactitud del proceso 3 %, decimales según la división de escala d. | [Valor] [Unidad] | {Bereich}: Rango de pesaje (1-4) | Anexo (incertidumbre de medida, pesada mínima) | todas | 24
Mindesteinwaage{Bereich}_SF3_5 | Pesada mínima en el rango de pesaje {Bereich} con unidad para el factor de seguridad 3 y la exactitud del proceso 5 %. | [Valor] [Unidad] | {Bereich}: Rango de pesaje (1-4) | Anexo (incertidumbre de medida, pesada mínima) | todas | 22
Mindesteinwaage{Bereich}_SF3_5_d | Pesada mínima en el rango de pesaje {Bereich} con unidad para el factor de seguridad 3 y la exactitud del proceso 5 %, decimales según la división de escala d. | [Valor] [Unidad] | {Bereich}: Rango de pesaje (1-4) | Anexo (incertidumbre de medida, pesada mínima) | todas | 24
Mindesteinwaage{Bereich}_SF5_01 | Pesada mínima en el rango de pesaje {Bereich} con unidad para el factor de seguridad 5 y la exactitud del proceso 0,1 %. | [Valor] [Unidad] | {Bereich}: Rango de pesaje (1-4) | Anexo (incertidumbre de medida, pesada mínima) | todas | 23
Mindesteinwaage{Bereich}_SF5_01_d | Pesada mínima en el rango de pesaje {Bereich} con unidad para el factor de seguridad 5 y la exactitud del proceso 0,1 %, decimales según la división de escala d. | [Valor] [Unidad] | {Bereich}: Rango de pesaje (1-4) | Anexo (incertidumbre de medida, pesada mínima) | todas | 25
Mindesteinwaage{Bereich}_SF5_02 | Pesada mínima en el rango de pesaje {Bereich} con unidad para el factor de seguridad 5 y la exactitud del proceso 0,2 %. | [Valor] [Unidad] | {Bereich}: Rango de pesaje (1-4) | Anexo (incertidumbre de medida, pesada mínima) | todas | 23
Mindesteinwaage{Bereich}_SF5_02_d | Pesada mínima en el rango de pesaje {Bereich} con unidad para el factor de seguridad 5 y la exactitud del proceso 0,2 %, decimales según la división de escala d. | [Valor] [Unidad] | {Bereich}: Rango de pesaje (1-4) | Anexo (incertidumbre de medida, pesada mínima) | todas | 25
Mindesteinwaage{Bereich}_SF5_03 | Pesada mínima en el rango de pesaje {Bereich} con unidad para el factor de seguridad 5 y la exactitud del proceso 0,3 %. | [Valor] [Unidad] | {Bereich}: Rango de pesaje (1-4) | Anexo (incertidumbre de medida, pesada mínima) | todas | 23
Mindesteinwaage{Bereich}_SF5_03_d | Pesada mínima en el rango de pesaje {Bereich} con unidad para el factor de seguridad 5 y la exactitud del proceso 0,3 %, decimales según la división de escala d. | [Valor] [Unidad] | {Bereich}: Rango de pesaje (1-4) | Anexo (incertidumbre de medida, pesada mínima) | todas | 25
Mindesteinwaage{Bereich}_SF5_05 | Pesada mínima en el rango de pesaje {Bereich} con unidad para el factor de seguridad 5 y la exactitud del proceso 0,5 %. | [Valor] [Unidad] | {Bereich}: Rango de pesaje (1-4) | Anexo (incertidumbre de medida, pesada mínima) | todas | 23
Mindesteinwaage{Bereich}_SF5_05_d | Pesada mínima en el rango de pesaje {Bereich} con unidad para el factor de seguridad 5 y la exactitud del proceso 0,5 %, decimales según la división de escala d. | [Valor] [Unidad] | {Bereich}: Rango de pesaje (1-4) | Anexo (incertidumbre de medida, pesada mínima) | todas | 25
Mindesteinwaage{Bereich}_SF5_1 | Pesada mínima en el rango de pesaje {Bereich} con unidad para el factor de seguridad 5 y la exactitud del proceso 1 %. | [Valor] [Unidad] | {Bereich}: Rango de pesaje (1-4) | Anexo (incertidumbre de medida, pesada mínima) | todas | 22
Mindesteinwaage{Bereich}_SF5_10 | Pesada mínima en el rango de pesaje {Bereich} con unidad para el factor de seguridad 5 y la exactitud del proceso 10 %. | [Valor] [Unidad] | {Bereich}: Rango de pesaje (1-4) | Anexo (incertidumbre de medida, pesada mínima) | todas | 23
Mindesteinwaage{Bereich}_SF5_10_d | Pesada mínima en el rango de pesaje {Bereich} con unidad para el factor de seguridad 5 y la exactitud del proceso 10 %, decimales según la división de escala d. | [Valor] [Unidad] | {Bereich}: Rango de pesaje (1-4) | Anexo (incertidumbre de medida, pesada mínima) | todas | 25
Mindesteinwaage{Bereich}_SF5_1_d | Pesada mínima en el rango de pesaje {Bereich} con unidad para el factor de seguridad 5 y la exactitud del proceso 1 %, decimales según la división de escala d. | [Valor] [Unidad] | {Bereich}: Rango de pesaje (1-4) | Anexo (incertidumbre de medida, pesada mínima) | todas | 24
Mindesteinwaage{Bereich}_SF5_2 | Pesada mínima en el rango de pesaje {Bereich} con unidad para el factor de seguridad 5 y la exactitud del proceso 2 %. | [Valor] [Unidad] | {Bereich}: Rango de pesaje (1-4) | Anexo (incertidumbre de medida, pesada mínima) | todas | 22
Mindesteinwaage{Bereich}_SF5_2_d | Pesada mínima en el rango de pesaje {Bereich} con unidad para el factor de seguridad 5 y la exactitud del proceso 2 %, decimales según la división de escala d. | [Valor] [Unidad] | {Bereich}: Rango de pesaje (1-4) | Anexo (incertidumbre de medida, pesada mínima) | todas | 24
Mindesteinwaage{Bereich}_SF5_3 | Pesada mínima en el rango de pesaje {Bereich} con unidad para el factor de seguridad 5 y la exactitud del proceso 3 %. | [Valor] [Unidad] | {Bereich}: Rango de pesaje (1-4) | Anexo (incertidumbre de medida, pesada mínima) | todas | 22
Mindesteinwaage{Bereich}_SF5_3_d | Pesada mínima en el rango de pesaje {Bereich} con unidad para el factor de seguridad 5 y la exactitud del proceso 3 %, decimales según la división de escala d. | [Valor] [Unidad] | {Bereich}: Rango de pesaje (1-4) | Anexo (incertidumbre de medida, pesada mínima) | todas | 24
Mindesteinwaage{Bereich}_SF5_5 | Pesada mínima en el rango de pesaje {Bereich} con unidad para el factor de seguridad 5 y la exactitud del proceso 5 %. | [Valor] [Unidad] | {Bereich}: Rango de pesaje (1-4) | Anexo (incertidumbre de medida, pesada mínima) | todas | 22
Mindesteinwaage{Bereich}_SF5_5_d | Pesada mínima en el rango de pesaje {Bereich} con unidad para el factor de seguridad 5 y la exactitud del proceso 5 %, decimales según la división de escala d. | [Valor] [Unidad] | {Bereich}: Rango de pesaje (1-4) | Anexo (incertidumbre de medida, pesada mínima) | todas | 24
Prozessgenauigkeit_mJ{Bereich} | Exactitud del proceso del rango de pesaje {Bereich} en porcentaje (dos decimales), calibración con ajuste (después del ajuste). | [Valor] % | {Bereich}: Rango de pesaje (1-4) | Anexo (incertidumbre de medida, pesada mínima) | todas | 22
Prozessgenauigkeit_oJ{Bereich} | Exactitud del proceso del rango de pesaje {Bereich} en porcentaje (dos decimales), calibración sin ajuste (antes del ajuste). | [Valor] % | {Bereich}: Rango de pesaje (1-4) | Anexo (incertidumbre de medida, pesada mínima) | todas | 22
Prozessgenauigkeit{Bereich} | Exactitud del proceso del rango de pesaje {Bereich} en porcentaje (dos decimales). | [Valor] % | {Bereich}: Rango de pesaje (1-4) | Anexo (incertidumbre de medida, pesada mínima) | todas | 19
Temperaturkoeffizient_mJ{Bereich} | Coeficiente de temperatura de la balanza del cliente en el rango de pesaje {Bereich} en 10^-6/K (un decimal), calibración con ajuste (después del ajuste). | [Valor] [Unidad] | {Bereich}: Rango de pesaje (1-4) | Anexo (incertidumbre de medida, pesada mínima) | todas | 25
Temperaturkoeffizient_oJ{Bereich} | Coeficiente de temperatura de la balanza del cliente en el rango de pesaje {Bereich} en 10^-6/K (un decimal), calibración sin ajuste (antes del ajuste). | [Valor] [Unidad] | {Bereich}: Rango de pesaje (1-4) | Anexo (incertidumbre de medida, pesada mínima) | todas | 25
Temperaturkoeffizient{Bereich} | Coeficiente de temperatura de la balanza del cliente en el rango de pesaje {Bereich} en 10^-6/K (un decimal). | [Valor] [Unidad] | {Bereich}: Rango de pesaje (1-4) | Anexo (incertidumbre de medida, pesada mínima) | todas | 22
Temperaturschwankung_mJ{Bereich} | Variación de temperatura de la balanza del cliente en el rango de pesaje {Bereich} en K (valor absoluto, un decimal), calibración con ajuste (después del ajuste). | [Valor] [Unidad] | {Bereich}: Rango de pesaje (1-4) | Anexo (incertidumbre de medida, pesada mínima) | todas | 24
Temperaturschwankung_oJ{Bereich} | Variación de temperatura de la balanza del cliente en el rango de pesaje {Bereich} en K (valor absoluto, un decimal), calibración sin ajuste (antes del ajuste). | [Valor] [Unidad] | {Bereich}: Rango de pesaje (1-4) | Anexo (incertidumbre de medida, pesada mínima) | todas | 24
Temperaturschwankung{Bereich} | Variación de temperatura de la balanza del cliente en el rango de pesaje {Bereich} en K (valor absoluto, un decimal). | [Valor] [Unidad] | {Bereich}: Rango de pesaje (1-4) | Anexo (incertidumbre de medida, pesada mínima) | todas | 21
Ugl_mJ{Bereich} | Fórmula global de incertidumbre Ugl(W) para la balanza en uso, rango de pesaje {Bereich}, sin el prefijo „Ugl(W) = “, calibración con ajuste (después del ajuste). | [Fórmula] | {Bereich}: Rango de pesaje (1-4) | Anexo (incertidumbre de medida, pesada mínima) | todas | 7
Ugl_mJ{Nr}_W{Nr} | Fórmula global de incertidumbre Ugl(W) para la balanza en uso; la primera {Nr} es el número del rango de pesaje, la segunda {Nr} el número del resultado de pesaje, calibración con ajuste (después del ajuste). | [Fórmula] | {Nr}: Número (1 ... n) | Anexo (incertidumbre de medida, pesada mínima) | todas | 12
Ugl_oJ{Bereich} | Fórmula global de incertidumbre Ugl(W) para la balanza en uso, rango de pesaje {Bereich}, sin el prefijo „Ugl(W) = “, calibración sin ajuste (antes del ajuste). | [Fórmula] | {Bereich}: Rango de pesaje (1-4) | Anexo (incertidumbre de medida, pesada mínima) | todas | 7
Ugl_oJ{Nr}_W{Nr} | Fórmula global de incertidumbre Ugl(W) para la balanza en uso; la primera {Nr} es el número del rango de pesaje, la segunda {Nr} el número del resultado de pesaje, calibración sin ajuste (antes del ajuste). | [Fórmula] | {Nr}: Número (1 ... n) | Anexo (incertidumbre de medida, pesada mínima) | todas | 12
Ugl{Bereich} | Fórmula global de incertidumbre Ugl(W) para la balanza en uso, rango de pesaje {Bereich}, sin el prefijo „Ugl(W) = “. | [Fórmula] | {Bereich}: Rango de pesaje (1-4) | Anexo (incertidumbre de medida, pesada mínima) | todas | 4
Ugl{Nr}_W{Nr} | Fórmula global de incertidumbre Ugl(W) para la balanza en uso; la primera {Nr} es el número del rango de pesaje, la segunda {Nr} el número del resultado de pesaje. | [Fórmula] | {Nr}: Número (1 ... n) | Anexo (incertidumbre de medida, pesada mínima) | todas | 9
Unsicherheit_Waagenanzeige_Gebrauch_mJ{Bereich} | Fórmula global de incertidumbre Ugl(W) para la balanza en uso, rango de pesaje {Bereich}, incluido el prefijo „Ugl(W) = “. En balanzas de varios rangos o varias divisiones con consideración global: fórmula de todo el rango, calibración con ajuste (después del ajuste). | [Fórmula] | {Bereich}: Rango de pesaje (1-4) | Anexo (incertidumbre de medida, pesada mínima) | todas | 39
Unsicherheit_Waagenanzeige_Gebrauch_oJ{Bereich} | Fórmula global de incertidumbre Ugl(W) para la balanza en uso, rango de pesaje {Bereich}, incluido el prefijo „Ugl(W) = “. En balanzas de varios rangos o varias divisiones con consideración global: fórmula de todo el rango, calibración sin ajuste (antes del ajuste). | [Fórmula] | {Bereich}: Rango de pesaje (1-4) | Anexo (incertidumbre de medida, pesada mínima) | todas | 39
Unsicherheit_Waagenanzeige_Gebrauch{Bereich} | Fórmula global de incertidumbre Ugl(W) para la balanza en uso, rango de pesaje {Bereich}, incluido el prefijo „Ugl(W) = “. En balanzas de varios rangos o varias divisiones con consideración global: fórmula de todo el rango. | [Fórmula] | {Bereich}: Rango de pesaje (1-4) | Anexo (incertidumbre de medida, pesada mínima) | todas | 36
Vor_Messung_Justiert_mJ{Bereich} | Si la balanza se ajustó antes de la medición en el rango de pesaje {Bereich}: sí, no o „Automático a [Valor] K“, calibración con ajuste (después del ajuste). | Sí / No | {Bereich}: Rango de pesaje (1-4) | Anexo (incertidumbre de medida, pesada mínima) | todas | 24
Vor_Messung_Justiert_oJ{Bereich} | Si la balanza se ajustó antes de la medición en el rango de pesaje {Bereich}: sí, no o „Automático a [Valor] K“, calibración sin ajuste (antes del ajuste). | Sí / No | {Bereich}: Rango de pesaje (1-4) | Anexo (incertidumbre de medida, pesada mínima) | todas | 24
Vor_Messung_Justiert{Bereich} | Si la balanza se ajustó antes de la medición en el rango de pesaje {Bereich}: sí, no o „Automático a [Valor] K“. | Sí / No | {Bereich}: Rango de pesaje (1-4) | Anexo (incertidumbre de medida, pesada mínima) | todas | 21
Aussermittig_Eichfehler_Innerhalb_Toleranz_mJ{Bereich}_{Punkt} | Sí/No, si se cumple la especificación del límite de error de verificación en la posición de carga {Punkt} de la prueba de excentricidad en el rango de pesaje {Bereich}, después del ajuste; N/A sin tolerancia. | Sí / No | {Bereich}: Rango de pesaje (1-4) {Punkt}: Punto de control (1 ... n) | Tolerancias | todas | 49
Aussermittig_Eichfehler_Innerhalb_Toleranz_oJ{Bereich}_{Punkt} | Sí/No, si se cumple la especificación del límite de error de verificación en la posición de carga {Punkt} de la prueba de excentricidad en el rango de pesaje {Bereich}, antes del ajuste; N/A sin tolerancia. | Sí / No | {Bereich}: Rango de pesaje (1-4) {Punkt}: Punto de control (1 ... n) | Tolerancias | todas | 49
Aussermittig_Eichfehler_Innerhalb_Toleranz{Bereich}_{Punkt} | Sí/No, si se cumple la especificación del límite de error de verificación en la posición de carga {Punkt} de la prueba de excentricidad en el rango de pesaje {Bereich}; N/A sin tolerancia. | Sí / No | {Bereich}: Rango de pesaje (1-4) {Punkt}: Punto de control (1 ... n) | Tolerancias | todas | 46
Aussermittig_Eichfehler_Messung_rot_mJ{Bereich}_{Punkt} | Valor medido (indicación) con unidad en la posición de carga {Punkt} de la prueba de excentricidad en el rango de pesaje {Bereich}, después del ajuste; en rojo, si no se cumple la especificación del límite de error de verificación; N/A sin tolerancia. | [Valor] [Unidad] | {Bereich}: Rango de pesaje (1-4) {Punkt}: Punto de control (1 ... n) | Tolerancias | todas | 42
Aussermittig_Eichfehler_Messung_rot_oJ{Bereich}_{Punkt} | Valor medido (indicación) con unidad en la posición de carga {Punkt} de la prueba de excentricidad en el rango de pesaje {Bereich}, antes del ajuste; en rojo, si no se cumple la especificación del límite de error de verificación; N/A sin tolerancia. | [Valor] [Unidad] | {Bereich}: Rango de pesaje (1-4) {Punkt}: Punto de control (1 ... n) | Tolerancias | todas | 42
Aussermittig_Eichfehler_Messung_rot{Bereich}_{Punkt} | Valor medido (indicación) con unidad en la posición de carga {Punkt} de la prueba de excentricidad en el rango de pesaje {Bereich}; en rojo, si no se cumple la especificación del límite de error de verificación; N/A sin tolerancia. | [Valor] [Unidad] | {Bereich}: Rango de pesaje (1-4) {Punkt}: Punto de control (1 ... n) | Tolerancias | todas | 39
Aussermittig_Eichfehler_Toleranz_Differenz_mJ{Bereich}_{Punkt} | Valor absoluto de la desviación en la posición de carga {Punkt} de la prueba de excentricidad en el rango de pesaje {Bereich}, después del ajuste, en la unidad de la especificación de tolerancia (d, % o unidad de masa); vacío, si no es posible la conversión. | [Valor] [Unidad] | {Bereich}: Rango de pesaje (1-4) {Punkt}: Punto de control (1 ... n) | Tolerancias | todas | 49
Aussermittig_Eichfehler_Toleranz_Differenz_oJ{Bereich}_{Punkt} | Valor absoluto de la desviación en la posición de carga {Punkt} de la prueba de excentricidad en el rango de pesaje {Bereich}, antes del ajuste, en la unidad de la especificación de tolerancia (d, % o unidad de masa); vacío, si no es posible la conversión. | [Valor] [Unidad] | {Bereich}: Rango de pesaje (1-4) {Punkt}: Punto de control (1 ... n) | Tolerancias | todas | 49
Aussermittig_Eichfehler_Toleranz_Differenz{Bereich}_{Punkt} | Valor absoluto de la desviación en la posición de carga {Punkt} de la prueba de excentricidad en el rango de pesaje {Bereich}, en la unidad de la especificación de tolerancia (d, % o unidad de masa); vacío, si no es posible la conversión. | [Valor] [Unidad] | {Bereich}: Rango de pesaje (1-4) {Punkt}: Punto de control (1 ... n) | Tolerancias | todas | 46
Aussermittig_Eichfehler_Toleranz_DiffWert_mJ{Bereich}_{Punkt} | Distancia entre la especificación del límite de error de verificación y el valor comparado en la posición de carga {Punkt} de la prueba de excentricidad en el rango de pesaje {Bereich}, después del ajuste, en la unidad de la tolerancia; negativo si se supera; N/A sin tolerancia. | [Valor] [Unidad] | {Bereich}: Rango de pesaje (1-4) {Punkt}: Punto de control (1 ... n) | Tolerancias | todas | 48
Aussermittig_Eichfehler_Toleranz_DiffWert_oJ{Bereich}_{Punkt} | Distancia entre la especificación del límite de error de verificación y el valor comparado en la posición de carga {Punkt} de la prueba de excentricidad en el rango de pesaje {Bereich}, antes del ajuste, en la unidad de la tolerancia; negativo si se supera; N/A sin tolerancia. | [Valor] [Unidad] | {Bereich}: Rango de pesaje (1-4) {Punkt}: Punto de control (1 ... n) | Tolerancias | todas | 48
Aussermittig_Eichfehler_Toleranz_DiffWert{Bereich}_{Punkt} | Distancia entre la especificación del límite de error de verificación y el valor comparado en la posición de carga {Punkt} de la prueba de excentricidad en el rango de pesaje {Bereich}, en la unidad de la tolerancia; negativo si se supera; N/A sin tolerancia. | [Valor] [Unidad] | {Bereich}: Rango de pesaje (1-4) {Punkt}: Punto de control (1 ... n) | Tolerancias | todas | 45
Aussermittig_Eichfehler_Toleranz_max{Bereich} | Especificación del límite de error de verificación para la última posición de carga de la prueba de excentricidad en el rango de pesaje {Bereich}, con unidad (d, % o unidad de masa). | [Valor] [Unidad] | {Bereich}: Rango de pesaje (1-4) | Tolerancias | todas | 37
Aussermittig_Eichfehler_Toleranz_mJ{Bereich} | Especificación del límite de error de verificación para el primer punto de control de la prueba de excentricidad en el rango de pesaje {Bereich}, después del ajuste, con unidad (d, % o unidad de masa). | [Valor] [Unidad] | {Bereich}: Rango de pesaje (1-4) | Tolerancias | todas | 36
Aussermittig_Eichfehler_Toleranz_mJ{Bereich}_{Punkt} | Especificación del límite de error de verificación para la posición de carga {Punkt} de la prueba de excentricidad en el rango de pesaje {Bereich}, después del ajuste, con unidad (d, % o unidad de masa). | [Valor] [Unidad] | {Bereich}: Rango de pesaje (1-4) {Punkt}: Punto de control (1 ... n) | Tolerancias | todas | 39
Aussermittig_Eichfehler_Toleranz_oJ{Bereich} | Especificación del límite de error de verificación para el primer punto de control de la prueba de excentricidad en el rango de pesaje {Bereich}, antes del ajuste, con unidad (d, % o unidad de masa). | [Valor] [Unidad] | {Bereich}: Rango de pesaje (1-4) | Tolerancias | todas | 36
Aussermittig_Eichfehler_Toleranz_oJ{Bereich}_{Punkt} | Especificación del límite de error de verificación para la posición de carga {Punkt} de la prueba de excentricidad en el rango de pesaje {Bereich}, antes del ajuste, con unidad (d, % o unidad de masa). | [Valor] [Unidad] | {Bereich}: Rango de pesaje (1-4) {Punkt}: Punto de control (1 ... n) | Tolerancias | todas | 39
Aussermittig_Eichfehler_Toleranz_ok_mJ{Bereich}_{Punkt} | OK/NO OK, si se cumple la especificación del límite de error de verificación en la posición de carga {Punkt} de la prueba de excentricidad en el rango de pesaje {Bereich}, después del ajuste (NO OK en rojo); N/A sin tolerancia. | OK / NO OK | {Bereich}: Rango de pesaje (1-4) {Punkt}: Punto de control (1 ... n) | Tolerancias | todas | 42
Aussermittig_Eichfehler_Toleranz_ok_oJ{Bereich}_{Punkt} | OK/NO OK, si se cumple la especificación del límite de error de verificación en la posición de carga {Punkt} de la prueba de excentricidad en el rango de pesaje {Bereich}, antes del ajuste (NO OK en rojo); N/A sin tolerancia. | OK / NO OK | {Bereich}: Rango de pesaje (1-4) {Punkt}: Punto de control (1 ... n) | Tolerancias | todas | 42
Aussermittig_Eichfehler_Toleranz_ok{Bereich}_{Punkt} | OK/NO OK, si se cumple la especificación del límite de error de verificación en la posición de carga {Punkt} de la prueba de excentricidad en el rango de pesaje {Bereich} (NO OK en rojo); N/A sin tolerancia. | OK / NO OK | {Bereich}: Rango de pesaje (1-4) {Punkt}: Punto de control (1 ... n) | Tolerancias | todas | 39
Aussermittig_Eichfehler_Toleranz_VglWert_mJ{Bereich}_{Punkt} | Valor comparado (desviación) en la posición de carga {Punkt} de la prueba de excentricidad en el rango de pesaje {Bereich}, después del ajuste, en la unidad de la especificación de tolerancia. N/A sin tolerancia. | [Valor] [Unidad] | {Bereich}: Rango de pesaje (1-4) {Punkt}: Punto de control (1 ... n) | Tolerancias | todas | 47
Aussermittig_Eichfehler_Toleranz_VglWert_oJ{Bereich}_{Punkt} | Valor comparado (desviación) en la posición de carga {Punkt} de la prueba de excentricidad en el rango de pesaje {Bereich}, antes del ajuste, en la unidad de la especificación de tolerancia. N/A sin tolerancia. | [Valor] [Unidad] | {Bereich}: Rango de pesaje (1-4) {Punkt}: Punto de control (1 ... n) | Tolerancias | todas | 47
Aussermittig_Eichfehler_Toleranz_VglWert{Bereich}_{Punkt} | Valor comparado (desviación) en la posición de carga {Punkt} de la prueba de excentricidad en el rango de pesaje {Bereich}, en la unidad de la especificación de tolerancia. N/A sin tolerancia. | [Valor] [Unidad] | {Bereich}: Rango de pesaje (1-4) {Punkt}: Punto de control (1 ... n) | Tolerancias | todas | 44
Aussermittig_Eichfehler_Toleranz{Bereich} | Especificación del límite de error de verificación para el primer punto de control de la prueba de excentricidad en el rango de pesaje {Bereich}, con unidad (d, % o unidad de masa). También se emite en los valores de prueba de la balanza del cliente con las tolerancias registradas allí. | [Valor] [Unidad] | {Bereich}: Rango de pesaje (1-4) | Tolerancias | todas | 33
Aussermittig_Eichfehler_Toleranz{Bereich}_{Punkt} | Especificación del límite de error de verificación para la posición de carga {Punkt} de la prueba de excentricidad en el rango de pesaje {Bereich}, con unidad (d, % o unidad de masa). | [Valor] [Unidad] | {Bereich}: Rango de pesaje (1-4) {Punkt}: Punto de control (1 ... n) | Tolerancias | todas | 36
Aussermittig_Eichfehler_Toleranz{Punkt} | Especificación del límite de error de verificación para la posición de carga {Punkt} de la prueba de excentricidad, con unidad (d, % o unidad de masa), sin indicar el rango de pesaje. | [Valor] [Unidad] | {Punkt}: Punto de control (1 ... n) | Tolerancias | todas | 34
Aussermittig_Hersteller_Innerhalb_Toleranz_mJ{Bereich}_{Punkt} | Sí/No, si se cumple la especificación de la tolerancia del fabricante en la posición de carga {Punkt} de la prueba de excentricidad en el rango de pesaje {Bereich}, después del ajuste; N/A sin tolerancia. | Sí / No | {Bereich}: Rango de pesaje (1-4) {Punkt}: Punto de control (1 ... n) | Tolerancias | todas | 49
Aussermittig_Hersteller_Innerhalb_Toleranz_oJ{Bereich}_{Punkt} | Sí/No, si se cumple la especificación de la tolerancia del fabricante en la posición de carga {Punkt} de la prueba de excentricidad en el rango de pesaje {Bereich}, antes del ajuste; N/A sin tolerancia. | Sí / No | {Bereich}: Rango de pesaje (1-4) {Punkt}: Punto de control (1 ... n) | Tolerancias | todas | 49
Aussermittig_Hersteller_Innerhalb_Toleranz{Bereich}_{Punkt} | Sí/No, si se cumple la especificación de la tolerancia del fabricante en la posición de carga {Punkt} de la prueba de excentricidad en el rango de pesaje {Bereich}; N/A sin tolerancia. | Sí / No | {Bereich}: Rango de pesaje (1-4) {Punkt}: Punto de control (1 ... n) | Tolerancias | todas | 46
Aussermittig_Hersteller_Messung_rot_mJ{Bereich}_{Punkt} | Valor medido (indicación) con unidad en la posición de carga {Punkt} de la prueba de excentricidad en el rango de pesaje {Bereich}, después del ajuste; en rojo, si no se cumple la especificación de la tolerancia del fabricante; N/A sin tolerancia. | [Valor] [Unidad] | {Bereich}: Rango de pesaje (1-4) {Punkt}: Punto de control (1 ... n) | Tolerancias | todas | 42
Aussermittig_Hersteller_Messung_rot_oJ{Bereich}_{Punkt} | Valor medido (indicación) con unidad en la posición de carga {Punkt} de la prueba de excentricidad en el rango de pesaje {Bereich}, antes del ajuste; en rojo, si no se cumple la especificación de la tolerancia del fabricante; N/A sin tolerancia. | [Valor] [Unidad] | {Bereich}: Rango de pesaje (1-4) {Punkt}: Punto de control (1 ... n) | Tolerancias | todas | 42
Aussermittig_Hersteller_Messung_rot{Bereich}_{Punkt} | Valor medido (indicación) con unidad en la posición de carga {Punkt} de la prueba de excentricidad en el rango de pesaje {Bereich}; en rojo, si no se cumple la especificación de la tolerancia del fabricante; N/A sin tolerancia. | [Valor] [Unidad] | {Bereich}: Rango de pesaje (1-4) {Punkt}: Punto de control (1 ... n) | Tolerancias | todas | 39
Aussermittig_Hersteller_Toleranz_Differenz_mJ{Bereich}_{Punkt} | Valor absoluto de la desviación en la posición de carga {Punkt} de la prueba de excentricidad en el rango de pesaje {Bereich}, después del ajuste, en la unidad de la especificación de tolerancia (d, % o unidad de masa); vacío, si no es posible la conversión. | [Valor] [Unidad] | {Bereich}: Rango de pesaje (1-4) {Punkt}: Punto de control (1 ... n) | Tolerancias | todas | 49
Aussermittig_Hersteller_Toleranz_Differenz_oJ{Bereich}_{Punkt} | Valor absoluto de la desviación en la posición de carga {Punkt} de la prueba de excentricidad en el rango de pesaje {Bereich}, antes del ajuste, en la unidad de la especificación de tolerancia (d, % o unidad de masa); vacío, si no es posible la conversión. | [Valor] [Unidad] | {Bereich}: Rango de pesaje (1-4) {Punkt}: Punto de control (1 ... n) | Tolerancias | todas | 49
Aussermittig_Hersteller_Toleranz_Differenz{Bereich}_{Punkt} | Valor absoluto de la desviación en la posición de carga {Punkt} de la prueba de excentricidad en el rango de pesaje {Bereich}, en la unidad de la especificación de tolerancia (d, % o unidad de masa); vacío, si no es posible la conversión. | [Valor] [Unidad] | {Bereich}: Rango de pesaje (1-4) {Punkt}: Punto de control (1 ... n) | Tolerancias | todas | 46
Aussermittig_Hersteller_Toleranz_DiffWert_mJ{Bereich}_{Punkt} | Distancia entre la especificación de la tolerancia del fabricante y el valor comparado en la posición de carga {Punkt} de la prueba de excentricidad en el rango de pesaje {Bereich}, después del ajuste, en la unidad de la tolerancia; negativo si se supera; N/A sin tolerancia. | [Valor] [Unidad] | {Bereich}: Rango de pesaje (1-4) {Punkt}: Punto de control (1 ... n) | Tolerancias | todas | 48
Aussermittig_Hersteller_Toleranz_DiffWert_oJ{Bereich}_{Punkt} | Distancia entre la especificación de la tolerancia del fabricante y el valor comparado en la posición de carga {Punkt} de la prueba de excentricidad en el rango de pesaje {Bereich}, antes del ajuste, en la unidad de la tolerancia; negativo si se supera; N/A sin tolerancia. | [Valor] [Unidad] | {Bereich}: Rango de pesaje (1-4) {Punkt}: Punto de control (1 ... n) | Tolerancias | todas | 48
Aussermittig_Hersteller_Toleranz_DiffWert{Bereich}_{Punkt} | Distancia entre la especificación de la tolerancia del fabricante y el valor comparado en la posición de carga {Punkt} de la prueba de excentricidad en el rango de pesaje {Bereich}, en la unidad de la tolerancia; negativo si se supera; N/A sin tolerancia. | [Valor] [Unidad] | {Bereich}: Rango de pesaje (1-4) {Punkt}: Punto de control (1 ... n) | Tolerancias | todas | 45
Aussermittig_Hersteller_Toleranz_max{Bereich} | Especificación de la tolerancia del fabricante para la última posición de carga de la prueba de excentricidad en el rango de pesaje {Bereich}, con unidad (d, % o unidad de masa). | [Valor] [Unidad] | {Bereich}: Rango de pesaje (1-4) | Tolerancias | todas | 37
Aussermittig_Hersteller_Toleranz_mJ{Bereich} | Especificación de la tolerancia del fabricante para el primer punto de control de la prueba de excentricidad en el rango de pesaje {Bereich}, después del ajuste, con unidad (d, % o unidad de masa). | [Valor] [Unidad] | {Bereich}: Rango de pesaje (1-4) | Tolerancias | todas | 36
Aussermittig_Hersteller_Toleranz_mJ{Bereich}_{Punkt} | Especificación de la tolerancia del fabricante para la posición de carga {Punkt} de la prueba de excentricidad en el rango de pesaje {Bereich}, después del ajuste, con unidad (d, % o unidad de masa). | [Valor] [Unidad] | {Bereich}: Rango de pesaje (1-4) {Punkt}: Punto de control (1 ... n) | Tolerancias | todas | 39
Aussermittig_Hersteller_Toleranz_oJ{Bereich} | Especificación de la tolerancia del fabricante para el primer punto de control de la prueba de excentricidad en el rango de pesaje {Bereich}, antes del ajuste, con unidad (d, % o unidad de masa). | [Valor] [Unidad] | {Bereich}: Rango de pesaje (1-4) | Tolerancias | todas | 36
Aussermittig_Hersteller_Toleranz_oJ{Bereich}_{Punkt} | Especificación de la tolerancia del fabricante para la posición de carga {Punkt} de la prueba de excentricidad en el rango de pesaje {Bereich}, antes del ajuste, con unidad (d, % o unidad de masa). | [Valor] [Unidad] | {Bereich}: Rango de pesaje (1-4) {Punkt}: Punto de control (1 ... n) | Tolerancias | todas | 39
Aussermittig_Hersteller_Toleranz_ok_mJ{Bereich}_{Punkt} | OK/NO OK, si se cumple la especificación de la tolerancia del fabricante en la posición de carga {Punkt} de la prueba de excentricidad en el rango de pesaje {Bereich}, después del ajuste (NO OK en rojo); N/A sin tolerancia. | OK / NO OK | {Bereich}: Rango de pesaje (1-4) {Punkt}: Punto de control (1 ... n) | Tolerancias | todas | 42
Aussermittig_Hersteller_Toleranz_ok_oJ{Bereich}_{Punkt} | OK/NO OK, si se cumple la especificación de la tolerancia del fabricante en la posición de carga {Punkt} de la prueba de excentricidad en el rango de pesaje {Bereich}, antes del ajuste (NO OK en rojo); N/A sin tolerancia. | OK / NO OK | {Bereich}: Rango de pesaje (1-4) {Punkt}: Punto de control (1 ... n) | Tolerancias | todas | 42
Aussermittig_Hersteller_Toleranz_ok{Bereich}_{Punkt} | OK/NO OK, si se cumple la especificación de la tolerancia del fabricante en la posición de carga {Punkt} de la prueba de excentricidad en el rango de pesaje {Bereich} (NO OK en rojo); N/A sin tolerancia. | OK / NO OK | {Bereich}: Rango de pesaje (1-4) {Punkt}: Punto de control (1 ... n) | Tolerancias | todas | 39
Aussermittig_Hersteller_Toleranz_VglWert_mJ{Bereich}_{Punkt} | Valor comparado (desviación) en la posición de carga {Punkt} de la prueba de excentricidad en el rango de pesaje {Bereich}, después del ajuste, en la unidad de la especificación de tolerancia. N/A sin tolerancia. | [Valor] [Unidad] | {Bereich}: Rango de pesaje (1-4) {Punkt}: Punto de control (1 ... n) | Tolerancias | todas | 47
Aussermittig_Hersteller_Toleranz_VglWert_oJ{Bereich}_{Punkt} | Valor comparado (desviación) en la posición de carga {Punkt} de la prueba de excentricidad en el rango de pesaje {Bereich}, antes del ajuste, en la unidad de la especificación de tolerancia. N/A sin tolerancia. | [Valor] [Unidad] | {Bereich}: Rango de pesaje (1-4) {Punkt}: Punto de control (1 ... n) | Tolerancias | todas | 47
Aussermittig_Hersteller_Toleranz_VglWert{Bereich}_{Punkt} | Valor comparado (desviación) en la posición de carga {Punkt} de la prueba de excentricidad en el rango de pesaje {Bereich}, en la unidad de la especificación de tolerancia. N/A sin tolerancia. | [Valor] [Unidad] | {Bereich}: Rango de pesaje (1-4) {Punkt}: Punto de control (1 ... n) | Tolerancias | todas | 44
Aussermittig_Hersteller_Toleranz{Bereich} | Especificación de la tolerancia del fabricante para el primer punto de control de la prueba de excentricidad en el rango de pesaje {Bereich}, con unidad (d, % o unidad de masa). También se emite en los valores de prueba de la balanza del cliente con las tolerancias registradas allí. | [Valor] [Unidad] | {Bereich}: Rango de pesaje (1-4) | Tolerancias | todas | 33
Aussermittig_Hersteller_Toleranz{Bereich}_{Punkt} | Especificación de la tolerancia del fabricante para la posición de carga {Punkt} de la prueba de excentricidad en el rango de pesaje {Bereich}, con unidad (d, % o unidad de masa). | [Valor] [Unidad] | {Bereich}: Rango de pesaje (1-4) {Punkt}: Punto de control (1 ... n) | Tolerancias | todas | 36
Aussermittig_Hersteller_Toleranz{Punkt} | Especificación de la tolerancia del fabricante para la posición de carga {Punkt} de la prueba de excentricidad, con unidad (d, % o unidad de masa), sin indicar el rango de pesaje. | [Valor] [Unidad] | {Punkt}: Punto de control (1 ... n) | Tolerancias | todas | 34
Aussermittig_Innerhalb_Toleranz_mJ{Bereich}_{Punkt} | Sí/No, si se cumple la especificación de la tolerancia de la calibración en la posición de carga {Punkt} de la prueba de excentricidad en el rango de pesaje {Bereich}, después del ajuste; N/A sin tolerancia. | Sí / No | {Bereich}: Rango de pesaje (1-4) {Punkt}: Punto de control (1 ... n) | Tolerancias | todas | 38
Aussermittig_Innerhalb_Toleranz_oJ{Bereich}_{Punkt} | Sí/No, si se cumple la especificación de la tolerancia de la calibración en la posición de carga {Punkt} de la prueba de excentricidad en el rango de pesaje {Bereich}, antes del ajuste; N/A sin tolerancia. | Sí / No | {Bereich}: Rango de pesaje (1-4) {Punkt}: Punto de control (1 ... n) | Tolerancias | todas | 38
Aussermittig_Innerhalb_Toleranz{Bereich}_{Punkt} | Sí/No, si se cumple la especificación de la tolerancia de la calibración en la posición de carga {Punkt} de la prueba de excentricidad en el rango de pesaje {Bereich}; N/A sin tolerancia. | Sí / No | {Bereich}: Rango de pesaje (1-4) {Punkt}: Punto de control (1 ... n) | Tolerancias | todas | 35
Aussermittig_Kunden_Innerhalb_Toleranz_mJ{Bereich}_{Punkt} | Sí/No, si se cumple la especificación de la tolerancia del cliente en la posición de carga {Punkt} de la prueba de excentricidad en el rango de pesaje {Bereich}, después del ajuste; N/A sin tolerancia. | Sí / No | {Bereich}: Rango de pesaje (1-4) {Punkt}: Punto de control (1 ... n) | Tolerancias | todas | 45
Aussermittig_Kunden_Innerhalb_Toleranz_oJ{Bereich}_{Punkt} | Sí/No, si se cumple la especificación de la tolerancia del cliente en la posición de carga {Punkt} de la prueba de excentricidad en el rango de pesaje {Bereich}, antes del ajuste; N/A sin tolerancia. | Sí / No | {Bereich}: Rango de pesaje (1-4) {Punkt}: Punto de control (1 ... n) | Tolerancias | todas | 45
Aussermittig_Kunden_Innerhalb_Toleranz{Bereich}_{Punkt} | Sí/No, si se cumple la especificación de la tolerancia del cliente en la posición de carga {Punkt} de la prueba de excentricidad en el rango de pesaje {Bereich}; N/A sin tolerancia. | Sí / No | {Bereich}: Rango de pesaje (1-4) {Punkt}: Punto de control (1 ... n) | Tolerancias | todas | 42
Aussermittig_Kunden_Messung_rot_mJ{Bereich}_{Punkt} | Valor medido (indicación) con unidad en la posición de carga {Punkt} de la prueba de excentricidad en el rango de pesaje {Bereich}, después del ajuste; en rojo, si no se cumple la especificación de la tolerancia del cliente; N/A sin tolerancia. | [Valor] [Unidad] | {Bereich}: Rango de pesaje (1-4) {Punkt}: Punto de control (1 ... n) | Tolerancias | todas | 38
Aussermittig_Kunden_Messung_rot_oJ{Bereich}_{Punkt} | Valor medido (indicación) con unidad en la posición de carga {Punkt} de la prueba de excentricidad en el rango de pesaje {Bereich}, antes del ajuste; en rojo, si no se cumple la especificación de la tolerancia del cliente; N/A sin tolerancia. | [Valor] [Unidad] | {Bereich}: Rango de pesaje (1-4) {Punkt}: Punto de control (1 ... n) | Tolerancias | todas | 38
Aussermittig_Kunden_Messung_rot{Bereich}_{Punkt} | Valor medido (indicación) con unidad en la posición de carga {Punkt} de la prueba de excentricidad en el rango de pesaje {Bereich}; en rojo, si no se cumple la especificación de la tolerancia del cliente; N/A sin tolerancia. | [Valor] [Unidad] | {Bereich}: Rango de pesaje (1-4) {Punkt}: Punto de control (1 ... n) | Tolerancias | todas | 35
Aussermittig_Kunden_Toleranz_Differenz_mJ{Bereich}_{Punkt} | Valor absoluto de la desviación en la posición de carga {Punkt} de la prueba de excentricidad en el rango de pesaje {Bereich}, después del ajuste, en la unidad de la especificación de tolerancia (d, % o unidad de masa); vacío, si no es posible la conversión. | [Valor] [Unidad] | {Bereich}: Rango de pesaje (1-4) {Punkt}: Punto de control (1 ... n) | Tolerancias | todas | 45
Aussermittig_Kunden_Toleranz_Differenz_oJ{Bereich}_{Punkt} | Valor absoluto de la desviación en la posición de carga {Punkt} de la prueba de excentricidad en el rango de pesaje {Bereich}, antes del ajuste, en la unidad de la especificación de tolerancia (d, % o unidad de masa); vacío, si no es posible la conversión. | [Valor] [Unidad] | {Bereich}: Rango de pesaje (1-4) {Punkt}: Punto de control (1 ... n) | Tolerancias | todas | 45
Aussermittig_Kunden_Toleranz_Differenz{Bereich}_{Punkt} | Valor absoluto de la desviación en la posición de carga {Punkt} de la prueba de excentricidad en el rango de pesaje {Bereich}, en la unidad de la especificación de tolerancia (d, % o unidad de masa); vacío, si no es posible la conversión. | [Valor] [Unidad] | {Bereich}: Rango de pesaje (1-4) {Punkt}: Punto de control (1 ... n) | Tolerancias | todas | 42
Aussermittig_Kunden_Toleranz_DiffWert_mJ{Bereich}_{Punkt} | Distancia entre la especificación de la tolerancia del cliente y el valor comparado en la posición de carga {Punkt} de la prueba de excentricidad en el rango de pesaje {Bereich}, después del ajuste, en la unidad de la tolerancia; negativo si se supera; N/A sin tolerancia. | [Valor] [Unidad] | {Bereich}: Rango de pesaje (1-4) {Punkt}: Punto de control (1 ... n) | Tolerancias | todas | 44
Aussermittig_Kunden_Toleranz_DiffWert_oJ{Bereich}_{Punkt} | Distancia entre la especificación de la tolerancia del cliente y el valor comparado en la posición de carga {Punkt} de la prueba de excentricidad en el rango de pesaje {Bereich}, antes del ajuste, en la unidad de la tolerancia; negativo si se supera; N/A sin tolerancia. | [Valor] [Unidad] | {Bereich}: Rango de pesaje (1-4) {Punkt}: Punto de control (1 ... n) | Tolerancias | todas | 44
Aussermittig_Kunden_Toleranz_DiffWert{Bereich}_{Punkt} | Distancia entre la especificación de la tolerancia del cliente y el valor comparado en la posición de carga {Punkt} de la prueba de excentricidad en el rango de pesaje {Bereich}, en la unidad de la tolerancia; negativo si se supera; N/A sin tolerancia. | [Valor] [Unidad] | {Bereich}: Rango de pesaje (1-4) {Punkt}: Punto de control (1 ... n) | Tolerancias | todas | 41
Aussermittig_Kunden_Toleranz_max{Bereich} | Especificación de la tolerancia del cliente para la última posición de carga de la prueba de excentricidad en el rango de pesaje {Bereich}, con unidad (d, % o unidad de masa). | [Valor] [Unidad] | {Bereich}: Rango de pesaje (1-4) | Tolerancias | todas | 33
Aussermittig_Kunden_Toleranz_mJ{Bereich} | Especificación de la tolerancia del cliente para el primer punto de control de la prueba de excentricidad en el rango de pesaje {Bereich}, después del ajuste, con unidad (d, % o unidad de masa). | [Valor] [Unidad] | {Bereich}: Rango de pesaje (1-4) | Tolerancias | todas | 32
Aussermittig_Kunden_Toleranz_mJ{Bereich}_{Punkt} | Especificación de la tolerancia del cliente para la posición de carga {Punkt} de la prueba de excentricidad en el rango de pesaje {Bereich}, después del ajuste, con unidad (d, % o unidad de masa). | [Valor] [Unidad] | {Bereich}: Rango de pesaje (1-4) {Punkt}: Punto de control (1 ... n) | Tolerancias | todas | 35
Aussermittig_Kunden_Toleranz_oJ{Bereich} | Especificación de la tolerancia del cliente para el primer punto de control de la prueba de excentricidad en el rango de pesaje {Bereich}, antes del ajuste, con unidad (d, % o unidad de masa). | [Valor] [Unidad] | {Bereich}: Rango de pesaje (1-4) | Tolerancias | todas | 32
Aussermittig_Kunden_Toleranz_oJ{Bereich}_{Punkt} | Especificación de la tolerancia del cliente para la posición de carga {Punkt} de la prueba de excentricidad en el rango de pesaje {Bereich}, antes del ajuste, con unidad (d, % o unidad de masa). | [Valor] [Unidad] | {Bereich}: Rango de pesaje (1-4) {Punkt}: Punto de control (1 ... n) | Tolerancias | todas | 35
Aussermittig_Kunden_Toleranz_ok_mJ{Bereich}_{Punkt} | OK/NO OK, si se cumple la especificación de la tolerancia del cliente en la posición de carga {Punkt} de la prueba de excentricidad en el rango de pesaje {Bereich}, después del ajuste (NO OK en rojo); N/A sin tolerancia. | OK / NO OK | {Bereich}: Rango de pesaje (1-4) {Punkt}: Punto de control (1 ... n) | Tolerancias | todas | 38
Aussermittig_Kunden_Toleranz_ok_oJ{Bereich}_{Punkt} | OK/NO OK, si se cumple la especificación de la tolerancia del cliente en la posición de carga {Punkt} de la prueba de excentricidad en el rango de pesaje {Bereich}, antes del ajuste (NO OK en rojo); N/A sin tolerancia. | OK / NO OK | {Bereich}: Rango de pesaje (1-4) {Punkt}: Punto de control (1 ... n) | Tolerancias | todas | 38
Aussermittig_Kunden_Toleranz_ok{Bereich}_{Punkt} | OK/NO OK, si se cumple la especificación de la tolerancia del cliente en la posición de carga {Punkt} de la prueba de excentricidad en el rango de pesaje {Bereich} (NO OK en rojo); N/A sin tolerancia. | OK / NO OK | {Bereich}: Rango de pesaje (1-4) {Punkt}: Punto de control (1 ... n) | Tolerancias | todas | 35
Aussermittig_Kunden_Toleranz_VglWert_mJ{Bereich}_{Punkt} | Valor comparado (desviación) en la posición de carga {Punkt} de la prueba de excentricidad en el rango de pesaje {Bereich}, después del ajuste, en la unidad de la especificación de tolerancia. N/A sin tolerancia. | [Valor] [Unidad] | {Bereich}: Rango de pesaje (1-4) {Punkt}: Punto de control (1 ... n) | Tolerancias | todas | 43
Aussermittig_Kunden_Toleranz_VglWert_oJ{Bereich}_{Punkt} | Valor comparado (desviación) en la posición de carga {Punkt} de la prueba de excentricidad en el rango de pesaje {Bereich}, antes del ajuste, en la unidad de la especificación de tolerancia. N/A sin tolerancia. | [Valor] [Unidad] | {Bereich}: Rango de pesaje (1-4) {Punkt}: Punto de control (1 ... n) | Tolerancias | todas | 43
Aussermittig_Kunden_Toleranz_VglWert{Bereich}_{Punkt} | Valor comparado (desviación) en la posición de carga {Punkt} de la prueba de excentricidad en el rango de pesaje {Bereich}, en la unidad de la especificación de tolerancia. N/A sin tolerancia. | [Valor] [Unidad] | {Bereich}: Rango de pesaje (1-4) {Punkt}: Punto de control (1 ... n) | Tolerancias | todas | 40
Aussermittig_Kunden_Toleranz{Bereich} | Especificación de la tolerancia del cliente para el primer punto de control de la prueba de excentricidad en el rango de pesaje {Bereich}, con unidad (d, % o unidad de masa). También se emite en los valores de prueba de la balanza del cliente con las tolerancias registradas allí. | [Valor] [Unidad] | {Bereich}: Rango de pesaje (1-4) | Tolerancias | todas | 29
Aussermittig_Kunden_Toleranz{Bereich}_{Punkt} | Especificación de la tolerancia del cliente para la posición de carga {Punkt} de la prueba de excentricidad en el rango de pesaje {Bereich}, con unidad (d, % o unidad de masa). | [Valor] [Unidad] | {Bereich}: Rango de pesaje (1-4) {Punkt}: Punto de control (1 ... n) | Tolerancias | todas | 32
Aussermittig_Kunden_Toleranz{Punkt} | Especificación de la tolerancia del cliente para la posición de carga {Punkt} de la prueba de excentricidad, con unidad (d, % o unidad de masa), sin indicar el rango de pesaje. | [Valor] [Unidad] | {Punkt}: Punto de control (1 ... n) | Tolerancias | todas | 30
Aussermittig_Messung_rot_mJ{Bereich}_{Punkt} | Valor medido (indicación) con unidad en la posición de carga {Punkt} de la prueba de excentricidad en el rango de pesaje {Bereich}, después del ajuste; en rojo, si no se cumple la especificación de la tolerancia de la calibración; N/A sin tolerancia. | [Valor] [Unidad] | {Bereich}: Rango de pesaje (1-4) {Punkt}: Punto de control (1 ... n) | Tolerancias | todas | 31
Aussermittig_Messung_rot_oJ{Bereich}_{Punkt} | Valor medido (indicación) con unidad en la posición de carga {Punkt} de la prueba de excentricidad en el rango de pesaje {Bereich}, antes del ajuste; en rojo, si no se cumple la especificación de la tolerancia de la calibración; N/A sin tolerancia. | [Valor] [Unidad] | {Bereich}: Rango de pesaje (1-4) {Punkt}: Punto de control (1 ... n) | Tolerancias | todas | 31
Aussermittig_Messung_rot{Bereich}_{Punkt} | Valor medido (indicación) con unidad en la posición de carga {Punkt} de la prueba de excentricidad en el rango de pesaje {Bereich}; en rojo, si no se cumple la especificación de la tolerancia de la calibración; N/A sin tolerancia. | [Valor] [Unidad] | {Bereich}: Rango de pesaje (1-4) {Punkt}: Punto de control (1 ... n) | Tolerancias | todas | 28
Aussermittig_Toleranz_Differenz_mJ{Bereich}_{Punkt} | Valor absoluto de la desviación en la posición de carga {Punkt} de la prueba de excentricidad en el rango de pesaje {Bereich}, después del ajuste, en la unidad de la especificación de tolerancia (d, % o unidad de masa); vacío, si no es posible la conversión. | [Valor] [Unidad] | {Bereich}: Rango de pesaje (1-4) {Punkt}: Punto de control (1 ... n) | Tolerancias | todas | 38
Aussermittig_Toleranz_Differenz_oJ{Bereich}_{Punkt} | Valor absoluto de la desviación en la posición de carga {Punkt} de la prueba de excentricidad en el rango de pesaje {Bereich}, antes del ajuste, en la unidad de la especificación de tolerancia (d, % o unidad de masa); vacío, si no es posible la conversión. | [Valor] [Unidad] | {Bereich}: Rango de pesaje (1-4) {Punkt}: Punto de control (1 ... n) | Tolerancias | todas | 38
Aussermittig_Toleranz_Differenz{Bereich}_{Punkt} | Valor absoluto de la desviación en la posición de carga {Punkt} de la prueba de excentricidad en el rango de pesaje {Bereich}, en la unidad de la especificación de tolerancia (d, % o unidad de masa); vacío, si no es posible la conversión. | [Valor] [Unidad] | {Bereich}: Rango de pesaje (1-4) {Punkt}: Punto de control (1 ... n) | Tolerancias | todas | 35
Aussermittig_Toleranz_DiffWert_mJ{Bereich}_{Punkt} | Distancia entre la especificación de la tolerancia de la calibración y el valor comparado en la posición de carga {Punkt} de la prueba de excentricidad en el rango de pesaje {Bereich}, después del ajuste, en la unidad de la tolerancia; negativo si se supera; N/A sin tolerancia. | [Valor] [Unidad] | {Bereich}: Rango de pesaje (1-4) {Punkt}: Punto de control (1 ... n) | Tolerancias | todas | 37
Aussermittig_Toleranz_DiffWert_oJ{Bereich}_{Punkt} | Distancia entre la especificación de la tolerancia de la calibración y el valor comparado en la posición de carga {Punkt} de la prueba de excentricidad en el rango de pesaje {Bereich}, antes del ajuste, en la unidad de la tolerancia; negativo si se supera; N/A sin tolerancia. | [Valor] [Unidad] | {Bereich}: Rango de pesaje (1-4) {Punkt}: Punto de control (1 ... n) | Tolerancias | todas | 37
Aussermittig_Toleranz_DiffWert{Bereich}_{Punkt} | Distancia entre la especificación de la tolerancia de la calibración y el valor comparado en la posición de carga {Punkt} de la prueba de excentricidad en el rango de pesaje {Bereich}, en la unidad de la tolerancia; negativo si se supera; N/A sin tolerancia. | [Valor] [Unidad] | {Bereich}: Rango de pesaje (1-4) {Punkt}: Punto de control (1 ... n) | Tolerancias | todas | 34
Aussermittig_Toleranz_max{Bereich} | Especificación de la tolerancia de la calibración para la última posición de carga de la prueba de excentricidad en el rango de pesaje {Bereich}, con unidad (d, % o unidad de masa). | [Valor] [Unidad] | {Bereich}: Rango de pesaje (1-4) | Tolerancias | todas | 26
Aussermittig_Toleranz_mJ{Bereich} | Especificación de la tolerancia de la calibración para el primer punto de control de la prueba de excentricidad en el rango de pesaje {Bereich}, después del ajuste, con unidad (d, % o unidad de masa). | [Valor] [Unidad] | {Bereich}: Rango de pesaje (1-4) | Tolerancias | todas | 25
Aussermittig_Toleranz_mJ{Bereich}_{Punkt} | Especificación de la tolerancia de la calibración para la posición de carga {Punkt} de la prueba de excentricidad en el rango de pesaje {Bereich}, después del ajuste, con unidad (d, % o unidad de masa). | [Valor] [Unidad] | {Bereich}: Rango de pesaje (1-4) {Punkt}: Punto de control (1 ... n) | Tolerancias | todas | 28
Aussermittig_Toleranz_oJ{Bereich} | Especificación de la tolerancia de la calibración para el primer punto de control de la prueba de excentricidad en el rango de pesaje {Bereich}, antes del ajuste, con unidad (d, % o unidad de masa). | [Valor] [Unidad] | {Bereich}: Rango de pesaje (1-4) | Tolerancias | todas | 25
Aussermittig_Toleranz_oJ{Bereich}_{Punkt} | Especificación de la tolerancia de la calibración para la posición de carga {Punkt} de la prueba de excentricidad en el rango de pesaje {Bereich}, antes del ajuste, con unidad (d, % o unidad de masa). | [Valor] [Unidad] | {Bereich}: Rango de pesaje (1-4) {Punkt}: Punto de control (1 ... n) | Tolerancias | todas | 28
Aussermittig_Toleranz_ok_mJ{Bereich}_{Punkt} | OK/NO OK, si se cumple la especificación de la tolerancia de la calibración en la posición de carga {Punkt} de la prueba de excentricidad en el rango de pesaje {Bereich}, después del ajuste (NO OK en rojo); N/A sin tolerancia. | OK / NO OK | {Bereich}: Rango de pesaje (1-4) {Punkt}: Punto de control (1 ... n) | Tolerancias | todas | 31
Aussermittig_Toleranz_ok_oJ{Bereich}_{Punkt} | OK/NO OK, si se cumple la especificación de la tolerancia de la calibración en la posición de carga {Punkt} de la prueba de excentricidad en el rango de pesaje {Bereich}, antes del ajuste (NO OK en rojo); N/A sin tolerancia. | OK / NO OK | {Bereich}: Rango de pesaje (1-4) {Punkt}: Punto de control (1 ... n) | Tolerancias | todas | 31
Aussermittig_Toleranz_ok{Bereich}_{Punkt} | OK/NO OK, si se cumple la especificación de la tolerancia de la calibración en la posición de carga {Punkt} de la prueba de excentricidad en el rango de pesaje {Bereich} (NO OK en rojo); N/A sin tolerancia. | OK / NO OK | {Bereich}: Rango de pesaje (1-4) {Punkt}: Punto de control (1 ... n) | Tolerancias | todas | 28
Aussermittig_Toleranz_VglWert_mJ{Bereich}_{Punkt} | Valor comparado (desviación) en la posición de carga {Punkt} de la prueba de excentricidad en el rango de pesaje {Bereich}, después del ajuste, en la unidad de la especificación de tolerancia. N/A sin tolerancia. | [Valor] [Unidad] | {Bereich}: Rango de pesaje (1-4) {Punkt}: Punto de control (1 ... n) | Tolerancias | todas | 36
Aussermittig_Toleranz_VglWert_oJ{Bereich}_{Punkt} | Valor comparado (desviación) en la posición de carga {Punkt} de la prueba de excentricidad en el rango de pesaje {Bereich}, antes del ajuste, en la unidad de la especificación de tolerancia. N/A sin tolerancia. | [Valor] [Unidad] | {Bereich}: Rango de pesaje (1-4) {Punkt}: Punto de control (1 ... n) | Tolerancias | todas | 36
Aussermittig_Toleranz_VglWert{Bereich}_{Punkt} | Valor comparado (desviación) en la posición de carga {Punkt} de la prueba de excentricidad en el rango de pesaje {Bereich}, en la unidad de la especificación de tolerancia. N/A sin tolerancia. | [Valor] [Unidad] | {Bereich}: Rango de pesaje (1-4) {Punkt}: Punto de control (1 ... n) | Tolerancias | todas | 33
Aussermittig_Toleranz{Bereich} | Especificación de la tolerancia de la calibración para el primer punto de control de la prueba de excentricidad en el rango de pesaje {Bereich}, con unidad (d, % o unidad de masa). También se emite en los valores de prueba de la balanza del cliente con las tolerancias registradas allí. | [Valor] [Unidad] | {Bereich}: Rango de pesaje (1-4) | Tolerancias | todas | 22
Aussermittig_Toleranz{Bereich}_{Punkt} | Especificación de la tolerancia de la calibración para la posición de carga {Punkt} de la prueba de excentricidad en el rango de pesaje {Bereich}, con unidad (d, % o unidad de masa). | [Valor] [Unidad] | {Bereich}: Rango de pesaje (1-4) {Punkt}: Punto de control (1 ... n) | Tolerancias | todas | 25
Aussermittig_Toleranz{Punkt} | Especificación de la tolerancia de la calibración para la posición de carga {Punkt} de la prueba de excentricidad, con unidad (d, % o unidad de masa), sin indicar el rango de pesaje. | [Valor] [Unidad] | {Punkt}: Punto de control (1 ... n) | Tolerancias | todas | 23
Aussermittig_Verkehrsfehler_Innerhalb_Toleranz_mJ{Bereich}_{Punkt} | Sí/No, si se cumple la especificación del límite de error en servicio en la posición de carga {Punkt} de la prueba de excentricidad en el rango de pesaje {Bereich}, después del ajuste; N/A sin tolerancia. | Sí / No | {Bereich}: Rango de pesaje (1-4) {Punkt}: Punto de control (1 ... n) | Tolerancias | todas | 53
Aussermittig_Verkehrsfehler_Innerhalb_Toleranz_oJ{Bereich}_{Punkt} | Sí/No, si se cumple la especificación del límite de error en servicio en la posición de carga {Punkt} de la prueba de excentricidad en el rango de pesaje {Bereich}, antes del ajuste; N/A sin tolerancia. | Sí / No | {Bereich}: Rango de pesaje (1-4) {Punkt}: Punto de control (1 ... n) | Tolerancias | todas | 53
Aussermittig_Verkehrsfehler_Innerhalb_Toleranz{Bereich}_{Punkt} | Sí/No, si se cumple la especificación del límite de error en servicio en la posición de carga {Punkt} de la prueba de excentricidad en el rango de pesaje {Bereich}; N/A sin tolerancia. | Sí / No | {Bereich}: Rango de pesaje (1-4) {Punkt}: Punto de control (1 ... n) | Tolerancias | todas | 50
Aussermittig_Verkehrsfehler_Messung_rot_mJ{Bereich}_{Punkt} | Valor medido (indicación) con unidad en la posición de carga {Punkt} de la prueba de excentricidad en el rango de pesaje {Bereich}, después del ajuste; en rojo, si no se cumple la especificación del límite de error en servicio; N/A sin tolerancia. | [Valor] [Unidad] | {Bereich}: Rango de pesaje (1-4) {Punkt}: Punto de control (1 ... n) | Tolerancias | todas | 46
Aussermittig_Verkehrsfehler_Messung_rot_oJ{Bereich}_{Punkt} | Valor medido (indicación) con unidad en la posición de carga {Punkt} de la prueba de excentricidad en el rango de pesaje {Bereich}, antes del ajuste; en rojo, si no se cumple la especificación del límite de error en servicio; N/A sin tolerancia. | [Valor] [Unidad] | {Bereich}: Rango de pesaje (1-4) {Punkt}: Punto de control (1 ... n) | Tolerancias | todas | 46
Aussermittig_Verkehrsfehler_Messung_rot{Bereich}_{Punkt} | Valor medido (indicación) con unidad en la posición de carga {Punkt} de la prueba de excentricidad en el rango de pesaje {Bereich}; en rojo, si no se cumple la especificación del límite de error en servicio; N/A sin tolerancia. | [Valor] [Unidad] | {Bereich}: Rango de pesaje (1-4) {Punkt}: Punto de control (1 ... n) | Tolerancias | todas | 43
Aussermittig_Verkehrsfehler_Toleranz_Differenz_mJ{Bereich}_{Punkt} | Valor absoluto de la desviación en la posición de carga {Punkt} de la prueba de excentricidad en el rango de pesaje {Bereich}, después del ajuste, en la unidad de la especificación de tolerancia (d, % o unidad de masa); vacío, si no es posible la conversión. | [Valor] [Unidad] | {Bereich}: Rango de pesaje (1-4) {Punkt}: Punto de control (1 ... n) | Tolerancias | todas | 53
Aussermittig_Verkehrsfehler_Toleranz_Differenz_oJ{Bereich}_{Punkt} | Valor absoluto de la desviación en la posición de carga {Punkt} de la prueba de excentricidad en el rango de pesaje {Bereich}, antes del ajuste, en la unidad de la especificación de tolerancia (d, % o unidad de masa); vacío, si no es posible la conversión. | [Valor] [Unidad] | {Bereich}: Rango de pesaje (1-4) {Punkt}: Punto de control (1 ... n) | Tolerancias | todas | 53
Aussermittig_Verkehrsfehler_Toleranz_Differenz{Bereich}_{Punkt} | Valor absoluto de la desviación en la posición de carga {Punkt} de la prueba de excentricidad en el rango de pesaje {Bereich}, en la unidad de la especificación de tolerancia (d, % o unidad de masa); vacío, si no es posible la conversión. | [Valor] [Unidad] | {Bereich}: Rango de pesaje (1-4) {Punkt}: Punto de control (1 ... n) | Tolerancias | todas | 50
Aussermittig_Verkehrsfehler_Toleranz_DiffWert_mJ{Bereich}_{Punkt} | Distancia entre la especificación del límite de error en servicio y el valor comparado en la posición de carga {Punkt} de la prueba de excentricidad en el rango de pesaje {Bereich}, después del ajuste, en la unidad de la tolerancia; negativo si se supera; N/A sin tolerancia. | [Valor] [Unidad] | {Bereich}: Rango de pesaje (1-4) {Punkt}: Punto de control (1 ... n) | Tolerancias | todas | 52
Aussermittig_Verkehrsfehler_Toleranz_DiffWert_oJ{Bereich}_{Punkt} | Distancia entre la especificación del límite de error en servicio y el valor comparado en la posición de carga {Punkt} de la prueba de excentricidad en el rango de pesaje {Bereich}, antes del ajuste, en la unidad de la tolerancia; negativo si se supera; N/A sin tolerancia. | [Valor] [Unidad] | {Bereich}: Rango de pesaje (1-4) {Punkt}: Punto de control (1 ... n) | Tolerancias | todas | 52
Aussermittig_Verkehrsfehler_Toleranz_DiffWert{Bereich}_{Punkt} | Distancia entre la especificación del límite de error en servicio y el valor comparado en la posición de carga {Punkt} de la prueba de excentricidad en el rango de pesaje {Bereich}, en la unidad de la tolerancia; negativo si se supera; N/A sin tolerancia. | [Valor] [Unidad] | {Bereich}: Rango de pesaje (1-4) {Punkt}: Punto de control (1 ... n) | Tolerancias | todas | 49
Aussermittig_Verkehrsfehler_Toleranz_max{Bereich} | Especificación del límite de error en servicio para la última posición de carga de la prueba de excentricidad en el rango de pesaje {Bereich}, con unidad (d, % o unidad de masa). | [Valor] [Unidad] | {Bereich}: Rango de pesaje (1-4) | Tolerancias | todas | 41
Aussermittig_Verkehrsfehler_Toleranz_mJ{Bereich} | Especificación del límite de error en servicio para el primer punto de control de la prueba de excentricidad en el rango de pesaje {Bereich}, después del ajuste, con unidad (d, % o unidad de masa). | [Valor] [Unidad] | {Bereich}: Rango de pesaje (1-4) | Tolerancias | todas | 40
Aussermittig_Verkehrsfehler_Toleranz_mJ{Bereich}_{Punkt} | Especificación del límite de error en servicio para la posición de carga {Punkt} de la prueba de excentricidad en el rango de pesaje {Bereich}, después del ajuste, con unidad (d, % o unidad de masa). | [Valor] [Unidad] | {Bereich}: Rango de pesaje (1-4) {Punkt}: Punto de control (1 ... n) | Tolerancias | todas | 43
Aussermittig_Verkehrsfehler_Toleranz_oJ{Bereich} | Especificación del límite de error en servicio para el primer punto de control de la prueba de excentricidad en el rango de pesaje {Bereich}, antes del ajuste, con unidad (d, % o unidad de masa). | [Valor] [Unidad] | {Bereich}: Rango de pesaje (1-4) | Tolerancias | todas | 40
Aussermittig_Verkehrsfehler_Toleranz_oJ{Bereich}_{Punkt} | Especificación del límite de error en servicio para la posición de carga {Punkt} de la prueba de excentricidad en el rango de pesaje {Bereich}, antes del ajuste, con unidad (d, % o unidad de masa). | [Valor] [Unidad] | {Bereich}: Rango de pesaje (1-4) {Punkt}: Punto de control (1 ... n) | Tolerancias | todas | 43
Aussermittig_Verkehrsfehler_Toleranz_ok_mJ{Bereich}_{Punkt} | OK/NO OK, si se cumple la especificación del límite de error en servicio en la posición de carga {Punkt} de la prueba de excentricidad en el rango de pesaje {Bereich}, después del ajuste (NO OK en rojo); N/A sin tolerancia. | OK / NO OK | {Bereich}: Rango de pesaje (1-4) {Punkt}: Punto de control (1 ... n) | Tolerancias | todas | 46
Aussermittig_Verkehrsfehler_Toleranz_ok_oJ{Bereich}_{Punkt} | OK/NO OK, si se cumple la especificación del límite de error en servicio en la posición de carga {Punkt} de la prueba de excentricidad en el rango de pesaje {Bereich}, antes del ajuste (NO OK en rojo); N/A sin tolerancia. | OK / NO OK | {Bereich}: Rango de pesaje (1-4) {Punkt}: Punto de control (1 ... n) | Tolerancias | todas | 46
Aussermittig_Verkehrsfehler_Toleranz_ok{Bereich}_{Punkt} | OK/NO OK, si se cumple la especificación del límite de error en servicio en la posición de carga {Punkt} de la prueba de excentricidad en el rango de pesaje {Bereich} (NO OK en rojo); N/A sin tolerancia. | OK / NO OK | {Bereich}: Rango de pesaje (1-4) {Punkt}: Punto de control (1 ... n) | Tolerancias | todas | 43
Aussermittig_Verkehrsfehler_Toleranz_VglWert_mJ{Bereich}_{Punkt} | Valor comparado (desviación) en la posición de carga {Punkt} de la prueba de excentricidad en el rango de pesaje {Bereich}, después del ajuste, en la unidad de la especificación de tolerancia. N/A sin tolerancia. | [Valor] [Unidad] | {Bereich}: Rango de pesaje (1-4) {Punkt}: Punto de control (1 ... n) | Tolerancias | todas | 51
Aussermittig_Verkehrsfehler_Toleranz_VglWert_oJ{Bereich}_{Punkt} | Valor comparado (desviación) en la posición de carga {Punkt} de la prueba de excentricidad en el rango de pesaje {Bereich}, antes del ajuste, en la unidad de la especificación de tolerancia. N/A sin tolerancia. | [Valor] [Unidad] | {Bereich}: Rango de pesaje (1-4) {Punkt}: Punto de control (1 ... n) | Tolerancias | todas | 51
Aussermittig_Verkehrsfehler_Toleranz_VglWert{Bereich}_{Punkt} | Valor comparado (desviación) en la posición de carga {Punkt} de la prueba de excentricidad en el rango de pesaje {Bereich}, en la unidad de la especificación de tolerancia. N/A sin tolerancia. | [Valor] [Unidad] | {Bereich}: Rango de pesaje (1-4) {Punkt}: Punto de control (1 ... n) | Tolerancias | todas | 48
Aussermittig_Verkehrsfehler_Toleranz{Bereich} | Especificación del límite de error en servicio para el primer punto de control de la prueba de excentricidad en el rango de pesaje {Bereich}, con unidad (d, % o unidad de masa). También se emite en los valores de prueba de la balanza del cliente con las tolerancias registradas allí. | [Valor] [Unidad] | {Bereich}: Rango de pesaje (1-4) | Tolerancias | todas | 37
Aussermittig_Verkehrsfehler_Toleranz{Bereich}_{Punkt} | Especificación del límite de error en servicio para la posición de carga {Punkt} de la prueba de excentricidad en el rango de pesaje {Bereich}, con unidad (d, % o unidad de masa). | [Valor] [Unidad] | {Bereich}: Rango de pesaje (1-4) {Punkt}: Punto de control (1 ... n) | Tolerancias | todas | 40
Aussermittig_Verkehrsfehler_Toleranz{Punkt} | Especificación del límite de error en servicio para la posición de carga {Punkt} de la prueba de excentricidad, con unidad (d, % o unidad de masa), sin indicar el rango de pesaje. | [Valor] [Unidad] | {Punkt}: Punto de control (1 ... n) | Tolerancias | todas | 38
Eck_Eichfehler_MaxAbw_DiffWert{Bereich} | Distancia entre la especificación del límite de error de verificación y el valor comparado (mayor desviación de los valores medidos respecto al valor medido en el centro) de la prueba de excentricidad en el rango de pesaje {Bereich}, en la unidad de la tolerancia; N/A sin tolerancia. | [Valor] [Unidad] | {Bereich}: Rango de pesaje (1-4) | Tolerancias | todas | 31
Eck_Eichfehler_MaxAbw_Innerh{Bereich} | Sí/No, si se cumple la especificación del límite de error de verificación para la mayor desviación de los valores medidos respecto al valor medido en el centro de la prueba de excentricidad en el rango de pesaje {Bereich}; N/A sin tolerancia. | Sí / No | {Bereich}: Rango de pesaje (1-4) | Tolerancias | todas | 29
Eck_Eichfehler_MaxAbw_VglWert{Bereich} | Valor comparado: mayor desviación de los valores medidos respecto al valor medido en el centro de la prueba de excentricidad en el rango de pesaje {Bereich}, en la unidad de la especificación de tolerancia; N/A sin tolerancia. | [Valor] [Unidad] | {Bereich}: Rango de pesaje (1-4) | Tolerancias | todas | 30
Eck_Hersteller_Imax_DiffWert{Bereich} | Distancia entre la especificación de la tolerancia del fabricante y el valor comparado (mayor desviación I_ecc,max respecto al valor medido en el centro) de la prueba de excentricidad en el rango de pesaje {Bereich}, en la unidad de la tolerancia; N/A sin tolerancia. | [Valor] [Unidad] | {Bereich}: Rango de pesaje (1-4) | Tolerancias | todas | 29
Eck_Hersteller_Imax_Innerh{Bereich} | Sí/No, si se cumple la especificación de la tolerancia del fabricante para la mayor desviación I_ecc,max respecto al valor medido en el centro de la prueba de excentricidad en el rango de pesaje {Bereich}; N/A sin tolerancia. | Sí / No | {Bereich}: Rango de pesaje (1-4) | Tolerancias | todas | 27
Eck_Hersteller_Imax_Toleranz{Bereich} | Especificación de la tolerancia del fabricante para la mayor desviación I_ecc,max respecto al valor medido en el centro de la prueba de excentricidad en el rango de pesaje {Bereich}, con unidad (d, % o unidad de masa); N/A sin tolerancia. | [Valor] [Unidad] | {Bereich}: Rango de pesaje (1-4) | Tolerancias | todas | 29
Eck_Hersteller_Imax_VglWert{Bereich} | Valor comparado: mayor desviación I_ecc,max respecto al valor medido en el centro de la prueba de excentricidad en el rango de pesaje {Bereich}, en la unidad de la especificación de tolerancia; N/A sin tolerancia. | [Valor] [Unidad] | {Bereich}: Rango de pesaje (1-4) | Tolerancias | todas | 28
Eck_Hersteller_MaxAbw_DiffWert{Bereich} | Distancia entre la especificación de la tolerancia del fabricante y el valor comparado (mayor desviación de los valores medidos respecto al valor medido en el centro) de la prueba de excentricidad en el rango de pesaje {Bereich}, en la unidad de la tolerancia; N/A sin tolerancia. | [Valor] [Unidad] | {Bereich}: Rango de pesaje (1-4) | Tolerancias | todas | 31
Eck_Hersteller_MaxAbw_Innerh{Bereich} | Sí/No, si se cumple la especificación de la tolerancia del fabricante para la mayor desviación de los valores medidos respecto al valor medido en el centro de la prueba de excentricidad en el rango de pesaje {Bereich}; N/A sin tolerancia. | Sí / No | {Bereich}: Rango de pesaje (1-4) | Tolerancias | todas | 29
Eck_Hersteller_MaxAbw_VglWert{Bereich} | Valor comparado: mayor desviación de los valores medidos respecto al valor medido en el centro de la prueba de excentricidad en el rango de pesaje {Bereich}, en la unidad de la especificación de tolerancia; N/A sin tolerancia. | [Valor] [Unidad] | {Bereich}: Rango de pesaje (1-4) | Tolerancias | todas | 30
Eck_Imax_DiffWert{Bereich} | Distancia entre la especificación de la tolerancia de la calibración y el valor comparado (mayor desviación I_ecc,max respecto al valor medido en el centro) de la prueba de excentricidad en el rango de pesaje {Bereich}, en la unidad de la tolerancia; N/A sin tolerancia. | [Valor] [Unidad] | {Bereich}: Rango de pesaje (1-4) | Tolerancias | todas | 18
Eck_Imax_Innerh{Bereich} | Sí/No, si se cumple la especificación de la tolerancia de la calibración para la mayor desviación I_ecc,max respecto al valor medido en el centro de la prueba de excentricidad en el rango de pesaje {Bereich}; N/A sin tolerancia. | Sí / No | {Bereich}: Rango de pesaje (1-4) | Tolerancias | todas | 16
Eck_Imax_Toleranz{Bereich} | Especificación de la tolerancia de la calibración para la mayor desviación I_ecc,max respecto al valor medido en el centro de la prueba de excentricidad en el rango de pesaje {Bereich}, con unidad (d, % o unidad de masa); N/A sin tolerancia. | [Valor] [Unidad] | {Bereich}: Rango de pesaje (1-4) | Tolerancias | todas | 18
Eck_Imax_VglWert{Bereich} | Valor comparado: mayor desviación I_ecc,max respecto al valor medido en el centro de la prueba de excentricidad en el rango de pesaje {Bereich}, en la unidad de la especificación de tolerancia; N/A sin tolerancia. | [Valor] [Unidad] | {Bereich}: Rango de pesaje (1-4) | Tolerancias | todas | 17
Eck_Kunden_Imax_DiffWert{Bereich} | Distancia entre la especificación de la tolerancia del cliente y el valor comparado (mayor desviación I_ecc,max respecto al valor medido en el centro) de la prueba de excentricidad en el rango de pesaje {Bereich}, en la unidad de la tolerancia; N/A sin tolerancia. | [Valor] [Unidad] | {Bereich}: Rango de pesaje (1-4) | Tolerancias | todas | 25
Eck_Kunden_Imax_Innerh{Bereich} | Sí/No, si se cumple la especificación de la tolerancia del cliente para la mayor desviación I_ecc,max respecto al valor medido en el centro de la prueba de excentricidad en el rango de pesaje {Bereich}; N/A sin tolerancia. | Sí / No | {Bereich}: Rango de pesaje (1-4) | Tolerancias | todas | 23
Eck_Kunden_Imax_Toleranz{Bereich} | Especificación de la tolerancia del cliente para la mayor desviación I_ecc,max respecto al valor medido en el centro de la prueba de excentricidad en el rango de pesaje {Bereich}, con unidad (d, % o unidad de masa); N/A sin tolerancia. | [Valor] [Unidad] | {Bereich}: Rango de pesaje (1-4) | Tolerancias | todas | 25
Eck_Kunden_Imax_VglWert{Bereich} | Valor comparado: mayor desviación I_ecc,max respecto al valor medido en el centro de la prueba de excentricidad en el rango de pesaje {Bereich}, en la unidad de la especificación de tolerancia; N/A sin tolerancia. | [Valor] [Unidad] | {Bereich}: Rango de pesaje (1-4) | Tolerancias | todas | 24
Eck_Kunden_MaxAbw_DiffWert{Bereich} | Distancia entre la especificación de la tolerancia del cliente y el valor comparado (mayor desviación de los valores medidos respecto al valor medido en el centro) de la prueba de excentricidad en el rango de pesaje {Bereich}, en la unidad de la tolerancia; N/A sin tolerancia. | [Valor] [Unidad] | {Bereich}: Rango de pesaje (1-4) | Tolerancias | todas | 27
Eck_Kunden_MaxAbw_Innerh{Bereich} | Sí/No, si se cumple la especificación de la tolerancia del cliente para la mayor desviación de los valores medidos respecto al valor medido en el centro de la prueba de excentricidad en el rango de pesaje {Bereich}; N/A sin tolerancia. | Sí / No | {Bereich}: Rango de pesaje (1-4) | Tolerancias | todas | 25
Eck_Kunden_MaxAbw_VglWert{Bereich} | Valor comparado: mayor desviación de los valores medidos respecto al valor medido en el centro de la prueba de excentricidad en el rango de pesaje {Bereich}, en la unidad de la especificación de tolerancia; N/A sin tolerancia. | [Valor] [Unidad] | {Bereich}: Rango de pesaje (1-4) | Tolerancias | todas | 26
Eck_MaxAbw_DiffWert{Bereich} | Distancia entre la especificación de la tolerancia de la calibración y el valor comparado (mayor desviación de los valores medidos respecto al valor medido en el centro) de la prueba de excentricidad en el rango de pesaje {Bereich}, en la unidad de la tolerancia; N/A sin tolerancia. | [Valor] [Unidad] | {Bereich}: Rango de pesaje (1-4) | Tolerancias | todas | 20
Eck_MaxAbw_Innerh{Bereich} | Sí/No, si se cumple la especificación de la tolerancia de la calibración para la mayor desviación de los valores medidos respecto al valor medido en el centro de la prueba de excentricidad en el rango de pesaje {Bereich}; N/A sin tolerancia. | Sí / No | {Bereich}: Rango de pesaje (1-4) | Tolerancias | todas | 18
Eck_MaxAbw_VglWert{Bereich} | Valor comparado: mayor desviación de los valores medidos respecto al valor medido en el centro de la prueba de excentricidad en el rango de pesaje {Bereich}, en la unidad de la especificación de tolerancia; N/A sin tolerancia. | [Valor] [Unidad] | {Bereich}: Rango de pesaje (1-4) | Tolerancias | todas | 19
Eck_Verkehrsfehler_MaxAbw_DiffWert{Bereich} | Distancia entre la especificación del límite de error en servicio y el valor comparado (mayor desviación de los valores medidos respecto al valor medido en el centro) de la prueba de excentricidad en el rango de pesaje {Bereich}, en la unidad de la tolerancia; N/A sin tolerancia. | [Valor] [Unidad] | {Bereich}: Rango de pesaje (1-4) | Tolerancias | todas | 35
Eck_Verkehrsfehler_MaxAbw_Innerh{Bereich} | Sí/No, si se cumple la especificación del límite de error en servicio para la mayor desviación de los valores medidos respecto al valor medido en el centro de la prueba de excentricidad en el rango de pesaje {Bereich}; N/A sin tolerancia. | Sí / No | {Bereich}: Rango de pesaje (1-4) | Tolerancias | todas | 33
Eck_Verkehrsfehler_MaxAbw_VglWert{Bereich} | Valor comparado: mayor desviación de los valores medidos respecto al valor medido en el centro de la prueba de excentricidad en el rango de pesaje {Bereich}, en la unidad de la especificación de tolerancia; N/A sin tolerancia. | [Valor] [Unidad] | {Bereich}: Rango de pesaje (1-4) | Tolerancias | todas | 34
Richtigkeit_Eichfehler_Innerhalb_Toleranz_mJ{Bereich}_{Punkt} | Sí/No, si se cumple la especificación del límite de error de verificación en el punto de control {Punkt} de la prueba de errores de indicación en el rango de pesaje {Bereich}, después del ajuste; N/A sin tolerancia. | Sí / No | {Bereich}: Rango de pesaje (1-4) {Punkt}: Punto de control (1 ... n) | Tolerancias | todas | 48
Richtigkeit_Eichfehler_Innerhalb_Toleranz_oJ{Bereich}_{Punkt} | Sí/No, si se cumple la especificación del límite de error de verificación en el punto de control {Punkt} de la prueba de errores de indicación en el rango de pesaje {Bereich}, antes del ajuste; N/A sin tolerancia. | Sí / No | {Bereich}: Rango de pesaje (1-4) {Punkt}: Punto de control (1 ... n) | Tolerancias | todas | 48
Richtigkeit_Eichfehler_Innerhalb_Toleranz{Bereich}_{Punkt} | Sí/No, si se cumple la especificación del límite de error de verificación en el punto de control {Punkt} de la prueba de errores de indicación en el rango de pesaje {Bereich}; N/A sin tolerancia. | Sí / No | {Bereich}: Rango de pesaje (1-4) {Punkt}: Punto de control (1 ... n) | Tolerancias | todas | 45
Richtigkeit_Eichfehler_Messung_rot_mJ{Bereich}_{Punkt} | Valor medido (indicación) con unidad en el punto de control {Punkt} de la prueba de errores de indicación en el rango de pesaje {Bereich}, después del ajuste; en rojo, si no se cumple la especificación del límite de error de verificación; N/A sin tolerancia. | [Valor] [Unidad] | {Bereich}: Rango de pesaje (1-4) {Punkt}: Punto de control (1 ... n) | Tolerancias | todas | 41
Richtigkeit_Eichfehler_Messung_rot_oJ{Bereich}_{Punkt} | Valor medido (indicación) con unidad en el punto de control {Punkt} de la prueba de errores de indicación en el rango de pesaje {Bereich}, antes del ajuste; en rojo, si no se cumple la especificación del límite de error de verificación; N/A sin tolerancia. | [Valor] [Unidad] | {Bereich}: Rango de pesaje (1-4) {Punkt}: Punto de control (1 ... n) | Tolerancias | todas | 41
Richtigkeit_Eichfehler_Messung_rot{Bereich}_{Punkt} | Valor medido (indicación) con unidad en el punto de control {Punkt} de la prueba de errores de indicación en el rango de pesaje {Bereich}; en rojo, si no se cumple la especificación del límite de error de verificación; N/A sin tolerancia. | [Valor] [Unidad] | {Bereich}: Rango de pesaje (1-4) {Punkt}: Punto de control (1 ... n) | Tolerancias | todas | 38
Richtigkeit_Eichfehler_Toleranz_Differenz_mJ{Bereich}_{Punkt} | Valor absoluto de la desviación en el punto de control {Punkt} de la prueba de errores de indicación en el rango de pesaje {Bereich}, después del ajuste, en la unidad de la especificación de tolerancia (d, % o unidad de masa); vacío, si no es posible la conversión. | [Valor] [Unidad] | {Bereich}: Rango de pesaje (1-4) {Punkt}: Punto de control (1 ... n) | Tolerancias | todas | 48
Richtigkeit_Eichfehler_Toleranz_Differenz_oJ{Bereich}_{Punkt} | Valor absoluto de la desviación en el punto de control {Punkt} de la prueba de errores de indicación en el rango de pesaje {Bereich}, antes del ajuste, en la unidad de la especificación de tolerancia (d, % o unidad de masa); vacío, si no es posible la conversión. | [Valor] [Unidad] | {Bereich}: Rango de pesaje (1-4) {Punkt}: Punto de control (1 ... n) | Tolerancias | todas | 48
Richtigkeit_Eichfehler_Toleranz_Differenz{Bereich}_{Punkt} | Valor absoluto de la desviación en el punto de control {Punkt} de la prueba de errores de indicación en el rango de pesaje {Bereich}, en la unidad de la especificación de tolerancia (d, % o unidad de masa); vacío, si no es posible la conversión. | [Valor] [Unidad] | {Bereich}: Rango de pesaje (1-4) {Punkt}: Punto de control (1 ... n) | Tolerancias | todas | 45
Richtigkeit_Eichfehler_Toleranz_DiffWert_mJ{Bereich}_{Punkt} | Distancia entre la especificación del límite de error de verificación y el valor comparado en el punto de control {Punkt} de la prueba de errores de indicación en el rango de pesaje {Bereich}, después del ajuste, en la unidad de la tolerancia; negativo si se supera; N/A sin tolerancia. | [Valor] [Unidad] | {Bereich}: Rango de pesaje (1-4) {Punkt}: Punto de control (1 ... n) | Tolerancias | todas | 47
Richtigkeit_Eichfehler_Toleranz_DiffWert_oJ{Bereich}_{Punkt} | Distancia entre la especificación del límite de error de verificación y el valor comparado en el punto de control {Punkt} de la prueba de errores de indicación en el rango de pesaje {Bereich}, antes del ajuste, en la unidad de la tolerancia; negativo si se supera; N/A sin tolerancia. | [Valor] [Unidad] | {Bereich}: Rango de pesaje (1-4) {Punkt}: Punto de control (1 ... n) | Tolerancias | todas | 47
Richtigkeit_Eichfehler_Toleranz_DiffWert{Bereich}_{Punkt} | Distancia entre la especificación del límite de error de verificación y el valor comparado en el punto de control {Punkt} de la prueba de errores de indicación en el rango de pesaje {Bereich}, en la unidad de la tolerancia; negativo si se supera; N/A sin tolerancia. | [Valor] [Unidad] | {Bereich}: Rango de pesaje (1-4) {Punkt}: Punto de control (1 ... n) | Tolerancias | todas | 44
Richtigkeit_Eichfehler_Toleranz_max{Bereich} | Especificación del límite de error de verificación para el último punto de control de la prueba de errores de indicación en el rango de pesaje {Bereich}, con unidad (d, % o unidad de masa). | [Valor] [Unidad] | {Bereich}: Rango de pesaje (1-4) | Tolerancias | todas | 36
Richtigkeit_Eichfehler_Toleranz_mJ{Bereich} | Especificación del límite de error de verificación para el primer punto de control de la prueba de errores de indicación en el rango de pesaje {Bereich}, después del ajuste, con unidad (d, % o unidad de masa). | [Valor] [Unidad] | {Bereich}: Rango de pesaje (1-4) | Tolerancias | todas | 35
Richtigkeit_Eichfehler_Toleranz_mJ{Bereich}_{Punkt} | Especificación del límite de error de verificación para el punto de control {Punkt} de la prueba de errores de indicación en el rango de pesaje {Bereich}, después del ajuste, con unidad (d, % o unidad de masa). | [Valor] [Unidad] | {Bereich}: Rango de pesaje (1-4) {Punkt}: Punto de control (1 ... n) | Tolerancias | todas | 38
Richtigkeit_Eichfehler_Toleranz_oJ{Bereich} | Especificación del límite de error de verificación para el primer punto de control de la prueba de errores de indicación en el rango de pesaje {Bereich}, antes del ajuste, con unidad (d, % o unidad de masa). | [Valor] [Unidad] | {Bereich}: Rango de pesaje (1-4) | Tolerancias | todas | 35
Richtigkeit_Eichfehler_Toleranz_oJ{Bereich}_{Punkt} | Especificación del límite de error de verificación para el punto de control {Punkt} de la prueba de errores de indicación en el rango de pesaje {Bereich}, antes del ajuste, con unidad (d, % o unidad de masa). | [Valor] [Unidad] | {Bereich}: Rango de pesaje (1-4) {Punkt}: Punto de control (1 ... n) | Tolerancias | todas | 38
Richtigkeit_Eichfehler_Toleranz_ok_mJ{Bereich}_{Punkt} | OK/NO OK, si se cumple la especificación del límite de error de verificación en el punto de control {Punkt} de la prueba de errores de indicación en el rango de pesaje {Bereich}, después del ajuste (NO OK en rojo); N/A sin tolerancia. | OK / NO OK | {Bereich}: Rango de pesaje (1-4) {Punkt}: Punto de control (1 ... n) | Tolerancias | todas | 41
Richtigkeit_Eichfehler_Toleranz_ok_oJ{Bereich}_{Punkt} | OK/NO OK, si se cumple la especificación del límite de error de verificación en el punto de control {Punkt} de la prueba de errores de indicación en el rango de pesaje {Bereich}, antes del ajuste (NO OK en rojo); N/A sin tolerancia. | OK / NO OK | {Bereich}: Rango de pesaje (1-4) {Punkt}: Punto de control (1 ... n) | Tolerancias | todas | 41
Richtigkeit_Eichfehler_Toleranz_ok{Bereich}_{Punkt} | OK/NO OK, si se cumple la especificación del límite de error de verificación en el punto de control {Punkt} de la prueba de errores de indicación en el rango de pesaje {Bereich} (NO OK en rojo); N/A sin tolerancia. | OK / NO OK | {Bereich}: Rango de pesaje (1-4) {Punkt}: Punto de control (1 ... n) | Tolerancias | todas | 38
Richtigkeit_Eichfehler_Toleranz_VglWert_mJ{Bereich}_{Punkt} | Valor comparado (desviación) en el punto de control {Punkt} de la prueba de errores de indicación en el rango de pesaje {Bereich}, después del ajuste, en la unidad de la especificación de tolerancia. Según la regla de decisión, más la incertidumbre de medida. N/A sin tolerancia. | [Valor] [Unidad] | {Bereich}: Rango de pesaje (1-4) {Punkt}: Punto de control (1 ... n) | Tolerancias | todas | 46
Richtigkeit_Eichfehler_Toleranz_VglWert_oJ{Bereich}_{Punkt} | Valor comparado (desviación) en el punto de control {Punkt} de la prueba de errores de indicación en el rango de pesaje {Bereich}, antes del ajuste, en la unidad de la especificación de tolerancia. Según la regla de decisión, más la incertidumbre de medida. N/A sin tolerancia. | [Valor] [Unidad] | {Bereich}: Rango de pesaje (1-4) {Punkt}: Punto de control (1 ... n) | Tolerancias | todas | 46
Richtigkeit_Eichfehler_Toleranz_VglWert{Bereich}_{Punkt} | Valor comparado (desviación) en el punto de control {Punkt} de la prueba de errores de indicación en el rango de pesaje {Bereich}, en la unidad de la especificación de tolerancia. Según la regla de decisión, más la incertidumbre de medida. N/A sin tolerancia. | [Valor] [Unidad] | {Bereich}: Rango de pesaje (1-4) {Punkt}: Punto de control (1 ... n) | Tolerancias | todas | 43
Richtigkeit_Eichfehler_Toleranz{Bereich} | Especificación del límite de error de verificación para el primer punto de control de la prueba de errores de indicación en el rango de pesaje {Bereich}, con unidad (d, % o unidad de masa). | [Valor] [Unidad] | {Bereich}: Rango de pesaje (1-4) | Tolerancias | todas | 32
Richtigkeit_Eichfehler_Toleranz{Bereich}_{Punkt} | Especificación del límite de error de verificación para el punto de control {Punkt} de la prueba de errores de indicación en el rango de pesaje {Bereich}, con unidad (d, % o unidad de masa). | [Valor] [Unidad] | {Bereich}: Rango de pesaje (1-4) {Punkt}: Punto de control (1 ... n) | Tolerancias | todas | 35
Richtigkeit_Eichfehler_Toleranz{Punkt} | Especificación del límite de error de verificación para el punto de control {Punkt} de la prueba de errores de indicación, con unidad (d, % o unidad de masa), sin indicar el rango de pesaje. | [Valor] [Unidad] | {Punkt}: Punto de control (1 ... n) | Tolerancias | todas | 33
Richtigkeit_Hersteller_Innerhalb_Toleranz_mJ{Bereich}_{Punkt} | Sí/No, si se cumple la especificación de la tolerancia del fabricante en el punto de control {Punkt} de la prueba de errores de indicación en el rango de pesaje {Bereich}, después del ajuste; N/A sin tolerancia. | Sí / No | {Bereich}: Rango de pesaje (1-4) {Punkt}: Punto de control (1 ... n) | Tolerancias | todas | 48
Richtigkeit_Hersteller_Innerhalb_Toleranz_oJ{Bereich}_{Punkt} | Sí/No, si se cumple la especificación de la tolerancia del fabricante en el punto de control {Punkt} de la prueba de errores de indicación en el rango de pesaje {Bereich}, antes del ajuste; N/A sin tolerancia. | Sí / No | {Bereich}: Rango de pesaje (1-4) {Punkt}: Punto de control (1 ... n) | Tolerancias | todas | 48
Richtigkeit_Hersteller_Innerhalb_Toleranz{Bereich}_{Punkt} | Sí/No, si se cumple la especificación de la tolerancia del fabricante en el punto de control {Punkt} de la prueba de errores de indicación en el rango de pesaje {Bereich}; N/A sin tolerancia. | Sí / No | {Bereich}: Rango de pesaje (1-4) {Punkt}: Punto de control (1 ... n) | Tolerancias | todas | 45
Richtigkeit_Hersteller_Messung_rot_mJ{Bereich}_{Punkt} | Valor medido (indicación) con unidad en el punto de control {Punkt} de la prueba de errores de indicación en el rango de pesaje {Bereich}, después del ajuste; en rojo, si no se cumple la especificación de la tolerancia del fabricante; N/A sin tolerancia. | [Valor] [Unidad] | {Bereich}: Rango de pesaje (1-4) {Punkt}: Punto de control (1 ... n) | Tolerancias | todas | 41
Richtigkeit_Hersteller_Messung_rot_oJ{Bereich}_{Punkt} | Valor medido (indicación) con unidad en el punto de control {Punkt} de la prueba de errores de indicación en el rango de pesaje {Bereich}, antes del ajuste; en rojo, si no se cumple la especificación de la tolerancia del fabricante; N/A sin tolerancia. | [Valor] [Unidad] | {Bereich}: Rango de pesaje (1-4) {Punkt}: Punto de control (1 ... n) | Tolerancias | todas | 41
Richtigkeit_Hersteller_Messung_rot{Bereich}_{Punkt} | Valor medido (indicación) con unidad en el punto de control {Punkt} de la prueba de errores de indicación en el rango de pesaje {Bereich}; en rojo, si no se cumple la especificación de la tolerancia del fabricante; N/A sin tolerancia. | [Valor] [Unidad] | {Bereich}: Rango de pesaje (1-4) {Punkt}: Punto de control (1 ... n) | Tolerancias | todas | 38
Richtigkeit_Hersteller_Toleranz_Differenz_mJ{Bereich}_{Punkt} | Valor absoluto de la desviación en el punto de control {Punkt} de la prueba de errores de indicación en el rango de pesaje {Bereich}, después del ajuste, en la unidad de la especificación de tolerancia (d, % o unidad de masa); vacío, si no es posible la conversión. | [Valor] [Unidad] | {Bereich}: Rango de pesaje (1-4) {Punkt}: Punto de control (1 ... n) | Tolerancias | todas | 48
Richtigkeit_Hersteller_Toleranz_Differenz_oJ{Bereich}_{Punkt} | Valor absoluto de la desviación en el punto de control {Punkt} de la prueba de errores de indicación en el rango de pesaje {Bereich}, antes del ajuste, en la unidad de la especificación de tolerancia (d, % o unidad de masa); vacío, si no es posible la conversión. | [Valor] [Unidad] | {Bereich}: Rango de pesaje (1-4) {Punkt}: Punto de control (1 ... n) | Tolerancias | todas | 48
Richtigkeit_Hersteller_Toleranz_Differenz{Bereich}_{Punkt} | Valor absoluto de la desviación en el punto de control {Punkt} de la prueba de errores de indicación en el rango de pesaje {Bereich}, en la unidad de la especificación de tolerancia (d, % o unidad de masa); vacío, si no es posible la conversión. | [Valor] [Unidad] | {Bereich}: Rango de pesaje (1-4) {Punkt}: Punto de control (1 ... n) | Tolerancias | todas | 45
Richtigkeit_Hersteller_Toleranz_DiffWert_mJ{Bereich}_{Punkt} | Distancia entre la especificación de la tolerancia del fabricante y el valor comparado en el punto de control {Punkt} de la prueba de errores de indicación en el rango de pesaje {Bereich}, después del ajuste, en la unidad de la tolerancia; negativo si se supera; N/A sin tolerancia. | [Valor] [Unidad] | {Bereich}: Rango de pesaje (1-4) {Punkt}: Punto de control (1 ... n) | Tolerancias | todas | 47
Richtigkeit_Hersteller_Toleranz_DiffWert_oJ{Bereich}_{Punkt} | Distancia entre la especificación de la tolerancia del fabricante y el valor comparado en el punto de control {Punkt} de la prueba de errores de indicación en el rango de pesaje {Bereich}, antes del ajuste, en la unidad de la tolerancia; negativo si se supera; N/A sin tolerancia. | [Valor] [Unidad] | {Bereich}: Rango de pesaje (1-4) {Punkt}: Punto de control (1 ... n) | Tolerancias | todas | 47
Richtigkeit_Hersteller_Toleranz_DiffWert{Bereich}_{Punkt} | Distancia entre la especificación de la tolerancia del fabricante y el valor comparado en el punto de control {Punkt} de la prueba de errores de indicación en el rango de pesaje {Bereich}, en la unidad de la tolerancia; negativo si se supera; N/A sin tolerancia. | [Valor] [Unidad] | {Bereich}: Rango de pesaje (1-4) {Punkt}: Punto de control (1 ... n) | Tolerancias | todas | 44
Richtigkeit_Hersteller_Toleranz_max{Bereich} | Especificación de la tolerancia del fabricante para el último punto de control de la prueba de errores de indicación en el rango de pesaje {Bereich}, con unidad (d, % o unidad de masa). | [Valor] [Unidad] | {Bereich}: Rango de pesaje (1-4) | Tolerancias | todas | 36
Richtigkeit_Hersteller_Toleranz_mJ{Bereich} | Especificación de la tolerancia del fabricante para el primer punto de control de la prueba de errores de indicación en el rango de pesaje {Bereich}, después del ajuste, con unidad (d, % o unidad de masa). | [Valor] [Unidad] | {Bereich}: Rango de pesaje (1-4) | Tolerancias | todas | 35
Richtigkeit_Hersteller_Toleranz_mJ{Bereich}_{Punkt} | Especificación de la tolerancia del fabricante para el punto de control {Punkt} de la prueba de errores de indicación en el rango de pesaje {Bereich}, después del ajuste, con unidad (d, % o unidad de masa). | [Valor] [Unidad] | {Bereich}: Rango de pesaje (1-4) {Punkt}: Punto de control (1 ... n) | Tolerancias | todas | 38
Richtigkeit_Hersteller_Toleranz_oJ{Bereich} | Especificación de la tolerancia del fabricante para el primer punto de control de la prueba de errores de indicación en el rango de pesaje {Bereich}, antes del ajuste, con unidad (d, % o unidad de masa). | [Valor] [Unidad] | {Bereich}: Rango de pesaje (1-4) | Tolerancias | todas | 35
Richtigkeit_Hersteller_Toleranz_oJ{Bereich}_{Punkt} | Especificación de la tolerancia del fabricante para el punto de control {Punkt} de la prueba de errores de indicación en el rango de pesaje {Bereich}, antes del ajuste, con unidad (d, % o unidad de masa). | [Valor] [Unidad] | {Bereich}: Rango de pesaje (1-4) {Punkt}: Punto de control (1 ... n) | Tolerancias | todas | 38
Richtigkeit_Hersteller_Toleranz_ok_mJ{Bereich}_{Punkt} | OK/NO OK, si se cumple la especificación de la tolerancia del fabricante en el punto de control {Punkt} de la prueba de errores de indicación en el rango de pesaje {Bereich}, después del ajuste (NO OK en rojo); N/A sin tolerancia. | OK / NO OK | {Bereich}: Rango de pesaje (1-4) {Punkt}: Punto de control (1 ... n) | Tolerancias | todas | 41
Richtigkeit_Hersteller_Toleranz_ok_oJ{Bereich}_{Punkt} | OK/NO OK, si se cumple la especificación de la tolerancia del fabricante en el punto de control {Punkt} de la prueba de errores de indicación en el rango de pesaje {Bereich}, antes del ajuste (NO OK en rojo); N/A sin tolerancia. | OK / NO OK | {Bereich}: Rango de pesaje (1-4) {Punkt}: Punto de control (1 ... n) | Tolerancias | todas | 41
Richtigkeit_Hersteller_Toleranz_ok{Bereich}_{Punkt} | OK/NO OK, si se cumple la especificación de la tolerancia del fabricante en el punto de control {Punkt} de la prueba de errores de indicación en el rango de pesaje {Bereich} (NO OK en rojo); N/A sin tolerancia. | OK / NO OK | {Bereich}: Rango de pesaje (1-4) {Punkt}: Punto de control (1 ... n) | Tolerancias | todas | 38
Richtigkeit_Hersteller_Toleranz_VglWert_mJ{Bereich}_{Punkt} | Valor comparado (desviación) en el punto de control {Punkt} de la prueba de errores de indicación en el rango de pesaje {Bereich}, después del ajuste, en la unidad de la especificación de tolerancia. Según la regla de decisión, más la incertidumbre de medida. N/A sin tolerancia. | [Valor] [Unidad] | {Bereich}: Rango de pesaje (1-4) {Punkt}: Punto de control (1 ... n) | Tolerancias | todas | 46
Richtigkeit_Hersteller_Toleranz_VglWert_oJ{Bereich}_{Punkt} | Valor comparado (desviación) en el punto de control {Punkt} de la prueba de errores de indicación en el rango de pesaje {Bereich}, antes del ajuste, en la unidad de la especificación de tolerancia. Según la regla de decisión, más la incertidumbre de medida. N/A sin tolerancia. | [Valor] [Unidad] | {Bereich}: Rango de pesaje (1-4) {Punkt}: Punto de control (1 ... n) | Tolerancias | todas | 46
Richtigkeit_Hersteller_Toleranz_VglWert{Bereich}_{Punkt} | Valor comparado (desviación) en el punto de control {Punkt} de la prueba de errores de indicación en el rango de pesaje {Bereich}, en la unidad de la especificación de tolerancia. Según la regla de decisión, más la incertidumbre de medida. N/A sin tolerancia. | [Valor] [Unidad] | {Bereich}: Rango de pesaje (1-4) {Punkt}: Punto de control (1 ... n) | Tolerancias | todas | 43
Richtigkeit_Hersteller_Toleranz{Bereich} | Especificación de la tolerancia del fabricante para el primer punto de control de la prueba de errores de indicación en el rango de pesaje {Bereich}, con unidad (d, % o unidad de masa). | [Valor] [Unidad] | {Bereich}: Rango de pesaje (1-4) | Tolerancias | todas | 32
Richtigkeit_Hersteller_Toleranz{Bereich}_{Punkt} | Especificación de la tolerancia del fabricante para el punto de control {Punkt} de la prueba de errores de indicación en el rango de pesaje {Bereich}, con unidad (d, % o unidad de masa). | [Valor] [Unidad] | {Bereich}: Rango de pesaje (1-4) {Punkt}: Punto de control (1 ... n) | Tolerancias | todas | 35
Richtigkeit_Hersteller_Toleranz{Punkt} | Especificación de la tolerancia del fabricante para el punto de control {Punkt} de la prueba de errores de indicación, con unidad (d, % o unidad de masa), sin indicar el rango de pesaje. | [Valor] [Unidad] | {Punkt}: Punto de control (1 ... n) | Tolerancias | todas | 33
Richtigkeit_Innerhalb_Toleranz_mJ{Bereich}_{Punkt} | Sí/No, si se cumple la especificación de la tolerancia de la calibración en el punto de control {Punkt} de la prueba de errores de indicación en el rango de pesaje {Bereich}, después del ajuste; N/A sin tolerancia. | Sí / No | {Bereich}: Rango de pesaje (1-4) {Punkt}: Punto de control (1 ... n) | Tolerancias | todas | 37
Richtigkeit_Innerhalb_Toleranz_oJ{Bereich}_{Punkt} | Sí/No, si se cumple la especificación de la tolerancia de la calibración en el punto de control {Punkt} de la prueba de errores de indicación en el rango de pesaje {Bereich}, antes del ajuste; N/A sin tolerancia. | Sí / No | {Bereich}: Rango de pesaje (1-4) {Punkt}: Punto de control (1 ... n) | Tolerancias | todas | 37
Richtigkeit_Innerhalb_Toleranz{Bereich}_{Punkt} | Sí/No, si se cumple la especificación de la tolerancia de la calibración en el punto de control {Punkt} de la prueba de errores de indicación en el rango de pesaje {Bereich}; N/A sin tolerancia. | Sí / No | {Bereich}: Rango de pesaje (1-4) {Punkt}: Punto de control (1 ... n) | Tolerancias | todas | 34
Richtigkeit_Kunden_Innerhalb_Toleranz_mJ{Bereich}_{Punkt} | Sí/No, si se cumple la especificación de la tolerancia del cliente en el punto de control {Punkt} de la prueba de errores de indicación en el rango de pesaje {Bereich}, después del ajuste; N/A sin tolerancia. | Sí / No | {Bereich}: Rango de pesaje (1-4) {Punkt}: Punto de control (1 ... n) | Tolerancias | todas | 44
Richtigkeit_Kunden_Innerhalb_Toleranz_oJ{Bereich}_{Punkt} | Sí/No, si se cumple la especificación de la tolerancia del cliente en el punto de control {Punkt} de la prueba de errores de indicación en el rango de pesaje {Bereich}, antes del ajuste; N/A sin tolerancia. | Sí / No | {Bereich}: Rango de pesaje (1-4) {Punkt}: Punto de control (1 ... n) | Tolerancias | todas | 44
Richtigkeit_Kunden_Innerhalb_Toleranz{Bereich}_{Punkt} | Sí/No, si se cumple la especificación de la tolerancia del cliente en el punto de control {Punkt} de la prueba de errores de indicación en el rango de pesaje {Bereich}; N/A sin tolerancia. | Sí / No | {Bereich}: Rango de pesaje (1-4) {Punkt}: Punto de control (1 ... n) | Tolerancias | todas | 41
Richtigkeit_Kunden_Messung_rot_mJ{Bereich}_{Punkt} | Valor medido (indicación) con unidad en el punto de control {Punkt} de la prueba de errores de indicación en el rango de pesaje {Bereich}, después del ajuste; en rojo, si no se cumple la especificación de la tolerancia del cliente; N/A sin tolerancia. | [Valor] [Unidad] | {Bereich}: Rango de pesaje (1-4) {Punkt}: Punto de control (1 ... n) | Tolerancias | todas | 37
Richtigkeit_Kunden_Messung_rot_oJ{Bereich}_{Punkt} | Valor medido (indicación) con unidad en el punto de control {Punkt} de la prueba de errores de indicación en el rango de pesaje {Bereich}, antes del ajuste; en rojo, si no se cumple la especificación de la tolerancia del cliente; N/A sin tolerancia. | [Valor] [Unidad] | {Bereich}: Rango de pesaje (1-4) {Punkt}: Punto de control (1 ... n) | Tolerancias | todas | 37
Richtigkeit_Kunden_Messung_rot{Bereich}_{Punkt} | Valor medido (indicación) con unidad en el punto de control {Punkt} de la prueba de errores de indicación en el rango de pesaje {Bereich}; en rojo, si no se cumple la especificación de la tolerancia del cliente; N/A sin tolerancia. | [Valor] [Unidad] | {Bereich}: Rango de pesaje (1-4) {Punkt}: Punto de control (1 ... n) | Tolerancias | todas | 34
Richtigkeit_Kunden_Toleranz_Differenz_mJ{Bereich}_{Punkt} | Valor absoluto de la desviación en el punto de control {Punkt} de la prueba de errores de indicación en el rango de pesaje {Bereich}, después del ajuste, en la unidad de la especificación de tolerancia (d, % o unidad de masa); vacío, si no es posible la conversión. | [Valor] [Unidad] | {Bereich}: Rango de pesaje (1-4) {Punkt}: Punto de control (1 ... n) | Tolerancias | todas | 44
Richtigkeit_Kunden_Toleranz_Differenz_oJ{Bereich}_{Punkt} | Valor absoluto de la desviación en el punto de control {Punkt} de la prueba de errores de indicación en el rango de pesaje {Bereich}, antes del ajuste, en la unidad de la especificación de tolerancia (d, % o unidad de masa); vacío, si no es posible la conversión. | [Valor] [Unidad] | {Bereich}: Rango de pesaje (1-4) {Punkt}: Punto de control (1 ... n) | Tolerancias | todas | 44
Richtigkeit_Kunden_Toleranz_Differenz{Bereich}_{Punkt} | Valor absoluto de la desviación en el punto de control {Punkt} de la prueba de errores de indicación en el rango de pesaje {Bereich}, en la unidad de la especificación de tolerancia (d, % o unidad de masa); vacío, si no es posible la conversión. | [Valor] [Unidad] | {Bereich}: Rango de pesaje (1-4) {Punkt}: Punto de control (1 ... n) | Tolerancias | todas | 41
Richtigkeit_Kunden_Toleranz_DiffWert_mJ{Bereich}_{Punkt} | Distancia entre la especificación de la tolerancia del cliente y el valor comparado en el punto de control {Punkt} de la prueba de errores de indicación en el rango de pesaje {Bereich}, después del ajuste, en la unidad de la tolerancia; negativo si se supera; N/A sin tolerancia. | [Valor] [Unidad] | {Bereich}: Rango de pesaje (1-4) {Punkt}: Punto de control (1 ... n) | Tolerancias | todas | 43
Richtigkeit_Kunden_Toleranz_DiffWert_oJ{Bereich}_{Punkt} | Distancia entre la especificación de la tolerancia del cliente y el valor comparado en el punto de control {Punkt} de la prueba de errores de indicación en el rango de pesaje {Bereich}, antes del ajuste, en la unidad de la tolerancia; negativo si se supera; N/A sin tolerancia. | [Valor] [Unidad] | {Bereich}: Rango de pesaje (1-4) {Punkt}: Punto de control (1 ... n) | Tolerancias | todas | 43
Richtigkeit_Kunden_Toleranz_DiffWert{Bereich}_{Punkt} | Distancia entre la especificación de la tolerancia del cliente y el valor comparado en el punto de control {Punkt} de la prueba de errores de indicación en el rango de pesaje {Bereich}, en la unidad de la tolerancia; negativo si se supera; N/A sin tolerancia. | [Valor] [Unidad] | {Bereich}: Rango de pesaje (1-4) {Punkt}: Punto de control (1 ... n) | Tolerancias | todas | 40
Richtigkeit_Kunden_Toleranz_max{Bereich} | Especificación de la tolerancia del cliente para el último punto de control de la prueba de errores de indicación en el rango de pesaje {Bereich}, con unidad (d, % o unidad de masa). | [Valor] [Unidad] | {Bereich}: Rango de pesaje (1-4) | Tolerancias | todas | 32
Richtigkeit_Kunden_Toleranz_mJ{Bereich} | Especificación de la tolerancia del cliente para el primer punto de control de la prueba de errores de indicación en el rango de pesaje {Bereich}, después del ajuste, con unidad (d, % o unidad de masa). | [Valor] [Unidad] | {Bereich}: Rango de pesaje (1-4) | Tolerancias | todas | 31
Richtigkeit_Kunden_Toleranz_mJ{Bereich}_{Punkt} | Especificación de la tolerancia del cliente para el punto de control {Punkt} de la prueba de errores de indicación en el rango de pesaje {Bereich}, después del ajuste, con unidad (d, % o unidad de masa). | [Valor] [Unidad] | {Bereich}: Rango de pesaje (1-4) {Punkt}: Punto de control (1 ... n) | Tolerancias | todas | 34
Richtigkeit_Kunden_Toleranz_oJ{Bereich} | Especificación de la tolerancia del cliente para el primer punto de control de la prueba de errores de indicación en el rango de pesaje {Bereich}, antes del ajuste, con unidad (d, % o unidad de masa). | [Valor] [Unidad] | {Bereich}: Rango de pesaje (1-4) | Tolerancias | todas | 31
Richtigkeit_Kunden_Toleranz_oJ{Bereich}_{Punkt} | Especificación de la tolerancia del cliente para el punto de control {Punkt} de la prueba de errores de indicación en el rango de pesaje {Bereich}, antes del ajuste, con unidad (d, % o unidad de masa). | [Valor] [Unidad] | {Bereich}: Rango de pesaje (1-4) {Punkt}: Punto de control (1 ... n) | Tolerancias | todas | 34
Richtigkeit_Kunden_Toleranz_ok_mJ{Bereich}_{Punkt} | OK/NO OK, si se cumple la especificación de la tolerancia del cliente en el punto de control {Punkt} de la prueba de errores de indicación en el rango de pesaje {Bereich}, después del ajuste (NO OK en rojo); N/A sin tolerancia. | OK / NO OK | {Bereich}: Rango de pesaje (1-4) {Punkt}: Punto de control (1 ... n) | Tolerancias | todas | 37
Richtigkeit_Kunden_Toleranz_ok_oJ{Bereich}_{Punkt} | OK/NO OK, si se cumple la especificación de la tolerancia del cliente en el punto de control {Punkt} de la prueba de errores de indicación en el rango de pesaje {Bereich}, antes del ajuste (NO OK en rojo); N/A sin tolerancia. | OK / NO OK | {Bereich}: Rango de pesaje (1-4) {Punkt}: Punto de control (1 ... n) | Tolerancias | todas | 37
Richtigkeit_Kunden_Toleranz_ok{Bereich}_{Punkt} | OK/NO OK, si se cumple la especificación de la tolerancia del cliente en el punto de control {Punkt} de la prueba de errores de indicación en el rango de pesaje {Bereich} (NO OK en rojo); N/A sin tolerancia. | OK / NO OK | {Bereich}: Rango de pesaje (1-4) {Punkt}: Punto de control (1 ... n) | Tolerancias | todas | 34
Richtigkeit_Kunden_Toleranz_VglWert_mJ{Bereich}_{Punkt} | Valor comparado (desviación) en el punto de control {Punkt} de la prueba de errores de indicación en el rango de pesaje {Bereich}, después del ajuste, en la unidad de la especificación de tolerancia. Según la regla de decisión, más la incertidumbre de medida. N/A sin tolerancia. | [Valor] [Unidad] | {Bereich}: Rango de pesaje (1-4) {Punkt}: Punto de control (1 ... n) | Tolerancias | todas | 42
Richtigkeit_Kunden_Toleranz_VglWert_oJ{Bereich}_{Punkt} | Valor comparado (desviación) en el punto de control {Punkt} de la prueba de errores de indicación en el rango de pesaje {Bereich}, antes del ajuste, en la unidad de la especificación de tolerancia. Según la regla de decisión, más la incertidumbre de medida. N/A sin tolerancia. | [Valor] [Unidad] | {Bereich}: Rango de pesaje (1-4) {Punkt}: Punto de control (1 ... n) | Tolerancias | todas | 42
Richtigkeit_Kunden_Toleranz_VglWert{Bereich}_{Punkt} | Valor comparado (desviación) en el punto de control {Punkt} de la prueba de errores de indicación en el rango de pesaje {Bereich}, en la unidad de la especificación de tolerancia. Según la regla de decisión, más la incertidumbre de medida. N/A sin tolerancia. | [Valor] [Unidad] | {Bereich}: Rango de pesaje (1-4) {Punkt}: Punto de control (1 ... n) | Tolerancias | todas | 39
Richtigkeit_Kunden_Toleranz{Bereich} | Especificación de la tolerancia del cliente para el primer punto de control de la prueba de errores de indicación en el rango de pesaje {Bereich}, con unidad (d, % o unidad de masa). | [Valor] [Unidad] | {Bereich}: Rango de pesaje (1-4) | Tolerancias | todas | 28
Richtigkeit_Kunden_Toleranz{Bereich}_{Punkt} | Especificación de la tolerancia del cliente para el punto de control {Punkt} de la prueba de errores de indicación en el rango de pesaje {Bereich}, con unidad (d, % o unidad de masa). | [Valor] [Unidad] | {Bereich}: Rango de pesaje (1-4) {Punkt}: Punto de control (1 ... n) | Tolerancias | todas | 31
Richtigkeit_Kunden_Toleranz{Punkt} | Especificación de la tolerancia del cliente para el punto de control {Punkt} de la prueba de errores de indicación, con unidad (d, % o unidad de masa), sin indicar el rango de pesaje. | [Valor] [Unidad] | {Punkt}: Punto de control (1 ... n) | Tolerancias | todas | 29
Richtigkeit_Messung_rot_mJ{Bereich}_{Punkt} | Valor medido (indicación) con unidad en el punto de control {Punkt} de la prueba de errores de indicación en el rango de pesaje {Bereich}, después del ajuste; en rojo, si no se cumple la especificación de la tolerancia de la calibración; N/A sin tolerancia. | [Valor] [Unidad] | {Bereich}: Rango de pesaje (1-4) {Punkt}: Punto de control (1 ... n) | Tolerancias | todas | 30
Richtigkeit_Messung_rot_oJ{Bereich}_{Punkt} | Valor medido (indicación) con unidad en el punto de control {Punkt} de la prueba de errores de indicación en el rango de pesaje {Bereich}, antes del ajuste; en rojo, si no se cumple la especificación de la tolerancia de la calibración; N/A sin tolerancia. | [Valor] [Unidad] | {Bereich}: Rango de pesaje (1-4) {Punkt}: Punto de control (1 ... n) | Tolerancias | todas | 30
Richtigkeit_Messung_rot{Bereich}_{Punkt} | Valor medido (indicación) con unidad en el punto de control {Punkt} de la prueba de errores de indicación en el rango de pesaje {Bereich}; en rojo, si no se cumple la especificación de la tolerancia de la calibración; N/A sin tolerancia. | [Valor] [Unidad] | {Bereich}: Rango de pesaje (1-4) {Punkt}: Punto de control (1 ... n) | Tolerancias | todas | 27
Richtigkeit_Toleranz_Differenz_mJ{Bereich}_{Punkt} | Valor absoluto de la desviación en el punto de control {Punkt} de la prueba de errores de indicación en el rango de pesaje {Bereich}, después del ajuste, en la unidad de la especificación de tolerancia (d, % o unidad de masa); vacío, si no es posible la conversión. | [Valor] [Unidad] | {Bereich}: Rango de pesaje (1-4) {Punkt}: Punto de control (1 ... n) | Tolerancias | todas | 37
Richtigkeit_Toleranz_Differenz_oJ{Bereich}_{Punkt} | Valor absoluto de la desviación en el punto de control {Punkt} de la prueba de errores de indicación en el rango de pesaje {Bereich}, antes del ajuste, en la unidad de la especificación de tolerancia (d, % o unidad de masa); vacío, si no es posible la conversión. | [Valor] [Unidad] | {Bereich}: Rango de pesaje (1-4) {Punkt}: Punto de control (1 ... n) | Tolerancias | todas | 37
Richtigkeit_Toleranz_Differenz{Bereich}_{Punkt} | Valor absoluto de la desviación en el punto de control {Punkt} de la prueba de errores de indicación en el rango de pesaje {Bereich}, en la unidad de la especificación de tolerancia (d, % o unidad de masa); vacío, si no es posible la conversión. | [Valor] [Unidad] | {Bereich}: Rango de pesaje (1-4) {Punkt}: Punto de control (1 ... n) | Tolerancias | todas | 34
Richtigkeit_Toleranz_DiffWert_mJ{Bereich}_{Punkt} | Distancia entre la especificación de la tolerancia de la calibración y el valor comparado en el punto de control {Punkt} de la prueba de errores de indicación en el rango de pesaje {Bereich}, después del ajuste, en la unidad de la tolerancia; negativo si se supera; N/A sin tolerancia. | [Valor] [Unidad] | {Bereich}: Rango de pesaje (1-4) {Punkt}: Punto de control (1 ... n) | Tolerancias | todas | 36
Richtigkeit_Toleranz_DiffWert_oJ{Bereich}_{Punkt} | Distancia entre la especificación de la tolerancia de la calibración y el valor comparado en el punto de control {Punkt} de la prueba de errores de indicación en el rango de pesaje {Bereich}, antes del ajuste, en la unidad de la tolerancia; negativo si se supera; N/A sin tolerancia. | [Valor] [Unidad] | {Bereich}: Rango de pesaje (1-4) {Punkt}: Punto de control (1 ... n) | Tolerancias | todas | 36
Richtigkeit_Toleranz_DiffWert{Bereich}_{Punkt} | Distancia entre la especificación de la tolerancia de la calibración y el valor comparado en el punto de control {Punkt} de la prueba de errores de indicación en el rango de pesaje {Bereich}, en la unidad de la tolerancia; negativo si se supera; N/A sin tolerancia. | [Valor] [Unidad] | {Bereich}: Rango de pesaje (1-4) {Punkt}: Punto de control (1 ... n) | Tolerancias | todas | 33
Richtigkeit_Toleranz_max{Bereich} | Especificación de la tolerancia de la calibración para el último punto de control de la prueba de errores de indicación en el rango de pesaje {Bereich}, con unidad (d, % o unidad de masa). | [Valor] [Unidad] | {Bereich}: Rango de pesaje (1-4) | Tolerancias | todas | 25
Richtigkeit_Toleranz_mJ{Bereich} | Especificación de la tolerancia de la calibración para el primer punto de control de la prueba de errores de indicación en el rango de pesaje {Bereich}, después del ajuste, con unidad (d, % o unidad de masa). | [Valor] [Unidad] | {Bereich}: Rango de pesaje (1-4) | Tolerancias | todas | 24
Richtigkeit_Toleranz_mJ{Bereich}_{Punkt} | Especificación de la tolerancia de la calibración para el punto de control {Punkt} de la prueba de errores de indicación en el rango de pesaje {Bereich}, después del ajuste, con unidad (d, % o unidad de masa). | [Valor] [Unidad] | {Bereich}: Rango de pesaje (1-4) {Punkt}: Punto de control (1 ... n) | Tolerancias | todas | 27
Richtigkeit_Toleranz_oJ{Bereich} | Especificación de la tolerancia de la calibración para el primer punto de control de la prueba de errores de indicación en el rango de pesaje {Bereich}, antes del ajuste, con unidad (d, % o unidad de masa). | [Valor] [Unidad] | {Bereich}: Rango de pesaje (1-4) | Tolerancias | todas | 24
Richtigkeit_Toleranz_oJ{Bereich}_{Punkt} | Especificación de la tolerancia de la calibración para el punto de control {Punkt} de la prueba de errores de indicación en el rango de pesaje {Bereich}, antes del ajuste, con unidad (d, % o unidad de masa). | [Valor] [Unidad] | {Bereich}: Rango de pesaje (1-4) {Punkt}: Punto de control (1 ... n) | Tolerancias | todas | 27
Richtigkeit_Toleranz_ok_mJ{Bereich}_{Punkt} | OK/NO OK, si se cumple la especificación de la tolerancia de la calibración en el punto de control {Punkt} de la prueba de errores de indicación en el rango de pesaje {Bereich}, después del ajuste (NO OK en rojo); N/A sin tolerancia. | OK / NO OK | {Bereich}: Rango de pesaje (1-4) {Punkt}: Punto de control (1 ... n) | Tolerancias | todas | 30
Richtigkeit_Toleranz_ok_oJ{Bereich}_{Punkt} | OK/NO OK, si se cumple la especificación de la tolerancia de la calibración en el punto de control {Punkt} de la prueba de errores de indicación en el rango de pesaje {Bereich}, antes del ajuste (NO OK en rojo); N/A sin tolerancia. | OK / NO OK | {Bereich}: Rango de pesaje (1-4) {Punkt}: Punto de control (1 ... n) | Tolerancias | todas | 30
Richtigkeit_Toleranz_ok{Bereich}_{Punkt} | OK/NO OK, si se cumple la especificación de la tolerancia de la calibración en el punto de control {Punkt} de la prueba de errores de indicación en el rango de pesaje {Bereich} (NO OK en rojo); N/A sin tolerancia. | OK / NO OK | {Bereich}: Rango de pesaje (1-4) {Punkt}: Punto de control (1 ... n) | Tolerancias | todas | 27
Richtigkeit_Toleranz_VglWert_mJ{Bereich}_{Punkt} | Valor comparado (desviación) en el punto de control {Punkt} de la prueba de errores de indicación en el rango de pesaje {Bereich}, después del ajuste, en la unidad de la especificación de tolerancia. Según la regla de decisión, más la incertidumbre de medida. N/A sin tolerancia. | [Valor] [Unidad] | {Bereich}: Rango de pesaje (1-4) {Punkt}: Punto de control (1 ... n) | Tolerancias | todas | 35
Richtigkeit_Toleranz_VglWert_oJ{Bereich}_{Punkt} | Valor comparado (desviación) en el punto de control {Punkt} de la prueba de errores de indicación en el rango de pesaje {Bereich}, antes del ajuste, en la unidad de la especificación de tolerancia. Según la regla de decisión, más la incertidumbre de medida. N/A sin tolerancia. | [Valor] [Unidad] | {Bereich}: Rango de pesaje (1-4) {Punkt}: Punto de control (1 ... n) | Tolerancias | todas | 35
Richtigkeit_Toleranz_VglWert{Bereich}_{Punkt} | Valor comparado (desviación) en el punto de control {Punkt} de la prueba de errores de indicación en el rango de pesaje {Bereich}, en la unidad de la especificación de tolerancia. Según la regla de decisión, más la incertidumbre de medida. N/A sin tolerancia. | [Valor] [Unidad] | {Bereich}: Rango de pesaje (1-4) {Punkt}: Punto de control (1 ... n) | Tolerancias | todas | 32
Richtigkeit_Toleranz{Bereich} | Especificación de la tolerancia de la calibración para el primer punto de control de la prueba de errores de indicación en el rango de pesaje {Bereich}, con unidad (d, % o unidad de masa). | [Valor] [Unidad] | {Bereich}: Rango de pesaje (1-4) | Tolerancias | todas | 21
Richtigkeit_Toleranz{Bereich}_{Punkt} | Especificación de la tolerancia de la calibración para el punto de control {Punkt} de la prueba de errores de indicación en el rango de pesaje {Bereich}, con unidad (d, % o unidad de masa). | [Valor] [Unidad] | {Bereich}: Rango de pesaje (1-4) {Punkt}: Punto de control (1 ... n) | Tolerancias | todas | 24
Richtigkeit_Toleranz{Punkt} | Especificación de la tolerancia de la calibración para el punto de control {Punkt} de la prueba de errores de indicación, con unidad (d, % o unidad de masa), sin indicar el rango de pesaje. | [Valor] [Unidad] | {Punkt}: Punto de control (1 ... n) | Tolerancias | todas | 22
Richtigkeit_Verkehrsfehler_Innerhalb_Toleranz_mJ{Bereich}_{Punkt} | Sí/No, si se cumple la especificación del límite de error en servicio en el punto de control {Punkt} de la prueba de errores de indicación en el rango de pesaje {Bereich}, después del ajuste; N/A sin tolerancia. | Sí / No | {Bereich}: Rango de pesaje (1-4) {Punkt}: Punto de control (1 ... n) | Tolerancias | todas | 52
Richtigkeit_Verkehrsfehler_Innerhalb_Toleranz_oJ{Bereich}_{Punkt} | Sí/No, si se cumple la especificación del límite de error en servicio en el punto de control {Punkt} de la prueba de errores de indicación en el rango de pesaje {Bereich}, antes del ajuste; N/A sin tolerancia. | Sí / No | {Bereich}: Rango de pesaje (1-4) {Punkt}: Punto de control (1 ... n) | Tolerancias | todas | 52
Richtigkeit_Verkehrsfehler_Innerhalb_Toleranz{Bereich}_{Punkt} | Sí/No, si se cumple la especificación del límite de error en servicio en el punto de control {Punkt} de la prueba de errores de indicación en el rango de pesaje {Bereich}; N/A sin tolerancia. | Sí / No | {Bereich}: Rango de pesaje (1-4) {Punkt}: Punto de control (1 ... n) | Tolerancias | todas | 49
Richtigkeit_Verkehrsfehler_Messung_rot_mJ{Bereich}_{Punkt} | Valor medido (indicación) con unidad en el punto de control {Punkt} de la prueba de errores de indicación en el rango de pesaje {Bereich}, después del ajuste; en rojo, si no se cumple la especificación del límite de error en servicio; N/A sin tolerancia. | [Valor] [Unidad] | {Bereich}: Rango de pesaje (1-4) {Punkt}: Punto de control (1 ... n) | Tolerancias | todas | 45
Richtigkeit_Verkehrsfehler_Messung_rot_oJ{Bereich}_{Punkt} | Valor medido (indicación) con unidad en el punto de control {Punkt} de la prueba de errores de indicación en el rango de pesaje {Bereich}, antes del ajuste; en rojo, si no se cumple la especificación del límite de error en servicio; N/A sin tolerancia. | [Valor] [Unidad] | {Bereich}: Rango de pesaje (1-4) {Punkt}: Punto de control (1 ... n) | Tolerancias | todas | 45
Richtigkeit_Verkehrsfehler_Messung_rot{Bereich}_{Punkt} | Valor medido (indicación) con unidad en el punto de control {Punkt} de la prueba de errores de indicación en el rango de pesaje {Bereich}; en rojo, si no se cumple la especificación del límite de error en servicio; N/A sin tolerancia. | [Valor] [Unidad] | {Bereich}: Rango de pesaje (1-4) {Punkt}: Punto de control (1 ... n) | Tolerancias | todas | 42
Richtigkeit_Verkehrsfehler_Toleranz_Differenz_mJ{Bereich}_{Punkt} | Valor absoluto de la desviación en el punto de control {Punkt} de la prueba de errores de indicación en el rango de pesaje {Bereich}, después del ajuste, en la unidad de la especificación de tolerancia (d, % o unidad de masa); vacío, si no es posible la conversión. | [Valor] [Unidad] | {Bereich}: Rango de pesaje (1-4) {Punkt}: Punto de control (1 ... n) | Tolerancias | todas | 52
Richtigkeit_Verkehrsfehler_Toleranz_Differenz_oJ{Bereich}_{Punkt} | Valor absoluto de la desviación en el punto de control {Punkt} de la prueba de errores de indicación en el rango de pesaje {Bereich}, antes del ajuste, en la unidad de la especificación de tolerancia (d, % o unidad de masa); vacío, si no es posible la conversión. | [Valor] [Unidad] | {Bereich}: Rango de pesaje (1-4) {Punkt}: Punto de control (1 ... n) | Tolerancias | todas | 52
Richtigkeit_Verkehrsfehler_Toleranz_Differenz{Bereich}_{Punkt} | Valor absoluto de la desviación en el punto de control {Punkt} de la prueba de errores de indicación en el rango de pesaje {Bereich}, en la unidad de la especificación de tolerancia (d, % o unidad de masa); vacío, si no es posible la conversión. | [Valor] [Unidad] | {Bereich}: Rango de pesaje (1-4) {Punkt}: Punto de control (1 ... n) | Tolerancias | todas | 49
Richtigkeit_Verkehrsfehler_Toleranz_DiffWert_mJ{Bereich}_{Punkt} | Distancia entre la especificación del límite de error en servicio y el valor comparado en el punto de control {Punkt} de la prueba de errores de indicación en el rango de pesaje {Bereich}, después del ajuste, en la unidad de la tolerancia; negativo si se supera; N/A sin tolerancia. | [Valor] [Unidad] | {Bereich}: Rango de pesaje (1-4) {Punkt}: Punto de control (1 ... n) | Tolerancias | todas | 51
Richtigkeit_Verkehrsfehler_Toleranz_DiffWert_oJ{Bereich}_{Punkt} | Distancia entre la especificación del límite de error en servicio y el valor comparado en el punto de control {Punkt} de la prueba de errores de indicación en el rango de pesaje {Bereich}, antes del ajuste, en la unidad de la tolerancia; negativo si se supera; N/A sin tolerancia. | [Valor] [Unidad] | {Bereich}: Rango de pesaje (1-4) {Punkt}: Punto de control (1 ... n) | Tolerancias | todas | 51
Richtigkeit_Verkehrsfehler_Toleranz_DiffWert{Bereich}_{Punkt} | Distancia entre la especificación del límite de error en servicio y el valor comparado en el punto de control {Punkt} de la prueba de errores de indicación en el rango de pesaje {Bereich}, en la unidad de la tolerancia; negativo si se supera; N/A sin tolerancia. | [Valor] [Unidad] | {Bereich}: Rango de pesaje (1-4) {Punkt}: Punto de control (1 ... n) | Tolerancias | todas | 48
Richtigkeit_Verkehrsfehler_Toleranz_max{Bereich} | Especificación del límite de error en servicio para el último punto de control de la prueba de errores de indicación en el rango de pesaje {Bereich}, con unidad (d, % o unidad de masa). | [Valor] [Unidad] | {Bereich}: Rango de pesaje (1-4) | Tolerancias | todas | 40
Richtigkeit_Verkehrsfehler_Toleranz_mJ{Bereich} | Especificación del límite de error en servicio para el primer punto de control de la prueba de errores de indicación en el rango de pesaje {Bereich}, después del ajuste, con unidad (d, % o unidad de masa). | [Valor] [Unidad] | {Bereich}: Rango de pesaje (1-4) | Tolerancias | todas | 39
Richtigkeit_Verkehrsfehler_Toleranz_mJ{Bereich}_{Punkt} | Especificación del límite de error en servicio para el punto de control {Punkt} de la prueba de errores de indicación en el rango de pesaje {Bereich}, después del ajuste, con unidad (d, % o unidad de masa). | [Valor] [Unidad] | {Bereich}: Rango de pesaje (1-4) {Punkt}: Punto de control (1 ... n) | Tolerancias | todas | 42
Richtigkeit_Verkehrsfehler_Toleranz_oJ{Bereich} | Especificación del límite de error en servicio para el primer punto de control de la prueba de errores de indicación en el rango de pesaje {Bereich}, antes del ajuste, con unidad (d, % o unidad de masa). | [Valor] [Unidad] | {Bereich}: Rango de pesaje (1-4) | Tolerancias | todas | 39
Richtigkeit_Verkehrsfehler_Toleranz_oJ{Bereich}_{Punkt} | Especificación del límite de error en servicio para el punto de control {Punkt} de la prueba de errores de indicación en el rango de pesaje {Bereich}, antes del ajuste, con unidad (d, % o unidad de masa). | [Valor] [Unidad] | {Bereich}: Rango de pesaje (1-4) {Punkt}: Punto de control (1 ... n) | Tolerancias | todas | 42
Richtigkeit_Verkehrsfehler_Toleranz_ok_mJ{Bereich}_{Punkt} | OK/NO OK, si se cumple la especificación del límite de error en servicio en el punto de control {Punkt} de la prueba de errores de indicación en el rango de pesaje {Bereich}, después del ajuste (NO OK en rojo); N/A sin tolerancia. | OK / NO OK | {Bereich}: Rango de pesaje (1-4) {Punkt}: Punto de control (1 ... n) | Tolerancias | todas | 45
Richtigkeit_Verkehrsfehler_Toleranz_ok_oJ{Bereich}_{Punkt} | OK/NO OK, si se cumple la especificación del límite de error en servicio en el punto de control {Punkt} de la prueba de errores de indicación en el rango de pesaje {Bereich}, antes del ajuste (NO OK en rojo); N/A sin tolerancia. | OK / NO OK | {Bereich}: Rango de pesaje (1-4) {Punkt}: Punto de control (1 ... n) | Tolerancias | todas | 45
Richtigkeit_Verkehrsfehler_Toleranz_ok{Bereich}_{Punkt} | OK/NO OK, si se cumple la especificación del límite de error en servicio en el punto de control {Punkt} de la prueba de errores de indicación en el rango de pesaje {Bereich} (NO OK en rojo); N/A sin tolerancia. | OK / NO OK | {Bereich}: Rango de pesaje (1-4) {Punkt}: Punto de control (1 ... n) | Tolerancias | todas | 42
Richtigkeit_Verkehrsfehler_Toleranz_VglWert_mJ{Bereich}_{Punkt} | Valor comparado (desviación) en el punto de control {Punkt} de la prueba de errores de indicación en el rango de pesaje {Bereich}, después del ajuste, en la unidad de la especificación de tolerancia. Según la regla de decisión, más la incertidumbre de medida. N/A sin tolerancia. | [Valor] [Unidad] | {Bereich}: Rango de pesaje (1-4) {Punkt}: Punto de control (1 ... n) | Tolerancias | todas | 50
Richtigkeit_Verkehrsfehler_Toleranz_VglWert_oJ{Bereich}_{Punkt} | Valor comparado (desviación) en el punto de control {Punkt} de la prueba de errores de indicación en el rango de pesaje {Bereich}, antes del ajuste, en la unidad de la especificación de tolerancia. Según la regla de decisión, más la incertidumbre de medida. N/A sin tolerancia. | [Valor] [Unidad] | {Bereich}: Rango de pesaje (1-4) {Punkt}: Punto de control (1 ... n) | Tolerancias | todas | 50
Richtigkeit_Verkehrsfehler_Toleranz_VglWert{Bereich}_{Punkt} | Valor comparado (desviación) en el punto de control {Punkt} de la prueba de errores de indicación en el rango de pesaje {Bereich}, en la unidad de la especificación de tolerancia. Según la regla de decisión, más la incertidumbre de medida. N/A sin tolerancia. | [Valor] [Unidad] | {Bereich}: Rango de pesaje (1-4) {Punkt}: Punto de control (1 ... n) | Tolerancias | todas | 47
Richtigkeit_Verkehrsfehler_Toleranz{Bereich} | Especificación del límite de error en servicio para el primer punto de control de la prueba de errores de indicación en el rango de pesaje {Bereich}, con unidad (d, % o unidad de masa). | [Valor] [Unidad] | {Bereich}: Rango de pesaje (1-4) | Tolerancias | todas | 36
Richtigkeit_Verkehrsfehler_Toleranz{Bereich}_{Punkt} | Especificación del límite de error en servicio para el punto de control {Punkt} de la prueba de errores de indicación en el rango de pesaje {Bereich}, con unidad (d, % o unidad de masa). | [Valor] [Unidad] | {Bereich}: Rango de pesaje (1-4) {Punkt}: Punto de control (1 ... n) | Tolerancias | todas | 39
Richtigkeit_Verkehrsfehler_Toleranz{Punkt} | Especificación del límite de error en servicio para el punto de control {Punkt} de la prueba de errores de indicación, con unidad (d, % o unidad de masa), sin indicar el rango de pesaje. | [Valor] [Unidad] | {Punkt}: Punto de control (1 ... n) | Tolerancias | todas | 37
Toleranz_Entscheidungsregel | Dato, si la evaluación de la tolerancia de la prueba de errores de indicación tiene en cuenta la incertidumbre de medida: „Con incertidumbre“ o „Sin incertidumbre“ (según la regla de decisión). | [Texto] |  | Tolerancias | todas | 27
Wdh2_Eichfehler_MaxAbw_DiffWert{Bereich} | Distancia entre la especificación del límite de error de verificación y el valor comparado (amplitud de los valores medidos) de la segunda prueba de repetibilidad en el rango de pesaje {Bereich}, en la unidad de la tolerancia; N/A sin tolerancia. | [Valor] [Unidad] | {Bereich}: Rango de pesaje (1-4) | Tolerancias | todas | 32
Wdh2_Eichfehler_MaxAbw_Innerh{Bereich} | Sí/No, si se cumple la especificación del límite de error de verificación para la amplitud de los valores medidos de la segunda prueba de repetibilidad en el rango de pesaje {Bereich}; N/A sin tolerancia. | Sí / No | {Bereich}: Rango de pesaje (1-4) | Tolerancias | todas | 30
Wdh2_Eichfehler_MaxAbw_VglWert{Bereich} | Valor comparado: amplitud de los valores medidos de la segunda prueba de repetibilidad en el rango de pesaje {Bereich}, en la unidad de la especificación de tolerancia; N/A sin tolerancia. | [Valor] [Unidad] | {Bereich}: Rango de pesaje (1-4) | Tolerancias | todas | 31
Wdh2_Hersteller_MaxAbw_DiffWert{Bereich} | Distancia entre la especificación de la tolerancia del fabricante y el valor comparado (amplitud de los valores medidos) de la segunda prueba de repetibilidad en el rango de pesaje {Bereich}, en la unidad de la tolerancia; N/A sin tolerancia. | [Valor] [Unidad] | {Bereich}: Rango de pesaje (1-4) | Tolerancias | todas | 32
Wdh2_Hersteller_MaxAbw_Innerh{Bereich} | Sí/No, si se cumple la especificación de la tolerancia del fabricante para la amplitud de los valores medidos de la segunda prueba de repetibilidad en el rango de pesaje {Bereich}; N/A sin tolerancia. | Sí / No | {Bereich}: Rango de pesaje (1-4) | Tolerancias | todas | 30
Wdh2_Hersteller_MaxAbw_VglWert{Bereich} | Valor comparado: amplitud de los valores medidos de la segunda prueba de repetibilidad en el rango de pesaje {Bereich}, en la unidad de la especificación de tolerancia; N/A sin tolerancia. | [Valor] [Unidad] | {Bereich}: Rango de pesaje (1-4) | Tolerancias | todas | 31
Wdh2_Hersteller_Std_DiffWert{Bereich} | Distancia entre la especificación de la tolerancia del fabricante y el valor comparado (desviación estándar s de los valores medidos) de la segunda prueba de repetibilidad en el rango de pesaje {Bereich}, en la unidad de la tolerancia; N/A sin tolerancia. | [Valor] [Unidad] | {Bereich}: Rango de pesaje (1-4) | Tolerancias | todas | 29
Wdh2_Hersteller_Std_Innerh{Bereich} | Sí/No, si se cumple la especificación de la tolerancia del fabricante para la desviación estándar s de los valores medidos de la segunda prueba de repetibilidad en el rango de pesaje {Bereich}; N/A sin tolerancia. | Sí / No | {Bereich}: Rango de pesaje (1-4) | Tolerancias | todas | 27
Wdh2_Hersteller_Std_Toleranz{Bereich} | Especificación de la tolerancia del fabricante para la desviación estándar s de los valores medidos de la segunda prueba de repetibilidad en el rango de pesaje {Bereich}, con unidad (d, % o unidad de masa); N/A sin tolerancia. | [Valor] [Unidad] | {Bereich}: Rango de pesaje (1-4) | Tolerancias | todas | 29
Wdh2_Hersteller_Std_VglWert{Bereich} | Valor comparado: desviación estándar s de los valores medidos de la segunda prueba de repetibilidad en el rango de pesaje {Bereich}, en la unidad de la especificación de tolerancia; N/A sin tolerancia. | [Valor] [Unidad] | {Bereich}: Rango de pesaje (1-4) | Tolerancias | todas | 28
Wdh2_Kunden_MaxAbw_DiffWert{Bereich} | Distancia entre la especificación de la tolerancia del cliente y el valor comparado (amplitud de los valores medidos) de la segunda prueba de repetibilidad en el rango de pesaje {Bereich}, en la unidad de la tolerancia; N/A sin tolerancia. | [Valor] [Unidad] | {Bereich}: Rango de pesaje (1-4) | Tolerancias | todas | 28
Wdh2_Kunden_MaxAbw_Innerh{Bereich} | Sí/No, si se cumple la especificación de la tolerancia del cliente para la amplitud de los valores medidos de la segunda prueba de repetibilidad en el rango de pesaje {Bereich}; N/A sin tolerancia. | Sí / No | {Bereich}: Rango de pesaje (1-4) | Tolerancias | todas | 26
Wdh2_Kunden_MaxAbw_VglWert{Bereich} | Valor comparado: amplitud de los valores medidos de la segunda prueba de repetibilidad en el rango de pesaje {Bereich}, en la unidad de la especificación de tolerancia; N/A sin tolerancia. | [Valor] [Unidad] | {Bereich}: Rango de pesaje (1-4) | Tolerancias | todas | 27
Wdh2_Kunden_Std_DiffWert{Bereich} | Distancia entre la especificación de la tolerancia del cliente y el valor comparado (desviación estándar s de los valores medidos) de la segunda prueba de repetibilidad en el rango de pesaje {Bereich}, en la unidad de la tolerancia; N/A sin tolerancia. | [Valor] [Unidad] | {Bereich}: Rango de pesaje (1-4) | Tolerancias | todas | 25
Wdh2_Kunden_Std_Innerh{Bereich} | Sí/No, si se cumple la especificación de la tolerancia del cliente para la desviación estándar s de los valores medidos de la segunda prueba de repetibilidad en el rango de pesaje {Bereich}; N/A sin tolerancia. | Sí / No | {Bereich}: Rango de pesaje (1-4) | Tolerancias | todas | 23
Wdh2_Kunden_Std_Toleranz{Bereich} | Especificación de la tolerancia del cliente para la desviación estándar s de los valores medidos de la segunda prueba de repetibilidad en el rango de pesaje {Bereich}, con unidad (d, % o unidad de masa); N/A sin tolerancia. | [Valor] [Unidad] | {Bereich}: Rango de pesaje (1-4) | Tolerancias | todas | 25
Wdh2_Kunden_Std_VglWert{Bereich} | Valor comparado: desviación estándar s de los valores medidos de la segunda prueba de repetibilidad en el rango de pesaje {Bereich}, en la unidad de la especificación de tolerancia; N/A sin tolerancia. | [Valor] [Unidad] | {Bereich}: Rango de pesaje (1-4) | Tolerancias | todas | 24
Wdh2_MaxAbw_DiffWert{Bereich} | Distancia entre la especificación de la tolerancia de la calibración y el valor comparado (amplitud de los valores medidos) de la segunda prueba de repetibilidad en el rango de pesaje {Bereich}, en la unidad de la tolerancia; N/A sin tolerancia. | [Valor] [Unidad] | {Bereich}: Rango de pesaje (1-4) | Tolerancias | todas | 21
Wdh2_MaxAbw_Innerh{Bereich} | Sí/No, si se cumple la especificación de la tolerancia de la calibración para la amplitud de los valores medidos de la segunda prueba de repetibilidad en el rango de pesaje {Bereich}; N/A sin tolerancia. | Sí / No | {Bereich}: Rango de pesaje (1-4) | Tolerancias | todas | 19
Wdh2_MaxAbw_VglWert{Bereich} | Valor comparado: amplitud de los valores medidos de la segunda prueba de repetibilidad en el rango de pesaje {Bereich}, en la unidad de la especificación de tolerancia; N/A sin tolerancia. | [Valor] [Unidad] | {Bereich}: Rango de pesaje (1-4) | Tolerancias | todas | 20
Wdh2_Std_DiffWert{Bereich} | Distancia entre la especificación de la tolerancia de la calibración y el valor comparado (desviación estándar s de los valores medidos) de la segunda prueba de repetibilidad en el rango de pesaje {Bereich}, en la unidad de la tolerancia; N/A sin tolerancia. | [Valor] [Unidad] | {Bereich}: Rango de pesaje (1-4) | Tolerancias | todas | 18
Wdh2_Std_Innerh{Bereich} | Sí/No, si se cumple la especificación de la tolerancia de la calibración para la desviación estándar s de los valores medidos de la segunda prueba de repetibilidad en el rango de pesaje {Bereich}; N/A sin tolerancia. | Sí / No | {Bereich}: Rango de pesaje (1-4) | Tolerancias | todas | 16
Wdh2_Std_Toleranz{Bereich} | Especificación de la tolerancia de la calibración para la desviación estándar s de los valores medidos de la segunda prueba de repetibilidad en el rango de pesaje {Bereich}, con unidad (d, % o unidad de masa); N/A sin tolerancia. | [Valor] [Unidad] | {Bereich}: Rango de pesaje (1-4) | Tolerancias | todas | 18
Wdh2_Std_VglWert{Bereich} | Valor comparado: desviación estándar s de los valores medidos de la segunda prueba de repetibilidad en el rango de pesaje {Bereich}, en la unidad de la especificación de tolerancia; N/A sin tolerancia. | [Valor] [Unidad] | {Bereich}: Rango de pesaje (1-4) | Tolerancias | todas | 17
Wdh2_Verkehrsfehler_MaxAbw_DiffWert{Bereich} | Distancia entre la especificación del límite de error en servicio y el valor comparado (amplitud de los valores medidos) de la segunda prueba de repetibilidad en el rango de pesaje {Bereich}, en la unidad de la tolerancia; N/A sin tolerancia. | [Valor] [Unidad] | {Bereich}: Rango de pesaje (1-4) | Tolerancias | todas | 36
Wdh2_Verkehrsfehler_MaxAbw_Innerh{Bereich} | Sí/No, si se cumple la especificación del límite de error en servicio para la amplitud de los valores medidos de la segunda prueba de repetibilidad en el rango de pesaje {Bereich}; N/A sin tolerancia. | Sí / No | {Bereich}: Rango de pesaje (1-4) | Tolerancias | todas | 34
Wdh2_Verkehrsfehler_MaxAbw_VglWert{Bereich} | Valor comparado: amplitud de los valores medidos de la segunda prueba de repetibilidad en el rango de pesaje {Bereich}, en la unidad de la especificación de tolerancia; N/A sin tolerancia. | [Valor] [Unidad] | {Bereich}: Rango de pesaje (1-4) | Tolerancias | todas | 35
Wdh_Eichfehler_MaxAbw_DiffWert{Bereich} | Distancia entre la especificación del límite de error de verificación y el valor comparado (amplitud de los valores medidos) de la prueba de repetibilidad en el rango de pesaje {Bereich}, en la unidad de la tolerancia; N/A sin tolerancia. | [Valor] [Unidad] | {Bereich}: Rango de pesaje (1-4) | Tolerancias | todas | 31
Wdh_Eichfehler_MaxAbw_Innerh{Bereich} | Sí/No, si se cumple la especificación del límite de error de verificación para la amplitud de los valores medidos de la prueba de repetibilidad en el rango de pesaje {Bereich}; N/A sin tolerancia. | Sí / No | {Bereich}: Rango de pesaje (1-4) | Tolerancias | todas | 29
Wdh_Eichfehler_MaxAbw_VglWert{Bereich} | Valor comparado: amplitud de los valores medidos de la prueba de repetibilidad en el rango de pesaje {Bereich}, en la unidad de la especificación de tolerancia; N/A sin tolerancia. | [Valor] [Unidad] | {Bereich}: Rango de pesaje (1-4) | Tolerancias | todas | 30
Wdh_Hersteller_MaxAbw_DiffWert{Bereich} | Distancia entre la especificación de la tolerancia del fabricante y el valor comparado (amplitud de los valores medidos) de la prueba de repetibilidad en el rango de pesaje {Bereich}, en la unidad de la tolerancia; N/A sin tolerancia. | [Valor] [Unidad] | {Bereich}: Rango de pesaje (1-4) | Tolerancias | todas | 31
Wdh_Hersteller_MaxAbw_Innerh{Bereich} | Sí/No, si se cumple la especificación de la tolerancia del fabricante para la amplitud de los valores medidos de la prueba de repetibilidad en el rango de pesaje {Bereich}; N/A sin tolerancia. | Sí / No | {Bereich}: Rango de pesaje (1-4) | Tolerancias | todas | 29
Wdh_Hersteller_MaxAbw_VglWert{Bereich} | Valor comparado: amplitud de los valores medidos de la prueba de repetibilidad en el rango de pesaje {Bereich}, en la unidad de la especificación de tolerancia; N/A sin tolerancia. | [Valor] [Unidad] | {Bereich}: Rango de pesaje (1-4) | Tolerancias | todas | 30
Wdh_Hersteller_Std_DiffWert{Bereich} | Distancia entre la especificación de la tolerancia del fabricante y el valor comparado (desviación estándar s de los valores medidos) de la prueba de repetibilidad en el rango de pesaje {Bereich}, en la unidad de la tolerancia; N/A sin tolerancia. | [Valor] [Unidad] | {Bereich}: Rango de pesaje (1-4) | Tolerancias | todas | 28
Wdh_Hersteller_Std_Innerh{Bereich} | Sí/No, si se cumple la especificación de la tolerancia del fabricante para la desviación estándar s de los valores medidos de la prueba de repetibilidad en el rango de pesaje {Bereich}; N/A sin tolerancia. | Sí / No | {Bereich}: Rango de pesaje (1-4) | Tolerancias | todas | 26
Wdh_Hersteller_Std_Toleranz{Bereich} | Especificación de la tolerancia del fabricante para la desviación estándar s de los valores medidos de la prueba de repetibilidad en el rango de pesaje {Bereich}, con unidad (d, % o unidad de masa); N/A sin tolerancia. | [Valor] [Unidad] | {Bereich}: Rango de pesaje (1-4) | Tolerancias | todas | 28
Wdh_Hersteller_Std_VglWert{Bereich} | Valor comparado: desviación estándar s de los valores medidos de la prueba de repetibilidad en el rango de pesaje {Bereich}, en la unidad de la especificación de tolerancia; N/A sin tolerancia. | [Valor] [Unidad] | {Bereich}: Rango de pesaje (1-4) | Tolerancias | todas | 27
Wdh_Kunden_MaxAbw_DiffWert{Bereich} | Distancia entre la especificación de la tolerancia del cliente y el valor comparado (amplitud de los valores medidos) de la prueba de repetibilidad en el rango de pesaje {Bereich}, en la unidad de la tolerancia; N/A sin tolerancia. | [Valor] [Unidad] | {Bereich}: Rango de pesaje (1-4) | Tolerancias | todas | 27
Wdh_Kunden_MaxAbw_Innerh{Bereich} | Sí/No, si se cumple la especificación de la tolerancia del cliente para la amplitud de los valores medidos de la prueba de repetibilidad en el rango de pesaje {Bereich}; N/A sin tolerancia. | Sí / No | {Bereich}: Rango de pesaje (1-4) | Tolerancias | todas | 25
Wdh_Kunden_MaxAbw_VglWert{Bereich} | Valor comparado: amplitud de los valores medidos de la prueba de repetibilidad en el rango de pesaje {Bereich}, en la unidad de la especificación de tolerancia; N/A sin tolerancia. | [Valor] [Unidad] | {Bereich}: Rango de pesaje (1-4) | Tolerancias | todas | 26
Wdh_Kunden_Std_DiffWert{Bereich} | Distancia entre la especificación de la tolerancia del cliente y el valor comparado (desviación estándar s de los valores medidos) de la prueba de repetibilidad en el rango de pesaje {Bereich}, en la unidad de la tolerancia; N/A sin tolerancia. | [Valor] [Unidad] | {Bereich}: Rango de pesaje (1-4) | Tolerancias | todas | 24
Wdh_Kunden_Std_Innerh{Bereich} | Sí/No, si se cumple la especificación de la tolerancia del cliente para la desviación estándar s de los valores medidos de la prueba de repetibilidad en el rango de pesaje {Bereich}; N/A sin tolerancia. | Sí / No | {Bereich}: Rango de pesaje (1-4) | Tolerancias | todas | 22
Wdh_Kunden_Std_Toleranz{Bereich} | Especificación de la tolerancia del cliente para la desviación estándar s de los valores medidos de la prueba de repetibilidad en el rango de pesaje {Bereich}, con unidad (d, % o unidad de masa); N/A sin tolerancia. | [Valor] [Unidad] | {Bereich}: Rango de pesaje (1-4) | Tolerancias | todas | 24
Wdh_Kunden_Std_VglWert{Bereich} | Valor comparado: desviación estándar s de los valores medidos de la prueba de repetibilidad en el rango de pesaje {Bereich}, en la unidad de la especificación de tolerancia; N/A sin tolerancia. | [Valor] [Unidad] | {Bereich}: Rango de pesaje (1-4) | Tolerancias | todas | 23
Wdh_MaxAbw_DiffWert{Bereich} | Distancia entre la especificación de la tolerancia de la calibración y el valor comparado (amplitud de los valores medidos) de la prueba de repetibilidad en el rango de pesaje {Bereich}, en la unidad de la tolerancia; N/A sin tolerancia. | [Valor] [Unidad] | {Bereich}: Rango de pesaje (1-4) | Tolerancias | todas | 20
Wdh_MaxAbw_Innerh{Bereich} | Sí/No, si se cumple la especificación de la tolerancia de la calibración para la amplitud de los valores medidos de la prueba de repetibilidad en el rango de pesaje {Bereich}; N/A sin tolerancia. | Sí / No | {Bereich}: Rango de pesaje (1-4) | Tolerancias | todas | 18
Wdh_MaxAbw_VglWert{Bereich} | Valor comparado: amplitud de los valores medidos de la prueba de repetibilidad en el rango de pesaje {Bereich}, en la unidad de la especificación de tolerancia; N/A sin tolerancia. | [Valor] [Unidad] | {Bereich}: Rango de pesaje (1-4) | Tolerancias | todas | 19
Wdh_Std_DiffWert{Bereich} | Distancia entre la especificación de la tolerancia de la calibración y el valor comparado (desviación estándar s de los valores medidos) de la prueba de repetibilidad en el rango de pesaje {Bereich}, en la unidad de la tolerancia; N/A sin tolerancia. | [Valor] [Unidad] | {Bereich}: Rango de pesaje (1-4) | Tolerancias | todas | 17
Wdh_Std_Innerh{Bereich} | Sí/No, si se cumple la especificación de la tolerancia de la calibración para la desviación estándar s de los valores medidos de la prueba de repetibilidad en el rango de pesaje {Bereich}; N/A sin tolerancia. | Sí / No | {Bereich}: Rango de pesaje (1-4) | Tolerancias | todas | 15
Wdh_Std_Toleranz{Bereich} | Especificación de la tolerancia de la calibración para la desviación estándar s de los valores medidos de la prueba de repetibilidad en el rango de pesaje {Bereich}, con unidad (d, % o unidad de masa); N/A sin tolerancia. | [Valor] [Unidad] | {Bereich}: Rango de pesaje (1-4) | Tolerancias | todas | 17
Wdh_Std_VglWert{Bereich} | Valor comparado: desviación estándar s de los valores medidos de la prueba de repetibilidad en el rango de pesaje {Bereich}, en la unidad de la especificación de tolerancia; N/A sin tolerancia. | [Valor] [Unidad] | {Bereich}: Rango de pesaje (1-4) | Tolerancias | todas | 16
Wdh_Verkehrsfehler_MaxAbw_DiffWert{Bereich} | Distancia entre la especificación del límite de error en servicio y el valor comparado (amplitud de los valores medidos) de la prueba de repetibilidad en el rango de pesaje {Bereich}, en la unidad de la tolerancia; N/A sin tolerancia. | [Valor] [Unidad] | {Bereich}: Rango de pesaje (1-4) | Tolerancias | todas | 35
Wdh_Verkehrsfehler_MaxAbw_Innerh{Bereich} | Sí/No, si se cumple la especificación del límite de error en servicio para la amplitud de los valores medidos de la prueba de repetibilidad en el rango de pesaje {Bereich}; N/A sin tolerancia. | Sí / No | {Bereich}: Rango de pesaje (1-4) | Tolerancias | todas | 33
Wdh_Verkehrsfehler_MaxAbw_VglWert{Bereich} | Valor comparado: amplitud de los valores medidos de la prueba de repetibilidad en el rango de pesaje {Bereich}, en la unidad de la especificación de tolerancia; N/A sin tolerancia. | [Valor] [Unidad] | {Bereich}: Rango de pesaje (1-4) | Tolerancias | todas | 34
Wiederholbarkeit2_Eichfehler_Innerhalb_Toleranz_mJ{Bereich}_{Messung} | Sí/No, si se cumple la especificación del límite de error de verificación en la medición {Messung} de la segunda prueba de repetibilidad en el rango de pesaje {Bereich}, después del ajuste; N/A sin tolerancia. | Sí / No | {Bereich}: Rango de pesaje (1-4) {Messung}: Medición (1 ... n) | Tolerancias | todas | 54
Wiederholbarkeit2_Eichfehler_Innerhalb_Toleranz_oJ{Bereich}_{Messung} | Sí/No, si se cumple la especificación del límite de error de verificación en la medición {Messung} de la segunda prueba de repetibilidad en el rango de pesaje {Bereich}, antes del ajuste; N/A sin tolerancia. | Sí / No | {Bereich}: Rango de pesaje (1-4) {Messung}: Medición (1 ... n) | Tolerancias | todas | 54
Wiederholbarkeit2_Eichfehler_Innerhalb_Toleranz{Bereich}_{Messung} | Sí/No, si se cumple la especificación del límite de error de verificación en la medición {Messung} de la segunda prueba de repetibilidad en el rango de pesaje {Bereich}; N/A sin tolerancia. | Sí / No | {Bereich}: Rango de pesaje (1-4) {Messung}: Medición (1 ... n) | Tolerancias | todas | 51
Wiederholbarkeit2_Eichfehler_Messung_rot_mJ{Bereich}_{Messung} | Valor medido (indicación) con unidad en la medición {Messung} de la segunda prueba de repetibilidad en el rango de pesaje {Bereich}, después del ajuste; en rojo, si no se cumple la especificación del límite de error de verificación; N/A sin tolerancia. | [Valor] [Unidad] | {Bereich}: Rango de pesaje (1-4) {Messung}: Medición (1 ... n) | Tolerancias | todas | 47
Wiederholbarkeit2_Eichfehler_Messung_rot_oJ{Bereich}_{Messung} | Valor medido (indicación) con unidad en la medición {Messung} de la segunda prueba de repetibilidad en el rango de pesaje {Bereich}, antes del ajuste; en rojo, si no se cumple la especificación del límite de error de verificación; N/A sin tolerancia. | [Valor] [Unidad] | {Bereich}: Rango de pesaje (1-4) {Messung}: Medición (1 ... n) | Tolerancias | todas | 47
Wiederholbarkeit2_Eichfehler_Messung_rot{Bereich}_{Messung} | Valor medido (indicación) con unidad en la medición {Messung} de la segunda prueba de repetibilidad en el rango de pesaje {Bereich}; en rojo, si no se cumple la especificación del límite de error de verificación; N/A sin tolerancia. | [Valor] [Unidad] | {Bereich}: Rango de pesaje (1-4) {Messung}: Medición (1 ... n) | Tolerancias | todas | 44
Wiederholbarkeit2_Eichfehler_Toleranz_Differenz_mJ{Bereich}_{Messung} | Valor absoluto de la desviación en la medición {Messung} de la segunda prueba de repetibilidad en el rango de pesaje {Bereich}, después del ajuste, en la unidad de la especificación de tolerancia (d, % o unidad de masa); vacío, si no es posible la conversión. | [Valor] [Unidad] | {Bereich}: Rango de pesaje (1-4) {Messung}: Medición (1 ... n) | Tolerancias | todas | 54
Wiederholbarkeit2_Eichfehler_Toleranz_Differenz_oJ{Bereich}_{Messung} | Valor absoluto de la desviación en la medición {Messung} de la segunda prueba de repetibilidad en el rango de pesaje {Bereich}, antes del ajuste, en la unidad de la especificación de tolerancia (d, % o unidad de masa); vacío, si no es posible la conversión. | [Valor] [Unidad] | {Bereich}: Rango de pesaje (1-4) {Messung}: Medición (1 ... n) | Tolerancias | todas | 54
Wiederholbarkeit2_Eichfehler_Toleranz_Differenz{Bereich}_{Messung} | Valor absoluto de la desviación en la medición {Messung} de la segunda prueba de repetibilidad en el rango de pesaje {Bereich}, en la unidad de la especificación de tolerancia (d, % o unidad de masa); vacío, si no es posible la conversión. | [Valor] [Unidad] | {Bereich}: Rango de pesaje (1-4) {Messung}: Medición (1 ... n) | Tolerancias | todas | 51
Wiederholbarkeit2_Eichfehler_Toleranz_DiffWert_mJ{Bereich}_{Messung} | Distancia entre la especificación del límite de error de verificación y el valor comparado en la medición {Messung} de la segunda prueba de repetibilidad en el rango de pesaje {Bereich}, después del ajuste, en la unidad de la tolerancia; negativo si se supera; N/A sin tolerancia. | [Valor] [Unidad] | {Bereich}: Rango de pesaje (1-4) {Messung}: Medición (1 ... n) | Tolerancias | todas | 53
Wiederholbarkeit2_Eichfehler_Toleranz_DiffWert_oJ{Bereich}_{Messung} | Distancia entre la especificación del límite de error de verificación y el valor comparado en la medición {Messung} de la segunda prueba de repetibilidad en el rango de pesaje {Bereich}, antes del ajuste, en la unidad de la tolerancia; negativo si se supera; N/A sin tolerancia. | [Valor] [Unidad] | {Bereich}: Rango de pesaje (1-4) {Messung}: Medición (1 ... n) | Tolerancias | todas | 53
Wiederholbarkeit2_Eichfehler_Toleranz_DiffWert{Bereich}_{Messung} | Distancia entre la especificación del límite de error de verificación y el valor comparado en la medición {Messung} de la segunda prueba de repetibilidad en el rango de pesaje {Bereich}, en la unidad de la tolerancia; negativo si se supera; N/A sin tolerancia. | [Valor] [Unidad] | {Bereich}: Rango de pesaje (1-4) {Messung}: Medición (1 ... n) | Tolerancias | todas | 50
Wiederholbarkeit2_Eichfehler_Toleranz_max{Bereich} | Especificación del límite de error de verificación para la última medición de la segunda prueba de repetibilidad en el rango de pesaje {Bereich}, con unidad (d, % o unidad de masa). | [Valor] [Unidad] | {Bereich}: Rango de pesaje (1-4) | Tolerancias | todas | 42
Wiederholbarkeit2_Eichfehler_Toleranz_mJ{Bereich} | Especificación del límite de error de verificación para el primer punto de control de la segunda prueba de repetibilidad en el rango de pesaje {Bereich}, después del ajuste, con unidad (d, % o unidad de masa). | [Valor] [Unidad] | {Bereich}: Rango de pesaje (1-4) | Tolerancias | todas | 41
Wiederholbarkeit2_Eichfehler_Toleranz_mJ{Bereich}_{Messung} | Especificación del límite de error de verificación para la medición {Messung} de la segunda prueba de repetibilidad en el rango de pesaje {Bereich}, después del ajuste, con unidad (d, % o unidad de masa). | [Valor] [Unidad] | {Bereich}: Rango de pesaje (1-4) {Messung}: Medición (1 ... n) | Tolerancias | todas | 44
Wiederholbarkeit2_Eichfehler_Toleranz_oJ{Bereich} | Especificación del límite de error de verificación para el primer punto de control de la segunda prueba de repetibilidad en el rango de pesaje {Bereich}, antes del ajuste, con unidad (d, % o unidad de masa). | [Valor] [Unidad] | {Bereich}: Rango de pesaje (1-4) | Tolerancias | todas | 41
Wiederholbarkeit2_Eichfehler_Toleranz_oJ{Bereich}_{Messung} | Especificación del límite de error de verificación para la medición {Messung} de la segunda prueba de repetibilidad en el rango de pesaje {Bereich}, antes del ajuste, con unidad (d, % o unidad de masa). | [Valor] [Unidad] | {Bereich}: Rango de pesaje (1-4) {Messung}: Medición (1 ... n) | Tolerancias | todas | 44
Wiederholbarkeit2_Eichfehler_Toleranz_ok_mJ{Bereich}_{Messung} | OK/NO OK, si se cumple la especificación del límite de error de verificación en la medición {Messung} de la segunda prueba de repetibilidad en el rango de pesaje {Bereich}, después del ajuste (NO OK en rojo); N/A sin tolerancia. | OK / NO OK | {Bereich}: Rango de pesaje (1-4) {Messung}: Medición (1 ... n) | Tolerancias | todas | 47
Wiederholbarkeit2_Eichfehler_Toleranz_ok_oJ{Bereich}_{Messung} | OK/NO OK, si se cumple la especificación del límite de error de verificación en la medición {Messung} de la segunda prueba de repetibilidad en el rango de pesaje {Bereich}, antes del ajuste (NO OK en rojo); N/A sin tolerancia. | OK / NO OK | {Bereich}: Rango de pesaje (1-4) {Messung}: Medición (1 ... n) | Tolerancias | todas | 47
Wiederholbarkeit2_Eichfehler_Toleranz_ok{Bereich}_{Messung} | OK/NO OK, si se cumple la especificación del límite de error de verificación en la medición {Messung} de la segunda prueba de repetibilidad en el rango de pesaje {Bereich} (NO OK en rojo); N/A sin tolerancia. | OK / NO OK | {Bereich}: Rango de pesaje (1-4) {Messung}: Medición (1 ... n) | Tolerancias | todas | 44
Wiederholbarkeit2_Eichfehler_Toleranz_VglWert_mJ{Bereich}_{Messung} | Valor comparado (desviación) en la medición {Messung} de la segunda prueba de repetibilidad en el rango de pesaje {Bereich}, después del ajuste, en la unidad de la especificación de tolerancia. N/A sin tolerancia. | [Valor] [Unidad] | {Bereich}: Rango de pesaje (1-4) {Messung}: Medición (1 ... n) | Tolerancias | todas | 52
Wiederholbarkeit2_Eichfehler_Toleranz_VglWert_oJ{Bereich}_{Messung} | Valor comparado (desviación) en la medición {Messung} de la segunda prueba de repetibilidad en el rango de pesaje {Bereich}, antes del ajuste, en la unidad de la especificación de tolerancia. N/A sin tolerancia. | [Valor] [Unidad] | {Bereich}: Rango de pesaje (1-4) {Messung}: Medición (1 ... n) | Tolerancias | todas | 52
Wiederholbarkeit2_Eichfehler_Toleranz_VglWert{Bereich}_{Messung} | Valor comparado (desviación) en la medición {Messung} de la segunda prueba de repetibilidad en el rango de pesaje {Bereich}, en la unidad de la especificación de tolerancia. N/A sin tolerancia. | [Valor] [Unidad] | {Bereich}: Rango de pesaje (1-4) {Messung}: Medición (1 ... n) | Tolerancias | todas | 49
Wiederholbarkeit2_Eichfehler_Toleranz{Bereich} | Especificación del límite de error de verificación para el primer punto de control de la segunda prueba de repetibilidad en el rango de pesaje {Bereich}, con unidad (d, % o unidad de masa). | [Valor] [Unidad] | {Bereich}: Rango de pesaje (1-4) | Tolerancias | todas | 38
Wiederholbarkeit2_Eichfehler_Toleranz{Bereich}_{Messung} | Especificación del límite de error de verificación para la medición {Messung} de la segunda prueba de repetibilidad en el rango de pesaje {Bereich}, con unidad (d, % o unidad de masa). | [Valor] [Unidad] | {Bereich}: Rango de pesaje (1-4) {Messung}: Medición (1 ... n) | Tolerancias | todas | 41
Wiederholbarkeit2_Eichfehler_Toleranz{Punkt} | Especificación del límite de error de verificación para la medición {Punkt} de la segunda prueba de repetibilidad, con unidad (d, % o unidad de masa), sin indicar el rango de pesaje. | [Valor] [Unidad] | {Punkt}: Punto de control (1 ... n) | Tolerancias | todas | 39
Wiederholbarkeit2_Hersteller_Innerhalb_Toleranz_mJ{Bereich}_{Messung} | Sí/No, si se cumple la especificación de la tolerancia del fabricante en la medición {Messung} de la segunda prueba de repetibilidad en el rango de pesaje {Bereich}, después del ajuste; N/A sin tolerancia. | Sí / No | {Bereich}: Rango de pesaje (1-4) {Messung}: Medición (1 ... n) | Tolerancias | todas | 54
Wiederholbarkeit2_Hersteller_Innerhalb_Toleranz_oJ{Bereich}_{Messung} | Sí/No, si se cumple la especificación de la tolerancia del fabricante en la medición {Messung} de la segunda prueba de repetibilidad en el rango de pesaje {Bereich}, antes del ajuste; N/A sin tolerancia. | Sí / No | {Bereich}: Rango de pesaje (1-4) {Messung}: Medición (1 ... n) | Tolerancias | todas | 54
Wiederholbarkeit2_Hersteller_Innerhalb_Toleranz{Bereich}_{Messung} | Sí/No, si se cumple la especificación de la tolerancia del fabricante en la medición {Messung} de la segunda prueba de repetibilidad en el rango de pesaje {Bereich}; N/A sin tolerancia. | Sí / No | {Bereich}: Rango de pesaje (1-4) {Messung}: Medición (1 ... n) | Tolerancias | todas | 51
Wiederholbarkeit2_Hersteller_Messung_rot_mJ{Bereich}_{Messung} | Valor medido (indicación) con unidad en la medición {Messung} de la segunda prueba de repetibilidad en el rango de pesaje {Bereich}, después del ajuste; en rojo, si no se cumple la especificación de la tolerancia del fabricante; N/A sin tolerancia. | [Valor] [Unidad] | {Bereich}: Rango de pesaje (1-4) {Messung}: Medición (1 ... n) | Tolerancias | todas | 47
Wiederholbarkeit2_Hersteller_Messung_rot_oJ{Bereich}_{Messung} | Valor medido (indicación) con unidad en la medición {Messung} de la segunda prueba de repetibilidad en el rango de pesaje {Bereich}, antes del ajuste; en rojo, si no se cumple la especificación de la tolerancia del fabricante; N/A sin tolerancia. | [Valor] [Unidad] | {Bereich}: Rango de pesaje (1-4) {Messung}: Medición (1 ... n) | Tolerancias | todas | 47
Wiederholbarkeit2_Hersteller_Messung_rot{Bereich}_{Messung} | Valor medido (indicación) con unidad en la medición {Messung} de la segunda prueba de repetibilidad en el rango de pesaje {Bereich}; en rojo, si no se cumple la especificación de la tolerancia del fabricante; N/A sin tolerancia. | [Valor] [Unidad] | {Bereich}: Rango de pesaje (1-4) {Messung}: Medición (1 ... n) | Tolerancias | todas | 44
Wiederholbarkeit2_Hersteller_Toleranz_Differenz_mJ{Bereich}_{Messung} | Valor absoluto de la desviación en la medición {Messung} de la segunda prueba de repetibilidad en el rango de pesaje {Bereich}, después del ajuste, en la unidad de la especificación de tolerancia (d, % o unidad de masa); vacío, si no es posible la conversión. | [Valor] [Unidad] | {Bereich}: Rango de pesaje (1-4) {Messung}: Medición (1 ... n) | Tolerancias | todas | 54
Wiederholbarkeit2_Hersteller_Toleranz_Differenz_oJ{Bereich}_{Messung} | Valor absoluto de la desviación en la medición {Messung} de la segunda prueba de repetibilidad en el rango de pesaje {Bereich}, antes del ajuste, en la unidad de la especificación de tolerancia (d, % o unidad de masa); vacío, si no es posible la conversión. | [Valor] [Unidad] | {Bereich}: Rango de pesaje (1-4) {Messung}: Medición (1 ... n) | Tolerancias | todas | 54
Wiederholbarkeit2_Hersteller_Toleranz_Differenz{Bereich}_{Messung} | Valor absoluto de la desviación en la medición {Messung} de la segunda prueba de repetibilidad en el rango de pesaje {Bereich}, en la unidad de la especificación de tolerancia (d, % o unidad de masa); vacío, si no es posible la conversión. | [Valor] [Unidad] | {Bereich}: Rango de pesaje (1-4) {Messung}: Medición (1 ... n) | Tolerancias | todas | 51
Wiederholbarkeit2_Hersteller_Toleranz_DiffWert_mJ{Bereich}_{Messung} | Distancia entre la especificación de la tolerancia del fabricante y el valor comparado en la medición {Messung} de la segunda prueba de repetibilidad en el rango de pesaje {Bereich}, después del ajuste, en la unidad de la tolerancia; negativo si se supera; N/A sin tolerancia. | [Valor] [Unidad] | {Bereich}: Rango de pesaje (1-4) {Messung}: Medición (1 ... n) | Tolerancias | todas | 53
Wiederholbarkeit2_Hersteller_Toleranz_DiffWert_oJ{Bereich}_{Messung} | Distancia entre la especificación de la tolerancia del fabricante y el valor comparado en la medición {Messung} de la segunda prueba de repetibilidad en el rango de pesaje {Bereich}, antes del ajuste, en la unidad de la tolerancia; negativo si se supera; N/A sin tolerancia. | [Valor] [Unidad] | {Bereich}: Rango de pesaje (1-4) {Messung}: Medición (1 ... n) | Tolerancias | todas | 53
Wiederholbarkeit2_Hersteller_Toleranz_DiffWert{Bereich}_{Messung} | Distancia entre la especificación de la tolerancia del fabricante y el valor comparado en la medición {Messung} de la segunda prueba de repetibilidad en el rango de pesaje {Bereich}, en la unidad de la tolerancia; negativo si se supera; N/A sin tolerancia. | [Valor] [Unidad] | {Bereich}: Rango de pesaje (1-4) {Messung}: Medición (1 ... n) | Tolerancias | todas | 50
Wiederholbarkeit2_Hersteller_Toleranz_max{Bereich} | Especificación de la tolerancia del fabricante para la última medición de la segunda prueba de repetibilidad en el rango de pesaje {Bereich}, con unidad (d, % o unidad de masa). | [Valor] [Unidad] | {Bereich}: Rango de pesaje (1-4) | Tolerancias | todas | 42
Wiederholbarkeit2_Hersteller_Toleranz_mJ{Bereich} | Especificación de la tolerancia del fabricante para el primer punto de control de la segunda prueba de repetibilidad en el rango de pesaje {Bereich}, después del ajuste, con unidad (d, % o unidad de masa). | [Valor] [Unidad] | {Bereich}: Rango de pesaje (1-4) | Tolerancias | todas | 41
Wiederholbarkeit2_Hersteller_Toleranz_mJ{Bereich}_{Messung} | Especificación de la tolerancia del fabricante para la medición {Messung} de la segunda prueba de repetibilidad en el rango de pesaje {Bereich}, después del ajuste, con unidad (d, % o unidad de masa). | [Valor] [Unidad] | {Bereich}: Rango de pesaje (1-4) {Messung}: Medición (1 ... n) | Tolerancias | todas | 44
Wiederholbarkeit2_Hersteller_Toleranz_oJ{Bereich} | Especificación de la tolerancia del fabricante para el primer punto de control de la segunda prueba de repetibilidad en el rango de pesaje {Bereich}, antes del ajuste, con unidad (d, % o unidad de masa). | [Valor] [Unidad] | {Bereich}: Rango de pesaje (1-4) | Tolerancias | todas | 41
Wiederholbarkeit2_Hersteller_Toleranz_oJ{Bereich}_{Messung} | Especificación de la tolerancia del fabricante para la medición {Messung} de la segunda prueba de repetibilidad en el rango de pesaje {Bereich}, antes del ajuste, con unidad (d, % o unidad de masa). | [Valor] [Unidad] | {Bereich}: Rango de pesaje (1-4) {Messung}: Medición (1 ... n) | Tolerancias | todas | 44
Wiederholbarkeit2_Hersteller_Toleranz_ok_mJ{Bereich}_{Messung} | OK/NO OK, si se cumple la especificación de la tolerancia del fabricante en la medición {Messung} de la segunda prueba de repetibilidad en el rango de pesaje {Bereich}, después del ajuste (NO OK en rojo); N/A sin tolerancia. | OK / NO OK | {Bereich}: Rango de pesaje (1-4) {Messung}: Medición (1 ... n) | Tolerancias | todas | 47
Wiederholbarkeit2_Hersteller_Toleranz_ok_oJ{Bereich}_{Messung} | OK/NO OK, si se cumple la especificación de la tolerancia del fabricante en la medición {Messung} de la segunda prueba de repetibilidad en el rango de pesaje {Bereich}, antes del ajuste (NO OK en rojo); N/A sin tolerancia. | OK / NO OK | {Bereich}: Rango de pesaje (1-4) {Messung}: Medición (1 ... n) | Tolerancias | todas | 47
Wiederholbarkeit2_Hersteller_Toleranz_ok{Bereich}_{Messung} | OK/NO OK, si se cumple la especificación de la tolerancia del fabricante en la medición {Messung} de la segunda prueba de repetibilidad en el rango de pesaje {Bereich} (NO OK en rojo); N/A sin tolerancia. | OK / NO OK | {Bereich}: Rango de pesaje (1-4) {Messung}: Medición (1 ... n) | Tolerancias | todas | 44
Wiederholbarkeit2_Hersteller_Toleranz_VglWert_mJ{Bereich}_{Messung} | Valor comparado (desviación) en la medición {Messung} de la segunda prueba de repetibilidad en el rango de pesaje {Bereich}, después del ajuste, en la unidad de la especificación de tolerancia. N/A sin tolerancia. | [Valor] [Unidad] | {Bereich}: Rango de pesaje (1-4) {Messung}: Medición (1 ... n) | Tolerancias | todas | 52
Wiederholbarkeit2_Hersteller_Toleranz_VglWert_oJ{Bereich}_{Messung} | Valor comparado (desviación) en la medición {Messung} de la segunda prueba de repetibilidad en el rango de pesaje {Bereich}, antes del ajuste, en la unidad de la especificación de tolerancia. N/A sin tolerancia. | [Valor] [Unidad] | {Bereich}: Rango de pesaje (1-4) {Messung}: Medición (1 ... n) | Tolerancias | todas | 52
Wiederholbarkeit2_Hersteller_Toleranz_VglWert{Bereich}_{Messung} | Valor comparado (desviación) en la medición {Messung} de la segunda prueba de repetibilidad en el rango de pesaje {Bereich}, en la unidad de la especificación de tolerancia. N/A sin tolerancia. | [Valor] [Unidad] | {Bereich}: Rango de pesaje (1-4) {Messung}: Medición (1 ... n) | Tolerancias | todas | 49
Wiederholbarkeit2_Hersteller_Toleranz{Bereich} | Especificación de la tolerancia del fabricante para el primer punto de control de la segunda prueba de repetibilidad en el rango de pesaje {Bereich}, con unidad (d, % o unidad de masa). | [Valor] [Unidad] | {Bereich}: Rango de pesaje (1-4) | Tolerancias | todas | 38
Wiederholbarkeit2_Hersteller_Toleranz{Bereich}_{Messung} | Especificación de la tolerancia del fabricante para la medición {Messung} de la segunda prueba de repetibilidad en el rango de pesaje {Bereich}, con unidad (d, % o unidad de masa). | [Valor] [Unidad] | {Bereich}: Rango de pesaje (1-4) {Messung}: Medición (1 ... n) | Tolerancias | todas | 41
Wiederholbarkeit2_Hersteller_Toleranz{Punkt} | Especificación de la tolerancia del fabricante para la medición {Punkt} de la segunda prueba de repetibilidad, con unidad (d, % o unidad de masa), sin indicar el rango de pesaje. | [Valor] [Unidad] | {Punkt}: Punto de control (1 ... n) | Tolerancias | todas | 39
Wiederholbarkeit2_Innerhalb_Toleranz_mJ{Bereich}_{Messung} | Sí/No, si se cumple la especificación de la tolerancia de la calibración en la medición {Messung} de la segunda prueba de repetibilidad en el rango de pesaje {Bereich}, después del ajuste; N/A sin tolerancia. | Sí / No | {Bereich}: Rango de pesaje (1-4) {Messung}: Medición (1 ... n) | Tolerancias | todas | 43
Wiederholbarkeit2_Innerhalb_Toleranz_oJ{Bereich}_{Messung} | Sí/No, si se cumple la especificación de la tolerancia de la calibración en la medición {Messung} de la segunda prueba de repetibilidad en el rango de pesaje {Bereich}, antes del ajuste; N/A sin tolerancia. | Sí / No | {Bereich}: Rango de pesaje (1-4) {Messung}: Medición (1 ... n) | Tolerancias | todas | 43
Wiederholbarkeit2_Innerhalb_Toleranz{Bereich}_{Messung} | Sí/No, si se cumple la especificación de la tolerancia de la calibración en la medición {Messung} de la segunda prueba de repetibilidad en el rango de pesaje {Bereich}; N/A sin tolerancia. | Sí / No | {Bereich}: Rango de pesaje (1-4) {Messung}: Medición (1 ... n) | Tolerancias | todas | 40
Wiederholbarkeit2_Kunden_Innerhalb_Toleranz_mJ{Bereich}_{Messung} | Sí/No, si se cumple la especificación de la tolerancia del cliente en la medición {Messung} de la segunda prueba de repetibilidad en el rango de pesaje {Bereich}, después del ajuste; N/A sin tolerancia. | Sí / No | {Bereich}: Rango de pesaje (1-4) {Messung}: Medición (1 ... n) | Tolerancias | todas | 50
Wiederholbarkeit2_Kunden_Innerhalb_Toleranz_oJ{Bereich}_{Messung} | Sí/No, si se cumple la especificación de la tolerancia del cliente en la medición {Messung} de la segunda prueba de repetibilidad en el rango de pesaje {Bereich}, antes del ajuste; N/A sin tolerancia. | Sí / No | {Bereich}: Rango de pesaje (1-4) {Messung}: Medición (1 ... n) | Tolerancias | todas | 50
Wiederholbarkeit2_Kunden_Innerhalb_Toleranz{Bereich}_{Messung} | Sí/No, si se cumple la especificación de la tolerancia del cliente en la medición {Messung} de la segunda prueba de repetibilidad en el rango de pesaje {Bereich}; N/A sin tolerancia. | Sí / No | {Bereich}: Rango de pesaje (1-4) {Messung}: Medición (1 ... n) | Tolerancias | todas | 47
Wiederholbarkeit2_Kunden_Messung_rot_mJ{Bereich}_{Messung} | Valor medido (indicación) con unidad en la medición {Messung} de la segunda prueba de repetibilidad en el rango de pesaje {Bereich}, después del ajuste; en rojo, si no se cumple la especificación de la tolerancia del cliente; N/A sin tolerancia. | [Valor] [Unidad] | {Bereich}: Rango de pesaje (1-4) {Messung}: Medición (1 ... n) | Tolerancias | todas | 43
Wiederholbarkeit2_Kunden_Messung_rot_oJ{Bereich}_{Messung} | Valor medido (indicación) con unidad en la medición {Messung} de la segunda prueba de repetibilidad en el rango de pesaje {Bereich}, antes del ajuste; en rojo, si no se cumple la especificación de la tolerancia del cliente; N/A sin tolerancia. | [Valor] [Unidad] | {Bereich}: Rango de pesaje (1-4) {Messung}: Medición (1 ... n) | Tolerancias | todas | 43
Wiederholbarkeit2_Kunden_Messung_rot{Bereich}_{Messung} | Valor medido (indicación) con unidad en la medición {Messung} de la segunda prueba de repetibilidad en el rango de pesaje {Bereich}; en rojo, si no se cumple la especificación de la tolerancia del cliente; N/A sin tolerancia. | [Valor] [Unidad] | {Bereich}: Rango de pesaje (1-4) {Messung}: Medición (1 ... n) | Tolerancias | todas | 40
Wiederholbarkeit2_Kunden_Toleranz_Differenz_mJ{Bereich}_{Messung} | Valor absoluto de la desviación en la medición {Messung} de la segunda prueba de repetibilidad en el rango de pesaje {Bereich}, después del ajuste, en la unidad de la especificación de tolerancia (d, % o unidad de masa); vacío, si no es posible la conversión. | [Valor] [Unidad] | {Bereich}: Rango de pesaje (1-4) {Messung}: Medición (1 ... n) | Tolerancias | todas | 50
Wiederholbarkeit2_Kunden_Toleranz_Differenz_oJ{Bereich}_{Messung} | Valor absoluto de la desviación en la medición {Messung} de la segunda prueba de repetibilidad en el rango de pesaje {Bereich}, antes del ajuste, en la unidad de la especificación de tolerancia (d, % o unidad de masa); vacío, si no es posible la conversión. | [Valor] [Unidad] | {Bereich}: Rango de pesaje (1-4) {Messung}: Medición (1 ... n) | Tolerancias | todas | 50
Wiederholbarkeit2_Kunden_Toleranz_Differenz{Bereich}_{Messung} | Valor absoluto de la desviación en la medición {Messung} de la segunda prueba de repetibilidad en el rango de pesaje {Bereich}, en la unidad de la especificación de tolerancia (d, % o unidad de masa); vacío, si no es posible la conversión. | [Valor] [Unidad] | {Bereich}: Rango de pesaje (1-4) {Messung}: Medición (1 ... n) | Tolerancias | todas | 47
Wiederholbarkeit2_Kunden_Toleranz_DiffWert_mJ{Bereich}_{Messung} | Distancia entre la especificación de la tolerancia del cliente y el valor comparado en la medición {Messung} de la segunda prueba de repetibilidad en el rango de pesaje {Bereich}, después del ajuste, en la unidad de la tolerancia; negativo si se supera; N/A sin tolerancia. | [Valor] [Unidad] | {Bereich}: Rango de pesaje (1-4) {Messung}: Medición (1 ... n) | Tolerancias | todas | 49
Wiederholbarkeit2_Kunden_Toleranz_DiffWert_oJ{Bereich}_{Messung} | Distancia entre la especificación de la tolerancia del cliente y el valor comparado en la medición {Messung} de la segunda prueba de repetibilidad en el rango de pesaje {Bereich}, antes del ajuste, en la unidad de la tolerancia; negativo si se supera; N/A sin tolerancia. | [Valor] [Unidad] | {Bereich}: Rango de pesaje (1-4) {Messung}: Medición (1 ... n) | Tolerancias | todas | 49
Wiederholbarkeit2_Kunden_Toleranz_DiffWert{Bereich}_{Messung} | Distancia entre la especificación de la tolerancia del cliente y el valor comparado en la medición {Messung} de la segunda prueba de repetibilidad en el rango de pesaje {Bereich}, en la unidad de la tolerancia; negativo si se supera; N/A sin tolerancia. | [Valor] [Unidad] | {Bereich}: Rango de pesaje (1-4) {Messung}: Medición (1 ... n) | Tolerancias | todas | 46
Wiederholbarkeit2_Kunden_Toleranz_max{Bereich} | Especificación de la tolerancia del cliente para la última medición de la segunda prueba de repetibilidad en el rango de pesaje {Bereich}, con unidad (d, % o unidad de masa). | [Valor] [Unidad] | {Bereich}: Rango de pesaje (1-4) | Tolerancias | todas | 38
Wiederholbarkeit2_Kunden_Toleranz_mJ{Bereich} | Especificación de la tolerancia del cliente para el primer punto de control de la segunda prueba de repetibilidad en el rango de pesaje {Bereich}, después del ajuste, con unidad (d, % o unidad de masa). | [Valor] [Unidad] | {Bereich}: Rango de pesaje (1-4) | Tolerancias | todas | 37
Wiederholbarkeit2_Kunden_Toleranz_mJ{Bereich}_{Messung} | Especificación de la tolerancia del cliente para la medición {Messung} de la segunda prueba de repetibilidad en el rango de pesaje {Bereich}, después del ajuste, con unidad (d, % o unidad de masa). | [Valor] [Unidad] | {Bereich}: Rango de pesaje (1-4) {Messung}: Medición (1 ... n) | Tolerancias | todas | 40
Wiederholbarkeit2_Kunden_Toleranz_oJ{Bereich} | Especificación de la tolerancia del cliente para el primer punto de control de la segunda prueba de repetibilidad en el rango de pesaje {Bereich}, antes del ajuste, con unidad (d, % o unidad de masa). | [Valor] [Unidad] | {Bereich}: Rango de pesaje (1-4) | Tolerancias | todas | 37
Wiederholbarkeit2_Kunden_Toleranz_oJ{Bereich}_{Messung} | Especificación de la tolerancia del cliente para la medición {Messung} de la segunda prueba de repetibilidad en el rango de pesaje {Bereich}, antes del ajuste, con unidad (d, % o unidad de masa). | [Valor] [Unidad] | {Bereich}: Rango de pesaje (1-4) {Messung}: Medición (1 ... n) | Tolerancias | todas | 40
Wiederholbarkeit2_Kunden_Toleranz_ok_mJ{Bereich}_{Messung} | OK/NO OK, si se cumple la especificación de la tolerancia del cliente en la medición {Messung} de la segunda prueba de repetibilidad en el rango de pesaje {Bereich}, después del ajuste (NO OK en rojo); N/A sin tolerancia. | OK / NO OK | {Bereich}: Rango de pesaje (1-4) {Messung}: Medición (1 ... n) | Tolerancias | todas | 43
Wiederholbarkeit2_Kunden_Toleranz_ok_oJ{Bereich}_{Messung} | OK/NO OK, si se cumple la especificación de la tolerancia del cliente en la medición {Messung} de la segunda prueba de repetibilidad en el rango de pesaje {Bereich}, antes del ajuste (NO OK en rojo); N/A sin tolerancia. | OK / NO OK | {Bereich}: Rango de pesaje (1-4) {Messung}: Medición (1 ... n) | Tolerancias | todas | 43
Wiederholbarkeit2_Kunden_Toleranz_ok{Bereich}_{Messung} | OK/NO OK, si se cumple la especificación de la tolerancia del cliente en la medición {Messung} de la segunda prueba de repetibilidad en el rango de pesaje {Bereich} (NO OK en rojo); N/A sin tolerancia. | OK / NO OK | {Bereich}: Rango de pesaje (1-4) {Messung}: Medición (1 ... n) | Tolerancias | todas | 40
Wiederholbarkeit2_Kunden_Toleranz_VglWert_mJ{Bereich}_{Messung} | Valor comparado (desviación) en la medición {Messung} de la segunda prueba de repetibilidad en el rango de pesaje {Bereich}, después del ajuste, en la unidad de la especificación de tolerancia. N/A sin tolerancia. | [Valor] [Unidad] | {Bereich}: Rango de pesaje (1-4) {Messung}: Medición (1 ... n) | Tolerancias | todas | 48
Wiederholbarkeit2_Kunden_Toleranz_VglWert_oJ{Bereich}_{Messung} | Valor comparado (desviación) en la medición {Messung} de la segunda prueba de repetibilidad en el rango de pesaje {Bereich}, antes del ajuste, en la unidad de la especificación de tolerancia. N/A sin tolerancia. | [Valor] [Unidad] | {Bereich}: Rango de pesaje (1-4) {Messung}: Medición (1 ... n) | Tolerancias | todas | 48
Wiederholbarkeit2_Kunden_Toleranz_VglWert{Bereich}_{Messung} | Valor comparado (desviación) en la medición {Messung} de la segunda prueba de repetibilidad en el rango de pesaje {Bereich}, en la unidad de la especificación de tolerancia. N/A sin tolerancia. | [Valor] [Unidad] | {Bereich}: Rango de pesaje (1-4) {Messung}: Medición (1 ... n) | Tolerancias | todas | 45
Wiederholbarkeit2_Kunden_Toleranz{Bereich} | Especificación de la tolerancia del cliente para el primer punto de control de la segunda prueba de repetibilidad en el rango de pesaje {Bereich}, con unidad (d, % o unidad de masa). | [Valor] [Unidad] | {Bereich}: Rango de pesaje (1-4) | Tolerancias | todas | 34
Wiederholbarkeit2_Kunden_Toleranz{Bereich}_{Messung} | Especificación de la tolerancia del cliente para la medición {Messung} de la segunda prueba de repetibilidad en el rango de pesaje {Bereich}, con unidad (d, % o unidad de masa). | [Valor] [Unidad] | {Bereich}: Rango de pesaje (1-4) {Messung}: Medición (1 ... n) | Tolerancias | todas | 37
Wiederholbarkeit2_Kunden_Toleranz{Punkt} | Especificación de la tolerancia del cliente para la medición {Punkt} de la segunda prueba de repetibilidad, con unidad (d, % o unidad de masa), sin indicar el rango de pesaje. | [Valor] [Unidad] | {Punkt}: Punto de control (1 ... n) | Tolerancias | todas | 35
Wiederholbarkeit2_Messung_rot_mJ{Bereich}_{Messung} | Valor medido (indicación) con unidad en la medición {Messung} de la segunda prueba de repetibilidad en el rango de pesaje {Bereich}, después del ajuste; en rojo, si no se cumple la especificación de la tolerancia de la calibración; N/A sin tolerancia. | [Valor] [Unidad] | {Bereich}: Rango de pesaje (1-4) {Messung}: Medición (1 ... n) | Tolerancias | todas | 36
Wiederholbarkeit2_Messung_rot_oJ{Bereich}_{Messung} | Valor medido (indicación) con unidad en la medición {Messung} de la segunda prueba de repetibilidad en el rango de pesaje {Bereich}, antes del ajuste; en rojo, si no se cumple la especificación de la tolerancia de la calibración; N/A sin tolerancia. | [Valor] [Unidad] | {Bereich}: Rango de pesaje (1-4) {Messung}: Medición (1 ... n) | Tolerancias | todas | 36
Wiederholbarkeit2_Messung_rot{Bereich}_{Messung} | Valor medido (indicación) con unidad en la medición {Messung} de la segunda prueba de repetibilidad en el rango de pesaje {Bereich}; en rojo, si no se cumple la especificación de la tolerancia de la calibración; N/A sin tolerancia. | [Valor] [Unidad] | {Bereich}: Rango de pesaje (1-4) {Messung}: Medición (1 ... n) | Tolerancias | todas | 33
Wiederholbarkeit2_Toleranz_Differenz_mJ{Bereich}_{Messung} | Valor absoluto de la desviación en la medición {Messung} de la segunda prueba de repetibilidad en el rango de pesaje {Bereich}, después del ajuste, en la unidad de la especificación de tolerancia (d, % o unidad de masa); vacío, si no es posible la conversión. | [Valor] [Unidad] | {Bereich}: Rango de pesaje (1-4) {Messung}: Medición (1 ... n) | Tolerancias | todas | 43
Wiederholbarkeit2_Toleranz_Differenz_oJ{Bereich}_{Messung} | Valor absoluto de la desviación en la medición {Messung} de la segunda prueba de repetibilidad en el rango de pesaje {Bereich}, antes del ajuste, en la unidad de la especificación de tolerancia (d, % o unidad de masa); vacío, si no es posible la conversión. | [Valor] [Unidad] | {Bereich}: Rango de pesaje (1-4) {Messung}: Medición (1 ... n) | Tolerancias | todas | 43
Wiederholbarkeit2_Toleranz_Differenz{Bereich}_{Messung} | Valor absoluto de la desviación en la medición {Messung} de la segunda prueba de repetibilidad en el rango de pesaje {Bereich}, en la unidad de la especificación de tolerancia (d, % o unidad de masa); vacío, si no es posible la conversión. | [Valor] [Unidad] | {Bereich}: Rango de pesaje (1-4) {Messung}: Medición (1 ... n) | Tolerancias | todas | 40
Wiederholbarkeit2_Toleranz_DiffWert_mJ{Bereich}_{Messung} | Distancia entre la especificación de la tolerancia de la calibración y el valor comparado en la medición {Messung} de la segunda prueba de repetibilidad en el rango de pesaje {Bereich}, después del ajuste, en la unidad de la tolerancia; negativo si se supera; N/A sin tolerancia. | [Valor] [Unidad] | {Bereich}: Rango de pesaje (1-4) {Messung}: Medición (1 ... n) | Tolerancias | todas | 42
Wiederholbarkeit2_Toleranz_DiffWert_oJ{Bereich}_{Messung} | Distancia entre la especificación de la tolerancia de la calibración y el valor comparado en la medición {Messung} de la segunda prueba de repetibilidad en el rango de pesaje {Bereich}, antes del ajuste, en la unidad de la tolerancia; negativo si se supera; N/A sin tolerancia. | [Valor] [Unidad] | {Bereich}: Rango de pesaje (1-4) {Messung}: Medición (1 ... n) | Tolerancias | todas | 42
Wiederholbarkeit2_Toleranz_DiffWert{Bereich}_{Messung} | Distancia entre la especificación de la tolerancia de la calibración y el valor comparado en la medición {Messung} de la segunda prueba de repetibilidad en el rango de pesaje {Bereich}, en la unidad de la tolerancia; negativo si se supera; N/A sin tolerancia. | [Valor] [Unidad] | {Bereich}: Rango de pesaje (1-4) {Messung}: Medición (1 ... n) | Tolerancias | todas | 39
Wiederholbarkeit2_Toleranz_max{Bereich} | Especificación de la tolerancia de la calibración para la última medición de la segunda prueba de repetibilidad en el rango de pesaje {Bereich}, con unidad (d, % o unidad de masa). | [Valor] [Unidad] | {Bereich}: Rango de pesaje (1-4) | Tolerancias | todas | 31
Wiederholbarkeit2_Toleranz_mJ{Bereich} | Especificación de la tolerancia de la calibración para el primer punto de control de la segunda prueba de repetibilidad en el rango de pesaje {Bereich}, después del ajuste, con unidad (d, % o unidad de masa). | [Valor] [Unidad] | {Bereich}: Rango de pesaje (1-4) | Tolerancias | todas | 30
Wiederholbarkeit2_Toleranz_mJ{Bereich}_{Messung} | Especificación de la tolerancia de la calibración para la medición {Messung} de la segunda prueba de repetibilidad en el rango de pesaje {Bereich}, después del ajuste, con unidad (d, % o unidad de masa). | [Valor] [Unidad] | {Bereich}: Rango de pesaje (1-4) {Messung}: Medición (1 ... n) | Tolerancias | todas | 33
Wiederholbarkeit2_Toleranz_oJ{Bereich} | Especificación de la tolerancia de la calibración para el primer punto de control de la segunda prueba de repetibilidad en el rango de pesaje {Bereich}, antes del ajuste, con unidad (d, % o unidad de masa). | [Valor] [Unidad] | {Bereich}: Rango de pesaje (1-4) | Tolerancias | todas | 30
Wiederholbarkeit2_Toleranz_oJ{Bereich}_{Messung} | Especificación de la tolerancia de la calibración para la medición {Messung} de la segunda prueba de repetibilidad en el rango de pesaje {Bereich}, antes del ajuste, con unidad (d, % o unidad de masa). | [Valor] [Unidad] | {Bereich}: Rango de pesaje (1-4) {Messung}: Medición (1 ... n) | Tolerancias | todas | 33
Wiederholbarkeit2_Toleranz_ok_mJ{Bereich}_{Messung} | OK/NO OK, si se cumple la especificación de la tolerancia de la calibración en la medición {Messung} de la segunda prueba de repetibilidad en el rango de pesaje {Bereich}, después del ajuste (NO OK en rojo); N/A sin tolerancia. | OK / NO OK | {Bereich}: Rango de pesaje (1-4) {Messung}: Medición (1 ... n) | Tolerancias | todas | 36
Wiederholbarkeit2_Toleranz_ok_oJ{Bereich}_{Messung} | OK/NO OK, si se cumple la especificación de la tolerancia de la calibración en la medición {Messung} de la segunda prueba de repetibilidad en el rango de pesaje {Bereich}, antes del ajuste (NO OK en rojo); N/A sin tolerancia. | OK / NO OK | {Bereich}: Rango de pesaje (1-4) {Messung}: Medición (1 ... n) | Tolerancias | todas | 36
Wiederholbarkeit2_Toleranz_ok{Bereich}_{Messung} | OK/NO OK, si se cumple la especificación de la tolerancia de la calibración en la medición {Messung} de la segunda prueba de repetibilidad en el rango de pesaje {Bereich} (NO OK en rojo); N/A sin tolerancia. | OK / NO OK | {Bereich}: Rango de pesaje (1-4) {Messung}: Medición (1 ... n) | Tolerancias | todas | 33
Wiederholbarkeit2_Toleranz_VglWert_mJ{Bereich}_{Messung} | Valor comparado (desviación) en la medición {Messung} de la segunda prueba de repetibilidad en el rango de pesaje {Bereich}, después del ajuste, en la unidad de la especificación de tolerancia. N/A sin tolerancia. | [Valor] [Unidad] | {Bereich}: Rango de pesaje (1-4) {Messung}: Medición (1 ... n) | Tolerancias | todas | 41
Wiederholbarkeit2_Toleranz_VglWert_oJ{Bereich}_{Messung} | Valor comparado (desviación) en la medición {Messung} de la segunda prueba de repetibilidad en el rango de pesaje {Bereich}, antes del ajuste, en la unidad de la especificación de tolerancia. N/A sin tolerancia. | [Valor] [Unidad] | {Bereich}: Rango de pesaje (1-4) {Messung}: Medición (1 ... n) | Tolerancias | todas | 41
Wiederholbarkeit2_Toleranz_VglWert{Bereich}_{Messung} | Valor comparado (desviación) en la medición {Messung} de la segunda prueba de repetibilidad en el rango de pesaje {Bereich}, en la unidad de la especificación de tolerancia. N/A sin tolerancia. | [Valor] [Unidad] | {Bereich}: Rango de pesaje (1-4) {Messung}: Medición (1 ... n) | Tolerancias | todas | 38
Wiederholbarkeit2_Toleranz{Bereich} | Especificación de la tolerancia de la calibración para el primer punto de control de la segunda prueba de repetibilidad en el rango de pesaje {Bereich}, con unidad (d, % o unidad de masa). | [Valor] [Unidad] | {Bereich}: Rango de pesaje (1-4) | Tolerancias | todas | 27
Wiederholbarkeit2_Toleranz{Bereich}_{Messung} | Especificación de la tolerancia de la calibración para la medición {Messung} de la segunda prueba de repetibilidad en el rango de pesaje {Bereich}, con unidad (d, % o unidad de masa). | [Valor] [Unidad] | {Bereich}: Rango de pesaje (1-4) {Messung}: Medición (1 ... n) | Tolerancias | todas | 30
Wiederholbarkeit2_Toleranz{Punkt} | Especificación de la tolerancia de la calibración para la medición {Punkt} de la segunda prueba de repetibilidad, con unidad (d, % o unidad de masa), sin indicar el rango de pesaje. | [Valor] [Unidad] | {Punkt}: Punto de control (1 ... n) | Tolerancias | todas | 28
Wiederholbarkeit2_Verkehrsfehler_Innerhalb_Toleranz_mJ{Bereich}_{Messung} | Sí/No, si se cumple la especificación del límite de error en servicio en la medición {Messung} de la segunda prueba de repetibilidad en el rango de pesaje {Bereich}, después del ajuste; N/A sin tolerancia. | Sí / No | {Bereich}: Rango de pesaje (1-4) {Messung}: Medición (1 ... n) | Tolerancias | todas | 58
Wiederholbarkeit2_Verkehrsfehler_Innerhalb_Toleranz_oJ{Bereich}_{Messung} | Sí/No, si se cumple la especificación del límite de error en servicio en la medición {Messung} de la segunda prueba de repetibilidad en el rango de pesaje {Bereich}, antes del ajuste; N/A sin tolerancia. | Sí / No | {Bereich}: Rango de pesaje (1-4) {Messung}: Medición (1 ... n) | Tolerancias | todas | 58
Wiederholbarkeit2_Verkehrsfehler_Innerhalb_Toleranz{Bereich}_{Messung} | Sí/No, si se cumple la especificación del límite de error en servicio en la medición {Messung} de la segunda prueba de repetibilidad en el rango de pesaje {Bereich}; N/A sin tolerancia. | Sí / No | {Bereich}: Rango de pesaje (1-4) {Messung}: Medición (1 ... n) | Tolerancias | todas | 55
Wiederholbarkeit2_Verkehrsfehler_Messung_rot_mJ{Bereich}_{Messung} | Valor medido (indicación) con unidad en la medición {Messung} de la segunda prueba de repetibilidad en el rango de pesaje {Bereich}, después del ajuste; en rojo, si no se cumple la especificación del límite de error en servicio; N/A sin tolerancia. | [Valor] [Unidad] | {Bereich}: Rango de pesaje (1-4) {Messung}: Medición (1 ... n) | Tolerancias | todas | 51
Wiederholbarkeit2_Verkehrsfehler_Messung_rot_oJ{Bereich}_{Messung} | Valor medido (indicación) con unidad en la medición {Messung} de la segunda prueba de repetibilidad en el rango de pesaje {Bereich}, antes del ajuste; en rojo, si no se cumple la especificación del límite de error en servicio; N/A sin tolerancia. | [Valor] [Unidad] | {Bereich}: Rango de pesaje (1-4) {Messung}: Medición (1 ... n) | Tolerancias | todas | 51
Wiederholbarkeit2_Verkehrsfehler_Messung_rot{Bereich}_{Messung} | Valor medido (indicación) con unidad en la medición {Messung} de la segunda prueba de repetibilidad en el rango de pesaje {Bereich}; en rojo, si no se cumple la especificación del límite de error en servicio; N/A sin tolerancia. | [Valor] [Unidad] | {Bereich}: Rango de pesaje (1-4) {Messung}: Medición (1 ... n) | Tolerancias | todas | 48
Wiederholbarkeit2_Verkehrsfehler_Toleranz_Differenz_mJ{Bereich}_{Messung} | Valor absoluto de la desviación en la medición {Messung} de la segunda prueba de repetibilidad en el rango de pesaje {Bereich}, después del ajuste, en la unidad de la especificación de tolerancia (d, % o unidad de masa); vacío, si no es posible la conversión. | [Valor] [Unidad] | {Bereich}: Rango de pesaje (1-4) {Messung}: Medición (1 ... n) | Tolerancias | todas | 58
Wiederholbarkeit2_Verkehrsfehler_Toleranz_Differenz_oJ{Bereich}_{Messung} | Valor absoluto de la desviación en la medición {Messung} de la segunda prueba de repetibilidad en el rango de pesaje {Bereich}, antes del ajuste, en la unidad de la especificación de tolerancia (d, % o unidad de masa); vacío, si no es posible la conversión. | [Valor] [Unidad] | {Bereich}: Rango de pesaje (1-4) {Messung}: Medición (1 ... n) | Tolerancias | todas | 58
Wiederholbarkeit2_Verkehrsfehler_Toleranz_Differenz{Bereich}_{Messung} | Valor absoluto de la desviación en la medición {Messung} de la segunda prueba de repetibilidad en el rango de pesaje {Bereich}, en la unidad de la especificación de tolerancia (d, % o unidad de masa); vacío, si no es posible la conversión. | [Valor] [Unidad] | {Bereich}: Rango de pesaje (1-4) {Messung}: Medición (1 ... n) | Tolerancias | todas | 55
Wiederholbarkeit2_Verkehrsfehler_Toleranz_DiffWert_mJ{Bereich}_{Messung} | Distancia entre la especificación del límite de error en servicio y el valor comparado en la medición {Messung} de la segunda prueba de repetibilidad en el rango de pesaje {Bereich}, después del ajuste, en la unidad de la tolerancia; negativo si se supera; N/A sin tolerancia. | [Valor] [Unidad] | {Bereich}: Rango de pesaje (1-4) {Messung}: Medición (1 ... n) | Tolerancias | todas | 57
Wiederholbarkeit2_Verkehrsfehler_Toleranz_DiffWert_oJ{Bereich}_{Messung} | Distancia entre la especificación del límite de error en servicio y el valor comparado en la medición {Messung} de la segunda prueba de repetibilidad en el rango de pesaje {Bereich}, antes del ajuste, en la unidad de la tolerancia; negativo si se supera; N/A sin tolerancia. | [Valor] [Unidad] | {Bereich}: Rango de pesaje (1-4) {Messung}: Medición (1 ... n) | Tolerancias | todas | 57
Wiederholbarkeit2_Verkehrsfehler_Toleranz_DiffWert{Bereich}_{Messung} | Distancia entre la especificación del límite de error en servicio y el valor comparado en la medición {Messung} de la segunda prueba de repetibilidad en el rango de pesaje {Bereich}, en la unidad de la tolerancia; negativo si se supera; N/A sin tolerancia. | [Valor] [Unidad] | {Bereich}: Rango de pesaje (1-4) {Messung}: Medición (1 ... n) | Tolerancias | todas | 54
Wiederholbarkeit2_Verkehrsfehler_Toleranz_max{Bereich} | Especificación del límite de error en servicio para la última medición de la segunda prueba de repetibilidad en el rango de pesaje {Bereich}, con unidad (d, % o unidad de masa). | [Valor] [Unidad] | {Bereich}: Rango de pesaje (1-4) | Tolerancias | todas | 46
Wiederholbarkeit2_Verkehrsfehler_Toleranz_mJ{Bereich} | Especificación del límite de error en servicio para el primer punto de control de la segunda prueba de repetibilidad en el rango de pesaje {Bereich}, después del ajuste, con unidad (d, % o unidad de masa). | [Valor] [Unidad] | {Bereich}: Rango de pesaje (1-4) | Tolerancias | todas | 45
Wiederholbarkeit2_Verkehrsfehler_Toleranz_mJ{Bereich}_{Messung} | Especificación del límite de error en servicio para la medición {Messung} de la segunda prueba de repetibilidad en el rango de pesaje {Bereich}, después del ajuste, con unidad (d, % o unidad de masa). | [Valor] [Unidad] | {Bereich}: Rango de pesaje (1-4) {Messung}: Medición (1 ... n) | Tolerancias | todas | 48
Wiederholbarkeit2_Verkehrsfehler_Toleranz_oJ{Bereich} | Especificación del límite de error en servicio para el primer punto de control de la segunda prueba de repetibilidad en el rango de pesaje {Bereich}, antes del ajuste, con unidad (d, % o unidad de masa). | [Valor] [Unidad] | {Bereich}: Rango de pesaje (1-4) | Tolerancias | todas | 45
Wiederholbarkeit2_Verkehrsfehler_Toleranz_oJ{Bereich}_{Messung} | Especificación del límite de error en servicio para la medición {Messung} de la segunda prueba de repetibilidad en el rango de pesaje {Bereich}, antes del ajuste, con unidad (d, % o unidad de masa). | [Valor] [Unidad] | {Bereich}: Rango de pesaje (1-4) {Messung}: Medición (1 ... n) | Tolerancias | todas | 48
Wiederholbarkeit2_Verkehrsfehler_Toleranz_ok_mJ{Bereich}_{Messung} | OK/NO OK, si se cumple la especificación del límite de error en servicio en la medición {Messung} de la segunda prueba de repetibilidad en el rango de pesaje {Bereich}, después del ajuste (NO OK en rojo); N/A sin tolerancia. | OK / NO OK | {Bereich}: Rango de pesaje (1-4) {Messung}: Medición (1 ... n) | Tolerancias | todas | 51
Wiederholbarkeit2_Verkehrsfehler_Toleranz_ok_oJ{Bereich}_{Messung} | OK/NO OK, si se cumple la especificación del límite de error en servicio en la medición {Messung} de la segunda prueba de repetibilidad en el rango de pesaje {Bereich}, antes del ajuste (NO OK en rojo); N/A sin tolerancia. | OK / NO OK | {Bereich}: Rango de pesaje (1-4) {Messung}: Medición (1 ... n) | Tolerancias | todas | 51
Wiederholbarkeit2_Verkehrsfehler_Toleranz_ok{Bereich}_{Messung} | OK/NO OK, si se cumple la especificación del límite de error en servicio en la medición {Messung} de la segunda prueba de repetibilidad en el rango de pesaje {Bereich} (NO OK en rojo); N/A sin tolerancia. | OK / NO OK | {Bereich}: Rango de pesaje (1-4) {Messung}: Medición (1 ... n) | Tolerancias | todas | 48
Wiederholbarkeit2_Verkehrsfehler_Toleranz_VglWert_mJ{Bereich}_{Messung} | Valor comparado (desviación) en la medición {Messung} de la segunda prueba de repetibilidad en el rango de pesaje {Bereich}, después del ajuste, en la unidad de la especificación de tolerancia. N/A sin tolerancia. | [Valor] [Unidad] | {Bereich}: Rango de pesaje (1-4) {Messung}: Medición (1 ... n) | Tolerancias | todas | 56
Wiederholbarkeit2_Verkehrsfehler_Toleranz_VglWert_oJ{Bereich}_{Messung} | Valor comparado (desviación) en la medición {Messung} de la segunda prueba de repetibilidad en el rango de pesaje {Bereich}, antes del ajuste, en la unidad de la especificación de tolerancia. N/A sin tolerancia. | [Valor] [Unidad] | {Bereich}: Rango de pesaje (1-4) {Messung}: Medición (1 ... n) | Tolerancias | todas | 56
Wiederholbarkeit2_Verkehrsfehler_Toleranz_VglWert{Bereich}_{Messung} | Valor comparado (desviación) en la medición {Messung} de la segunda prueba de repetibilidad en el rango de pesaje {Bereich}, en la unidad de la especificación de tolerancia. N/A sin tolerancia. | [Valor] [Unidad] | {Bereich}: Rango de pesaje (1-4) {Messung}: Medición (1 ... n) | Tolerancias | todas | 53
Wiederholbarkeit2_Verkehrsfehler_Toleranz{Bereich} | Especificación del límite de error en servicio para el primer punto de control de la segunda prueba de repetibilidad en el rango de pesaje {Bereich}, con unidad (d, % o unidad de masa). | [Valor] [Unidad] | {Bereich}: Rango de pesaje (1-4) | Tolerancias | todas | 42
Wiederholbarkeit2_Verkehrsfehler_Toleranz{Bereich}_{Messung} | Especificación del límite de error en servicio para la medición {Messung} de la segunda prueba de repetibilidad en el rango de pesaje {Bereich}, con unidad (d, % o unidad de masa). | [Valor] [Unidad] | {Bereich}: Rango de pesaje (1-4) {Messung}: Medición (1 ... n) | Tolerancias | todas | 45
Wiederholbarkeit2_Verkehrsfehler_Toleranz{Punkt} | Especificación del límite de error en servicio para la medición {Punkt} de la segunda prueba de repetibilidad, con unidad (d, % o unidad de masa), sin indicar el rango de pesaje. | [Valor] [Unidad] | {Punkt}: Punto de control (1 ... n) | Tolerancias | todas | 43
Wiederholbarkeit_Eichfehler_Innerhalb_Toleranz_mJ{Bereich}_{Messung} | Sí/No, si se cumple la especificación del límite de error de verificación en la medición {Messung} de la prueba de repetibilidad en el rango de pesaje {Bereich}, después del ajuste; N/A sin tolerancia. | Sí / No | {Bereich}: Rango de pesaje (1-4) {Messung}: Medición (1 ... n) | Tolerancias | todas | 53
Wiederholbarkeit_Eichfehler_Innerhalb_Toleranz_oJ{Bereich}_{Messung} | Sí/No, si se cumple la especificación del límite de error de verificación en la medición {Messung} de la prueba de repetibilidad en el rango de pesaje {Bereich}, antes del ajuste; N/A sin tolerancia. | Sí / No | {Bereich}: Rango de pesaje (1-4) {Messung}: Medición (1 ... n) | Tolerancias | todas | 53
Wiederholbarkeit_Eichfehler_Innerhalb_Toleranz{Bereich}_{Messung} | Sí/No, si se cumple la especificación del límite de error de verificación en la medición {Messung} de la prueba de repetibilidad en el rango de pesaje {Bereich}; N/A sin tolerancia. | Sí / No | {Bereich}: Rango de pesaje (1-4) {Messung}: Medición (1 ... n) | Tolerancias | todas | 50
Wiederholbarkeit_Eichfehler_Messung_rot_mJ{Bereich}_{Messung} | Valor medido (indicación) con unidad en la medición {Messung} de la prueba de repetibilidad en el rango de pesaje {Bereich}, después del ajuste; en rojo, si no se cumple la especificación del límite de error de verificación; N/A sin tolerancia. | [Valor] [Unidad] | {Bereich}: Rango de pesaje (1-4) {Messung}: Medición (1 ... n) | Tolerancias | todas | 46
Wiederholbarkeit_Eichfehler_Messung_rot_oJ{Bereich}_{Messung} | Valor medido (indicación) con unidad en la medición {Messung} de la prueba de repetibilidad en el rango de pesaje {Bereich}, antes del ajuste; en rojo, si no se cumple la especificación del límite de error de verificación; N/A sin tolerancia. | [Valor] [Unidad] | {Bereich}: Rango de pesaje (1-4) {Messung}: Medición (1 ... n) | Tolerancias | todas | 46
Wiederholbarkeit_Eichfehler_Messung_rot{Bereich}_{Messung} | Valor medido (indicación) con unidad en la medición {Messung} de la prueba de repetibilidad en el rango de pesaje {Bereich}; en rojo, si no se cumple la especificación del límite de error de verificación; N/A sin tolerancia. | [Valor] [Unidad] | {Bereich}: Rango de pesaje (1-4) {Messung}: Medición (1 ... n) | Tolerancias | todas | 43
Wiederholbarkeit_Eichfehler_Toleranz_Differenz_mJ{Bereich}_{Messung} | Valor absoluto de la desviación en la medición {Messung} de la prueba de repetibilidad en el rango de pesaje {Bereich}, después del ajuste, en la unidad de la especificación de tolerancia (d, % o unidad de masa); vacío, si no es posible la conversión. | [Valor] [Unidad] | {Bereich}: Rango de pesaje (1-4) {Messung}: Medición (1 ... n) | Tolerancias | todas | 53
Wiederholbarkeit_Eichfehler_Toleranz_Differenz_oJ{Bereich}_{Messung} | Valor absoluto de la desviación en la medición {Messung} de la prueba de repetibilidad en el rango de pesaje {Bereich}, antes del ajuste, en la unidad de la especificación de tolerancia (d, % o unidad de masa); vacío, si no es posible la conversión. | [Valor] [Unidad] | {Bereich}: Rango de pesaje (1-4) {Messung}: Medición (1 ... n) | Tolerancias | todas | 53
Wiederholbarkeit_Eichfehler_Toleranz_Differenz{Bereich}_{Messung} | Valor absoluto de la desviación en la medición {Messung} de la prueba de repetibilidad en el rango de pesaje {Bereich}, en la unidad de la especificación de tolerancia (d, % o unidad de masa); vacío, si no es posible la conversión. | [Valor] [Unidad] | {Bereich}: Rango de pesaje (1-4) {Messung}: Medición (1 ... n) | Tolerancias | todas | 50
Wiederholbarkeit_Eichfehler_Toleranz_DiffWert_mJ{Bereich}_{Messung} | Distancia entre la especificación del límite de error de verificación y el valor comparado en la medición {Messung} de la prueba de repetibilidad en el rango de pesaje {Bereich}, después del ajuste, en la unidad de la tolerancia; negativo si se supera; N/A sin tolerancia. | [Valor] [Unidad] | {Bereich}: Rango de pesaje (1-4) {Messung}: Medición (1 ... n) | Tolerancias | todas | 52
Wiederholbarkeit_Eichfehler_Toleranz_DiffWert_oJ{Bereich}_{Messung} | Distancia entre la especificación del límite de error de verificación y el valor comparado en la medición {Messung} de la prueba de repetibilidad en el rango de pesaje {Bereich}, antes del ajuste, en la unidad de la tolerancia; negativo si se supera; N/A sin tolerancia. | [Valor] [Unidad] | {Bereich}: Rango de pesaje (1-4) {Messung}: Medición (1 ... n) | Tolerancias | todas | 52
Wiederholbarkeit_Eichfehler_Toleranz_DiffWert{Bereich}_{Messung} | Distancia entre la especificación del límite de error de verificación y el valor comparado en la medición {Messung} de la prueba de repetibilidad en el rango de pesaje {Bereich}, en la unidad de la tolerancia; negativo si se supera; N/A sin tolerancia. | [Valor] [Unidad] | {Bereich}: Rango de pesaje (1-4) {Messung}: Medición (1 ... n) | Tolerancias | todas | 49
Wiederholbarkeit_Eichfehler_Toleranz_max{Bereich} | Especificación del límite de error de verificación para la última medición de la prueba de repetibilidad en el rango de pesaje {Bereich}, con unidad (d, % o unidad de masa). | [Valor] [Unidad] | {Bereich}: Rango de pesaje (1-4) | Tolerancias | todas | 41
Wiederholbarkeit_Eichfehler_Toleranz_mJ{Bereich} | Especificación del límite de error de verificación para el primer punto de control de la prueba de repetibilidad en el rango de pesaje {Bereich}, después del ajuste, con unidad (d, % o unidad de masa). | [Valor] [Unidad] | {Bereich}: Rango de pesaje (1-4) | Tolerancias | todas | 40
Wiederholbarkeit_Eichfehler_Toleranz_mJ{Bereich}_{Messung} | Especificación del límite de error de verificación para la medición {Messung} de la prueba de repetibilidad en el rango de pesaje {Bereich}, después del ajuste, con unidad (d, % o unidad de masa). | [Valor] [Unidad] | {Bereich}: Rango de pesaje (1-4) {Messung}: Medición (1 ... n) | Tolerancias | todas | 43
Wiederholbarkeit_Eichfehler_Toleranz_oJ{Bereich} | Especificación del límite de error de verificación para el primer punto de control de la prueba de repetibilidad en el rango de pesaje {Bereich}, antes del ajuste, con unidad (d, % o unidad de masa). | [Valor] [Unidad] | {Bereich}: Rango de pesaje (1-4) | Tolerancias | todas | 40
Wiederholbarkeit_Eichfehler_Toleranz_oJ{Bereich}_{Messung} | Especificación del límite de error de verificación para la medición {Messung} de la prueba de repetibilidad en el rango de pesaje {Bereich}, antes del ajuste, con unidad (d, % o unidad de masa). | [Valor] [Unidad] | {Bereich}: Rango de pesaje (1-4) {Messung}: Medición (1 ... n) | Tolerancias | todas | 43
Wiederholbarkeit_Eichfehler_Toleranz_ok_mJ{Bereich}_{Messung} | OK/NO OK, si se cumple la especificación del límite de error de verificación en la medición {Messung} de la prueba de repetibilidad en el rango de pesaje {Bereich}, después del ajuste (NO OK en rojo); N/A sin tolerancia. | OK / NO OK | {Bereich}: Rango de pesaje (1-4) {Messung}: Medición (1 ... n) | Tolerancias | todas | 46
Wiederholbarkeit_Eichfehler_Toleranz_ok_oJ{Bereich}_{Messung} | OK/NO OK, si se cumple la especificación del límite de error de verificación en la medición {Messung} de la prueba de repetibilidad en el rango de pesaje {Bereich}, antes del ajuste (NO OK en rojo); N/A sin tolerancia. | OK / NO OK | {Bereich}: Rango de pesaje (1-4) {Messung}: Medición (1 ... n) | Tolerancias | todas | 46
Wiederholbarkeit_Eichfehler_Toleranz_ok{Bereich}_{Messung} | OK/NO OK, si se cumple la especificación del límite de error de verificación en la medición {Messung} de la prueba de repetibilidad en el rango de pesaje {Bereich} (NO OK en rojo); N/A sin tolerancia. | OK / NO OK | {Bereich}: Rango de pesaje (1-4) {Messung}: Medición (1 ... n) | Tolerancias | todas | 43
Wiederholbarkeit_Eichfehler_Toleranz_VglWert_mJ{Bereich}_{Messung} | Valor comparado (desviación) en la medición {Messung} de la prueba de repetibilidad en el rango de pesaje {Bereich}, después del ajuste, en la unidad de la especificación de tolerancia. N/A sin tolerancia. | [Valor] [Unidad] | {Bereich}: Rango de pesaje (1-4) {Messung}: Medición (1 ... n) | Tolerancias | todas | 51
Wiederholbarkeit_Eichfehler_Toleranz_VglWert_oJ{Bereich}_{Messung} | Valor comparado (desviación) en la medición {Messung} de la prueba de repetibilidad en el rango de pesaje {Bereich}, antes del ajuste, en la unidad de la especificación de tolerancia. N/A sin tolerancia. | [Valor] [Unidad] | {Bereich}: Rango de pesaje (1-4) {Messung}: Medición (1 ... n) | Tolerancias | todas | 51
Wiederholbarkeit_Eichfehler_Toleranz_VglWert{Bereich}_{Messung} | Valor comparado (desviación) en la medición {Messung} de la prueba de repetibilidad en el rango de pesaje {Bereich}, en la unidad de la especificación de tolerancia. N/A sin tolerancia. | [Valor] [Unidad] | {Bereich}: Rango de pesaje (1-4) {Messung}: Medición (1 ... n) | Tolerancias | todas | 48
Wiederholbarkeit_Eichfehler_Toleranz{Bereich} | Especificación del límite de error de verificación para el primer punto de control de la prueba de repetibilidad en el rango de pesaje {Bereich}, con unidad (d, % o unidad de masa). También se emite en los valores de prueba de la balanza del cliente con las tolerancias registradas allí. | [Valor] [Unidad] | {Bereich}: Rango de pesaje (1-4) | Tolerancias | todas | 37
Wiederholbarkeit_Eichfehler_Toleranz{Bereich}_{Messung} | Especificación del límite de error de verificación para la medición {Messung} de la prueba de repetibilidad en el rango de pesaje {Bereich}, con unidad (d, % o unidad de masa). | [Valor] [Unidad] | {Bereich}: Rango de pesaje (1-4) {Messung}: Medición (1 ... n) | Tolerancias | todas | 40
Wiederholbarkeit_Eichfehler_Toleranz{Punkt} | Especificación del límite de error de verificación para la medición {Punkt} de la prueba de repetibilidad, con unidad (d, % o unidad de masa), sin indicar el rango de pesaje. | [Valor] [Unidad] | {Punkt}: Punto de control (1 ... n) | Tolerancias | todas | 38
Wiederholbarkeit_Hersteller_Innerhalb_Toleranz_mJ{Bereich}_{Messung} | Sí/No, si se cumple la especificación de la tolerancia del fabricante en la medición {Messung} de la prueba de repetibilidad en el rango de pesaje {Bereich}, después del ajuste; N/A sin tolerancia. | Sí / No | {Bereich}: Rango de pesaje (1-4) {Messung}: Medición (1 ... n) | Tolerancias | todas | 53
Wiederholbarkeit_Hersteller_Innerhalb_Toleranz_oJ{Bereich}_{Messung} | Sí/No, si se cumple la especificación de la tolerancia del fabricante en la medición {Messung} de la prueba de repetibilidad en el rango de pesaje {Bereich}, antes del ajuste; N/A sin tolerancia. | Sí / No | {Bereich}: Rango de pesaje (1-4) {Messung}: Medición (1 ... n) | Tolerancias | todas | 53
Wiederholbarkeit_Hersteller_Innerhalb_Toleranz{Bereich}_{Messung} | Sí/No, si se cumple la especificación de la tolerancia del fabricante en la medición {Messung} de la prueba de repetibilidad en el rango de pesaje {Bereich}; N/A sin tolerancia. | Sí / No | {Bereich}: Rango de pesaje (1-4) {Messung}: Medición (1 ... n) | Tolerancias | todas | 50
Wiederholbarkeit_Hersteller_Messung_rot_mJ{Bereich}_{Messung} | Valor medido (indicación) con unidad en la medición {Messung} de la prueba de repetibilidad en el rango de pesaje {Bereich}, después del ajuste; en rojo, si no se cumple la especificación de la tolerancia del fabricante; N/A sin tolerancia. | [Valor] [Unidad] | {Bereich}: Rango de pesaje (1-4) {Messung}: Medición (1 ... n) | Tolerancias | todas | 46
Wiederholbarkeit_Hersteller_Messung_rot_oJ{Bereich}_{Messung} | Valor medido (indicación) con unidad en la medición {Messung} de la prueba de repetibilidad en el rango de pesaje {Bereich}, antes del ajuste; en rojo, si no se cumple la especificación de la tolerancia del fabricante; N/A sin tolerancia. | [Valor] [Unidad] | {Bereich}: Rango de pesaje (1-4) {Messung}: Medición (1 ... n) | Tolerancias | todas | 46
Wiederholbarkeit_Hersteller_Messung_rot{Bereich}_{Messung} | Valor medido (indicación) con unidad en la medición {Messung} de la prueba de repetibilidad en el rango de pesaje {Bereich}; en rojo, si no se cumple la especificación de la tolerancia del fabricante; N/A sin tolerancia. | [Valor] [Unidad] | {Bereich}: Rango de pesaje (1-4) {Messung}: Medición (1 ... n) | Tolerancias | todas | 43
Wiederholbarkeit_Hersteller_Toleranz_Differenz_mJ{Bereich}_{Messung} | Valor absoluto de la desviación en la medición {Messung} de la prueba de repetibilidad en el rango de pesaje {Bereich}, después del ajuste, en la unidad de la especificación de tolerancia (d, % o unidad de masa); vacío, si no es posible la conversión. | [Valor] [Unidad] | {Bereich}: Rango de pesaje (1-4) {Messung}: Medición (1 ... n) | Tolerancias | todas | 53
Wiederholbarkeit_Hersteller_Toleranz_Differenz_oJ{Bereich}_{Messung} | Valor absoluto de la desviación en la medición {Messung} de la prueba de repetibilidad en el rango de pesaje {Bereich}, antes del ajuste, en la unidad de la especificación de tolerancia (d, % o unidad de masa); vacío, si no es posible la conversión. | [Valor] [Unidad] | {Bereich}: Rango de pesaje (1-4) {Messung}: Medición (1 ... n) | Tolerancias | todas | 53
Wiederholbarkeit_Hersteller_Toleranz_Differenz{Bereich}_{Messung} | Valor absoluto de la desviación en la medición {Messung} de la prueba de repetibilidad en el rango de pesaje {Bereich}, en la unidad de la especificación de tolerancia (d, % o unidad de masa); vacío, si no es posible la conversión. | [Valor] [Unidad] | {Bereich}: Rango de pesaje (1-4) {Messung}: Medición (1 ... n) | Tolerancias | todas | 50
Wiederholbarkeit_Hersteller_Toleranz_DiffWert_mJ{Bereich}_{Messung} | Distancia entre la especificación de la tolerancia del fabricante y el valor comparado en la medición {Messung} de la prueba de repetibilidad en el rango de pesaje {Bereich}, después del ajuste, en la unidad de la tolerancia; negativo si se supera; N/A sin tolerancia. | [Valor] [Unidad] | {Bereich}: Rango de pesaje (1-4) {Messung}: Medición (1 ... n) | Tolerancias | todas | 52
Wiederholbarkeit_Hersteller_Toleranz_DiffWert_oJ{Bereich}_{Messung} | Distancia entre la especificación de la tolerancia del fabricante y el valor comparado en la medición {Messung} de la prueba de repetibilidad en el rango de pesaje {Bereich}, antes del ajuste, en la unidad de la tolerancia; negativo si se supera; N/A sin tolerancia. | [Valor] [Unidad] | {Bereich}: Rango de pesaje (1-4) {Messung}: Medición (1 ... n) | Tolerancias | todas | 52
Wiederholbarkeit_Hersteller_Toleranz_DiffWert{Bereich}_{Messung} | Distancia entre la especificación de la tolerancia del fabricante y el valor comparado en la medición {Messung} de la prueba de repetibilidad en el rango de pesaje {Bereich}, en la unidad de la tolerancia; negativo si se supera; N/A sin tolerancia. | [Valor] [Unidad] | {Bereich}: Rango de pesaje (1-4) {Messung}: Medición (1 ... n) | Tolerancias | todas | 49
Wiederholbarkeit_Hersteller_Toleranz_max{Bereich} | Especificación de la tolerancia del fabricante para la última medición de la prueba de repetibilidad en el rango de pesaje {Bereich}, con unidad (d, % o unidad de masa). | [Valor] [Unidad] | {Bereich}: Rango de pesaje (1-4) | Tolerancias | todas | 41
Wiederholbarkeit_Hersteller_Toleranz_mJ{Bereich} | Especificación de la tolerancia del fabricante para el primer punto de control de la prueba de repetibilidad en el rango de pesaje {Bereich}, después del ajuste, con unidad (d, % o unidad de masa). | [Valor] [Unidad] | {Bereich}: Rango de pesaje (1-4) | Tolerancias | todas | 40
Wiederholbarkeit_Hersteller_Toleranz_mJ{Bereich}_{Messung} | Especificación de la tolerancia del fabricante para la medición {Messung} de la prueba de repetibilidad en el rango de pesaje {Bereich}, después del ajuste, con unidad (d, % o unidad de masa). | [Valor] [Unidad] | {Bereich}: Rango de pesaje (1-4) {Messung}: Medición (1 ... n) | Tolerancias | todas | 43
Wiederholbarkeit_Hersteller_Toleranz_oJ{Bereich} | Especificación de la tolerancia del fabricante para el primer punto de control de la prueba de repetibilidad en el rango de pesaje {Bereich}, antes del ajuste, con unidad (d, % o unidad de masa). | [Valor] [Unidad] | {Bereich}: Rango de pesaje (1-4) | Tolerancias | todas | 40
Wiederholbarkeit_Hersteller_Toleranz_oJ{Bereich}_{Messung} | Especificación de la tolerancia del fabricante para la medición {Messung} de la prueba de repetibilidad en el rango de pesaje {Bereich}, antes del ajuste, con unidad (d, % o unidad de masa). | [Valor] [Unidad] | {Bereich}: Rango de pesaje (1-4) {Messung}: Medición (1 ... n) | Tolerancias | todas | 43
Wiederholbarkeit_Hersteller_Toleranz_ok_mJ{Bereich}_{Messung} | OK/NO OK, si se cumple la especificación de la tolerancia del fabricante en la medición {Messung} de la prueba de repetibilidad en el rango de pesaje {Bereich}, después del ajuste (NO OK en rojo); N/A sin tolerancia. | OK / NO OK | {Bereich}: Rango de pesaje (1-4) {Messung}: Medición (1 ... n) | Tolerancias | todas | 46
Wiederholbarkeit_Hersteller_Toleranz_ok_oJ{Bereich}_{Messung} | OK/NO OK, si se cumple la especificación de la tolerancia del fabricante en la medición {Messung} de la prueba de repetibilidad en el rango de pesaje {Bereich}, antes del ajuste (NO OK en rojo); N/A sin tolerancia. | OK / NO OK | {Bereich}: Rango de pesaje (1-4) {Messung}: Medición (1 ... n) | Tolerancias | todas | 46
Wiederholbarkeit_Hersteller_Toleranz_ok{Bereich}_{Messung} | OK/NO OK, si se cumple la especificación de la tolerancia del fabricante en la medición {Messung} de la prueba de repetibilidad en el rango de pesaje {Bereich} (NO OK en rojo); N/A sin tolerancia. | OK / NO OK | {Bereich}: Rango de pesaje (1-4) {Messung}: Medición (1 ... n) | Tolerancias | todas | 43
Wiederholbarkeit_Hersteller_Toleranz_VglWert_mJ{Bereich}_{Messung} | Valor comparado (desviación) en la medición {Messung} de la prueba de repetibilidad en el rango de pesaje {Bereich}, después del ajuste, en la unidad de la especificación de tolerancia. N/A sin tolerancia. | [Valor] [Unidad] | {Bereich}: Rango de pesaje (1-4) {Messung}: Medición (1 ... n) | Tolerancias | todas | 51
Wiederholbarkeit_Hersteller_Toleranz_VglWert_oJ{Bereich}_{Messung} | Valor comparado (desviación) en la medición {Messung} de la prueba de repetibilidad en el rango de pesaje {Bereich}, antes del ajuste, en la unidad de la especificación de tolerancia. N/A sin tolerancia. | [Valor] [Unidad] | {Bereich}: Rango de pesaje (1-4) {Messung}: Medición (1 ... n) | Tolerancias | todas | 51
Wiederholbarkeit_Hersteller_Toleranz_VglWert{Bereich}_{Messung} | Valor comparado (desviación) en la medición {Messung} de la prueba de repetibilidad en el rango de pesaje {Bereich}, en la unidad de la especificación de tolerancia. N/A sin tolerancia. | [Valor] [Unidad] | {Bereich}: Rango de pesaje (1-4) {Messung}: Medición (1 ... n) | Tolerancias | todas | 48
Wiederholbarkeit_Hersteller_Toleranz{Bereich} | Especificación de la tolerancia del fabricante para el primer punto de control de la prueba de repetibilidad en el rango de pesaje {Bereich}, con unidad (d, % o unidad de masa). También se emite en los valores de prueba de la balanza del cliente con las tolerancias registradas allí. | [Valor] [Unidad] | {Bereich}: Rango de pesaje (1-4) | Tolerancias | todas | 37
Wiederholbarkeit_Hersteller_Toleranz{Bereich}_{Messung} | Especificación de la tolerancia del fabricante para la medición {Messung} de la prueba de repetibilidad en el rango de pesaje {Bereich}, con unidad (d, % o unidad de masa). | [Valor] [Unidad] | {Bereich}: Rango de pesaje (1-4) {Messung}: Medición (1 ... n) | Tolerancias | todas | 40
Wiederholbarkeit_Hersteller_Toleranz{Punkt} | Especificación de la tolerancia del fabricante para la medición {Punkt} de la prueba de repetibilidad, con unidad (d, % o unidad de masa), sin indicar el rango de pesaje. | [Valor] [Unidad] | {Punkt}: Punto de control (1 ... n) | Tolerancias | todas | 38
Wiederholbarkeit_Innerhalb_Toleranz_mJ{Bereich}_{Messung} | Sí/No, si se cumple la especificación de la tolerancia de la calibración en la medición {Messung} de la prueba de repetibilidad en el rango de pesaje {Bereich}, después del ajuste; N/A sin tolerancia. | Sí / No | {Bereich}: Rango de pesaje (1-4) {Messung}: Medición (1 ... n) | Tolerancias | todas | 42
Wiederholbarkeit_Innerhalb_Toleranz_oJ{Bereich}_{Messung} | Sí/No, si se cumple la especificación de la tolerancia de la calibración en la medición {Messung} de la prueba de repetibilidad en el rango de pesaje {Bereich}, antes del ajuste; N/A sin tolerancia. | Sí / No | {Bereich}: Rango de pesaje (1-4) {Messung}: Medición (1 ... n) | Tolerancias | todas | 42
Wiederholbarkeit_Innerhalb_Toleranz{Bereich}_{Messung} | Sí/No, si se cumple la especificación de la tolerancia de la calibración en la medición {Messung} de la prueba de repetibilidad en el rango de pesaje {Bereich}; N/A sin tolerancia. | Sí / No | {Bereich}: Rango de pesaje (1-4) {Messung}: Medición (1 ... n) | Tolerancias | todas | 39
Wiederholbarkeit_Kunden_Innerhalb_Toleranz_mJ{Bereich}_{Messung} | Sí/No, si se cumple la especificación de la tolerancia del cliente en la medición {Messung} de la prueba de repetibilidad en el rango de pesaje {Bereich}, después del ajuste; N/A sin tolerancia. | Sí / No | {Bereich}: Rango de pesaje (1-4) {Messung}: Medición (1 ... n) | Tolerancias | todas | 49
Wiederholbarkeit_Kunden_Innerhalb_Toleranz_oJ{Bereich}_{Messung} | Sí/No, si se cumple la especificación de la tolerancia del cliente en la medición {Messung} de la prueba de repetibilidad en el rango de pesaje {Bereich}, antes del ajuste; N/A sin tolerancia. | Sí / No | {Bereich}: Rango de pesaje (1-4) {Messung}: Medición (1 ... n) | Tolerancias | todas | 49
Wiederholbarkeit_Kunden_Innerhalb_Toleranz{Bereich}_{Messung} | Sí/No, si se cumple la especificación de la tolerancia del cliente en la medición {Messung} de la prueba de repetibilidad en el rango de pesaje {Bereich}; N/A sin tolerancia. | Sí / No | {Bereich}: Rango de pesaje (1-4) {Messung}: Medición (1 ... n) | Tolerancias | todas | 46
Wiederholbarkeit_Kunden_Messung_rot_mJ{Bereich}_{Messung} | Valor medido (indicación) con unidad en la medición {Messung} de la prueba de repetibilidad en el rango de pesaje {Bereich}, después del ajuste; en rojo, si no se cumple la especificación de la tolerancia del cliente; N/A sin tolerancia. | [Valor] [Unidad] | {Bereich}: Rango de pesaje (1-4) {Messung}: Medición (1 ... n) | Tolerancias | todas | 42
Wiederholbarkeit_Kunden_Messung_rot_oJ{Bereich}_{Messung} | Valor medido (indicación) con unidad en la medición {Messung} de la prueba de repetibilidad en el rango de pesaje {Bereich}, antes del ajuste; en rojo, si no se cumple la especificación de la tolerancia del cliente; N/A sin tolerancia. | [Valor] [Unidad] | {Bereich}: Rango de pesaje (1-4) {Messung}: Medición (1 ... n) | Tolerancias | todas | 42
Wiederholbarkeit_Kunden_Messung_rot{Bereich}_{Messung} | Valor medido (indicación) con unidad en la medición {Messung} de la prueba de repetibilidad en el rango de pesaje {Bereich}; en rojo, si no se cumple la especificación de la tolerancia del cliente; N/A sin tolerancia. | [Valor] [Unidad] | {Bereich}: Rango de pesaje (1-4) {Messung}: Medición (1 ... n) | Tolerancias | todas | 39
Wiederholbarkeit_Kunden_Toleranz_Differenz_mJ{Bereich}_{Messung} | Valor absoluto de la desviación en la medición {Messung} de la prueba de repetibilidad en el rango de pesaje {Bereich}, después del ajuste, en la unidad de la especificación de tolerancia (d, % o unidad de masa); vacío, si no es posible la conversión. | [Valor] [Unidad] | {Bereich}: Rango de pesaje (1-4) {Messung}: Medición (1 ... n) | Tolerancias | todas | 49
Wiederholbarkeit_Kunden_Toleranz_Differenz_oJ{Bereich}_{Messung} | Valor absoluto de la desviación en la medición {Messung} de la prueba de repetibilidad en el rango de pesaje {Bereich}, antes del ajuste, en la unidad de la especificación de tolerancia (d, % o unidad de masa); vacío, si no es posible la conversión. | [Valor] [Unidad] | {Bereich}: Rango de pesaje (1-4) {Messung}: Medición (1 ... n) | Tolerancias | todas | 49
Wiederholbarkeit_Kunden_Toleranz_Differenz{Bereich}_{Messung} | Valor absoluto de la desviación en la medición {Messung} de la prueba de repetibilidad en el rango de pesaje {Bereich}, en la unidad de la especificación de tolerancia (d, % o unidad de masa); vacío, si no es posible la conversión. | [Valor] [Unidad] | {Bereich}: Rango de pesaje (1-4) {Messung}: Medición (1 ... n) | Tolerancias | todas | 46
Wiederholbarkeit_Kunden_Toleranz_DiffWert_mJ{Bereich}_{Messung} | Distancia entre la especificación de la tolerancia del cliente y el valor comparado en la medición {Messung} de la prueba de repetibilidad en el rango de pesaje {Bereich}, después del ajuste, en la unidad de la tolerancia; negativo si se supera; N/A sin tolerancia. | [Valor] [Unidad] | {Bereich}: Rango de pesaje (1-4) {Messung}: Medición (1 ... n) | Tolerancias | todas | 48
Wiederholbarkeit_Kunden_Toleranz_DiffWert_oJ{Bereich}_{Messung} | Distancia entre la especificación de la tolerancia del cliente y el valor comparado en la medición {Messung} de la prueba de repetibilidad en el rango de pesaje {Bereich}, antes del ajuste, en la unidad de la tolerancia; negativo si se supera; N/A sin tolerancia. | [Valor] [Unidad] | {Bereich}: Rango de pesaje (1-4) {Messung}: Medición (1 ... n) | Tolerancias | todas | 48
Wiederholbarkeit_Kunden_Toleranz_DiffWert{Bereich}_{Messung} | Distancia entre la especificación de la tolerancia del cliente y el valor comparado en la medición {Messung} de la prueba de repetibilidad en el rango de pesaje {Bereich}, en la unidad de la tolerancia; negativo si se supera; N/A sin tolerancia. | [Valor] [Unidad] | {Bereich}: Rango de pesaje (1-4) {Messung}: Medición (1 ... n) | Tolerancias | todas | 45
Wiederholbarkeit_Kunden_Toleranz_max{Bereich} | Especificación de la tolerancia del cliente para la última medición de la prueba de repetibilidad en el rango de pesaje {Bereich}, con unidad (d, % o unidad de masa). | [Valor] [Unidad] | {Bereich}: Rango de pesaje (1-4) | Tolerancias | todas | 37
Wiederholbarkeit_Kunden_Toleranz_mJ{Bereich} | Especificación de la tolerancia del cliente para el primer punto de control de la prueba de repetibilidad en el rango de pesaje {Bereich}, después del ajuste, con unidad (d, % o unidad de masa). | [Valor] [Unidad] | {Bereich}: Rango de pesaje (1-4) | Tolerancias | todas | 36
Wiederholbarkeit_Kunden_Toleranz_mJ{Bereich}_{Messung} | Especificación de la tolerancia del cliente para la medición {Messung} de la prueba de repetibilidad en el rango de pesaje {Bereich}, después del ajuste, con unidad (d, % o unidad de masa). | [Valor] [Unidad] | {Bereich}: Rango de pesaje (1-4) {Messung}: Medición (1 ... n) | Tolerancias | todas | 39
Wiederholbarkeit_Kunden_Toleranz_oJ{Bereich} | Especificación de la tolerancia del cliente para el primer punto de control de la prueba de repetibilidad en el rango de pesaje {Bereich}, antes del ajuste, con unidad (d, % o unidad de masa). | [Valor] [Unidad] | {Bereich}: Rango de pesaje (1-4) | Tolerancias | todas | 36
Wiederholbarkeit_Kunden_Toleranz_oJ{Bereich}_{Messung} | Especificación de la tolerancia del cliente para la medición {Messung} de la prueba de repetibilidad en el rango de pesaje {Bereich}, antes del ajuste, con unidad (d, % o unidad de masa). | [Valor] [Unidad] | {Bereich}: Rango de pesaje (1-4) {Messung}: Medición (1 ... n) | Tolerancias | todas | 39
Wiederholbarkeit_Kunden_Toleranz_ok_mJ{Bereich}_{Messung} | OK/NO OK, si se cumple la especificación de la tolerancia del cliente en la medición {Messung} de la prueba de repetibilidad en el rango de pesaje {Bereich}, después del ajuste (NO OK en rojo); N/A sin tolerancia. | OK / NO OK | {Bereich}: Rango de pesaje (1-4) {Messung}: Medición (1 ... n) | Tolerancias | todas | 42
Wiederholbarkeit_Kunden_Toleranz_ok_oJ{Bereich}_{Messung} | OK/NO OK, si se cumple la especificación de la tolerancia del cliente en la medición {Messung} de la prueba de repetibilidad en el rango de pesaje {Bereich}, antes del ajuste (NO OK en rojo); N/A sin tolerancia. | OK / NO OK | {Bereich}: Rango de pesaje (1-4) {Messung}: Medición (1 ... n) | Tolerancias | todas | 42
Wiederholbarkeit_Kunden_Toleranz_ok{Bereich}_{Messung} | OK/NO OK, si se cumple la especificación de la tolerancia del cliente en la medición {Messung} de la prueba de repetibilidad en el rango de pesaje {Bereich} (NO OK en rojo); N/A sin tolerancia. | OK / NO OK | {Bereich}: Rango de pesaje (1-4) {Messung}: Medición (1 ... n) | Tolerancias | todas | 39
Wiederholbarkeit_Kunden_Toleranz_VglWert_mJ{Bereich}_{Messung} | Valor comparado (desviación) en la medición {Messung} de la prueba de repetibilidad en el rango de pesaje {Bereich}, después del ajuste, en la unidad de la especificación de tolerancia. N/A sin tolerancia. | [Valor] [Unidad] | {Bereich}: Rango de pesaje (1-4) {Messung}: Medición (1 ... n) | Tolerancias | todas | 47
Wiederholbarkeit_Kunden_Toleranz_VglWert_oJ{Bereich}_{Messung} | Valor comparado (desviación) en la medición {Messung} de la prueba de repetibilidad en el rango de pesaje {Bereich}, antes del ajuste, en la unidad de la especificación de tolerancia. N/A sin tolerancia. | [Valor] [Unidad] | {Bereich}: Rango de pesaje (1-4) {Messung}: Medición (1 ... n) | Tolerancias | todas | 47
Wiederholbarkeit_Kunden_Toleranz_VglWert{Bereich}_{Messung} | Valor comparado (desviación) en la medición {Messung} de la prueba de repetibilidad en el rango de pesaje {Bereich}, en la unidad de la especificación de tolerancia. N/A sin tolerancia. | [Valor] [Unidad] | {Bereich}: Rango de pesaje (1-4) {Messung}: Medición (1 ... n) | Tolerancias | todas | 44
Wiederholbarkeit_Kunden_Toleranz{Bereich} | Especificación de la tolerancia del cliente para el primer punto de control de la prueba de repetibilidad en el rango de pesaje {Bereich}, con unidad (d, % o unidad de masa). También se emite en los valores de prueba de la balanza del cliente con las tolerancias registradas allí. | [Valor] [Unidad] | {Bereich}: Rango de pesaje (1-4) | Tolerancias | todas | 33
Wiederholbarkeit_Kunden_Toleranz{Bereich}_{Messung} | Especificación de la tolerancia del cliente para la medición {Messung} de la prueba de repetibilidad en el rango de pesaje {Bereich}, con unidad (d, % o unidad de masa). | [Valor] [Unidad] | {Bereich}: Rango de pesaje (1-4) {Messung}: Medición (1 ... n) | Tolerancias | todas | 36
Wiederholbarkeit_Kunden_Toleranz{Punkt} | Especificación de la tolerancia del cliente para la medición {Punkt} de la prueba de repetibilidad, con unidad (d, % o unidad de masa), sin indicar el rango de pesaje. | [Valor] [Unidad] | {Punkt}: Punto de control (1 ... n) | Tolerancias | todas | 34
Wiederholbarkeit_Messung_rot_mJ{Bereich}_{Messung} | Valor medido (indicación) con unidad en la medición {Messung} de la prueba de repetibilidad en el rango de pesaje {Bereich}, después del ajuste; en rojo, si no se cumple la especificación de la tolerancia de la calibración; N/A sin tolerancia. | [Valor] [Unidad] | {Bereich}: Rango de pesaje (1-4) {Messung}: Medición (1 ... n) | Tolerancias | todas | 35
Wiederholbarkeit_Messung_rot_oJ{Bereich}_{Messung} | Valor medido (indicación) con unidad en la medición {Messung} de la prueba de repetibilidad en el rango de pesaje {Bereich}, antes del ajuste; en rojo, si no se cumple la especificación de la tolerancia de la calibración; N/A sin tolerancia. | [Valor] [Unidad] | {Bereich}: Rango de pesaje (1-4) {Messung}: Medición (1 ... n) | Tolerancias | todas | 35
Wiederholbarkeit_Messung_rot{Bereich}_{Messung} | Valor medido (indicación) con unidad en la medición {Messung} de la prueba de repetibilidad en el rango de pesaje {Bereich}; en rojo, si no se cumple la especificación de la tolerancia de la calibración; N/A sin tolerancia. | [Valor] [Unidad] | {Bereich}: Rango de pesaje (1-4) {Messung}: Medición (1 ... n) | Tolerancias | todas | 32
Wiederholbarkeit_Toleranz_Differenz_mJ{Bereich}_{Messung} | Valor absoluto de la desviación en la medición {Messung} de la prueba de repetibilidad en el rango de pesaje {Bereich}, después del ajuste, en la unidad de la especificación de tolerancia (d, % o unidad de masa); vacío, si no es posible la conversión. | [Valor] [Unidad] | {Bereich}: Rango de pesaje (1-4) {Messung}: Medición (1 ... n) | Tolerancias | todas | 42
Wiederholbarkeit_Toleranz_Differenz_oJ{Bereich}_{Messung} | Valor absoluto de la desviación en la medición {Messung} de la prueba de repetibilidad en el rango de pesaje {Bereich}, antes del ajuste, en la unidad de la especificación de tolerancia (d, % o unidad de masa); vacío, si no es posible la conversión. | [Valor] [Unidad] | {Bereich}: Rango de pesaje (1-4) {Messung}: Medición (1 ... n) | Tolerancias | todas | 42
Wiederholbarkeit_Toleranz_Differenz{Bereich}_{Messung} | Valor absoluto de la desviación en la medición {Messung} de la prueba de repetibilidad en el rango de pesaje {Bereich}, en la unidad de la especificación de tolerancia (d, % o unidad de masa); vacío, si no es posible la conversión. | [Valor] [Unidad] | {Bereich}: Rango de pesaje (1-4) {Messung}: Medición (1 ... n) | Tolerancias | todas | 39
Wiederholbarkeit_Toleranz_DiffWert_mJ{Bereich}_{Messung} | Distancia entre la especificación de la tolerancia de la calibración y el valor comparado en la medición {Messung} de la prueba de repetibilidad en el rango de pesaje {Bereich}, después del ajuste, en la unidad de la tolerancia; negativo si se supera; N/A sin tolerancia. | [Valor] [Unidad] | {Bereich}: Rango de pesaje (1-4) {Messung}: Medición (1 ... n) | Tolerancias | todas | 41
Wiederholbarkeit_Toleranz_DiffWert_oJ{Bereich}_{Messung} | Distancia entre la especificación de la tolerancia de la calibración y el valor comparado en la medición {Messung} de la prueba de repetibilidad en el rango de pesaje {Bereich}, antes del ajuste, en la unidad de la tolerancia; negativo si se supera; N/A sin tolerancia. | [Valor] [Unidad] | {Bereich}: Rango de pesaje (1-4) {Messung}: Medición (1 ... n) | Tolerancias | todas | 41
Wiederholbarkeit_Toleranz_DiffWert{Bereich}_{Messung} | Distancia entre la especificación de la tolerancia de la calibración y el valor comparado en la medición {Messung} de la prueba de repetibilidad en el rango de pesaje {Bereich}, en la unidad de la tolerancia; negativo si se supera; N/A sin tolerancia. | [Valor] [Unidad] | {Bereich}: Rango de pesaje (1-4) {Messung}: Medición (1 ... n) | Tolerancias | todas | 38
Wiederholbarkeit_Toleranz_max{Bereich} | Especificación de la tolerancia de la calibración para la última medición de la prueba de repetibilidad en el rango de pesaje {Bereich}, con unidad (d, % o unidad de masa). | [Valor] [Unidad] | {Bereich}: Rango de pesaje (1-4) | Tolerancias | todas | 30
Wiederholbarkeit_Toleranz_mJ{Bereich} | Especificación de la tolerancia de la calibración para el primer punto de control de la prueba de repetibilidad en el rango de pesaje {Bereich}, después del ajuste, con unidad (d, % o unidad de masa). | [Valor] [Unidad] | {Bereich}: Rango de pesaje (1-4) | Tolerancias | todas | 29
Wiederholbarkeit_Toleranz_mJ{Bereich}_{Messung} | Especificación de la tolerancia de la calibración para la medición {Messung} de la prueba de repetibilidad en el rango de pesaje {Bereich}, después del ajuste, con unidad (d, % o unidad de masa). | [Valor] [Unidad] | {Bereich}: Rango de pesaje (1-4) {Messung}: Medición (1 ... n) | Tolerancias | todas | 32
Wiederholbarkeit_Toleranz_oJ{Bereich} | Especificación de la tolerancia de la calibración para el primer punto de control de la prueba de repetibilidad en el rango de pesaje {Bereich}, antes del ajuste, con unidad (d, % o unidad de masa). | [Valor] [Unidad] | {Bereich}: Rango de pesaje (1-4) | Tolerancias | todas | 29
Wiederholbarkeit_Toleranz_oJ{Bereich}_{Messung} | Especificación de la tolerancia de la calibración para la medición {Messung} de la prueba de repetibilidad en el rango de pesaje {Bereich}, antes del ajuste, con unidad (d, % o unidad de masa). | [Valor] [Unidad] | {Bereich}: Rango de pesaje (1-4) {Messung}: Medición (1 ... n) | Tolerancias | todas | 32
Wiederholbarkeit_Toleranz_ok_mJ{Bereich}_{Messung} | OK/NO OK, si se cumple la especificación de la tolerancia de la calibración en la medición {Messung} de la prueba de repetibilidad en el rango de pesaje {Bereich}, después del ajuste (NO OK en rojo); N/A sin tolerancia. | OK / NO OK | {Bereich}: Rango de pesaje (1-4) {Messung}: Medición (1 ... n) | Tolerancias | todas | 35
Wiederholbarkeit_Toleranz_ok_oJ{Bereich}_{Messung} | OK/NO OK, si se cumple la especificación de la tolerancia de la calibración en la medición {Messung} de la prueba de repetibilidad en el rango de pesaje {Bereich}, antes del ajuste (NO OK en rojo); N/A sin tolerancia. | OK / NO OK | {Bereich}: Rango de pesaje (1-4) {Messung}: Medición (1 ... n) | Tolerancias | todas | 35
Wiederholbarkeit_Toleranz_ok{Bereich}_{Messung} | OK/NO OK, si se cumple la especificación de la tolerancia de la calibración en la medición {Messung} de la prueba de repetibilidad en el rango de pesaje {Bereich} (NO OK en rojo); N/A sin tolerancia. | OK / NO OK | {Bereich}: Rango de pesaje (1-4) {Messung}: Medición (1 ... n) | Tolerancias | todas | 32
Wiederholbarkeit_Toleranz_VglWert_mJ{Bereich}_{Messung} | Valor comparado (desviación) en la medición {Messung} de la prueba de repetibilidad en el rango de pesaje {Bereich}, después del ajuste, en la unidad de la especificación de tolerancia. N/A sin tolerancia. | [Valor] [Unidad] | {Bereich}: Rango de pesaje (1-4) {Messung}: Medición (1 ... n) | Tolerancias | todas | 40
Wiederholbarkeit_Toleranz_VglWert_oJ{Bereich}_{Messung} | Valor comparado (desviación) en la medición {Messung} de la prueba de repetibilidad en el rango de pesaje {Bereich}, antes del ajuste, en la unidad de la especificación de tolerancia. N/A sin tolerancia. | [Valor] [Unidad] | {Bereich}: Rango de pesaje (1-4) {Messung}: Medición (1 ... n) | Tolerancias | todas | 40
Wiederholbarkeit_Toleranz_VglWert{Bereich}_{Messung} | Valor comparado (desviación) en la medición {Messung} de la prueba de repetibilidad en el rango de pesaje {Bereich}, en la unidad de la especificación de tolerancia. N/A sin tolerancia. | [Valor] [Unidad] | {Bereich}: Rango de pesaje (1-4) {Messung}: Medición (1 ... n) | Tolerancias | todas | 37
Wiederholbarkeit_Toleranz{Bereich} | Especificación de la tolerancia de la calibración para el primer punto de control de la prueba de repetibilidad en el rango de pesaje {Bereich}, con unidad (d, % o unidad de masa). También se emite en los valores de prueba de la balanza del cliente con las tolerancias registradas allí. | [Valor] [Unidad] | {Bereich}: Rango de pesaje (1-4) | Tolerancias | todas | 26
Wiederholbarkeit_Toleranz{Bereich}_{Messung} | Especificación de la tolerancia de la calibración para la medición {Messung} de la prueba de repetibilidad en el rango de pesaje {Bereich}, con unidad (d, % o unidad de masa). | [Valor] [Unidad] | {Bereich}: Rango de pesaje (1-4) {Messung}: Medición (1 ... n) | Tolerancias | todas | 29
Wiederholbarkeit_Toleranz{Punkt} | Especificación de la tolerancia de la calibración para la medición {Punkt} de la prueba de repetibilidad, con unidad (d, % o unidad de masa), sin indicar el rango de pesaje. | [Valor] [Unidad] | {Punkt}: Punto de control (1 ... n) | Tolerancias | todas | 27
Wiederholbarkeit_Verkehrsfehler_Innerhalb_Toleranz_mJ{Bereich}_{Messung} | Sí/No, si se cumple la especificación del límite de error en servicio en la medición {Messung} de la prueba de repetibilidad en el rango de pesaje {Bereich}, después del ajuste; N/A sin tolerancia. | Sí / No | {Bereich}: Rango de pesaje (1-4) {Messung}: Medición (1 ... n) | Tolerancias | todas | 57
Wiederholbarkeit_Verkehrsfehler_Innerhalb_Toleranz_oJ{Bereich}_{Messung} | Sí/No, si se cumple la especificación del límite de error en servicio en la medición {Messung} de la prueba de repetibilidad en el rango de pesaje {Bereich}, antes del ajuste; N/A sin tolerancia. | Sí / No | {Bereich}: Rango de pesaje (1-4) {Messung}: Medición (1 ... n) | Tolerancias | todas | 57
Wiederholbarkeit_Verkehrsfehler_Innerhalb_Toleranz{Bereich}_{Messung} | Sí/No, si se cumple la especificación del límite de error en servicio en la medición {Messung} de la prueba de repetibilidad en el rango de pesaje {Bereich}; N/A sin tolerancia. | Sí / No | {Bereich}: Rango de pesaje (1-4) {Messung}: Medición (1 ... n) | Tolerancias | todas | 54
Wiederholbarkeit_Verkehrsfehler_Messung_rot_mJ{Bereich}_{Messung} | Valor medido (indicación) con unidad en la medición {Messung} de la prueba de repetibilidad en el rango de pesaje {Bereich}, después del ajuste; en rojo, si no se cumple la especificación del límite de error en servicio; N/A sin tolerancia. | [Valor] [Unidad] | {Bereich}: Rango de pesaje (1-4) {Messung}: Medición (1 ... n) | Tolerancias | todas | 50
Wiederholbarkeit_Verkehrsfehler_Messung_rot_oJ{Bereich}_{Messung} | Valor medido (indicación) con unidad en la medición {Messung} de la prueba de repetibilidad en el rango de pesaje {Bereich}, antes del ajuste; en rojo, si no se cumple la especificación del límite de error en servicio; N/A sin tolerancia. | [Valor] [Unidad] | {Bereich}: Rango de pesaje (1-4) {Messung}: Medición (1 ... n) | Tolerancias | todas | 50
Wiederholbarkeit_Verkehrsfehler_Messung_rot{Bereich}_{Messung} | Valor medido (indicación) con unidad en la medición {Messung} de la prueba de repetibilidad en el rango de pesaje {Bereich}; en rojo, si no se cumple la especificación del límite de error en servicio; N/A sin tolerancia. | [Valor] [Unidad] | {Bereich}: Rango de pesaje (1-4) {Messung}: Medición (1 ... n) | Tolerancias | todas | 47
Wiederholbarkeit_Verkehrsfehler_Toleranz_Differenz_mJ{Bereich}_{Messung} | Valor absoluto de la desviación en la medición {Messung} de la prueba de repetibilidad en el rango de pesaje {Bereich}, después del ajuste, en la unidad de la especificación de tolerancia (d, % o unidad de masa); vacío, si no es posible la conversión. | [Valor] [Unidad] | {Bereich}: Rango de pesaje (1-4) {Messung}: Medición (1 ... n) | Tolerancias | todas | 57
Wiederholbarkeit_Verkehrsfehler_Toleranz_Differenz_oJ{Bereich}_{Messung} | Valor absoluto de la desviación en la medición {Messung} de la prueba de repetibilidad en el rango de pesaje {Bereich}, antes del ajuste, en la unidad de la especificación de tolerancia (d, % o unidad de masa); vacío, si no es posible la conversión. | [Valor] [Unidad] | {Bereich}: Rango de pesaje (1-4) {Messung}: Medición (1 ... n) | Tolerancias | todas | 57
Wiederholbarkeit_Verkehrsfehler_Toleranz_Differenz{Bereich}_{Messung} | Valor absoluto de la desviación en la medición {Messung} de la prueba de repetibilidad en el rango de pesaje {Bereich}, en la unidad de la especificación de tolerancia (d, % o unidad de masa); vacío, si no es posible la conversión. | [Valor] [Unidad] | {Bereich}: Rango de pesaje (1-4) {Messung}: Medición (1 ... n) | Tolerancias | todas | 54
Wiederholbarkeit_Verkehrsfehler_Toleranz_DiffWert_mJ{Bereich}_{Messung} | Distancia entre la especificación del límite de error en servicio y el valor comparado en la medición {Messung} de la prueba de repetibilidad en el rango de pesaje {Bereich}, después del ajuste, en la unidad de la tolerancia; negativo si se supera; N/A sin tolerancia. | [Valor] [Unidad] | {Bereich}: Rango de pesaje (1-4) {Messung}: Medición (1 ... n) | Tolerancias | todas | 56
Wiederholbarkeit_Verkehrsfehler_Toleranz_DiffWert_oJ{Bereich}_{Messung} | Distancia entre la especificación del límite de error en servicio y el valor comparado en la medición {Messung} de la prueba de repetibilidad en el rango de pesaje {Bereich}, antes del ajuste, en la unidad de la tolerancia; negativo si se supera; N/A sin tolerancia. | [Valor] [Unidad] | {Bereich}: Rango de pesaje (1-4) {Messung}: Medición (1 ... n) | Tolerancias | todas | 56
Wiederholbarkeit_Verkehrsfehler_Toleranz_DiffWert{Bereich}_{Messung} | Distancia entre la especificación del límite de error en servicio y el valor comparado en la medición {Messung} de la prueba de repetibilidad en el rango de pesaje {Bereich}, en la unidad de la tolerancia; negativo si se supera; N/A sin tolerancia. | [Valor] [Unidad] | {Bereich}: Rango de pesaje (1-4) {Messung}: Medición (1 ... n) | Tolerancias | todas | 53
Wiederholbarkeit_Verkehrsfehler_Toleranz_max{Bereich} | Especificación del límite de error en servicio para la última medición de la prueba de repetibilidad en el rango de pesaje {Bereich}, con unidad (d, % o unidad de masa). | [Valor] [Unidad] | {Bereich}: Rango de pesaje (1-4) | Tolerancias | todas | 45
Wiederholbarkeit_Verkehrsfehler_Toleranz_mJ{Bereich} | Especificación del límite de error en servicio para el primer punto de control de la prueba de repetibilidad en el rango de pesaje {Bereich}, después del ajuste, con unidad (d, % o unidad de masa). | [Valor] [Unidad] | {Bereich}: Rango de pesaje (1-4) | Tolerancias | todas | 44
Wiederholbarkeit_Verkehrsfehler_Toleranz_mJ{Bereich}_{Messung} | Especificación del límite de error en servicio para la medición {Messung} de la prueba de repetibilidad en el rango de pesaje {Bereich}, después del ajuste, con unidad (d, % o unidad de masa). | [Valor] [Unidad] | {Bereich}: Rango de pesaje (1-4) {Messung}: Medición (1 ... n) | Tolerancias | todas | 47
Wiederholbarkeit_Verkehrsfehler_Toleranz_oJ{Bereich} | Especificación del límite de error en servicio para el primer punto de control de la prueba de repetibilidad en el rango de pesaje {Bereich}, antes del ajuste, con unidad (d, % o unidad de masa). | [Valor] [Unidad] | {Bereich}: Rango de pesaje (1-4) | Tolerancias | todas | 44
Wiederholbarkeit_Verkehrsfehler_Toleranz_oJ{Bereich}_{Messung} | Especificación del límite de error en servicio para la medición {Messung} de la prueba de repetibilidad en el rango de pesaje {Bereich}, antes del ajuste, con unidad (d, % o unidad de masa). | [Valor] [Unidad] | {Bereich}: Rango de pesaje (1-4) {Messung}: Medición (1 ... n) | Tolerancias | todas | 47
Wiederholbarkeit_Verkehrsfehler_Toleranz_ok_mJ{Bereich}_{Messung} | OK/NO OK, si se cumple la especificación del límite de error en servicio en la medición {Messung} de la prueba de repetibilidad en el rango de pesaje {Bereich}, después del ajuste (NO OK en rojo); N/A sin tolerancia. | OK / NO OK | {Bereich}: Rango de pesaje (1-4) {Messung}: Medición (1 ... n) | Tolerancias | todas | 50
Wiederholbarkeit_Verkehrsfehler_Toleranz_ok_oJ{Bereich}_{Messung} | OK/NO OK, si se cumple la especificación del límite de error en servicio en la medición {Messung} de la prueba de repetibilidad en el rango de pesaje {Bereich}, antes del ajuste (NO OK en rojo); N/A sin tolerancia. | OK / NO OK | {Bereich}: Rango de pesaje (1-4) {Messung}: Medición (1 ... n) | Tolerancias | todas | 50
Wiederholbarkeit_Verkehrsfehler_Toleranz_ok{Bereich}_{Messung} | OK/NO OK, si se cumple la especificación del límite de error en servicio en la medición {Messung} de la prueba de repetibilidad en el rango de pesaje {Bereich} (NO OK en rojo); N/A sin tolerancia. | OK / NO OK | {Bereich}: Rango de pesaje (1-4) {Messung}: Medición (1 ... n) | Tolerancias | todas | 47
Wiederholbarkeit_Verkehrsfehler_Toleranz_VglWert_mJ{Bereich}_{Messung} | Valor comparado (desviación) en la medición {Messung} de la prueba de repetibilidad en el rango de pesaje {Bereich}, después del ajuste, en la unidad de la especificación de tolerancia. N/A sin tolerancia. | [Valor] [Unidad] | {Bereich}: Rango de pesaje (1-4) {Messung}: Medición (1 ... n) | Tolerancias | todas | 55
Wiederholbarkeit_Verkehrsfehler_Toleranz_VglWert_oJ{Bereich}_{Messung} | Valor comparado (desviación) en la medición {Messung} de la prueba de repetibilidad en el rango de pesaje {Bereich}, antes del ajuste, en la unidad de la especificación de tolerancia. N/A sin tolerancia. | [Valor] [Unidad] | {Bereich}: Rango de pesaje (1-4) {Messung}: Medición (1 ... n) | Tolerancias | todas | 55
Wiederholbarkeit_Verkehrsfehler_Toleranz_VglWert{Bereich}_{Messung} | Valor comparado (desviación) en la medición {Messung} de la prueba de repetibilidad en el rango de pesaje {Bereich}, en la unidad de la especificación de tolerancia. N/A sin tolerancia. | [Valor] [Unidad] | {Bereich}: Rango de pesaje (1-4) {Messung}: Medición (1 ... n) | Tolerancias | todas | 52
Wiederholbarkeit_Verkehrsfehler_Toleranz{Bereich} | Especificación del límite de error en servicio para el primer punto de control de la prueba de repetibilidad en el rango de pesaje {Bereich}, con unidad (d, % o unidad de masa). También se emite en los valores de prueba de la balanza del cliente con las tolerancias registradas allí. | [Valor] [Unidad] | {Bereich}: Rango de pesaje (1-4) | Tolerancias | todas | 41
Wiederholbarkeit_Verkehrsfehler_Toleranz{Bereich}_{Messung} | Especificación del límite de error en servicio para la medición {Messung} de la prueba de repetibilidad en el rango de pesaje {Bereich}, con unidad (d, % o unidad de masa). | [Valor] [Unidad] | {Bereich}: Rango de pesaje (1-4) {Messung}: Medición (1 ... n) | Tolerancias | todas | 44
Wiederholbarkeit_Verkehrsfehler_Toleranz{Punkt} | Especificación del límite de error en servicio para la medición {Punkt} de la prueba de repetibilidad, con unidad (d, % o unidad de masa), sin indicar el rango de pesaje. | [Valor] [Unidad] | {Punkt}: Punto de control (1 ... n) | Tolerancias | todas | 42
BB_Action_Lvl_Einheit | Unidad del límite de acción de los puntos de control de la balanza en uso (%). | [Unidad] |  | Evaluación de la balanza en uso | todas | 21
BB_Action_Lvl_Wert | Límite de acción de los puntos de control de la balanza en uso en porcentaje, sin unidad (siempre 100). | [Valor] |  | Evaluación de la balanza en uso | todas | 18
BB_Action_Lvl_Wert_mE | Límite de acción de los puntos de control de la balanza en uso en porcentaje, con signo de porcentaje (siempre 100 %). | [Valor] % |  | Evaluación de la balanza en uso | todas | 21
BB_Gesamt_Action_Lvl1_Urteil | Sí/No: evaluación global de la balanza en uso, si se cumplió el límite de acción de la 1.ª especificación del cliente en todos los puntos de control evaluados. | Sí / No |  | Evaluación de la balanza en uso | todas | 28
BB_Gesamt_Action_Lvl1_Urteil_OK | OK/NO OK: evaluación global de la balanza en uso, si se cumplió el límite de acción de la 1.ª especificación del cliente en todos los puntos de control evaluados. | OK / NO OK |  | Evaluación de la balanza en uso | todas | 31
BB_Gesamt_Action_Lvl2_Urteil | Sí/No: evaluación global de la balanza en uso, si se cumplió el límite de acción de la 2.ª especificación del cliente en todos los puntos de control evaluados. | Sí / No |  | Evaluación de la balanza en uso | todas | 28
BB_Gesamt_Action_Lvl2_Urteil_OK | OK/NO OK: evaluación global de la balanza en uso, si se cumplió el límite de acción de la 2.ª especificación del cliente en todos los puntos de control evaluados. | OK / NO OK |  | Evaluación de la balanza en uso | todas | 31
BB_Gesamt_Action_Lvl_Urteil | Sí/No: evaluación global de la balanza en uso, si se cumplió el límite de acción de ambas especificaciones del cliente en todos los puntos de control evaluados. | Sí / No |  | Evaluación de la balanza en uso | todas | 27
BB_Gesamt_Action_Lvl_Urteil_OK | OK/NO OK: evaluación global de la balanza en uso, si se cumplió el límite de acción de ambas especificaciones del cliente en todos los puntos de control evaluados. | OK / NO OK |  | Evaluación de la balanza en uso | todas | 30
BB_Gesamt_Warning_Lvl1_Urteil | Sí/No: evaluación global de la balanza en uso, si se cumplió el límite de advertencia de la 1.ª especificación del cliente en todos los puntos de control evaluados. | Sí / No |  | Evaluación de la balanza en uso | todas | 29
BB_Gesamt_Warning_Lvl1_Urteil_OK | OK/NO OK: evaluación global de la balanza en uso, si se cumplió el límite de advertencia de la 1.ª especificación del cliente en todos los puntos de control evaluados. | OK / NO OK |  | Evaluación de la balanza en uso | todas | 32
BB_Gesamt_Warning_Lvl2_Urteil | Sí/No: evaluación global de la balanza en uso, si se cumplió el límite de advertencia de la 2.ª especificación del cliente en todos los puntos de control evaluados. | Sí / No |  | Evaluación de la balanza en uso | todas | 29
BB_Gesamt_Warning_Lvl2_Urteil_OK | OK/NO OK: evaluación global de la balanza en uso, si se cumplió el límite de advertencia de la 2.ª especificación del cliente en todos los puntos de control evaluados. | OK / NO OK |  | Evaluación de la balanza en uso | todas | 32
BB_Gesamt_Warning_Lvl_Urteil | Sí/No: evaluación global de la balanza en uso, si se cumplió el límite de advertencia de ambas especificaciones del cliente en todos los puntos de control evaluados. | Sí / No |  | Evaluación de la balanza en uso | todas | 28
BB_Gesamt_Warning_Lvl_Urteil_OK | OK/NO OK: evaluación global de la balanza en uso, si se cumplió el límite de advertencia de ambas especificaciones del cliente en todos los puntos de control evaluados. | OK / NO OK |  | Evaluación de la balanza en uso | todas | 31
BB_Hoechstlast_Action_Lvl2_Urteil_OK{Bereich} | OK/NO OK: el resultado cumple el límite de acción de la 2.ª especificación del cliente en la balanza en uso en el rango de pesaje {Bereich} (referido a la capacidad máxima) o no lo cumple. | OK / NO OK | {Bereich}: Rango de pesaje (1-4) | Evaluación de la balanza en uso | todas | 37
BB_Hoechstlast_Action_Lvl2_Urteil{Bereich} | Sí/No: el resultado cumple el límite de acción de la 2.ª especificación del cliente en la balanza en uso en el rango de pesaje {Bereich} (referido a la capacidad máxima) (Sí) o no lo cumple (No). | Sí / No | {Bereich}: Rango de pesaje (1-4) | Evaluación de la balanza en uso | todas | 34
BB_Hoechstlast_Action_Lvl_Urteil_OK{Bereich} | OK/NO OK: el resultado cumple el límite de acción de la especificación del cliente en la balanza en uso en el rango de pesaje {Bereich} (referido a la capacidad máxima) o no lo cumple. | OK / NO OK | {Bereich}: Rango de pesaje (1-4) | Evaluación de la balanza en uso | todas | 36
BB_Hoechstlast_Action_Lvl_Urteil{Bereich} | Sí/No: el resultado cumple el límite de acción de la especificación del cliente en la balanza en uso en el rango de pesaje {Bereich} (referido a la capacidad máxima) (Sí) o no lo cumple (No). | Sí / No | {Bereich}: Rango de pesaje (1-4) | Evaluación de la balanza en uso | todas | 33
BB_Hoechstlast_Erg2_{Bereich} | 2.º resultado (incertidumbre de medida de la balanza) en la balanza en uso en el rango de pesaje {Bereich} (referido a la capacidad máxima), en la unidad de la 2.ª especificación del cliente. | [Valor] [Unidad] | {Bereich}: Rango de pesaje (1-4) | Evaluación de la balanza en uso | todas | 21
BB_Hoechstlast_Erg{Bereich} | Resultado (incertidumbre de medida de la balanza) en la balanza en uso en el rango de pesaje {Bereich} (referido a la capacidad máxima), en la unidad de la especificación del cliente. | [Valor] [Unidad] | {Bereich}: Rango de pesaje (1-4) | Evaluación de la balanza en uso | todas | 19
BB_Hoechstlast_KundVorg2_Einheit{Bereich} | Unidad del límite de acción de la 2.ª especificación del cliente en la balanza en uso en el rango de pesaje {Bereich} (referido a la capacidad máxima). | [Unidad] | {Bereich}: Rango de pesaje (1-4) | Evaluación de la balanza en uso | todas | 33
BB_Hoechstlast_KundVorg2_Warn_Einheit{Bereich} | Unidad del límite de advertencia de la 2.ª especificación del cliente en la balanza en uso en el rango de pesaje {Bereich} (referido a la capacidad máxima). | [Unidad] | {Bereich}: Rango de pesaje (1-4) | Evaluación de la balanza en uso | todas | 38
BB_Hoechstlast_KundVorg2_Warn_Wert_mE{Bereich} | Valor del límite de advertencia de la 2.ª especificación del cliente en la balanza en uso en el rango de pesaje {Bereich} (referido a la capacidad máxima), con unidad. | [Valor] [Unidad] | {Bereich}: Rango de pesaje (1-4) | Evaluación de la balanza en uso | todas | 38
BB_Hoechstlast_KundVorg2_Warn_Wert_mE{Bereich}CF | Valor del límite de advertencia de la 2.ª especificación del cliente en la balanza en uso en el rango de pesaje {Bereich} (referido a la capacidad máxima), con unidad; con al menos un decimal, de lo contrario, tantas cifras, hasta que aparezca la primera cifra significativa. | [Valor] [Unidad] | {Bereich}: Rango de pesaje (1-4) | Evaluación de la balanza en uso | todas | 40
BB_Hoechstlast_KundVorg2_Warn_Wert{Bereich} | Valor del límite de advertencia de la 2.ª especificación del cliente en la balanza en uso en el rango de pesaje {Bereich} (referido a la capacidad máxima), sin unidad. | [Valor] | {Bereich}: Rango de pesaje (1-4) | Evaluación de la balanza en uso | todas | 35
BB_Hoechstlast_KundVorg2_Warn_Wert{Bereich}CF | Valor del límite de advertencia de la 2.ª especificación del cliente en la balanza en uso en el rango de pesaje {Bereich} (referido a la capacidad máxima), sin unidad; con al menos un decimal, de lo contrario, tantas cifras, hasta que aparezca la primera cifra significativa. | [Valor] | {Bereich}: Rango de pesaje (1-4) | Evaluación de la balanza en uso | todas | 37
BB_Hoechstlast_KundVorg2_Wert_mE{Bereich} | Valor del límite de acción de la 2.ª especificación del cliente en la balanza en uso en el rango de pesaje {Bereich} (referido a la capacidad máxima), con unidad. | [Valor] [Unidad] | {Bereich}: Rango de pesaje (1-4) | Evaluación de la balanza en uso | todas | 33
BB_Hoechstlast_KundVorg2_Wert_mE{Bereich}CF | Valor del límite de acción de la 2.ª especificación del cliente en la balanza en uso en el rango de pesaje {Bereich} (referido a la capacidad máxima), con unidad; con al menos un decimal, de lo contrario, tantas cifras, hasta que aparezca la primera cifra significativa. | [Valor] [Unidad] | {Bereich}: Rango de pesaje (1-4) | Evaluación de la balanza en uso | todas | 35
BB_Hoechstlast_KundVorg2_Wert{Bereich} | Valor del límite de acción de la 2.ª especificación del cliente en la balanza en uso en el rango de pesaje {Bereich} (referido a la capacidad máxima), sin unidad. | [Valor] | {Bereich}: Rango de pesaje (1-4) | Evaluación de la balanza en uso | todas | 30
BB_Hoechstlast_KundVorg2_Wert{Bereich}CF | Valor del límite de acción de la 2.ª especificación del cliente en la balanza en uso en el rango de pesaje {Bereich} (referido a la capacidad máxima), sin unidad; con al menos un decimal, de lo contrario, tantas cifras, hasta que aparezca la primera cifra significativa. | [Valor] | {Bereich}: Rango de pesaje (1-4) | Evaluación de la balanza en uso | todas | 32
BB_Hoechstlast_KundVorg_Einheit{Bereich} | Unidad del límite de acción de la especificación del cliente en la balanza en uso en el rango de pesaje {Bereich} (referido a la capacidad máxima). | [Unidad] | {Bereich}: Rango de pesaje (1-4) | Evaluación de la balanza en uso | todas | 32
BB_Hoechstlast_KundVorg_Warn_Einheit{Bereich} | Unidad del límite de advertencia de la especificación del cliente en la balanza en uso en el rango de pesaje {Bereich} (referido a la capacidad máxima). | [Unidad] | {Bereich}: Rango de pesaje (1-4) | Evaluación de la balanza en uso | todas | 37
BB_Hoechstlast_KundVorg_Warn_Wert_mE{Bereich} | Valor del límite de advertencia de la especificación del cliente en la balanza en uso en el rango de pesaje {Bereich} (referido a la capacidad máxima), con unidad. | [Valor] [Unidad] | {Bereich}: Rango de pesaje (1-4) | Evaluación de la balanza en uso | todas | 37
BB_Hoechstlast_KundVorg_Warn_Wert_mE{Bereich}CF | Valor del límite de advertencia de la especificación del cliente en la balanza en uso en el rango de pesaje {Bereich} (referido a la capacidad máxima), con unidad; con al menos un decimal, de lo contrario, tantas cifras, hasta que aparezca la primera cifra significativa. | [Valor] [Unidad] | {Bereich}: Rango de pesaje (1-4) | Evaluación de la balanza en uso | todas | 39
BB_Hoechstlast_KundVorg_Warn_Wert{Bereich} | Valor del límite de advertencia de la especificación del cliente en la balanza en uso en el rango de pesaje {Bereich} (referido a la capacidad máxima), sin unidad. | [Valor] | {Bereich}: Rango de pesaje (1-4) | Evaluación de la balanza en uso | todas | 34
BB_Hoechstlast_KundVorg_Warn_Wert{Bereich}CF | Valor del límite de advertencia de la especificación del cliente en la balanza en uso en el rango de pesaje {Bereich} (referido a la capacidad máxima), sin unidad; con al menos un decimal, de lo contrario, tantas cifras, hasta que aparezca la primera cifra significativa. | [Valor] | {Bereich}: Rango de pesaje (1-4) | Evaluación de la balanza en uso | todas | 36
BB_Hoechstlast_KundVorg_Wert_mE{Bereich} | Valor del límite de acción de la especificación del cliente en la balanza en uso en el rango de pesaje {Bereich} (referido a la capacidad máxima), con unidad. | [Valor] [Unidad] | {Bereich}: Rango de pesaje (1-4) | Evaluación de la balanza en uso | todas | 32
BB_Hoechstlast_KundVorg_Wert_mE{Bereich}CF | Valor del límite de acción de la especificación del cliente en la balanza en uso en el rango de pesaje {Bereich} (referido a la capacidad máxima), con unidad; con al menos un decimal, de lo contrario, tantas cifras, hasta que aparezca la primera cifra significativa. | [Valor] [Unidad] | {Bereich}: Rango de pesaje (1-4) | Evaluación de la balanza en uso | todas | 34
BB_Hoechstlast_KundVorg_Wert{Bereich} | Valor del límite de acción de la especificación del cliente en la balanza en uso en el rango de pesaje {Bereich} (referido a la capacidad máxima), sin unidad. | [Valor] | {Bereich}: Rango de pesaje (1-4) | Evaluación de la balanza en uso | todas | 29
BB_Hoechstlast_KundVorg_Wert{Bereich}CF | Valor del límite de acción de la especificación del cliente en la balanza en uso en el rango de pesaje {Bereich} (referido a la capacidad máxima), sin unidad; con al menos un decimal, de lo contrario, tantas cifras, hasta que aparezca la primera cifra significativa. | [Valor] | {Bereich}: Rango de pesaje (1-4) | Evaluación de la balanza en uso | todas | 31
BB_Hoechstlast_Warning_Lvl2_Urteil_OK{Bereich} | OK/NO OK: el resultado cumple el límite de advertencia de la 2.ª especificación del cliente en la balanza en uso en el rango de pesaje {Bereich} (referido a la capacidad máxima) o no lo cumple. | OK / NO OK | {Bereich}: Rango de pesaje (1-4) | Evaluación de la balanza en uso | todas | 38
BB_Hoechstlast_Warning_Lvl2_Urteil{Bereich} | Sí/No: el resultado cumple el límite de advertencia de la 2.ª especificación del cliente en la balanza en uso en el rango de pesaje {Bereich} (referido a la capacidad máxima) (Sí) o no lo cumple (No). | Sí / No | {Bereich}: Rango de pesaje (1-4) | Evaluación de la balanza en uso | todas | 35
BB_Hoechstlast_Warning_Lvl_Urteil_OK{Bereich} | OK/NO OK: el resultado cumple el límite de advertencia de la especificación del cliente en la balanza en uso en el rango de pesaje {Bereich} (referido a la capacidad máxima) o no lo cumple. | OK / NO OK | {Bereich}: Rango de pesaje (1-4) | Evaluación de la balanza en uso | todas | 37
BB_Hoechstlast_Warning_Lvl_Urteil{Bereich} | Sí/No: el resultado cumple el límite de advertencia de la especificación del cliente en la balanza en uso en el rango de pesaje {Bereich} (referido a la capacidad máxima) (Sí) o no lo cumple (No). | Sí / No | {Bereich}: Rango de pesaje (1-4) | Evaluación de la balanza en uso | todas | 34
BB_Hoechstlast{Bereich} | Capacidad máxima del rango de pesaje {Bereich} como valor de referencia absoluto de la evaluación de la balanza en uso, con unidad. | [Valor] [Unidad] | {Bereich}: Rango de pesaje (1-4) | Evaluación de la balanza en uso | todas | 15
BB_Kundenspez_Action_Lvl2_Urteil_OK{Nr} | OK/NO OK: el resultado cumple el límite de acción de la 2.ª especificación del cliente en la balanza en uso en el punto de control específico del cliente {Nr} o no lo cumple. | OK / NO OK | {Nr}: Número (1 ... n) | Evaluación de la balanza en uso | todas | 37
BB_Kundenspez_Action_Lvl2_Urteil{Nr} | Sí/No: el resultado cumple el límite de acción de la 2.ª especificación del cliente en la balanza en uso en el punto de control específico del cliente {Nr} (Sí) o no lo cumple (No). | Sí / No | {Nr}: Número (1 ... n) | Evaluación de la balanza en uso | todas | 34
BB_Kundenspez_Action_Lvl_Urteil_OK{Nr} | OK/NO OK: el resultado cumple el límite de acción de la especificación del cliente en la balanza en uso en el punto de control específico del cliente {Nr} o no lo cumple. | OK / NO OK | {Nr}: Número (1 ... n) | Evaluación de la balanza en uso | todas | 36
BB_Kundenspez_Action_Lvl_Urteil{Nr} | Sí/No: el resultado cumple el límite de acción de la especificación del cliente en la balanza en uso en el punto de control específico del cliente {Nr} (Sí) o no lo cumple (No). | Sí / No | {Nr}: Número (1 ... n) | Evaluación de la balanza en uso | todas | 33
BB_Kundenspez_Erg2_{Nr} | 2.º resultado (incertidumbre de medida de la balanza) en la balanza en uso en el punto de control específico del cliente {Nr}, en la unidad de la 2.ª especificación del cliente. | [Valor] [Unidad] | {Nr}: Número (1 ... n) | Evaluación de la balanza en uso | todas | 21
BB_Kundenspez_Erg{Nr} | Resultado (incertidumbre de medida de la balanza) en la balanza en uso en el punto de control específico del cliente {Nr}, en la unidad de la especificación del cliente. | [Valor] [Unidad] | {Nr}: Número (1 ... n) | Evaluación de la balanza en uso | todas | 19
BB_Kundenspez_KundVorg2_Einheit{Nr} | Unidad del límite de acción de la 2.ª especificación del cliente en la balanza en uso en el punto de control específico del cliente {Nr}. | [Unidad] | {Nr}: Número (1 ... n) | Evaluación de la balanza en uso | todas | 33
BB_Kundenspez_KundVorg2_Warn_Einheit{Nr} | Unidad del límite de advertencia de la 2.ª especificación del cliente en la balanza en uso en el punto de control específico del cliente {Nr}. | [Unidad] | {Nr}: Número (1 ... n) | Evaluación de la balanza en uso | todas | 38
BB_Kundenspez_KundVorg2_Warn_Wert_mE{Nr} | Valor del límite de advertencia de la 2.ª especificación del cliente en la balanza en uso en el punto de control específico del cliente {Nr}, con unidad. | [Valor] [Unidad] | {Nr}: Número (1 ... n) | Evaluación de la balanza en uso | todas | 38
BB_Kundenspez_KundVorg2_Warn_Wert_mE{Nr}CF | Valor del límite de advertencia de la 2.ª especificación del cliente en la balanza en uso en el punto de control específico del cliente {Nr}, con unidad; con al menos un decimal, de lo contrario, tantas cifras, hasta que aparezca la primera cifra significativa. | [Valor] [Unidad] | {Nr}: Número (1 ... n) | Evaluación de la balanza en uso | todas | 40
BB_Kundenspez_KundVorg2_Warn_Wert{Nr} | Valor del límite de advertencia de la 2.ª especificación del cliente en la balanza en uso en el punto de control específico del cliente {Nr}, sin unidad. | [Valor] | {Nr}: Número (1 ... n) | Evaluación de la balanza en uso | todas | 35
BB_Kundenspez_KundVorg2_Warn_Wert{Nr}CF | Valor del límite de advertencia de la 2.ª especificación del cliente en la balanza en uso en el punto de control específico del cliente {Nr}, sin unidad; con al menos un decimal, de lo contrario, tantas cifras, hasta que aparezca la primera cifra significativa. | [Valor] | {Nr}: Número (1 ... n) | Evaluación de la balanza en uso | todas | 37
BB_Kundenspez_KundVorg2_Wert_mE{Nr} | Valor del límite de acción de la 2.ª especificación del cliente en la balanza en uso en el punto de control específico del cliente {Nr}, con unidad. | [Valor] [Unidad] | {Nr}: Número (1 ... n) | Evaluación de la balanza en uso | todas | 33
BB_Kundenspez_KundVorg2_Wert_mE{Nr}CF | Valor del límite de acción de la 2.ª especificación del cliente en la balanza en uso en el punto de control específico del cliente {Nr}, con unidad; con al menos un decimal, de lo contrario, tantas cifras, hasta que aparezca la primera cifra significativa. | [Valor] [Unidad] | {Nr}: Número (1 ... n) | Evaluación de la balanza en uso | todas | 35
BB_Kundenspez_KundVorg2_Wert{Nr} | Valor del límite de acción de la 2.ª especificación del cliente en la balanza en uso en el punto de control específico del cliente {Nr}, sin unidad. | [Valor] | {Nr}: Número (1 ... n) | Evaluación de la balanza en uso | todas | 30
BB_Kundenspez_KundVorg2_Wert{Nr}CF | Valor del límite de acción de la 2.ª especificación del cliente en la balanza en uso en el punto de control específico del cliente {Nr}, sin unidad; con al menos un decimal, de lo contrario, tantas cifras, hasta que aparezca la primera cifra significativa. | [Valor] | {Nr}: Número (1 ... n) | Evaluación de la balanza en uso | todas | 32
BB_Kundenspez_KundVorg_Einheit{Nr} | Unidad del límite de acción de la especificación del cliente en la balanza en uso en el punto de control específico del cliente {Nr}. | [Unidad] | {Nr}: Número (1 ... n) | Evaluación de la balanza en uso | todas | 32
BB_Kundenspez_KundVorg_Warn_Einheit{Nr} | Unidad del límite de advertencia de la especificación del cliente en la balanza en uso en el punto de control específico del cliente {Nr}. | [Unidad] | {Nr}: Número (1 ... n) | Evaluación de la balanza en uso | todas | 37
BB_Kundenspez_KundVorg_Warn_Wert_mE{Nr} | Valor del límite de advertencia de la especificación del cliente en la balanza en uso en el punto de control específico del cliente {Nr}, con unidad. | [Valor] [Unidad] | {Nr}: Número (1 ... n) | Evaluación de la balanza en uso | todas | 37
BB_Kundenspez_KundVorg_Warn_Wert_mE{Nr}CF | Valor del límite de advertencia de la especificación del cliente en la balanza en uso en el punto de control específico del cliente {Nr}, con unidad; con al menos un decimal, de lo contrario, tantas cifras, hasta que aparezca la primera cifra significativa. | [Valor] [Unidad] | {Nr}: Número (1 ... n) | Evaluación de la balanza en uso | todas | 39
BB_Kundenspez_KundVorg_Warn_Wert{Nr} | Valor del límite de advertencia de la especificación del cliente en la balanza en uso en el punto de control específico del cliente {Nr}, sin unidad. | [Valor] | {Nr}: Número (1 ... n) | Evaluación de la balanza en uso | todas | 34
BB_Kundenspez_KundVorg_Warn_Wert{Nr}CF | Valor del límite de advertencia de la especificación del cliente en la balanza en uso en el punto de control específico del cliente {Nr}, sin unidad; con al menos un decimal, de lo contrario, tantas cifras, hasta que aparezca la primera cifra significativa. | [Valor] | {Nr}: Número (1 ... n) | Evaluación de la balanza en uso | todas | 36
BB_Kundenspez_KundVorg_Wert_mE{Nr} | Valor del límite de acción de la especificación del cliente en la balanza en uso en el punto de control específico del cliente {Nr}, con unidad. | [Valor] [Unidad] | {Nr}: Número (1 ... n) | Evaluación de la balanza en uso | todas | 32
BB_Kundenspez_KundVorg_Wert_mE{Nr}CF | Valor del límite de acción de la especificación del cliente en la balanza en uso en el punto de control específico del cliente {Nr}, con unidad; con al menos un decimal, de lo contrario, tantas cifras, hasta que aparezca la primera cifra significativa. | [Valor] [Unidad] | {Nr}: Número (1 ... n) | Evaluación de la balanza en uso | todas | 34
BB_Kundenspez_KundVorg_Wert{Nr} | Valor del límite de acción de la especificación del cliente en la balanza en uso en el punto de control específico del cliente {Nr}, sin unidad. | [Valor] | {Nr}: Número (1 ... n) | Evaluación de la balanza en uso | todas | 29
BB_Kundenspez_KundVorg_Wert{Nr}CF | Valor del límite de acción de la especificación del cliente en la balanza en uso en el punto de control específico del cliente {Nr}, sin unidad; con al menos un decimal, de lo contrario, tantas cifras, hasta que aparezca la primera cifra significativa. | [Valor] | {Nr}: Número (1 ... n) | Evaluación de la balanza en uso | todas | 31
BB_Kundenspez_Warning_Lvl2_Urteil_OK{Nr} | OK/NO OK: el resultado cumple el límite de advertencia de la 2.ª especificación del cliente en la balanza en uso en el punto de control específico del cliente {Nr} o no lo cumple. | OK / NO OK | {Nr}: Número (1 ... n) | Evaluación de la balanza en uso | todas | 38
BB_Kundenspez_Warning_Lvl2_Urteil{Nr} | Sí/No: el resultado cumple el límite de advertencia de la 2.ª especificación del cliente en la balanza en uso en el punto de control específico del cliente {Nr} (Sí) o no lo cumple (No). | Sí / No | {Nr}: Número (1 ... n) | Evaluación de la balanza en uso | todas | 35
BB_Kundenspez_Warning_Lvl_Urteil_OK{Nr} | OK/NO OK: el resultado cumple el límite de advertencia de la especificación del cliente en la balanza en uso en el punto de control específico del cliente {Nr} o no lo cumple. | OK / NO OK | {Nr}: Número (1 ... n) | Evaluación de la balanza en uso | todas | 37
BB_Kundenspez_Warning_Lvl_Urteil{Nr} | Sí/No: el resultado cumple el límite de advertencia de la especificación del cliente en la balanza en uso en el punto de control específico del cliente {Nr} (Sí) o no lo cumple (No). | Sí / No | {Nr}: Número (1 ... n) | Evaluación de la balanza en uso | todas | 34
BB_Kundenspez{Nr} | Carga del punto de control específico del cliente {Nr} de la evaluación de la balanza en uso, con unidad. | [Valor] [Unidad] | {Nr}: Número (1 ... n) | Evaluación de la balanza en uso | todas | 15
BB_Warning_Lvl_Einheit | Unidad del límite de advertencia de los puntos de control de la balanza en uso (%). | [Unidad] |  | Evaluación de la balanza en uso | todas | 22
BB_Warning_Lvl_Wert | Límite de advertencia de los puntos de control de la balanza en uso en porcentaje, sin unidad. | [Valor] |  | Evaluación de la balanza en uso | todas | 19
BB_Warning_Lvl_Wert_mE | Límite de advertencia de los puntos de control de la balanza en uso en porcentaje, con signo de porcentaje. | [Valor] % |  | Evaluación de la balanza en uso | todas | 22
Akt_Bereich1 | Número del rango de pesaje de la prueba de repetibilidad USP. | [Texto] |  | USP | todas | 12 | Sí
Akt_Bereich2 | Número del rango de pesaje de la prueba de exactitud USP. | [Texto] |  | USP | todas | 12 | Sí
Bewertung_Genauigkeitspruefung_Text_{Sprache} | Frase de evaluación de la prueba de exactitud USP (requisito cumplido o no cumplido) en el idioma {Sprache}. | [Texto] | {Sprache}: Idioma (DEU ENG RUS CZE ESP FRA ITA NLD POL PRT TUR) | USP | todas | 39 | Sí
Bewertung_Genauigkeitspruefung_Text_{Sprache}{Bereich} | Frase de evaluación de la prueba de exactitud USP (requisito cumplido o no cumplido) en el idioma {Sprache} en el rango de pesaje {Bereich}. | [Texto] | {Sprache}: Idioma (DEU ENG RUS CZE ESP FRA ITA NLD POL PRT TUR) {Bereich}: Rango de pesaje (1-4) | USP | todas | 40 | Sí
Bewertung_Wiederholbarkeit_Text_{Sprache} | Frase de evaluación de la prueba de repetibilidad USP (requisito cumplido o no cumplido) en el idioma {Sprache}. | [Texto] | {Sprache}: Idioma (DEU ENG RUS CZE ESP FRA ITA NLD POL PRT TUR) | USP | todas | 35 | Sí
Bewertung_Wiederholbarkeit_Text_{Sprache}{Bereich} | Frase de evaluación de la prueba de repetibilidad USP (requisito cumplido o no cumplido) en el idioma {Sprache} en el rango de pesaje {Bereich}. | [Texto] | {Sprache}: Idioma (DEU ENG RUS CZE ESP FRA ITA NLD POL PRT TUR) {Bereich}: Rango de pesaje (1-4) | USP | todas | 36 | Sí
USP_EP_AS_FOUND_AS_LEFT{Nr} | Indicación USP „AS-FOUND“ (estado antes del ajuste) o „AS-LEFT“ (estado después del ajuste) de la calibración. | [Texto] | {Nr}: Número (sin, 1-20) | USP | todas | 25
USP_Genauigkeit_Abweichung | Desviación de la prueba de exactitud USP con unidad. | [Valor] [Unidad] |  | USP | todas | 26 | Sí
USP_Genauigkeit_Abweichung_rel_8DP | Desviación relativa de la prueba de exactitud USP (desviación multiplicada por el factor de seguridad, referida al valor nominal) en porcentaje con 8 decimales. | [Valor] % |  | USP | todas | 34
USP_Genauigkeit_Abweichung_rel{Bereich}_8DP | Desviación relativa de la prueba de exactitud USP (desviación multiplicada por el factor de seguridad, referida al valor nominal) en porcentaje con 8 decimales en el rango de pesaje {Bereich}. | [Valor] % | {Bereich}: Rango de pesaje (1-4) | USP | todas | 35
USP_Genauigkeit_Abweichung_zulaessig | Desviación admisible de la prueba de exactitud USP con unidad. | [Valor] [Unidad] |  | USP | todas | 36 | Sí
USP_Genauigkeit_Abweichung_zulaessig{Bereich} | Desviación admisible de la prueba de exactitud USP con unidad en el rango de pesaje {Bereich}. | [Valor] [Unidad] | {Bereich}: Rango de pesaje (1-4) | USP | todas | 37 | Sí
USP_Genauigkeit_Abweichung{Bereich} | Desviación de la prueba de exactitud USP con unidad en el rango de pesaje {Bereich}. | [Valor] [Unidad] | {Bereich}: Rango de pesaje (1-4) | USP | todas | 27 | Sí
USP_Genauigkeit_Akt_Bereich{Bereich} | Número del rango de pesaje {Bereich} de la prueba de exactitud USP. | [Texto] | {Bereich}: Rango de pesaje (1-4) | USP | todas | 28 | Sí
USP_Genauigkeit_Anzeige | Valor indicado de la prueba de exactitud USP con unidad. | [Valor] [Unidad] |  | USP | todas | 23 | Sí
USP_Genauigkeit_Anzeige{Bereich} | Valor indicado de la prueba de exactitud USP con unidad en el rango de pesaje {Bereich}. | [Valor] [Unidad] | {Bereich}: Rango de pesaje (1-4) | USP | todas | 24 | Sí
USP_Genauigkeit_Bewertung | Sí/No, si se cumple la prueba de exactitud USP. | Sí / No |  | USP | todas | 25 | Sí
USP_Genauigkeit_Bewertung_kurz_{Sprache} | Evaluación breve de la prueba de exactitud USP („Cumplido“ o „No cumplido“) en el idioma {Sprache}. | [Texto] | {Sprache}: Idioma (DEU ENG RUS CZE ESP FRA ITA NLD POL PRT TUR) | USP | todas | 34
USP_Genauigkeit_Bewertung_kurz_{Sprache}{Bereich} | Evaluación breve de la prueba de exactitud USP („Cumplido“ o „No cumplido“) en el idioma {Sprache} en el rango de pesaje {Bereich}. | [Texto] | {Sprache}: Idioma (DEU ENG RUS CZE ESP FRA ITA NLD POL PRT TUR) {Bereich}: Rango de pesaje (1-4) | USP | todas | 35
USP_Genauigkeit_Bewertung_Text_{Sprache} | Frase de evaluación de la prueba de exactitud USP (requisito cumplido o no cumplido) en el idioma {Sprache}. | [Texto] | {Sprache}: Idioma (DEU ENG RUS CZE ESP FRA ITA NLD POL PRT TUR) | USP | todas | 34
USP_Genauigkeit_Bewertung_Text_{Sprache}{Bereich} | Frase de evaluación de la prueba de exactitud USP (requisito cumplido o no cumplido) en el idioma {Sprache} en el rango de pesaje {Bereich}. | [Texto] | {Sprache}: Idioma (DEU ENG RUS CZE ESP FRA ITA NLD POL PRT TUR) {Bereich}: Rango de pesaje (1-4) | USP | todas | 35
USP_Genauigkeit_Bewertung{Bereich} | Sí/No, si se cumple la prueba de exactitud USP en el rango de pesaje {Bereich}. | Sí / No | {Bereich}: Rango de pesaje (1-4) | USP | todas | 26 | Sí
USP_Genauigkeit_Konv_Waegewert | Valor convencional de masa de la pesa utilizada en la prueba de exactitud USP con unidad. | [Valor] [Unidad] |  | USP | todas | 30 | Sí
USP_Genauigkeit_Konv_Waegewert{Bereich} | Valor convencional de masa de la pesa utilizada en la prueba de exactitud USP con unidad en el rango de pesaje {Bereich}. | [Valor] [Unidad] | {Bereich}: Rango de pesaje (1-4) | USP | todas | 31 | Sí
USP_Genauigkeit_Nennwert | Valor nominal de la prueba de exactitud USP con unidad. | [Valor] [Unidad] |  | USP | todas | 24 | Sí
USP_Genauigkeit_Nennwert{Bereich} | Valor nominal de la prueba de exactitud USP con unidad en el rango de pesaje {Bereich}. | [Valor] [Unidad] | {Bereich}: Rango de pesaje (1-4) | USP | todas | 25 | Sí
USP_Genauigkeit_Sicherheitsfaktor | Factor de seguridad de la prueba de exactitud USP. | [Valor] |  | USP | todas | 33 | Sí
USP_Genauigkeit_Sicherheitsfaktor{Bereich} | Factor de seguridad de la prueba de exactitud USP en el rango de pesaje {Bereich}. | [Valor] | {Bereich}: Rango de pesaje (1-4) | USP | todas | 34 | Sí
USP_Wdh_Bewertung | Sí/No, si se cumple el criterio de repetibilidad de la USP. | Sí / No |  | USP | todas | 17 | Sí
USP_Wdh_Bewertung_kurz_{Sprache} | Evaluación breve de la prueba de repetibilidad USP („Cumplido“ o „No cumplido“) en el idioma {Sprache}. | [Texto] | {Sprache}: Idioma (DEU ENG RUS CZE ESP FRA ITA NLD POL PRT TUR) | USP | todas | 26
USP_Wdh_Bewertung_kurz_{Sprache}{Bereich} | Evaluación breve de la prueba de repetibilidad USP („Cumplido“ o „No cumplido“) en el idioma {Sprache} en el rango de pesaje {Bereich}. | [Texto] | {Sprache}: Idioma (DEU ENG RUS CZE ESP FRA ITA NLD POL PRT TUR) {Bereich}: Rango de pesaje (1-4) | USP | todas | 27
USP_Wdh_Bewertung_Text_{Sprache} | Frase de evaluación de la prueba de repetibilidad USP (requisito cumplido o no cumplido) en el idioma {Sprache}. | [Texto] | {Sprache}: Idioma (DEU ENG RUS CZE ESP FRA ITA NLD POL PRT TUR) | USP | todas | 26
USP_Wdh_Bewertung_Text_{Sprache}{Bereich} | Frase de evaluación de la prueba de repetibilidad USP (requisito cumplido o no cumplido) en el idioma {Sprache} en el rango de pesaje {Bereich}. | [Texto] | {Sprache}: Idioma (DEU ENG RUS CZE ESP FRA ITA NLD POL PRT TUR) {Bereich}: Rango de pesaje (1-4) | USP | todas | 27
USP_Wdh_Bewertung{Bereich} | Sí/No, si se cumple el criterio de repetibilidad de la USP en el rango de pesaje {Bereich}. | Sí / No | {Bereich}: Rango de pesaje (1-4) | USP | todas | 18 | Sí
USP_Wdh_Kleinste_Kundeneinwaage | Menor pesada del cliente de la prueba de repetibilidad USP con unidad. | [Valor] [Unidad] |  | USP | todas | 31
USP_Wdh_Kleinste_Kundeneinwaage{Bereich} | Menor pesada del cliente de la prueba de repetibilidad USP con unidad en el rango de pesaje {Bereich}. | [Valor] [Unidad] | {Bereich}: Rango de pesaje (1-4) | USP | todas | 32
USP_Wdh_Kriterium_berechnet | Valor calculado del criterio de repetibilidad de la USP en porcentaje. | [Valor] % |  | USP | todas | 27 | Sí
USP_Wdh_Kriterium_berechnet_8DP | Valor calculado del criterio de repetibilidad de la USP en porcentaje con 8 decimales. | [Valor] % |  | USP | todas | 31
USP_Wdh_Kriterium_berechnet{Bereich} | Valor calculado del criterio de repetibilidad de la USP en porcentaje en el rango de pesaje {Bereich}. | [Valor] % | {Bereich}: Rango de pesaje (1-4) | USP | todas | 28 | Sí
USP_Wdh_Kriterium_berechnet{Bereich}_8DP | Valor calculado del criterio de repetibilidad de la USP en porcentaje con 8 decimales en el rango de pesaje {Bereich}. | [Valor] % | {Bereich}: Rango de pesaje (1-4) | USP | todas | 32
USP_Wdh_Kriterium_zulaessig | Valor admisible del criterio de repetibilidad de la USP en porcentaje (0,10 %). | [Valor] % |  | USP | todas | 27 | Sí
USP_Wdh_Kriterium_zulaessig{Bereich} | Valor admisible del criterio de repetibilidad de la USP en porcentaje (0,10 %) en el rango de pesaje {Bereich}. | [Valor] % | {Bereich}: Rango de pesaje (1-4) | USP | todas | 28
USP_Wdh_Nettoeinwaage_Min | Pesada mínima de la prueba de repetibilidad USP con unidad. | [Valor] [Unidad] |  | USP | todas | 25 | Sí
USP_Wdh_Nettoeinwaage_Min_5DP | Pesada mínima de la prueba de repetibilidad USP con unidad y 5 decimales. | [Valor] [Unidad] |  | USP | todas | 29
USP_Wdh_Nettoeinwaage_Min_Teilformel | Parte de la fórmula de la pesada mínima: „(0,41 * d)“, si la desviación estándar es inferior a 0,41 · d, de lo contrario „s“ (desviación estándar). | [Fórmula] |  | USP | todas | 36
USP_Wdh_Nettoeinwaage_Min_Teilformel{Bereich} | Parte de la fórmula de la pesada mínima: „(0,41 * d)“, si la desviación estándar es inferior a 0,41 · d, de lo contrario „s“ (desviación estándar) en el rango de pesaje {Bereich}. | [Fórmula] | {Bereich}: Rango de pesaje (1-4) | USP | todas | 37
USP_Wdh_Nettoeinwaage_Min{Bereich} | Pesada mínima de la prueba de repetibilidad USP con unidad en el rango de pesaje {Bereich}. | [Valor] [Unidad] | {Bereich}: Rango de pesaje (1-4) | USP | todas | 26 | Sí
USP_Wdh_Nettoeinwaage_Min{Bereich}_5DP | Pesada mínima de la prueba de repetibilidad USP con unidad y 5 decimales en el rango de pesaje {Bereich}. | [Valor] [Unidad] | {Bereich}: Rango de pesaje (1-4) | USP | todas | 30
USP_Wdh_Standardabweichung | Desviación estándar de la prueba de repetibilidad USP con unidad. | [Valor] [Unidad] |  | USP | todas | 26 | Sí
USP_Wdh_Standardabweichung_8DP | Desviación estándar de la prueba de repetibilidad USP con unidad y 8 decimales. | [Valor] [Unidad] |  | USP | todas | 30
USP_Wdh_Standardabweichung{Bereich} | Desviación estándar de la prueba de repetibilidad USP con unidad en el rango de pesaje {Bereich}. | [Valor] [Unidad] | {Bereich}: Rango de pesaje (1-4) | USP | todas | 27 | Sí
USP_Wdh_Standardabweichung{Bereich}_8DP | Desviación estándar de la prueba de repetibilidad USP con unidad y 8 decimales en el rango de pesaje {Bereich}. | [Valor] [Unidad] | {Bereich}: Rango de pesaje (1-4) | USP | todas | 31
USP_Wiederholbarkeit_Akt_Bereich{Bereich} | Número del rango de pesaje {Bereich} de la prueba de repetibilidad USP. | [Texto] | {Bereich}: Rango de pesaje (1-4) | USP | todas | 33 | Sí
USP_Wiederholbarkeit_Messung1 | Valor medido de la medición 1 de la prueba de repetibilidad USP con unidad. | [Valor] [Unidad] |  | USP | todas | 29 | Sí
USP_Wiederholbarkeit_Messung10 | Valor medido de la medición 10 de la prueba de repetibilidad USP con unidad. | [Valor] [Unidad] |  | USP | todas | 30 | Sí
USP_Wiederholbarkeit_Messung2 | Valor medido de la medición 2 de la prueba de repetibilidad USP con unidad. | [Valor] [Unidad] |  | USP | todas | 29 | Sí
USP_Wiederholbarkeit_Messung3 | Valor medido de la medición 3 de la prueba de repetibilidad USP con unidad. | [Valor] [Unidad] |  | USP | todas | 29 | Sí
USP_Wiederholbarkeit_Messung4 | Valor medido de la medición 4 de la prueba de repetibilidad USP con unidad. | [Valor] [Unidad] |  | USP | todas | 29 | Sí
USP_Wiederholbarkeit_Messung5 | Valor medido de la medición 5 de la prueba de repetibilidad USP con unidad. | [Valor] [Unidad] |  | USP | todas | 29 | Sí
USP_Wiederholbarkeit_Messung6 | Valor medido de la medición 6 de la prueba de repetibilidad USP con unidad. | [Valor] [Unidad] |  | USP | todas | 29 | Sí
USP_Wiederholbarkeit_Messung7 | Valor medido de la medición 7 de la prueba de repetibilidad USP con unidad. | [Valor] [Unidad] |  | USP | todas | 29 | Sí
USP_Wiederholbarkeit_Messung8 | Valor medido de la medición 8 de la prueba de repetibilidad USP con unidad. | [Valor] [Unidad] |  | USP | todas | 29 | Sí
USP_Wiederholbarkeit_Messung9 | Valor medido de la medición 9 de la prueba de repetibilidad USP con unidad. | [Valor] [Unidad] |  | USP | todas | 29 | Sí
USP_Wiederholbarkeit_Messung{Bereich}_1 | Valor medido de la medición 1 de la prueba de repetibilidad USP en el rango de pesaje {Bereich} con unidad. | [Valor] [Unidad] | {Bereich}: Rango de pesaje (1-4) | USP | todas | 31 | Sí
USP_Wiederholbarkeit_Messung{Bereich}_10 | Valor medido de la medición 10 de la prueba de repetibilidad USP en el rango de pesaje {Bereich} con unidad. | [Valor] [Unidad] | {Bereich}: Rango de pesaje (1-4) | USP | todas | 32 | Sí
USP_Wiederholbarkeit_Messung{Bereich}_2 | Valor medido de la medición 2 de la prueba de repetibilidad USP en el rango de pesaje {Bereich} con unidad. | [Valor] [Unidad] | {Bereich}: Rango de pesaje (1-4) | USP | todas | 31 | Sí
USP_Wiederholbarkeit_Messung{Bereich}_3 | Valor medido de la medición 3 de la prueba de repetibilidad USP en el rango de pesaje {Bereich} con unidad. | [Valor] [Unidad] | {Bereich}: Rango de pesaje (1-4) | USP | todas | 31 | Sí
USP_Wiederholbarkeit_Messung{Bereich}_4 | Valor medido de la medición 4 de la prueba de repetibilidad USP en el rango de pesaje {Bereich} con unidad. | [Valor] [Unidad] | {Bereich}: Rango de pesaje (1-4) | USP | todas | 31 | Sí
USP_Wiederholbarkeit_Messung{Bereich}_5 | Valor medido de la medición 5 de la prueba de repetibilidad USP en el rango de pesaje {Bereich} con unidad. | [Valor] [Unidad] | {Bereich}: Rango de pesaje (1-4) | USP | todas | 31 | Sí
USP_Wiederholbarkeit_Messung{Bereich}_6 | Valor medido de la medición 6 de la prueba de repetibilidad USP en el rango de pesaje {Bereich} con unidad. | [Valor] [Unidad] | {Bereich}: Rango de pesaje (1-4) | USP | todas | 31 | Sí
USP_Wiederholbarkeit_Messung{Bereich}_7 | Valor medido de la medición 7 de la prueba de repetibilidad USP en el rango de pesaje {Bereich} con unidad. | [Valor] [Unidad] | {Bereich}: Rango de pesaje (1-4) | USP | todas | 31 | Sí
USP_Wiederholbarkeit_Messung{Bereich}_8 | Valor medido de la medición 8 de la prueba de repetibilidad USP en el rango de pesaje {Bereich} con unidad. | [Valor] [Unidad] | {Bereich}: Rango de pesaje (1-4) | USP | todas | 31 | Sí
USP_Wiederholbarkeit_Messung{Bereich}_9 | Valor medido de la medición 9 de la prueba de repetibilidad USP en el rango de pesaje {Bereich} con unidad. | [Valor] [Unidad] | {Bereich}: Rango de pesaje (1-4) | USP | todas | 31 | Sí
USP_Wiederholbarkeit_Nennwert | Valor nominal de la prueba de repetibilidad USP con unidad. | [Valor] [Unidad] |  | USP | todas | 29 | Sí
USP_Wiederholbarkeit_Nennwert{Bereich} | Valor nominal de la prueba de repetibilidad USP con unidad en el rango de pesaje {Bereich}. | [Valor] [Unidad] | {Bereich}: Rango de pesaje (1-4) | USP | todas | 30 | Sí
USP_Wiederholbarkeit_Sicherheitsfaktor | Factor de seguridad de la prueba de repetibilidad USP. | [Valor] |  | USP | todas | 38
USP_Wiederholbarkeit_Sicherheitsfaktor{Bereich} | Factor de seguridad de la prueba de repetibilidad USP en el rango de pesaje {Bereich}. | [Valor] | {Bereich}: Rango de pesaje (1-4) | USP | todas | 39
USP_Wiederholbarkeit_Taralast | Carga de tara de la prueba de repetibilidad USP con unidad. | [Valor] [Unidad] |  | USP | todas | 29 | Sí
USP_Wiederholbarkeit_Taralast{Bereich} | Carga de tara de la prueba de repetibilidad USP con unidad en el rango de pesaje {Bereich}. | [Valor] [Unidad] | {Bereich}: Rango de pesaje (1-4) | USP | todas | 30 | Sí

## Evaluación de balanza en uso
SimplyCal – Marcadores de las plantillas de impresión - Evaluación de balanza en uso
SimplyCal 2.5.0 · Fecha 14.10.2026 · Versión del programa e27e0785 2026-10-14
Marcador (patrón) | Descripción | Contenido | Comodín | Grupo | Edición | Longitud (máx.) | Plantilla estándar
Aktuelles_Datum{Nr} | Fecha actual en el momento de la emisión. | [Fecha] | {Nr}: Número (sin, 1-10) | Documento | todas | 17
LE_Kalibrierverf | Indicación del procedimiento de calibración con carga de sustitución (informe de expertos, p. ej., DKD-E 7-1) o el texto registrado en la configuración; solo si existe ajuste de la carga de sustitución. | [Texto] |  | Documento | todas | 16
Programmversion | Texto „Creado con“ con el nombre del programa y el número de versión de SimplyCal. | [Texto] |  | Documento | todas | 15
Abweichende_Anschrift{Nr} | Dirección alternativa (distinta) del cliente como texto. | [Texto] | {Nr}: Número (sin, 1-10) | Cliente y persona de contacto | todas | 23
AnredeAnsprechpartner_2_Waage{Nr} | Tratamiento de la 2.ª persona de contacto de la balanza. | [Texto] | {Nr}: Número (sin, 1-5) | Cliente y persona de contacto | todas | 30
AnredeAnsprechpartner_Waage{Nr} | Tratamiento de la 1.ª persona de contacto de la balanza. | [Texto] | {Nr}: Número (sin, 1-5) | Cliente y persona de contacto | todas | 28
Ansprechpartner_2_Waage{Nr} | Nombre y apellidos de la 2.ª persona de contacto de la balanza. | [Nombre] [Apellidos] | {Nr}: Número (sin, 1-5) | Cliente y persona de contacto | todas | 24
Ansprechpartner_Waage{Nr} | Nombre y apellidos de la 1.ª persona de contacto de la balanza. | [Nombre] [Apellidos] | {Nr}: Número (sin, 1-5) | Cliente y persona de contacto | todas | 22 | Sí
Auftraggeber{Nr} | Dirección del solicitante (nombre 1–3, calle, abreviatura del país, código postal, localidad) o la dirección alternativa como texto. | [Texto] | {Nr}: Número (sin, 1-10) | Cliente y persona de contacto | todas | 14
KundenLkz{Nr} | Abreviatura del país del cliente. | [Texto] | {Nr}: Número (sin, 1-10) | Cliente y persona de contacto | todas | 11
KundenName2 | Nombre 2 del cliente. | [Texto] |  | Cliente y persona de contacto | todas | 11
KundenName3 | Nombre 3 del cliente. | [Texto] |  | Cliente y persona de contacto | todas | 11
Kundennamelang{Nr} | Nombre 1, nombre 2 y nombre 3 del cliente en una línea. | [Texto] | {Nr}: Número (sin, 1-10) | Cliente y persona de contacto | todas | 16
Kundenname{Nr} | Nombre 1 del cliente. | [Texto] | {Nr}: Número (sin, 1-10) | Cliente y persona de contacto | todas | 12 | Sí
Kundennummer{Nr} | Número de cliente. | [Texto] | {Nr}: Número (sin, 1-10) | Cliente y persona de contacto | todas | 14
KundenOrt{Nr} | Localidad del cliente. | [Texto] | {Nr}: Número (sin, 1-10) | Cliente y persona de contacto | todas | 11
KundenPlzOrt{Nr} | Código postal y localidad del cliente. | [Texto] | {Nr}: Número (sin, 1-10) | Cliente y persona de contacto | todas | 14
KundenPlz{Nr} | Código postal del cliente. | [Texto] | {Nr}: Número (sin, 1-10) | Cliente y persona de contacto | todas | 11
KundenStrasse{Nr} | Calle del cliente. | [Texto] | {Nr}: Número (sin, 1-10) | Cliente y persona de contacto | todas | 15
KundenSuchname{Nr} | Nombre de búsqueda del cliente. | [Texto] | {Nr}: Número (sin, 1-10) | Cliente y persona de contacto | todas | 16
Kunde{Nr} | Dirección del cliente (nombre 1–3, calle, abreviatura del país, código postal, localidad) o la dirección alternativa como texto. | [Texto] | {Nr}: Número (sin, 1-10) | Cliente y persona de contacto | todas | 7
TelefonAnsprechpartner_2_Waage{Nr} | Número de teléfono de la 2.ª persona de contacto de la balanza. | [Texto] | {Nr}: Número (sin, 1-5) | Cliente y persona de contacto | todas | 31
TelefonAnsprechpartner_Waage{Nr} | Número de teléfono de la 1.ª persona de contacto de la balanza. | [Texto] | {Nr}: Número (sin, 1-5) | Cliente y persona de contacto | todas | 29 | Sí
Akk_Gueltig_Bis | Fin de la validez de la acreditación. | [Fecha] |  | Acreditación | todas | 15
Akk_Gueltig_Von | Inicio de la validez de la acreditación. | [Fecha] |  | Acreditación | todas | 15
Akk_ILAC | Símbolo ILAC de la acreditación como imagen. | [Imagen] |  | Acreditación | todas | 8
Akk_Norm | Norma de la acreditación. | [Texto] |  | Acreditación | todas | 8
Akk_Nummer | Número de acreditación (número de registro) de la calibración. | [Texto] |  | Acreditación | todas | 10
Akk_Scope | Alcance de la acreditación (Scope). | [Texto] |  | Acreditación | todas | 9
Akk_Stelle | Organismo de acreditación. | [Texto] |  | Acreditación | todas | 10
Akk_Stelle_Name | Nombre del organismo de acreditación. | [Texto] |  | Acreditación | todas | 15
Akk_Symbol | Símbolo de acreditación como imagen. | [Imagen] |  | Acreditación | todas | 10
Aenderungen | Lista de todos los cambios por posprocesamiento del certificado de calibración. | [Texto] |  | Certificado de calibración | todas | 11
AenderungsFlag | Aviso de advertencia, que el certificado de calibración ha sido posprocesado; solo en certificados de calibración posprocesados. | [Texto] |  | Certificado de calibración | todas | 14
Auftragsbestelldatum{Nr} | Fecha de la orden de compra del pedido. | [Fecha] | {Nr}: Número (sin, 1-10) | Certificado de calibración | todas | 22
Auftragsbestellnummer{Nr} | Número de la orden de compra del pedido. | [Texto] | {Nr}: Número (sin, 1-10) | Certificado de calibración | todas | 23
Auftragsdatum{Nr} | Fecha del pedido. | [Fecha] | {Nr}: Número (sin, 1-10) | Certificado de calibración | todas | 15
Auftragseingangsdatum{Nr} | Fecha de entrada del pedido. | [Fecha] | {Nr}: Número (sin, 1-10) | Certificado de calibración | todas | 23
Auftragsnummer{Nr} | Número de pedido. | [Texto] | {Nr}: Número (sin, 1-10) | Certificado de calibración | todas | 16
Bearbeiter_Nummer{Nr} | Número de empleado del responsable. | [Texto] | {Nr}: Número (sin, 1-5) | Certificado de calibración | todas | 18
Bearbeiter_Unterschrift | Firma del responsable como imagen. | [Imagen] |  | Certificado de calibración | todas | 23
BearbeiterFreigeber_Nummer{Nr} | Número de empleado del aprobador, si es la misma persona, la del responsable. | [Texto] | {Nr}: Número (sin, 1-5) | Certificado de calibración | todas | 27
BearbeiterFreigeber_Titel_{Sprache}{Nr} | Texto fijo en el idioma {Sprache}: „Aprobador“ o „Responsable“, si el responsable y el aprobador son la misma persona. | [Texto] | {Sprache}: Idioma (DEU ENG RUS CZE ESP FRA ITA NLD POL PRT TUR) {Nr}: Número (sin, 1-5) | Certificado de calibración | todas | 30
BearbeiterFreigeber_Titel{Nr} | Texto fijo „Aprobador“ o „Responsable“, si el responsable y el aprobador son la misma persona. | [Texto] | {Nr}: Número (sin, 1-5) | Certificado de calibración | todas | 26
BearbeiterFreigeber_Unterschrift | Firma del aprobador, si es la misma persona, la del responsable, como imagen. | [Imagen] |  | Certificado de calibración | todas | 32
BearbeiterFreigeber{Nr} | Nombre y apellidos del aprobador, si es la misma persona, la del responsable. | [Nombre] [Apellidos] | {Nr}: Número (sin, 1-5) | Certificado de calibración | todas | 20
Bearbeiter{Nr} | Nombre y apellidos del responsable (técnico) de la calibración. | [Nombre] [Apellidos] | {Nr}: Número (sin, 1-5) | Certificado de calibración | todas | 11 | Sí
Bemerkung | Observaciones sobre la calibración, en certificados de calibración posprocesados, ampliado con la lista de cambios. | [Texto] |  | Certificado de calibración | todas | 9
Bemerkung_Ohne_Aenderungen | Observaciones sobre la calibración sin el texto de aviso sobre cambios por posprocesamiento. | [Texto] |  | Certificado de calibración | todas | 26
Datum_der_Kalibrierung{Nr} | Fecha de la calibración. | [Fecha] | {Nr}: Número (sin, 1-10) | Certificado de calibración | todas | 24 | Sí
EichungJaNein | Sí/No, si el motivo de la calibración es una verificación. | Sí / No |  | Certificado de calibración | todas | 13
Empfindlichkeitstest_Bestanden | Sí/No, si se superó la prueba de sensibilidad (desviación dentro de la desviación admisible). | Sí / No |  | Certificado de calibración | todas | 30
Empfindlichkeitstest_Durchgefuehrt | Sí/No, si se realizó una prueba de sensibilidad. | Sí / No |  | Certificado de calibración | todas | 34
Empfindlichkeitstest_Ergebnis | Resultado (desviación) de la prueba de sensibilidad en la unidad de la desviación admisible (%, d o unidad de masa). | [Texto] |  | Certificado de calibración | todas | 29
Empfindlichkeitstest_Messwert | Valor medido (indicación) de la prueba de sensibilidad con unidad. | [Valor] [Unidad] |  | Certificado de calibración | todas | 29
Empfindlichkeitstest_Nennwert | Valor nominal (carga) de la prueba de sensibilidad con unidad. | [Valor] [Unidad] |  | Certificado de calibración | todas | 29
Empfindlichkeitstest_Tabelle | Marcador sin contenido: elimina la tabla de la prueba de sensibilidad, si no se realizó ninguna prueba de sensibilidad. | (elimina tabla/fila) |  | Certificado de calibración | todas | 28
Evalrule_Formula{Nr} | Fórmula de la regla de decisión: „-Tol ≤ E(I) ≤ Tol“ con aceptación simple, con ILAC G8, con la incertidumbre de medida U(E) restada. | [Fórmula] | {Nr}: Número (sin, 1-10) | Certificado de calibración | todas | 18
Evalrule_Text | Regla de decisión en texto explícito (descripción de la declaración de conformidad) en el idioma del certificado de calibración. | [Texto] |  | Certificado de calibración | todas | 13
Evalrule_Text_{Sprache} | Regla de decisión en texto explícito (descripción de la declaración de conformidad) en el idioma {Sprache}. | [Texto] | {Sprache}: Idioma (DEU ENG RUS CZE ESP FRA ITA NLD POL PRT TUR) | Certificado de calibración | todas | 17
Evalrule_Uncertainty{Nr} | Dato, si la regla de decisión tiene en cuenta la incertidumbre de medida (con o sin incertidumbre de medida). | [Texto] | {Nr}: Número (sin, 1-10) | Certificado de calibración | todas | 22
Evalrule_{Sprache}{Nr} | Denominación breve de la regla de decisión aplicada (p. ej., aceptación simple o ILAC G8) en el idioma {Sprache}. | [Texto] | {Sprache}: Idioma (DEU ENG RUS CZE ESP FRA ITA NLD POL PRT TUR) {Nr}: Número (sin, 1-10) | Certificado de calibración | todas | 14
Evalrule{Nr} | Denominación breve de la regla de decisión aplicada (aceptación simple o ILAC G8) en el idioma del certificado de calibración. | [Texto] | {Nr}: Número (sin, 1-10) | Certificado de calibración | todas | 10
Freigabe_Datum{Nr} | Fecha de la aprobación del certificado de calibración. | [Fecha] | {Nr}: Número (sin, 1-10) | Certificado de calibración | todas | 16 | Sí
Freigeber_Nummer{Nr} | Número de empleado del aprobador. | [Texto] | {Nr}: Número (sin, 1-5) | Certificado de calibración | todas | 17
Freigeber_Unterschrift | Firma del aprobador como imagen. | [Imagen] |  | Certificado de calibración | todas | 22
Freigeber{Nr} | Nombre y apellidos del aprobador del certificado de calibración. | [Nombre] [Apellidos] | {Nr}: Número (sin, 1-5) | Certificado de calibración | todas | 10
Grund | Motivo de la calibración (motivo del protocolo) como texto. | [Texto] |  | Certificado de calibración | todas | 5
Grund2 | Segundo motivo de la calibración (motivo del protocolo 2) como texto. | [Texto] |  | Certificado de calibración | todas | 6
Kalibriernummer_Formatiert{Nr} | Número completo del certificado de calibración, tal como está definido en la configuración para la etiqueta de calibración. | [Texto] | {Nr}: Número (sin, 1-10) | Certificado de calibración | todas | 28
KalscheinAkkred{Nr} | Número de acreditación (número de registro) de la calibración. | [Texto] | {Nr}: Número (sin, 1-10) | Certificado de calibración | todas | 17
KalscheinDat{Nr} | Parte de fecha del número del certificado de calibración en el formato año-mes (AAAA-MM). | [Texto] | {Nr}: Número (sin, 1-10) | Certificado de calibración | todas | 14
KalscheinJahrKurz{Nr} | Año del certificado de calibración con dos cifras (AA). | [Texto] | {Nr}: Número (sin, 1-10) | Certificado de calibración | todas | 19
KalscheinJahr{Nr} | Año del certificado de calibración con cuatro cifras (AAAA). | [Texto] | {Nr}: Número (sin, 1-10) | Certificado de calibración | todas | 15
KalscheinLfdNr | Número correlativo del certificado de calibración, rellenado con ceros a la izquierda hasta el número de cifras definido en la configuración. | [Texto] |  | Certificado de calibración | todas | 14
KalscheinLfdNr3S{Nr} | Número correlativo del certificado de calibración, las tres últimas cifras. | [Texto] | {Nr}: Número (sin, 1-10) | Certificado de calibración | todas | 18
KalscheinLfdNr4S{Nr} | Número correlativo del certificado de calibración, las cuatro últimas cifras. | [Texto] | {Nr}: Número (sin, 1-10) | Certificado de calibración | todas | 18
KalscheinMonat{Nr} | Mes del certificado de calibración con dos cifras (MM). | [Texto] | {Nr}: Número (sin, 1-10) | Certificado de calibración | todas | 16
KalscheinNr{Nr} | Número del certificado de calibración sin la parte de fecha (prefijo y número correlativo). | [Texto] | {Nr}: Número (sin, 1-10) | Certificado de calibración | todas | 13 | Sí
KalscheinPraefix{Nr} | Prefijo de la etiqueta de calibración, según el tipo de prueba del certificado de calibración. | [Texto] | {Nr}: Número (sin, 1-10) | Certificado de calibración | todas | 18
KalscheinStandort{Nr} | Identificador de ubicación de la etiqueta de calibración del certificado de calibración. | [Texto] | {Nr}: Número (sin, 1-10) | Certificado de calibración | todas | 19
KalscheinTag{Nr} | Día del certificado de calibración con dos cifras (DD). | [Texto] | {Nr}: Número (sin, 1-10) | Certificado de calibración | todas | 14
KalscheinUserID{Nr} | Identificador de usuario (ID de usuario) de la etiqueta de calibración del certificado de calibración. | [Texto] | {Nr}: Número (sin, 1-10) | Certificado de calibración | todas | 17
Laufende_Nummer{Nr} | Número correlativo del número del certificado de calibración. | [Valor] | {Nr}: Número (sin, 1-10) | Certificado de calibración | todas | 17
Leiter_Nummer{Nr} | Número de empleado del aprobador (director o suplente del laboratorio de calibración). | [Texto] | {Nr}: Número (sin, 1-5) | Certificado de calibración | todas | 14
LeiterStellv1 | Texto fijo „Freigabeberechtigter“ (función de la persona que aprueba, alemán). | [Texto] |  | Certificado de calibración | todas | 13
LeiterStellv2 | Texto fijo „Authorized person“ (función de la persona que aprueba, inglés). | [Texto] |  | Certificado de calibración | todas | 13
LeiterStellv_SLK | Texto fijo „Vedúci kalibračného laboratória“ (director del laboratorio de calibración, eslovaco). | [Texto] |  | Certificado de calibración | todas | 16
LeiterStellv_Unterschrift | Firma del aprobador (director o suplente) como imagen. | [Imagen] |  | Certificado de calibración | todas | 25
LeiterStellv_{Sprache} | Denominación de la función de la persona autorizada para la aprobación (director del laboratorio de calibración) como texto fijo en el idioma {Sprache}. | [Texto] | {Sprache}: Idioma (RUS CZE ESP FRA ITA NLD POL PRT TUR) | Certificado de calibración | todas | 16
Leiter{Nr} | Nombre y apellidos del aprobador (director o suplente del laboratorio de calibración). | [Nombre] [Apellidos] | {Nr}: Número (sin, 1-5) | Certificado de calibración | todas | 7 | Sí
Registriernummer_DAkkS{Nr} | Número de registro de la acreditación (DAkkS). | [Texto] | {Nr}: Número (sin, 1-10) | Certificado de calibración | todas | 24
Vorbedingung_1 | Sí/No, si se cumple la 1.ª condición previa. | Sí / No |  | Certificado de calibración | todas | 14
Vorbedingung_2 | Sí/No, si se cumple la 2.ª condición previa. | Sí / No |  | Certificado de calibración | todas | 14
Vorbedingung_3 | Sí/No, si se cumple la 3.ª condición previa. | Sí / No |  | Certificado de calibración | todas | 14
Vorbedingung_4 | Sí/No, si se cumple la 4.ª condición previa. | Sí / No |  | Certificado de calibración | todas | 14
Vorbedingung_5 | Sí/No, si se cumple la 5.ª condición previa. | Sí / No |  | Certificado de calibración | todas | 14
Vorbedingung_6 | Sí/No, si se cumple la 6.ª condición previa. | Sí / No |  | Certificado de calibración | todas | 14
Vorbedingung_7 | Sí/No, si se cumple la 7.ª condición previa. | Sí / No |  | Certificado de calibración | todas | 14
Vorbedingung_8 | Sí/No, si se cumple la 8.ª condición previa. | Sí / No |  | Certificado de calibración | todas | 14
Vorbedingung_Alle | Sí/No, si se cumplen todas las condiciones previas. | Sí / No |  | Certificado de calibración | todas | 17
Vorbedingung_Tabelle | Marcador sin contenido: elimina la tabla de condiciones previas, si no se ha definido ninguna condición previa. | (elimina tabla/fila) |  | Certificado de calibración | todas | 20
Wasserzeichen_{Nr} | Texto de marca de agua „Borrador“ en la emisión desde la edición Engineer, de lo contrario, vacío. | [Texto] | {Nr}: Número (sin, 1-10) | Certificado de calibración | todas | 16
Ablesbarkeit_max | Legibilidad (división de escala d) del mayor rango de pesaje con unidad. | [Valor] [Unidad] |  | Balanza y ubicación | todas | 16
Ablesbarkeit_od{Bereich} | Legibilidad del rango de pesaje {Bereich} con unidad, sin la identificación „d =“. | [Valor] [Unidad] | {Bereich}: Rango de pesaje (1-4) | Balanza y ubicación | todas | 16 | Sí
Ablesbarkeiten | Legibilidades de todos los rangos de pesaje de la balanza con unidad, separados por „ / “. | [Texto] |  | Balanza y ubicación | todas | 14
AblesbarkeitUOM{Bereich} | Unidad de la legibilidad del rango de pesaje {Bereich}. | [Unidad] | {Bereich}: Rango de pesaje (1-4) | Balanza y ubicación | todas | 16
AblesbarkeitValue_od{Bereich} | Valor de la legibilidad del rango de pesaje {Bereich} sin unidad y sin la identificación „d =“. | [Valor] | {Bereich}: Rango de pesaje (1-4) | Balanza y ubicación | todas | 21
AblesbarkeitValue{Bereich} | Valor de la legibilidad del rango de pesaje {Bereich} sin unidad, con la identificación „d =“ o „dT =“. | [Texto] | {Bereich}: Rango de pesaje (1-4) | Balanza y ubicación | todas | 18
Ablesbarkeit{Bereich} | Legibilidad del rango de pesaje {Bereich} con unidad, con la identificación „d =“ o „dT =“ (si la división de escala es distinta). | [Valor] [Unidad] | {Bereich}: Rango de pesaje (1-4) | Balanza y ubicación | todas | 13
Abteilung_kurz | Departamento del lugar de calibración. | [Texto] |  | Balanza y ubicación | todas | 14
Abteilung{Nr} | Departamento del lugar de calibración. | [Texto] | {Nr}: Número (sin, 1-5) | Balanza y ubicación | todas | 10 | Sí
AkkKalibrierungsdatum_fill{Nr} | Fecha de la última calibración acreditada; sin indicación aparece „----“. | [Fecha] | {Nr}: Número (sin, 1-10) | Balanza y ubicación | todas | 28
AkkKalibrierungsdatumn_fill{Nr} | Fecha de vencimiento de la próxima calibración acreditada; sin indicación aparece „----“. | [Fecha] | {Nr}: Número (sin, 1-10) | Balanza y ubicación | todas | 29
AkkKalibrierungsdatumn_kurz_fill{Nr} | Fecha de vencimiento de la próxima calibración acreditada en formato corto (AAAA-MM); sin indicación aparece „----“. | [Fecha] | {Nr}: Número (sin, 1-10) | Balanza y ubicación | todas | 34
AkkKalibrierungsdatumn_kurz{Nr} | Fecha de vencimiento de la próxima calibración acreditada en formato corto (AAAA-MM). | [Fecha] | {Nr}: Número (sin, 1-10) | Balanza y ubicación | todas | 29
AkkKalibrierungsdatumn{Nr} | Fecha, en el que vence el intervalo de la calibración acreditada (próxima calibración pendiente). | [Fecha] | {Nr}: Número (sin, 1-10) | Balanza y ubicación | todas | 24
AkkKalibrierungsdatum{Nr} | Fecha de la última calibración acreditada. | [Fecha] | {Nr}: Número (sin, 1-10) | Balanza y ubicación | todas | 23
AkkKalibrierungsfixdatum{Nr} | Última fecha de la próxima calibración acreditada como día y nombre del mes (p. ej., 15 de marzo). | [Fecha] | {Nr}: Número (sin, 1-10) | Balanza y ubicación | todas | 26
AkkKalibrierungsfixmonat{Nr} | Nombre del mes de la última fecha de la próxima calibración acreditada. | [Texto] | {Nr}: Número (sin, 1-10) | Balanza y ubicación | todas | 26
AkkKalibrierungsintervall_fill{Nr} | Intervalo hasta la próxima calibración acreditada en meses; sin indicación aparece „----“. | [Texto] | {Nr}: Número (sin, 1-10) | Balanza y ubicación | todas | 32
AkkKalibrierungsintervall{Nr} | Intervalo hasta la próxima calibración acreditada en meses, con la unidad „mes/meses“. | [Texto] | {Nr}: Número (sin, 1-10) | Balanza y ubicación | todas | 27
Anz_Bereiche{Nr} | Número de rangos de pesaje de la balanza (1–4). | [Valor] | {Nr}: Número (sin, 1-10) | Balanza y ubicación | todas | 14
Anzahl_Ecken | Número de puntos de control de la prueba de excentricidad (prueba de carga en esquinas) sin el centro. | [Valor] |  | Balanza y ubicación | todas | 12
Artikel_Nr_AZ | Modelo (número de artículo) del dispositivo indicador de la balanza. | [Texto] |  | Balanza y ubicación | todas | 13
Artikel_Nr_WP | Modelo (número de artículo) de la balanza o de la plataforma de pesaje. | [Texto] |  | Balanza y ubicación | todas | 13
Aufstellort | Lugar de instalación de la balanza en el lugar de calibración. | [Texto] |  | Balanza y ubicación | todas | 11
Baujahr | Año de fabricación de la balanza (cuatro cifras). | [Texto] |  | Balanza y ubicación | todas | 7
Bereichtyp_kurz{Nr} | Tipo de rango de la balanza sin texto adicional. | [Texto] | {Nr}: Número (sin, 1-10) | Balanza y ubicación | todas | 17
Bereichtyp{Nr} | Tipo de rango de la balanza, seguido del texto adicional. | [Texto] | {Nr}: Número (sin, 1-10) | Balanza y ubicación | todas | 12 | Sí
Bereich{Bereich} | Denominación del rango de pesaje {Bereich} como número ordinal, p. ej., „1.er rango“. | [Texto] | {Bereich}: Rango de pesaje (1-4) | Balanza y ubicación | todas | 8
Bezeichnung{Nr} | Denominación de la balanza. | [Texto] | {Nr}: Número (sin, 1-10) | Balanza y ubicación | todas | 13
Ecklast_Technisch_Nicht_Moeglich{Nr} | Texto de aviso, que la prueba de excentricidad (carga en esquinas) no es técnicamente posible; solo si así está definido en la balanza. | [Texto] | {Nr}: Número (sin, 1-10) | Balanza y ubicación | todas | 34
Eichdatum | Fecha de la última preparación para la verificación. | [Fecha] |  | Balanza y ubicación | todas | 9
Eichdatumn | Fecha de la próxima preparación para la verificación (vencimiento del intervalo de verificación). | [Fecha] |  | Balanza y ubicación | todas | 10
Eichdatumn_jahr | Año de la próxima preparación para la verificación (AAAA). | [Fecha] |  | Balanza y ubicación | todas | 15
Eichdatumn_kurz | Fecha de la próxima preparación para la verificación en formato corto (AAAA-MM). | [Fecha] |  | Balanza y ubicación | todas | 15
Eichfaehig | Sí/No, si la balanza es apta para la verificación. | Sí / No |  | Balanza y ubicación | todas | 10
Eichfixdatum | Última fecha de la próxima preparación para la verificación como día y nombre del mes. | [Fecha] |  | Balanza y ubicación | todas | 12
Eichfixmonat | Nombre del mes de la última fecha de la próxima preparación para la verificación. | [Texto] |  | Balanza y ubicación | todas | 12
Eichgesetzklasse | Texto largo sobre la clase de verificación según la ley de verificación, p. ej., „Ley de verificación clase III“. | [Texto] |  | Balanza y ubicación | todas | 16
Eichintervall | Intervalo hasta la próxima preparación para la verificación en meses, con la unidad „mes/meses“. | [Texto] |  | Balanza y ubicación | todas | 13
Eichklasse | Clase de exactitud (clase de verificación) de la balanza. | [Texto] |  | Balanza y ubicación | todas | 10
Eichklasse_kurz | Texto breve sobre la clase de verificación, p. ej., „Clase III“. | [Texto] |  | Balanza y ubicación | todas | 15
Eichklasse_wert | Valor de la clase de exactitud de la balanza (I, II, III o IIII). | [Texto] |  | Balanza y ubicación | todas | 15
Eichwert_max | Escalón de verificación e del mayor rango de pesaje con unidad. | [Valor] [Unidad] |  | Balanza y ubicación | todas | 12
Eichwert_oe{Bereich} | Escalón de verificación e del rango de pesaje {Bereich} con unidad, sin la identificación „e =“. | [Valor] [Unidad] | {Bereich}: Rango de pesaje (1-4) | Balanza y ubicación | todas | 12
Eichwerte | Escalones de verificación e de todos los rangos de pesaje de la balanza con unidad, separados por „ / “. | [Texto] |  | Balanza y ubicación | todas | 9
EichwertUOM{Bereich} | Unidad del escalón de verificación e del rango de pesaje {Bereich}. | [Unidad] | {Bereich}: Rango de pesaje (1-4) | Balanza y ubicación | todas | 12
EichwertValue_oe{Bereich} | Escalón de verificación e del rango de pesaje {Bereich} sin unidad y sin la identificación „e =“. | [Valor] | {Bereich}: Rango de pesaje (1-4) | Balanza y ubicación | todas | 17
EichwertValue{Bereich} | Escalón de verificación e del rango de pesaje {Bereich} sin unidad, con la identificación „e =“. | [Texto] | {Bereich}: Rango de pesaje (1-4) | Balanza y ubicación | todas | 14
Eichwert{Bereich} | Escalón de verificación e del rango de pesaje {Bereich} con unidad y con la identificación „e =“. | [Valor] [Unidad] | {Bereich}: Rango de pesaje (1-4) | Balanza y ubicación | todas | 9
Eichzulassung | Aprobación de modelo para la verificación de la balanza. | [Texto] |  | Balanza y ubicación | todas | 13
Exbescheinigung | Certificado de protección contra explosiones de la balanza. | [Texto] |  | Balanza y ubicación | todas | 15
Gebaeude{Nr} | Edificio del lugar de calibración (ubicación). | [Texto] | {Nr}: Número (sin, 1-5) | Balanza y ubicación | todas | 9 | Sí
GeeichtBis | „No“ o „Sí (hasta DD.MM.AAAA)“, si la balanza está verificada y hasta cuándo es válida la verificación. | [Texto] |  | Balanza y ubicación | todas | 10
Geraet_Anzeige_Exbescheinigung | Certificado de protección contra explosiones del indicador adicional de la balanza. | [Texto] |  | Balanza y ubicación | todas | 30
Geraet_Anzeige_Hersteller_Name | Nombre de búsqueda del fabricante del indicador adicional de la balanza. | [Texto] |  | Balanza y ubicación | todas | 30
Geraet_Anzeige_Hersteller_Nummer | Número de fabricante del indicador adicional de la balanza. | [Texto] |  | Balanza y ubicación | todas | 32
Geraet_Anzeige_Modell | Modelo del indicador adicional de la balanza. | [Texto] |  | Balanza y ubicación | todas | 21
Geraet_Anzeige_Schutzart | Tipo de protección del indicador adicional de la balanza. | [Texto] |  | Balanza y ubicación | todas | 24
Geraet_Anzeige_SNR | Número de serie del indicador adicional de la balanza. | [Texto] |  | Balanza y ubicación | todas | 18
Geraet_Benutzerdef1_Exbescheinigung | Certificado de protección contra explosiones del dispositivo conectado definido por el usuario 1. | [Texto] |  | Balanza y ubicación | todas | 35
Geraet_Benutzerdef1_Hersteller_Name | Nombre de búsqueda del fabricante del dispositivo conectado definido por el usuario 1. | [Texto] |  | Balanza y ubicación | todas | 35
Geraet_Benutzerdef1_Hersteller_Nummer | Número de fabricante del dispositivo conectado definido por el usuario 1. | [Texto] |  | Balanza y ubicación | todas | 37
Geraet_Benutzerdef1_Modell | Modelo del dispositivo conectado definido por el usuario 1. | [Texto] |  | Balanza y ubicación | todas | 26
Geraet_Benutzerdef1_Name_{Sprache} | Denominación del dispositivo conectado definido por el usuario 1 en el idioma {Sprache}. | [Texto] | {Sprache}: Idioma (DEU ENG) | Balanza y ubicación | todas | 28
Geraet_Benutzerdef1_Schutzart | Tipo de protección del dispositivo conectado definido por el usuario 1. | [Texto] |  | Balanza y ubicación | todas | 29
Geraet_Benutzerdef1_SNR | Número de serie del dispositivo conectado definido por el usuario 1. | [Texto] |  | Balanza y ubicación | todas | 23
Geraet_Benutzerdef2_Exbescheinigung | Certificado de protección contra explosiones del dispositivo conectado definido por el usuario 2. | [Texto] |  | Balanza y ubicación | todas | 35
Geraet_Benutzerdef2_Hersteller_Name | Nombre de búsqueda del fabricante del dispositivo conectado definido por el usuario 2. | [Texto] |  | Balanza y ubicación | todas | 35
Geraet_Benutzerdef2_Hersteller_Nummer | Número de fabricante del dispositivo conectado definido por el usuario 2. | [Texto] |  | Balanza y ubicación | todas | 37
Geraet_Benutzerdef2_Modell | Modelo del dispositivo conectado definido por el usuario 2. | [Texto] |  | Balanza y ubicación | todas | 26
Geraet_Benutzerdef2_Name_{Sprache} | Denominación del dispositivo conectado definido por el usuario 2 en el idioma {Sprache}. | [Texto] | {Sprache}: Idioma (DEU ENG) | Balanza y ubicación | todas | 28
Geraet_Benutzerdef2_Schutzart | Tipo de protección del dispositivo conectado definido por el usuario 2. | [Texto] |  | Balanza y ubicación | todas | 29
Geraet_Benutzerdef2_SNR | Número de serie del dispositivo conectado definido por el usuario 2. | [Texto] |  | Balanza y ubicación | todas | 23
Geraet_Benutzerdef3_Exbescheinigung | Certificado de protección contra explosiones del dispositivo conectado definido por el usuario 3. | [Texto] |  | Balanza y ubicación | todas | 35
Geraet_Benutzerdef3_Hersteller_Name | Nombre de búsqueda del fabricante del dispositivo conectado definido por el usuario 3. | [Texto] |  | Balanza y ubicación | todas | 35
Geraet_Benutzerdef3_Hersteller_Nummer | Número de fabricante del dispositivo conectado definido por el usuario 3. | [Texto] |  | Balanza y ubicación | todas | 37
Geraet_Benutzerdef3_Modell | Modelo del dispositivo conectado definido por el usuario 3. | [Texto] |  | Balanza y ubicación | todas | 26
Geraet_Benutzerdef3_Name_{Sprache} | Denominación del dispositivo conectado definido por el usuario 3 en el idioma {Sprache}. | [Texto] | {Sprache}: Idioma (DEU ENG) | Balanza y ubicación | todas | 28
Geraet_Benutzerdef3_Schutzart | Tipo de protección del dispositivo conectado definido por el usuario 3. | [Texto] |  | Balanza y ubicación | todas | 29
Geraet_Benutzerdef3_SNR | Número de serie del dispositivo conectado definido por el usuario 3. | [Texto] |  | Balanza y ubicación | todas | 23
Geraet_Benutzerdef4_Exbescheinigung | Certificado de protección contra explosiones del dispositivo conectado definido por el usuario 4. | [Texto] |  | Balanza y ubicación | todas | 35
Geraet_Benutzerdef4_Hersteller_Name | Nombre de búsqueda del fabricante del dispositivo conectado definido por el usuario 4. | [Texto] |  | Balanza y ubicación | todas | 35
Geraet_Benutzerdef4_Hersteller_Nummer | Número de fabricante del dispositivo conectado definido por el usuario 4. | [Texto] |  | Balanza y ubicación | todas | 37
Geraet_Benutzerdef4_Modell | Modelo del dispositivo conectado definido por el usuario 4. | [Texto] |  | Balanza y ubicación | todas | 26
Geraet_Benutzerdef4_Name_{Sprache} | Denominación del dispositivo conectado definido por el usuario 4 en el idioma {Sprache}. | [Texto] | {Sprache}: Idioma (DEU ENG) | Balanza y ubicación | todas | 28
Geraet_Benutzerdef4_Schutzart | Tipo de protección del dispositivo conectado definido por el usuario 4. | [Texto] |  | Balanza y ubicación | todas | 29
Geraet_Benutzerdef4_SNR | Número de serie del dispositivo conectado definido por el usuario 4. | [Texto] |  | Balanza y ubicación | todas | 23
Geraet_Benutzerdef5_Exbescheinigung | Certificado de protección contra explosiones del dispositivo conectado definido por el usuario 5. | [Texto] |  | Balanza y ubicación | todas | 35
Geraet_Benutzerdef5_Hersteller_Name | Nombre de búsqueda del fabricante del dispositivo conectado definido por el usuario 5. | [Texto] |  | Balanza y ubicación | todas | 35
Geraet_Benutzerdef5_Hersteller_Nummer | Número de fabricante del dispositivo conectado definido por el usuario 5. | [Texto] |  | Balanza y ubicación | todas | 37
Geraet_Benutzerdef5_Modell | Modelo del dispositivo conectado definido por el usuario 5. | [Texto] |  | Balanza y ubicación | todas | 26
Geraet_Benutzerdef5_Name_{Sprache} | Denominación del dispositivo conectado definido por el usuario 5 en el idioma {Sprache}. | [Texto] | {Sprache}: Idioma (DEU ENG) | Balanza y ubicación | todas | 28
Geraet_Benutzerdef5_Schutzart | Tipo de protección del dispositivo conectado definido por el usuario 5. | [Texto] |  | Balanza y ubicación | todas | 29
Geraet_Benutzerdef5_SNR | Número de serie del dispositivo conectado definido por el usuario 5. | [Texto] |  | Balanza y ubicación | todas | 23
Geraet_Drucker_Exbescheinigung | Certificado de protección contra explosiones de la impresora. | [Texto] |  | Balanza y ubicación | todas | 30
Geraet_Drucker_Hersteller_Name | Nombre de búsqueda del fabricante de la impresora. | [Texto] |  | Balanza y ubicación | todas | 30
Geraet_Drucker_Hersteller_Nummer | Número de fabricante de la impresora. | [Texto] |  | Balanza y ubicación | todas | 32
Geraet_Drucker_Modell | Modelo de la impresora. | [Texto] |  | Balanza y ubicación | todas | 21
Geraet_Drucker_Schutzart | Tipo de protección de la impresora. | [Texto] |  | Balanza y ubicación | todas | 24
Geraet_Drucker_SNR | Número de serie de la impresora. | [Texto] |  | Balanza y ubicación | todas | 18
Geraet_Referenzwaage_Exbescheinigung | Certificado de protección contra explosiones de la balanza de referencia. | [Texto] |  | Balanza y ubicación | todas | 36
Geraet_Referenzwaage_Hersteller_Name | Nombre de búsqueda del fabricante de la balanza de referencia. | [Texto] |  | Balanza y ubicación | todas | 36
Geraet_Referenzwaage_Hersteller_Nummer | Número de fabricante de la balanza de referencia. | [Texto] |  | Balanza y ubicación | todas | 38
Geraet_Referenzwaage_Modell | Modelo de la balanza de referencia. | [Texto] |  | Balanza y ubicación | todas | 27
Geraet_Referenzwaage_Schutzart | Tipo de protección de la balanza de referencia. | [Texto] |  | Balanza y ubicación | todas | 30
Geraet_Referenzwaage_SNR | Número de serie de la balanza de referencia. | [Texto] |  | Balanza y ubicación | todas | 24
Hersteller_mit_azg{Nr} | Nombre de búsqueda del fabricante de la balanza, si hay dispositivo indicador, además el fabricante del dispositivo indicador, separados por „ / “. | [Texto] | {Nr}: Número (sin, 1-10) | Balanza y ubicación | todas | 20
HerstellerAnschrift{Nr} | Dirección completa del fabricante de la balanza. | [Texto] | {Nr}: Número (sin, 1-10) | Balanza y ubicación | todas | 21
HerstellerLkz{Nr} | Abreviatura del país del fabricante de la balanza. | [Texto] | {Nr}: Número (sin, 1-10) | Balanza y ubicación | todas | 15
HerstellerName1 | Nombre 1 del fabricante de la balanza. | [Texto] |  | Balanza y ubicación | todas | 15
HerstellerName2 | Nombre 2 del fabricante de la balanza. | [Texto] |  | Balanza y ubicación | todas | 15
HerstellerName3 | Nombre 3 del fabricante de la balanza. | [Texto] |  | Balanza y ubicación | todas | 15
HerstellerNameLang{Nr} | Nombre 1, nombre 2 y nombre 3 del fabricante de la balanza en una línea. | [Texto] | {Nr}: Número (sin, 1-10) | Balanza y ubicación | todas | 20
HerstellerNummer{Nr} | Número de dirección del fabricante de la balanza. | [Texto] | {Nr}: Número (sin, 1-10) | Balanza y ubicación | todas | 18
HerstellerOrt{Nr} | Localidad del fabricante de la balanza. | [Texto] | {Nr}: Número (sin, 1-10) | Balanza y ubicación | todas | 15
HerstellerPlzOrt{Nr} | Código postal y localidad del fabricante de la balanza. | [Texto] | {Nr}: Número (sin, 1-10) | Balanza y ubicación | todas | 18
HerstellerPlz{Nr} | Código postal del fabricante de la balanza. | [Texto] | {Nr}: Número (sin, 1-10) | Balanza y ubicación | todas | 15
HerstellerStrasse{Nr} | Calle del fabricante de la balanza. | [Texto] | {Nr}: Número (sin, 1-10) | Balanza y ubicación | todas | 19
Hersteller{Nr} | Nombre de búsqueda del fabricante de la balanza. | [Texto] | {Nr}: Número (sin, 1-10) | Balanza y ubicación | todas | 12 | Sí
Hoechstlast_gesamt | Capacidad máxima de la balanza (capacidad máxima del mayor rango de pesaje) con unidad. | [Valor] [Unidad] |  | Balanza y ubicación | todas | 18
Hoechstlasten | Capacidades máximas de todos los rangos de pesaje de la balanza con unidad, separados por „ / “. | [Texto] |  | Balanza y ubicación | todas | 13
HoechstlastUOM{Bereich} | Unidad de la capacidad máxima del rango de pesaje {Bereich}. | [Unidad] | {Bereich}: Rango de pesaje (1-4) | Balanza y ubicación | todas | 15
HoechstlastValue{Bereich} | Capacidad máxima del rango de pesaje {Bereich} sin unidad. | [Valor] | {Bereich}: Rango de pesaje (1-4) | Balanza y ubicación | todas | 17
Hoechstlast{Bereich} | Capacidad máxima del rango de pesaje {Bereich} con unidad. | [Valor] [Unidad] | {Bereich}: Rango de pesaje (1-4) | Balanza y ubicación | todas | 12 | Sí
Identnummer{Nr} | Número de identificación de la balanza. | [Texto] | {Nr}: Número (sin, 1-10) | Balanza y ubicación | todas | 13
Image_Ecklast_Bauform | Imagen de la forma constructiva del plato de pesaje con los puntos de control de la prueba de excentricidad. | [Imagen] |  | Balanza y ubicación | todas | 21
Inventarnummer | Número de inventario de la balanza. | [Texto] |  | Balanza y ubicación | todas | 14 | Sí
Justage_kurz{Nr} | Procedimiento de ajuste de la balanza en forma abreviada: no, sí (interno) o Sí (externo). | [Texto] | {Nr}: Número (sin, 1-10) | Balanza y ubicación | todas | 14
Justage_lang{Nr} | Procedimiento de ajuste de la balanza en texto completo: sin ajuste, ajuste interno o ajuste externo. | [Texto] | {Nr}: Número (sin, 1-10) | Balanza y ubicación | todas | 14
Kalibrierbereich_max_i{Bereich} | Límite superior del rango de pesaje {Bereich} calibrado de forma restringida con unidad. | [Valor] [Unidad] | {Bereich}: Rango de pesaje (1-4) | Balanza y ubicación | todas | 23
Kalibrierbereich_min_i{Bereich} | Límite inferior del rango de pesaje {Bereich} calibrado de forma restringida con unidad. | [Valor] [Unidad] | {Bereich}: Rango de pesaje (1-4) | Balanza y ubicación | todas | 23
Kalibrierort | Dirección del lugar de calibración (nombre 1–3, calle, abreviatura del país, código postal, localidad); sin lugar de calibración propio, la dirección del solicitante. | [Texto] |  | Balanza y ubicación | todas | 12
KalibrierortKunde | Dirección del lugar de calibración; sin lugar de calibración propio, la dirección del cliente. | [Texto] |  | Balanza y ubicación | todas | 17
KalibrierortOrtStrasse | Calle, código postal y localidad del lugar de calibración en una línea. | [Texto] |  | Balanza y ubicación | todas | 22
Kalibrierungsdatum_fill{Nr} | Fecha de la última calibración no acreditada; sin indicación aparece „----“. | [Fecha] | {Nr}: Número (sin, 1-10) | Balanza y ubicación | todas | 25
Kalibrierungsdatumn_fill{Nr} | Fecha de vencimiento de la próxima calibración no acreditada; sin indicación aparece „----“. | [Fecha] | {Nr}: Número (sin, 1-10) | Balanza y ubicación | todas | 26
Kalibrierungsdatumn_kurz_deu{Nr} | Fecha de vencimiento de la próxima calibración no acreditada en formato corto alemán (MM.AAAA). | [Fecha] | {Nr}: Número (sin, 1-10) | Balanza y ubicación | todas | 30
Kalibrierungsdatumn_kurz_fill | Fecha de vencimiento de la próxima calibración no acreditada en formato corto (AAAA-MM); sin indicación aparece „----“. | [Fecha] |  | Balanza y ubicación | todas | 29
Kalibrierungsdatumn_kurz{Nr} | Fecha de vencimiento de la próxima calibración no acreditada en formato corto (AAAA-MM). | [Fecha] | {Nr}: Número (sin, 1-10) | Balanza y ubicación | todas | 26
Kalibrierungsdatumn{Nr} | Fecha, en el que vence el intervalo de la calibración no acreditada (próxima calibración pendiente). | [Fecha] | {Nr}: Número (sin, 1-10) | Balanza y ubicación | todas | 21
Kalibrierungsdatum{Nr} | Fecha de la última calibración no acreditada. | [Fecha] | {Nr}: Número (sin, 1-10) | Balanza y ubicación | todas | 20
Kalibrierungsfixdatum{Nr} | Última fecha de la próxima calibración no acreditada como día y nombre del mes (p. ej., 15 de marzo). | [Fecha] | {Nr}: Número (sin, 1-10) | Balanza y ubicación | todas | 23
Kalibrierungsfixmonat{Nr} | Nombre del mes de la última fecha de la próxima calibración no acreditada. | [Texto] | {Nr}: Número (sin, 1-10) | Balanza y ubicación | todas | 23
Kalibrierungsintervall_fill{Nr} | Intervalo hasta la próxima calibración no acreditada en meses; sin indicación aparece „----“. | [Texto] | {Nr}: Número (sin, 1-10) | Balanza y ubicación | todas | 29
Kalibrierungsintervall{Nr} | Intervalo hasta la próxima calibración no acreditada en meses, con la unidad „mes/meses“. | [Texto] | {Nr}: Número (sin, 1-10) | Balanza y ubicación | todas | 24
Kostenstelle{Nr} | Centro de costes de la balanza o de la calibración. | [Texto] | {Nr}: Número (sin, 1-5) | Balanza y ubicación | todas | 13
MindestlastUOM{Bereich} | Unidad de la carga mínima del rango de pesaje {Bereich}. | [Unidad] | {Bereich}: Rango de pesaje (1-4) | Balanza y ubicación | todas | 15
MindestlastValue{Bereich} | Carga mínima del rango de pesaje {Bereich} sin unidad. | [Valor] | {Bereich}: Rango de pesaje (1-4) | Balanza y ubicación | todas | 17
Mindestlast{Bereich} | Carga mínima del rango de pesaje {Bereich} con unidad. | [Valor] [Unidad] | {Bereich}: Rango de pesaje (1-4) | Balanza y ubicación | todas | 12
Minlast_max | Carga mínima del mayor rango de pesaje con unidad. | [Valor] [Unidad] |  | Balanza y ubicación | todas | 11
Minlasten | Cargas mínimas de todos los rangos de pesaje de la balanza con unidad, separados por „ / “. | [Texto] |  | Balanza y ubicación | todas | 9
Modell_ohne_azg{Nr} | Modelo de la balanza sin dispositivo indicador. | [Texto] | {Nr}: Número (sin, 1-10) | Balanza y ubicación | todas | 17 | Sí
Modell_und_Zusatzinfo | Modelo de la balanza, seguido de datos adicionales entre paréntesis (p. ej., aptitud para la verificación, modo de servicio). | [Texto] |  | Balanza y ubicación | todas | 21
Modell{Nr} | Modelo de la balanza, si hay dispositivo indicador, además su modelo, separados por „ / “. | [Texto] | {Nr}: Número (sin, 1-10) | Balanza y ubicación | todas | 8
Pruefmethode_Richtigkeit_Kurz{Nr} | Método de ensayo de la prueba de errores de indicación en forma abreviada: por pasos o continuo. | [Texto] | {Nr}: Número (sin, 1-10) | Balanza y ubicación | todas | 31
Pruefmethode_Richtigkeit{Nr} | Método de ensayo de la prueba de errores de indicación (linealidad) como texto. | [Texto] | {Nr}: Número (sin, 1-10) | Balanza y ubicación | todas | 26
Pruefmittelnummer_Kunde | Número de equipo de medición de la balanza en el cliente. | [Texto] |  | Balanza y ubicación | todas | 23
Raum{Nr} | Sala del lugar de calibración. | [Texto] | {Nr}: Número (sin, 1-5) | Balanza y ubicación | todas | 5 | Sí
Schutzart | Tipo de protección de la balanza. | [Texto] |  | Balanza y ubicación | todas | 9
Serien_Nr_AZ | Número de serie del dispositivo indicador de la balanza. | [Texto] |  | Balanza y ubicación | todas | 12
Serien_Nr_WP | Número de serie de la balanza o de la plataforma de pesaje. | [Texto] |  | Balanza y ubicación | todas | 12
Seriennummer_ohne_azg{Nr} | Número de serie de la balanza sin dispositivo indicador. | [Texto] | {Nr}: Número (sin, 1-10) | Balanza y ubicación | todas | 23 | Sí
Seriennummer{Nr} | Número de serie de la balanza, si hay dispositivo indicador, además su número de serie, separados por „ / “. | [Texto] | {Nr}: Número (sin, 1-10) | Balanza y ubicación | todas | 14
Standort | Ubicación del lugar de calibración. | [Texto] |  | Balanza y ubicación | todas | 8
USP_datumn_kurz{Nr} | Fecha de vencimiento de la próxima prueba USP en formato corto (AAAA-MM). | [Fecha] | {Nr}: Número (sin, 1-10) | Balanza y ubicación | todas | 17
USP_datumn{Nr} | Fecha, en el que vence el intervalo de la prueba USP (próxima prueba pendiente). | [Fecha] | {Nr}: Número (sin, 1-10) | Balanza y ubicación | todas | 12
USP_datum{Nr} | Fecha de la última prueba USP. | [Fecha] | {Nr}: Número (sin, 1-10) | Balanza y ubicación | todas | 11
USP_fixdatum{Nr} | Última fecha de la próxima prueba USP como día y nombre del mes. | [Fecha] | {Nr}: Número (sin, 1-10) | Balanza y ubicación | todas | 14
USP_fixmonat{Nr} | Nombre del mes de la última fecha de la próxima prueba USP. | [Texto] | {Nr}: Número (sin, 1-10) | Balanza y ubicación | todas | 14
USP_intervall{Nr} | Intervalo hasta la próxima prueba USP en meses, con la unidad „mes/meses“. | [Texto] | {Nr}: Número (sin, 1-10) | Balanza y ubicación | todas | 15
Vor_Gebrauch_Justiert{Nr} | Sí/No, si la balanza se ajusta antes del uso; con el ajuste „Automático“ el marcador queda vacío. | Sí / No | {Nr}: Número (sin, 1-10) | Balanza y ubicación | todas | 23
Waagenbeschreibung | Descripción de la balanza. | [Texto] |  | Balanza y ubicación | todas | 18
Waegebereich_eingeschraenkt{Bereich} | Si el rango de pesaje {Bereich} se calibra de forma restringida: sí, no o „no calibrado“. | [Texto] | {Bereich}: Rango de pesaje (1-4) | Balanza y ubicación | todas | 28
Waegebereich{Bereich} | Número del rango de pesaje {Bereich}. | [Valor] | {Bereich}: Rango de pesaje (1-4) | Balanza y ubicación | todas | 13
Waegetyp{Nr} | Tipo de construcción de la balanza: balanza de un solo rango, balanza de varios rangos o balanza de varias divisiones. | [Texto] | {Nr}: Número (sin, 1-10) | Balanza y ubicación | todas | 10
Wartungsdatumn_kurz{Nr} | Fecha de vencimiento del próximo mantenimiento en formato corto (AAAA-MM). | [Fecha] | {Nr}: Número (sin, 1-10) | Balanza y ubicación | todas | 21
Wartungsdatumn{Nr} | Fecha, en el que vence el intervalo de mantenimiento (próximo mantenimiento pendiente). | [Fecha] | {Nr}: Número (sin, 1-10) | Balanza y ubicación | todas | 16
Wartungsdatum{Nr} | Fecha del último mantenimiento. | [Fecha] | {Nr}: Número (sin, 1-10) | Balanza y ubicación | todas | 15
Wartungsfixdatum{Nr} | Última fecha del próximo mantenimiento como día y nombre del mes. | [Fecha] | {Nr}: Número (sin, 1-10) | Balanza y ubicación | todas | 18
Wartungsfixmonat{Nr} | Nombre del mes de la última fecha del próximo mantenimiento. | [Texto] | {Nr}: Número (sin, 1-10) | Balanza y ubicación | todas | 18
Wartungsintervall{Nr} | Intervalo hasta el próximo mantenimiento en meses, con la unidad „mes/meses“. | [Texto] | {Nr}: Número (sin, 1-10) | Balanza y ubicación | todas | 19
Genauigkeitsklasse | Clases de exactitud de las pesas de prueba utilizadas en una línea. | [Texto] |  | Equipos de medición | todas | 18
Genauigkeitsklasse_lang_liste | Lista de los sistemas de errores máximos permitidos y las clases de exactitud de las pesas de prueba utilizadas, una entrada por juego de pesas. | [Texto] |  | Equipos de medición | todas | 29
Genauigkeitsklasse_liste | Lista de las clases de exactitud de las pesas de prueba utilizadas, una entrada por juego de pesas. | [Texto] |  | Equipos de medición | todas | 24
Genauigkeitsklassen | Clases de exactitud de las pesas de prueba utilizadas en la calibración. | [Texto] |  | Equipos de medición | todas | 19
Pruefmittel | Números de serie de los juegos de pesas utilizados en una línea. | [Texto] |  | Equipos de medición | todas | 11
Pruefmittel_Ablaufdatum_liste | Lista de las fechas de vencimiento de los juegos de pesas utilizados, una entrada por juego de pesas. | [Texto] |  | Equipos de medición | todas | 29
Pruefmittel_Bezeichnung_liste | Lista de las denominaciones de los juegos de pesas utilizados, una entrada por juego de pesas. | [Texto] |  | Equipos de medición | todas | 29
Pruefmittel_gueltig | Sí/No, si los juegos de pesas utilizados son válidos (no han caducado). | Sí / No |  | Equipos de medición | todas | 19
Pruefmittel_Hersteller_liste | Lista de los fabricantes de los juegos de pesas utilizados, una entrada por juego de pesas. | [Texto] |  | Equipos de medición | todas | 28
Pruefmittel_Identnummer_liste | Lista de los números de identificación de los juegos de pesas utilizados, una entrada por juego de pesas. | [Texto] |  | Equipos de medición | todas | 29
Pruefmittel_Kalibrierdatum_liste | Lista de las fechas de calibración de los juegos de pesas utilizados, una entrada por juego de pesas. | [Texto] |  | Equipos de medición | todas | 32
Pruefmittel_Kalibrierschein_liste | Lista de los números de certificado de calibración de los juegos de pesas utilizados, una entrada por juego de pesas. | [Texto] |  | Equipos de medición | todas | 33
Pruefmittel_lang | Número de serie del juego de pesas junto con el número del certificado de calibración del juego de pesas. | [Texto] |  | Equipos de medición | todas | 16
Pruefmittel_liste | Lista de los números de serie de los juegos de pesas utilizados, una entrada por juego de pesas. | [Texto] |  | Equipos de medición | todas | 17
Beobachtete_Toleranz{Nr} | Tipo de tolerancia supervisada (especificación del cliente, especificación del fabricante o límite de error de verificación) como texto. | [Texto] | {Nr}: Número (sin, 1-20) | Calibración y entorno | todas | 22
Innerhalb_Toleranz | Sí/No, si se cumple la tolerancia admisible en la calibración. | Sí / No |  | Calibración y entorno | todas | 18
Innerhalb_Toleranz_mJ | Sí/No, si se cumple la tolerancia admisible en la calibración con ajuste. | Sí / No |  | Calibración y entorno | todas | 21
Innerhalb_Toleranz_oJ | Sí/No, si se cumple la tolerancia admisible en la calibración sin ajuste. | Sí / No |  | Calibración y entorno | todas | 21
Interne_Gewichtsschaltung | Sí/No, si existe un dispositivo de pesas internas (ajuste interno). | Sí / No |  | Calibración y entorno | todas | 25
Justage_mJ{Nr} | Procedimiento de ajuste de la balanza en la calibración con ajuste. | [Texto] | {Nr}: Número (sin, 1-4) | Calibración y entorno | todas | 11
Justage_oJ{Nr} | Procedimiento de ajuste de la balanza en la calibración sin ajuste. | [Texto] | {Nr}: Número (sin, 1-4) | Calibración y entorno | todas | 11
Justage{Nr} | Procedimiento de ajuste de la balanza en la calibración. | [Texto] | {Nr}: Número (sin, 1-4) | Calibración y entorno | todas | 8
Luftbewegung | Condición de medida movimiento del aire en la calibración. | [Texto] |  | Calibración y entorno | todas | 12
Luftbewegung_mJ | Condición de medida movimiento del aire en la calibración con ajuste. | [Texto] |  | Calibración y entorno | todas | 15
Luftbewegung_oJ | Condición de medida movimiento del aire en la calibración sin ajuste. | [Texto] |  | Calibración y entorno | todas | 15
Luftfeuchtigkeit | Humedad relativa del aire en porcentaje; solo si se registró la humedad del aire. | [Valor] % |  | Calibración y entorno | todas | 16
MaxAbw_Innerhalb_Toleranz | Sí/No, si se cumple la tolerancia admisible en la evaluación global sobre la base de la desviación máxima. | Sí / No |  | Calibración y entorno | todas | 25
MaxAbw_Innerhalb_Toleranz_mJ | Sí/No, si se cumple la tolerancia en la evaluación global sobre la base de la desviación máxima en la calibración con ajuste. | Sí / No |  | Calibración y entorno | todas | 28
MaxAbw_Innerhalb_Toleranz_oJ | Sí/No, si se cumple la tolerancia en la evaluación global sobre la base de la desviación máxima en la calibración sin ajuste. | Sí / No |  | Calibración y entorno | todas | 28
Messbedingung_mJ{Nr} | Condiciones de medida de la calibración con ajuste: movimiento del aire, inestabilidad y suciedad, una debajo de otra en tres líneas. | [Texto] | {Nr}: Número (sin, 1-10) | Calibración y entorno | todas | 18
Messbedingung_oJ{Nr} | Condiciones de medida de la calibración sin ajuste: movimiento del aire, inestabilidad y suciedad, una debajo de otra en tres líneas. | [Texto] | {Nr}: Número (sin, 1-10) | Calibración y entorno | todas | 18
Messbedingung{Nr} | Condiciones de medida de la calibración: movimiento del aire, inestabilidad y suciedad, una debajo de otra en tres líneas. | [Texto] | {Nr}: Número (sin, 1-10) | Calibración y entorno | todas | 15
Pruefmittel_Thermometer | Número de equipo de medición del termómetro para medir la temperatura ambiente. | [Texto] |  | Calibración y entorno | todas | 23
Pruefmittel_Thermometer_Gewicht | Denominación (si no, número) del equipo de medición para medir la temperatura de las pesas. | [Texto] |  | Calibración y entorno | todas | 31
Pruefmittel_Thermometer_Seriennummer | Número de serie del termómetro para la temperatura ambiente (número de serie del sensor de temperatura; si no, del equipo de medición climática). | [Texto] |  | Calibración y entorno | todas | 36
Temperatur_Differenz | Diferencia de temperatura medida entre las pesas de prueba y el ambiente al inicio de la calibración en kelvin (K); vacío si no se ha registrado una de las dos temperaturas. | [Valor] [Unidad] |  | Calibración y entorno | todas | 20
Temperatur_Differenz_Berechnung | Diferencia de temperatura en kelvin (K) con la que se calcula la convección: temperatura de las pesas de prueba frente a la media de la temperatura ambiente al inicio y al final, como mínimo la diferencia de temperatura mínima de la calibración. | [Valor] [Unidad] |  | Calibración y entorno | todas | 31
Temperatur_Differenz_Berechnung_mJ | Diferencia de temperatura en kelvin (K) con la que se calcula la convección de la calibración con ajuste: temperatura de las pesas de prueba frente a la media de la temperatura ambiente al inicio y al final, como mínimo la diferencia de temperatura mínima de la calibración. | [Valor] [Unidad] |  | Calibración y entorno | todas | 34
Temperatur_Differenz_Berechnung_oJ | Diferencia de temperatura en kelvin (K) con la que se calcula la convección de la calibración sin ajuste: temperatura de las pesas de prueba frente a la media de la temperatura ambiente al inicio y al final, como mínimo la diferencia de temperatura mínima de la calibración. | [Valor] [Unidad] |  | Calibración y entorno | todas | 34
Temperatur_Differenz_mJ | Diferencia de temperatura medida entre las pesas de prueba y el ambiente al inicio de la calibración con ajuste en kelvin (K); vacío si no se ha registrado una de las dos temperaturas. | [Valor] [Unidad] |  | Calibración y entorno | todas | 23
Temperatur_Differenz_oJ | Diferencia de temperatura medida entre las pesas de prueba y el ambiente al inicio de la calibración sin ajuste en kelvin (K); vacío si no se ha registrado una de las dos temperaturas. | [Valor] [Unidad] |  | Calibración y entorno | todas | 23
Temperatur_Gewicht | Temperatura de las pesas de prueba con unidad de temperatura. | [Valor] [Unidad] |  | Calibración y entorno | todas | 18
Temperatur_Kalibrierung_ende | Temperatura ambiente al final de la calibración con unidad de temperatura. | [Valor] [Unidad] |  | Calibración y entorno | todas | 28
Temperatur_Kalibrierung_ende_mJ | Temperatura ambiente al final de la calibración con ajuste, con unidad de temperatura. | [Valor] [Unidad] |  | Calibración y entorno | todas | 31
Temperatur_Kalibrierung_ende_oJ | Temperatura ambiente al final de la calibración sin ajuste, con unidad de temperatura. | [Valor] [Unidad] |  | Calibración y entorno | todas | 31
Temperatur_Kalibrierung_start | Temperatura ambiente al inicio de la calibración con unidad de temperatura. | [Valor] [Unidad] |  | Calibración y entorno | todas | 29
Temperatur_Kalibrierung_start_mJ | Temperatura ambiente al inicio de la calibración con ajuste, con unidad de temperatura. | [Valor] [Unidad] |  | Calibración y entorno | todas | 32
Temperatur_Kalibrierung_start_oJ | Temperatura ambiente al inicio de la calibración sin ajuste, con unidad de temperatura. | [Valor] [Unidad] |  | Calibración y entorno | todas | 32
Unruhe | Condición de medida inestabilidad en la calibración. | [Texto] |  | Calibración y entorno | todas | 6
Unruhe_mJ | Condición de medida inestabilidad en la calibración con ajuste. | [Texto] |  | Calibración y entorno | todas | 9
Unruhe_oJ | Condición de medida inestabilidad en la calibración sin ajuste. | [Texto] |  | Calibración y entorno | todas | 9
Verschmutzung | Condición de medida suciedad en la calibración. | [Texto] |  | Calibración y entorno | todas | 13
Verschmutzung_mJ | Condición de medida suciedad en la calibración con ajuste. | [Texto] |  | Calibración y entorno | todas | 16
Verschmutzung_oJ | Condición de medida suciedad en la calibración sin ajuste. | [Texto] |  | Calibración y entorno | todas | 16
Innerhalb_Toleranz_Wiederholbarkeit{Bereich} | Sí/No, si se cumple la especificación admisible de la prueba de repetibilidad en el rango de pesaje {Bereich}. | Sí / No | {Bereich}: Rango de pesaje (1-4) | Repetibilidad | todas | 36
Standardabweichung_mJ{Bereich} | Desviación estándar de la prueba de repetibilidad en el rango de pesaje {Bereich} con unidad, después del ajuste (calibración con ajuste). | [Valor] [Unidad] | {Bereich}: Rango de pesaje (1-4) | Repetibilidad | todas | 22
Standardabweichung_oJ{Bereich} | Desviación estándar de la prueba de repetibilidad en el rango de pesaje {Bereich} con unidad, antes del ajuste (calibración sin ajuste). | [Valor] [Unidad] | {Bereich}: Rango de pesaje (1-4) | Repetibilidad | todas | 22
Standardabweichung{Bereich} | Desviación estándar de la prueba de repetibilidad en el rango de pesaje {Bereich} con unidad. | [Valor] [Unidad] | {Bereich}: Rango de pesaje (1-4) | Repetibilidad | todas | 19
Summe_Waegewerte_Wiederholbarkeit_mJ{Bereich}_{Messung} | Suma de los valores convencionales de masa de las pesas, utilizadas para la medición {Messung} de la prueba de repetibilidad en el rango de pesaje {Bereich}, después del ajuste (calibración con ajuste). | [Valor] | {Bereich}: Rango de pesaje (1-4) {Messung}: Medición (1 ... n) | Repetibilidad | todas | 40
Summe_Waegewerte_Wiederholbarkeit_oJ{Bereich}_{Messung} | Suma de los valores convencionales de masa de las pesas, utilizadas para la medición {Messung} de la prueba de repetibilidad en el rango de pesaje {Bereich}, antes del ajuste (calibración sin ajuste). | [Valor] | {Bereich}: Rango de pesaje (1-4) {Messung}: Medición (1 ... n) | Repetibilidad | todas | 40
Summe_Waegewerte_Wiederholbarkeit{Bereich}_{Messung} | Suma de los valores convencionales de masa de las pesas, utilizadas para la medición {Messung} de la prueba de repetibilidad en el rango de pesaje {Bereich}. | [Valor] | {Bereich}: Rango de pesaje (1-4) {Messung}: Medición (1 ... n) | Repetibilidad | todas | 37
Wiederholbarkeit2_Abweichung_mJ{Bereich}_{Messung} | Desviación (sin incertidumbre de medida) de la medición {Messung} de la segunda prueba de repetibilidad en el rango de pesaje {Bereich} con unidad, después del ajuste (calibración con ajuste). | [Valor] [Unidad] | {Bereich}: Rango de pesaje (1-4) {Messung}: Medición (1 ... n) | Repetibilidad | todas | 35
Wiederholbarkeit2_Abweichung_oJ{Bereich}_{Messung} | Desviación (sin incertidumbre de medida) de la medición {Messung} de la segunda prueba de repetibilidad en el rango de pesaje {Bereich} con unidad, antes del ajuste (calibración sin ajuste). | [Valor] [Unidad] | {Bereich}: Rango de pesaje (1-4) {Messung}: Medición (1 ... n) | Repetibilidad | todas | 35
Wiederholbarkeit2_Abweichung{Bereich}_{Messung} | Desviación (sin incertidumbre de medida) de la medición {Messung} de la segunda prueba de repetibilidad en el rango de pesaje {Bereich} con unidad. | [Valor] [Unidad] | {Bereich}: Rango de pesaje (1-4) {Messung}: Medición (1 ... n) | Repetibilidad | todas | 32
Wiederholbarkeit_Abweichung_mJ{Bereich}_{Messung} | Desviación (sin incertidumbre de medida) de la medición {Messung} de la prueba de repetibilidad en el rango de pesaje {Bereich} con unidad, después del ajuste (calibración con ajuste). | [Valor] [Unidad] | {Bereich}: Rango de pesaje (1-4) {Messung}: Medición (1 ... n) | Repetibilidad | todas | 34
Wiederholbarkeit_Abweichung_oJ{Bereich}_{Messung} | Desviación (sin incertidumbre de medida) de la medición {Messung} de la prueba de repetibilidad en el rango de pesaje {Bereich} con unidad, antes del ajuste (calibración sin ajuste). | [Valor] [Unidad] | {Bereich}: Rango de pesaje (1-4) {Messung}: Medición (1 ... n) | Repetibilidad | todas | 34
Wiederholbarkeit_Abweichung{Bereich}_{Messung} | Desviación (sin incertidumbre de medida) de la medición {Messung} de la prueba de repetibilidad en el rango de pesaje {Bereich} con unidad. | [Valor] [Unidad] | {Bereich}: Rango de pesaje (1-4) {Messung}: Medición (1 ... n) | Repetibilidad | todas | 31
Wiederholbarkeit_Differenz_mJ{Bereich}_{Messung} | Valor absoluto de la desviación (sin incertidumbre de medida) de la medición {Messung} de la prueba de repetibilidad en el rango de pesaje {Bereich} con unidad, después del ajuste (calibración con ajuste). | [Valor] [Unidad] | {Bereich}: Rango de pesaje (1-4) {Messung}: Medición (1 ... n) | Repetibilidad | todas | 33
Wiederholbarkeit_Differenz_oJ{Bereich}_{Messung} | Valor absoluto de la desviación (sin incertidumbre de medida) de la medición {Messung} de la prueba de repetibilidad en el rango de pesaje {Bereich} con unidad, antes del ajuste (calibración sin ajuste). | [Valor] [Unidad] | {Bereich}: Rango de pesaje (1-4) {Messung}: Medición (1 ... n) | Repetibilidad | todas | 33
Wiederholbarkeit_Differenz{Bereich}_{Messung} | Valor absoluto de la desviación (sin incertidumbre de medida) de la medición {Messung} de la prueba de repetibilidad en el rango de pesaje {Bereich} con unidad. | [Valor] [Unidad] | {Bereich}: Rango de pesaje (1-4) {Messung}: Medición (1 ... n) | Repetibilidad | todas | 30
Wiederholbarkeit_Max_Abweichung_mJ{Bereich} | Mayor diferencia entre los valores medidos (valor máximo menos valor mínimo) de la prueba de repetibilidad en el rango de pesaje {Bereich} con unidad, después del ajuste (calibración con ajuste). | [Valor] [Unidad] | {Bereich}: Rango de pesaje (1-4) | Repetibilidad | todas | 35
Wiederholbarkeit_Max_Abweichung_oJ{Bereich} | Mayor diferencia entre los valores medidos (valor máximo menos valor mínimo) de la prueba de repetibilidad en el rango de pesaje {Bereich} con unidad, antes del ajuste (calibración sin ajuste). | [Valor] [Unidad] | {Bereich}: Rango de pesaje (1-4) | Repetibilidad | todas | 35
Wiederholbarkeit_Max_Abweichung{Bereich} | Mayor diferencia entre los valores medidos (valor máximo menos valor mínimo) de la prueba de repetibilidad en el rango de pesaje {Bereich} con unidad. | [Valor] [Unidad] | {Bereich}: Rango de pesaje (1-4) | Repetibilidad | todas | 32
Wiederholbarkeit_Messung_mJ{Bereich}_{Messung} | Valor medido de la medición {Messung} de la prueba de repetibilidad en el rango de pesaje {Bereich} con unidad; con dos pruebas de repetibilidad, ambos valores en dos columnas, después del ajuste (calibración con ajuste). | [Valor] [Unidad] | {Bereich}: Rango de pesaje (1-4) {Messung}: Medición (1 ... n) | Repetibilidad | todas | 31
Wiederholbarkeit_Messung_oeh_mJ{Bereich}_{Messung} | Valor medido de la medición {Messung} de la prueba de repetibilidad en el rango de pesaje {Bereich} sin unidad, después del ajuste (calibración con ajuste). | [Valor] | {Bereich}: Rango de pesaje (1-4) {Messung}: Medición (1 ... n) | Repetibilidad | todas | 35
Wiederholbarkeit_Messung_oeh_oJ{Bereich}_{Messung} | Valor medido de la medición {Messung} de la prueba de repetibilidad en el rango de pesaje {Bereich} sin unidad, antes del ajuste (calibración sin ajuste). | [Valor] | {Bereich}: Rango de pesaje (1-4) {Messung}: Medición (1 ... n) | Repetibilidad | todas | 35
Wiederholbarkeit_Messung_oeh{Bereich}_{Messung} | Valor medido de la medición {Messung} de la prueba de repetibilidad en el rango de pesaje {Bereich} sin unidad. | [Valor] | {Bereich}: Rango de pesaje (1-4) {Messung}: Medición (1 ... n) | Repetibilidad | todas | 32
Wiederholbarkeit_Messung_oJ{Bereich}_{Messung} | Valor medido de la medición {Messung} de la prueba de repetibilidad en el rango de pesaje {Bereich} con unidad; con dos pruebas de repetibilidad, ambos valores en dos columnas, antes del ajuste (calibración sin ajuste). | [Valor] [Unidad] | {Bereich}: Rango de pesaje (1-4) {Messung}: Medición (1 ... n) | Repetibilidad | todas | 31
Wiederholbarkeit_Messung{Bereich}_{Messung} | Valor medido de la medición {Messung} de la prueba de repetibilidad en el rango de pesaje {Bereich} con unidad; con dos pruebas de repetibilidad, ambos valores en dos columnas. | [Valor] [Unidad] | {Bereich}: Rango de pesaje (1-4) {Messung}: Medición (1 ... n) | Repetibilidad | todas | 28
Wiederholbarkeit_Mittelwert_mJ{Bereich} | Valor medio de las mediciones de la prueba de repetibilidad en el rango de pesaje {Bereich} con unidad, después del ajuste (calibración con ajuste). | [Valor] [Unidad] | {Bereich}: Rango de pesaje (1-4) | Repetibilidad | todas | 31
Wiederholbarkeit_Mittelwert_oJ{Bereich} | Valor medio de las mediciones de la prueba de repetibilidad en el rango de pesaje {Bereich} con unidad, antes del ajuste (calibración sin ajuste). | [Valor] [Unidad] | {Bereich}: Rango de pesaje (1-4) | Repetibilidad | todas | 31
Wiederholbarkeit_Mittelwert{Bereich} | Valor medio de las mediciones de la prueba de repetibilidad en el rango de pesaje {Bereich} con unidad. | [Valor] [Unidad] | {Bereich}: Rango de pesaje (1-4) | Repetibilidad | todas | 28
Wiederholbarkeit_Nennwert_eh_mJ{Bereich} | Unidad del valor nominal de la prueba de repetibilidad en el rango de pesaje {Bereich}, después del ajuste (calibración con ajuste). | [Unidad] | {Bereich}: Rango de pesaje (1-4) | Repetibilidad | todas | 32
Wiederholbarkeit_Nennwert_eh_oJ{Bereich} | Unidad del valor nominal de la prueba de repetibilidad en el rango de pesaje {Bereich}, antes del ajuste (calibración sin ajuste). | [Unidad] | {Bereich}: Rango de pesaje (1-4) | Repetibilidad | todas | 32
Wiederholbarkeit_Nennwert_eh{Bereich} | Unidad del valor nominal de la prueba de repetibilidad en el rango de pesaje {Bereich}. | [Unidad] | {Bereich}: Rango de pesaje (1-4) | Repetibilidad | todas | 29
Wiederholbarkeit_Nennwert_mJ{Bereich} | Valor nominal de la prueba de repetibilidad en el rango de pesaje {Bereich} con unidad: carga de prueba (valor nominal) o, con carga de tara, carga de tara más carga de prueba; con dos pruebas de repetibilidad, ambos en dos columnas, después del ajuste (calibración con ajuste). | [Texto] | {Bereich}: Rango de pesaje (1-4) | Repetibilidad | todas | 29
Wiederholbarkeit_Nennwert_mJ{Bereich}_{Messung} | Valor nominal de la medición {Messung} de la prueba de repetibilidad en el rango de pesaje {Bereich} con unidad; con dos pruebas de repetibilidad, ambos valores en dos columnas, después del ajuste (calibración con ajuste). | [Valor] [Unidad] | {Bereich}: Rango de pesaje (1-4) {Messung}: Medición (1 ... n) | Repetibilidad | todas | 32
Wiederholbarkeit_Nennwert_oeh_mJ{Bereich}_{Messung} | Valor nominal de la medición {Messung} de la prueba de repetibilidad en el rango de pesaje {Bereich} sin unidad, después del ajuste (calibración con ajuste). | [Valor] | {Bereich}: Rango de pesaje (1-4) {Messung}: Medición (1 ... n) | Repetibilidad | todas | 36
Wiederholbarkeit_Nennwert_oeh_oJ{Bereich}_{Messung} | Valor nominal de la medición {Messung} de la prueba de repetibilidad en el rango de pesaje {Bereich} sin unidad, antes del ajuste (calibración sin ajuste). | [Valor] | {Bereich}: Rango de pesaje (1-4) {Messung}: Medición (1 ... n) | Repetibilidad | todas | 36
Wiederholbarkeit_Nennwert_oeh{Bereich}_{Messung} | Valor nominal de la medición {Messung} de la prueba de repetibilidad en el rango de pesaje {Bereich} sin unidad. | [Valor] | {Bereich}: Rango de pesaje (1-4) {Messung}: Medición (1 ... n) | Repetibilidad | todas | 33
Wiederholbarkeit_Nennwert_oJ{Bereich} | Valor nominal de la prueba de repetibilidad en el rango de pesaje {Bereich} con unidad: carga de prueba (valor nominal) o, con carga de tara, carga de tara más carga de prueba; con dos pruebas de repetibilidad, ambos en dos columnas, antes del ajuste (calibración sin ajuste). | [Texto] | {Bereich}: Rango de pesaje (1-4) | Repetibilidad | todas | 29
Wiederholbarkeit_Nennwert_oJ{Bereich}_{Messung} | Valor nominal de la medición {Messung} de la prueba de repetibilidad en el rango de pesaje {Bereich} con unidad; con dos pruebas de repetibilidad, ambos valores en dos columnas, antes del ajuste (calibración sin ajuste). | [Valor] [Unidad] | {Bereich}: Rango de pesaje (1-4) {Messung}: Medición (1 ... n) | Repetibilidad | todas | 32
Wiederholbarkeit_Nennwert{Bereich} | Valor nominal de la prueba de repetibilidad en el rango de pesaje {Bereich} con unidad: carga de prueba (valor nominal) o, con carga de tara, carga de tara más carga de prueba; con dos pruebas de repetibilidad, ambos en dos columnas. | [Texto] | {Bereich}: Rango de pesaje (1-4) | Repetibilidad | todas | 26
Wiederholbarkeit_Nennwert{Bereich}_{Messung} | Valor nominal de la medición {Messung} de la prueba de repetibilidad en el rango de pesaje {Bereich} con unidad; con dos pruebas de repetibilidad, ambos valores en dos columnas. | [Valor] [Unidad] | {Bereich}: Rango de pesaje (1-4) {Messung}: Medición (1 ... n) | Repetibilidad | todas | 29
Aussermittig_Abweichung_mJ{Bereich}_{Punkt} | Desviación (sin incertidumbre de medida) en el punto de control {Punkt} de la prueba de excentricidad en el rango de pesaje {Bereich} con unidad, después del ajuste (calibración con ajuste). | [Valor] [Unidad] | {Bereich}: Rango de pesaje (1-4) {Punkt}: Punto de control (1 ... n) | Excentricidad | todas | 30
Aussermittig_Abweichung_oJ{Bereich}_{Punkt} | Desviación (sin incertidumbre de medida) en el punto de control {Punkt} de la prueba de excentricidad en el rango de pesaje {Bereich} con unidad, antes del ajuste (calibración sin ajuste). | [Valor] [Unidad] | {Bereich}: Rango de pesaje (1-4) {Punkt}: Punto de control (1 ... n) | Excentricidad | todas | 30
Aussermittig_Abweichung{Bereich}_{Punkt} | Desviación (sin incertidumbre de medida) en el punto de control {Punkt} de la prueba de excentricidad en el rango de pesaje {Bereich} con unidad. | [Valor] [Unidad] | {Bereich}: Rango de pesaje (1-4) {Punkt}: Punto de control (1 ... n) | Excentricidad | todas | 27
Aussermittig_Differenz_mJ{Bereich}_{Punkt} | Valor absoluto de la desviación (sin incertidumbre de medida) en el punto de control {Punkt} de la prueba de excentricidad en el rango de pesaje {Bereich} con unidad, después del ajuste (calibración con ajuste). | [Valor] [Unidad] | {Bereich}: Rango de pesaje (1-4) {Punkt}: Punto de control (1 ... n) | Excentricidad | todas | 29
Aussermittig_Differenz_oJ{Bereich}_{Punkt} | Valor absoluto de la desviación (sin incertidumbre de medida) en el punto de control {Punkt} de la prueba de excentricidad en el rango de pesaje {Bereich} con unidad, antes del ajuste (calibración sin ajuste). | [Valor] [Unidad] | {Bereich}: Rango de pesaje (1-4) {Punkt}: Punto de control (1 ... n) | Excentricidad | todas | 29
Aussermittig_Differenz{Bereich}_{Punkt} | Valor absoluto de la desviación (sin incertidumbre de medida) en el punto de control {Punkt} de la prueba de excentricidad en el rango de pesaje {Bereich} con unidad. | [Valor] [Unidad] | {Bereich}: Rango de pesaje (1-4) {Punkt}: Punto de control (1 ... n) | Excentricidad | todas | 26
Aussermittig_Messung_mJ{Bereich}_{Punkt} | Valor medido en el punto de control {Punkt} de la prueba de excentricidad en el rango de pesaje {Bereich} con unidad, después del ajuste (calibración con ajuste). | [Valor] [Unidad] | {Bereich}: Rango de pesaje (1-4) {Punkt}: Punto de control (1 ... n) | Excentricidad | todas | 27
Aussermittig_Messung_oeh_mJ{Bereich}_{Punkt} | Valor medido en el punto de control {Punkt} de la prueba de excentricidad en el rango de pesaje {Bereich} sin unidad, después del ajuste (calibración con ajuste). | [Valor] | {Bereich}: Rango de pesaje (1-4) {Punkt}: Punto de control (1 ... n) | Excentricidad | todas | 31
Aussermittig_Messung_oeh_oJ{Bereich}_{Punkt} | Valor medido en el punto de control {Punkt} de la prueba de excentricidad en el rango de pesaje {Bereich} sin unidad, antes del ajuste (calibración sin ajuste). | [Valor] | {Bereich}: Rango de pesaje (1-4) {Punkt}: Punto de control (1 ... n) | Excentricidad | todas | 31
Aussermittig_Messung_oeh{Bereich}_{Punkt} | Valor medido en el punto de control {Punkt} de la prueba de excentricidad en el rango de pesaje {Bereich} sin unidad. | [Valor] | {Bereich}: Rango de pesaje (1-4) {Punkt}: Punto de control (1 ... n) | Excentricidad | todas | 28
Aussermittig_Messung_oJ{Bereich}_{Punkt} | Valor medido en el punto de control {Punkt} de la prueba de excentricidad en el rango de pesaje {Bereich} con unidad, antes del ajuste (calibración sin ajuste). | [Valor] [Unidad] | {Bereich}: Rango de pesaje (1-4) {Punkt}: Punto de control (1 ... n) | Excentricidad | todas | 27
Aussermittig_Messung{Bereich}_{Punkt} | Valor medido en el punto de control {Punkt} de la prueba de excentricidad en el rango de pesaje {Bereich} con unidad. | [Valor] [Unidad] | {Bereich}: Rango de pesaje (1-4) {Punkt}: Punto de control (1 ... n) | Excentricidad | todas | 24
Aussermittig_Mittelwert_mJ{Bereich} | Valor medio de los valores medidos de todos los puntos de control de la prueba de excentricidad en el rango de pesaje {Bereich} con unidad, después del ajuste (calibración con ajuste). | [Valor] [Unidad] | {Bereich}: Rango de pesaje (1-4) | Excentricidad | todas | 27
Aussermittig_Mittelwert_oJ{Bereich} | Valor medio de los valores medidos de todos los puntos de control de la prueba de excentricidad en el rango de pesaje {Bereich} con unidad, antes del ajuste (calibración sin ajuste). | [Valor] [Unidad] | {Bereich}: Rango de pesaje (1-4) | Excentricidad | todas | 27
Aussermittig_Mittelwert{Bereich} | Valor medio de los valores medidos de todos los puntos de control de la prueba de excentricidad en el rango de pesaje {Bereich} con unidad. | [Valor] [Unidad] | {Bereich}: Rango de pesaje (1-4) | Excentricidad | todas | 24
Aussermittig_Nennwert_eh_mJ{Bereich} | Unidad del valor nominal de la prueba de excentricidad en el rango de pesaje {Bereich}, después del ajuste (calibración con ajuste). | [Unidad] | {Bereich}: Rango de pesaje (1-4) | Excentricidad | todas | 28
Aussermittig_Nennwert_eh_oJ{Bereich} | Unidad del valor nominal de la prueba de excentricidad en el rango de pesaje {Bereich}, antes del ajuste (calibración sin ajuste). | [Unidad] | {Bereich}: Rango de pesaje (1-4) | Excentricidad | todas | 28
Aussermittig_Nennwert_eh{Bereich} | Unidad del valor nominal de la prueba de excentricidad en el rango de pesaje {Bereich}. | [Unidad] | {Bereich}: Rango de pesaje (1-4) | Excentricidad | todas | 25
Aussermittig_Nennwert_mJ{Bereich} | Carga de prueba (valor nominal) de la prueba de excentricidad en el rango de pesaje {Bereich} con unidad, después del ajuste (calibración con ajuste). | [Texto] | {Bereich}: Rango de pesaje (1-4) | Excentricidad | todas | 25
Aussermittig_Nennwert_mJ{Bereich}_{Punkt} | Valor nominal (carga de prueba) en el punto de control {Punkt} de la prueba de excentricidad en el rango de pesaje {Bereich} con unidad, después del ajuste (calibración con ajuste). | [Valor] [Unidad] | {Bereich}: Rango de pesaje (1-4) {Punkt}: Punto de control (1 ... n) | Excentricidad | todas | 28
Aussermittig_Nennwert_oeh_mJ{Bereich}_1 | Valor nominal (carga de prueba) de la prueba de excentricidad en el rango de pesaje {Bereich} sin unidad, después del ajuste (calibración con ajuste). | [Valor] | {Bereich}: Rango de pesaje (1-4) | Excentricidad | todas | 31
Aussermittig_Nennwert_oeh_oJ{Bereich}_1 | Valor nominal (carga de prueba) de la prueba de excentricidad en el rango de pesaje {Bereich} sin unidad, antes del ajuste (calibración sin ajuste). | [Valor] | {Bereich}: Rango de pesaje (1-4) | Excentricidad | todas | 31
Aussermittig_Nennwert_oeh{Bereich}_1 | Valor nominal (carga de prueba) de la prueba de excentricidad en el rango de pesaje {Bereich} sin unidad. | [Valor] | {Bereich}: Rango de pesaje (1-4) | Excentricidad | todas | 28
Aussermittig_Nennwert_oJ{Bereich} | Carga de prueba (valor nominal) de la prueba de excentricidad en el rango de pesaje {Bereich} con unidad, antes del ajuste (calibración sin ajuste). | [Texto] | {Bereich}: Rango de pesaje (1-4) | Excentricidad | todas | 25
Aussermittig_Nennwert_oJ{Bereich}_{Punkt} | Valor nominal (carga de prueba) en el punto de control {Punkt} de la prueba de excentricidad en el rango de pesaje {Bereich} con unidad, antes del ajuste (calibración sin ajuste). | [Valor] [Unidad] | {Bereich}: Rango de pesaje (1-4) {Punkt}: Punto de control (1 ... n) | Excentricidad | todas | 28
Aussermittig_Nennwert{Bereich} | Carga de prueba (valor nominal) de la prueba de excentricidad en el rango de pesaje {Bereich} con unidad. | [Texto] | {Bereich}: Rango de pesaje (1-4) | Excentricidad | todas | 22
Aussermittig_Nennwert{Bereich}_{Punkt} | Valor nominal (carga de prueba) en el punto de control {Punkt} de la prueba de excentricidad en el rango de pesaje {Bereich} con unidad. | [Valor] [Unidad] | {Bereich}: Rango de pesaje (1-4) {Punkt}: Punto de control (1 ... n) | Excentricidad | todas | 25
Aussermittig_Position_mJ{Bereich}_1 | Posición de carga del punto de control 1 de la prueba de excentricidad en el rango de pesaje {Bereich} („Centro“), después del ajuste (calibración con ajuste). | [Posición] | {Bereich}: Rango de pesaje (1-4) | Excentricidad | todas | 27
Aussermittig_Position_mJ{Bereich}_2 | Posición de carga del punto de control 2 de la prueba de excentricidad en el rango de pesaje {Bereich} („Delantero izquierdo“), después del ajuste (calibración con ajuste). | [Posición] | {Bereich}: Rango de pesaje (1-4) | Excentricidad | todas | 27
Aussermittig_Position_mJ{Bereich}_3 | Posición de carga del punto de control 3 de la prueba de excentricidad en el rango de pesaje {Bereich} („Trasero izquierdo“), después del ajuste (calibración con ajuste). | [Posición] | {Bereich}: Rango de pesaje (1-4) | Excentricidad | todas | 27
Aussermittig_Position_mJ{Bereich}_4 | Posición de carga del punto de control 4 de la prueba de excentricidad en el rango de pesaje {Bereich} („Trasero“), después del ajuste (calibración con ajuste). | [Posición] | {Bereich}: Rango de pesaje (1-4) | Excentricidad | todas | 27
Aussermittig_Position_mJ{Bereich}_5 | Posición de carga del punto de control 5 de la prueba de excentricidad en el rango de pesaje {Bereich} („Delantero“), después del ajuste (calibración con ajuste). | [Posición] | {Bereich}: Rango de pesaje (1-4) | Excentricidad | todas | 27
Aussermittig_Position_mJ{Bereich}_6 | Posición de carga del punto de control 6 de la prueba de excentricidad en el rango de pesaje {Bereich} („Delantero derecho“), después del ajuste (calibración con ajuste). | [Posición] | {Bereich}: Rango de pesaje (1-4) | Excentricidad | todas | 27
Aussermittig_Position_mJ{Bereich}_7 | Posición de carga del punto de control 7 de la prueba de excentricidad en el rango de pesaje {Bereich} („Trasero derecho“), después del ajuste (calibración con ajuste). | [Posición] | {Bereich}: Rango de pesaje (1-4) | Excentricidad | todas | 27
Aussermittig_Position_mJ{Bereich}_{Punkt} | Posición de carga del punto de control {Punkt} de la prueba de excentricidad en el rango de pesaje {Bereich}, p. ej., „Delantero izquierdo“, después del ajuste (calibración con ajuste). | [Posición] | {Bereich}: Rango de pesaje (1-4) {Punkt}: Punto de control (1 ... n) | Excentricidad | todas | 28
Aussermittig_Position_oJ{Bereich}_1 | Posición de carga del punto de control 1 de la prueba de excentricidad en el rango de pesaje {Bereich} („Centro“), antes del ajuste (calibración sin ajuste). | [Posición] | {Bereich}: Rango de pesaje (1-4) | Excentricidad | todas | 27
Aussermittig_Position_oJ{Bereich}_2 | Posición de carga del punto de control 2 de la prueba de excentricidad en el rango de pesaje {Bereich} („Delantero izquierdo“), antes del ajuste (calibración sin ajuste). | [Posición] | {Bereich}: Rango de pesaje (1-4) | Excentricidad | todas | 27
Aussermittig_Position_oJ{Bereich}_3 | Posición de carga del punto de control 3 de la prueba de excentricidad en el rango de pesaje {Bereich} („Trasero izquierdo“), antes del ajuste (calibración sin ajuste). | [Posición] | {Bereich}: Rango de pesaje (1-4) | Excentricidad | todas | 27
Aussermittig_Position_oJ{Bereich}_4 | Posición de carga del punto de control 4 de la prueba de excentricidad en el rango de pesaje {Bereich} („Trasero“), antes del ajuste (calibración sin ajuste). | [Posición] | {Bereich}: Rango de pesaje (1-4) | Excentricidad | todas | 27
Aussermittig_Position_oJ{Bereich}_5 | Posición de carga del punto de control 5 de la prueba de excentricidad en el rango de pesaje {Bereich} („Delantero“), antes del ajuste (calibración sin ajuste). | [Posición] | {Bereich}: Rango de pesaje (1-4) | Excentricidad | todas | 27
Aussermittig_Position_oJ{Bereich}_6 | Posición de carga del punto de control 6 de la prueba de excentricidad en el rango de pesaje {Bereich} („Delantero derecho“), antes del ajuste (calibración sin ajuste). | [Posición] | {Bereich}: Rango de pesaje (1-4) | Excentricidad | todas | 27
Aussermittig_Position_oJ{Bereich}_7 | Posición de carga del punto de control 7 de la prueba de excentricidad en el rango de pesaje {Bereich} („Trasero derecho“), antes del ajuste (calibración sin ajuste). | [Posición] | {Bereich}: Rango de pesaje (1-4) | Excentricidad | todas | 27
Aussermittig_Position_oJ{Bereich}_{Punkt} | Posición de carga del punto de control {Punkt} de la prueba de excentricidad en el rango de pesaje {Bereich}, p. ej., „Delantero izquierdo“, antes del ajuste (calibración sin ajuste). | [Posición] | {Bereich}: Rango de pesaje (1-4) {Punkt}: Punto de control (1 ... n) | Excentricidad | todas | 28
Aussermittig_Position{Bereich}_1 | Posición de carga del punto de control 1 de la prueba de excentricidad en el rango de pesaje {Bereich} („Centro“). | [Posición] | {Bereich}: Rango de pesaje (1-4) | Excentricidad | todas | 24
Aussermittig_Position{Bereich}_2 | Posición de carga del punto de control 2 de la prueba de excentricidad en el rango de pesaje {Bereich} („Delantero izquierdo“). | [Posición] | {Bereich}: Rango de pesaje (1-4) | Excentricidad | todas | 24
Aussermittig_Position{Bereich}_3 | Posición de carga del punto de control 3 de la prueba de excentricidad en el rango de pesaje {Bereich} („Trasero izquierdo“). | [Posición] | {Bereich}: Rango de pesaje (1-4) | Excentricidad | todas | 24
Aussermittig_Position{Bereich}_4 | Posición de carga del punto de control 4 de la prueba de excentricidad en el rango de pesaje {Bereich} („Trasero“). | [Posición] | {Bereich}: Rango de pesaje (1-4) | Excentricidad | todas | 24
Aussermittig_Position{Bereich}_5 | Posición de carga del punto de control 5 de la prueba de excentricidad en el rango de pesaje {Bereich} („Delantero“). | [Posición] | {Bereich}: Rango de pesaje (1-4) | Excentricidad | todas | 24
Aussermittig_Position{Bereich}_6 | Posición de carga del punto de control 6 de la prueba de excentricidad en el rango de pesaje {Bereich} („Delantero derecho“). | [Posición] | {Bereich}: Rango de pesaje (1-4) | Excentricidad | todas | 24
Aussermittig_Position{Bereich}_7 | Posición de carga del punto de control 7 de la prueba de excentricidad en el rango de pesaje {Bereich} („Trasero derecho“). | [Posición] | {Bereich}: Rango de pesaje (1-4) | Excentricidad | todas | 24
Aussermittig_Position{Bereich}_{Punkt} | Posición de carga del punto de control {Punkt} de la prueba de excentricidad en el rango de pesaje {Bereich}, p. ej., „Delantero izquierdo“. | [Posición] | {Bereich}: Rango de pesaje (1-4) {Punkt}: Punto de control (1 ... n) | Excentricidad | todas | 25
Innerhalb_Toleranz_Aussermittig{Bereich} | Sí/No, si todos los puntos de control de la prueba de excentricidad en el rango de pesaje {Bereich} están dentro de la especificación admisible. | Sí / No | {Bereich}: Rango de pesaje (1-4) | Excentricidad | todas | 32
MaximaleAbweichung_mJ{Bereich} | Mayor desviación de los puntos de control de la prueba de excentricidad en el rango de pesaje {Bereich} con unidad, después del ajuste (calibración con ajuste). | [Valor] [Unidad] | {Bereich}: Rango de pesaje (1-4) | Excentricidad | todas | 22
MaximaleAbweichung_oJ{Bereich} | Mayor desviación de los puntos de control de la prueba de excentricidad en el rango de pesaje {Bereich} con unidad, antes del ajuste (calibración sin ajuste). | [Valor] [Unidad] | {Bereich}: Rango de pesaje (1-4) | Excentricidad | todas | 22
MaximaleAbweichung{Bereich} | Mayor desviación de los puntos de control de la prueba de excentricidad en el rango de pesaje {Bereich} con unidad. | [Valor] [Unidad] | {Bereich}: Rango de pesaje (1-4) | Excentricidad | todas | 19
Summe_Waegewerte_Aussermittig_mJ{Bereich}_{Punkt} | Suma de los valores convencionales de masa de las pesas, utilizadas para el punto de control {Punkt} de la prueba de excentricidad en el rango de pesaje {Bereich}, después del ajuste (calibración con ajuste). | [Valor] | {Bereich}: Rango de pesaje (1-4) {Punkt}: Punto de control (1 ... n) | Excentricidad | todas | 36
Summe_Waegewerte_Aussermittig_oJ{Bereich}_{Punkt} | Suma de los valores convencionales de masa de las pesas, utilizadas para el punto de control {Punkt} de la prueba de excentricidad en el rango de pesaje {Bereich}, antes del ajuste (calibración sin ajuste). | [Valor] | {Bereich}: Rango de pesaje (1-4) {Punkt}: Punto de control (1 ... n) | Excentricidad | todas | 36
Summe_Waegewerte_Aussermittig{Bereich}_{Punkt} | Suma de los valores convencionales de masa de las pesas, utilizadas para el punto de control {Punkt} de la prueba de excentricidad en el rango de pesaje {Bereich}. | [Valor] | {Bereich}: Rango de pesaje (1-4) {Punkt}: Punto de control (1 ... n) | Excentricidad | todas | 33
Abweichung_mJ_oeh{Bereich}_{Punkt} | Desviación en el punto de control {Punkt} de la prueba de errores de indicación en el rango de pesaje {Bereich} sin unidad, después del ajuste (calibración con ajuste). | [Valor] | {Bereich}: Rango de pesaje (1-4) {Punkt}: Punto de control (1 ... n) | Errores de indicación | todas | 21
Abweichung_mJ_oeh{Bereich}_{Punkt}_d | Desviación en el punto de control {Punkt} de la prueba de errores de indicación en el rango de pesaje {Bereich} sin unidad, redondeado a la división de escala d, después del ajuste (calibración con ajuste). | [Valor] | {Bereich}: Rango de pesaje (1-4) {Punkt}: Punto de control (1 ... n) | Errores de indicación | todas | 23
Abweichung_mJ{Bereich}_{Punkt} | Desviación en el punto de control {Punkt} de la prueba de errores de indicación en el rango de pesaje {Bereich} con unidad, después del ajuste (calibración con ajuste). | [Valor] [Unidad] | {Bereich}: Rango de pesaje (1-4) {Punkt}: Punto de control (1 ... n) | Errores de indicación | todas | 17
Abweichung_mJ{Bereich}_{Punkt}_d | Desviación en el punto de control {Punkt} de la prueba de errores de indicación en el rango de pesaje {Bereich} con unidad, redondeado a la división de escala d, después del ajuste (calibración con ajuste). | [Valor] [Unidad] | {Bereich}: Rango de pesaje (1-4) {Punkt}: Punto de control (1 ... n) | Errores de indicación | todas | 19
Abweichung_oeh{Bereich}_{Punkt} | Desviación en el punto de control {Punkt} de la prueba de errores de indicación en el rango de pesaje {Bereich} sin unidad. | [Valor] | {Bereich}: Rango de pesaje (1-4) {Punkt}: Punto de control (1 ... n) | Errores de indicación | todas | 18
Abweichung_oeh{Bereich}_{Punkt}_d | Desviación en el punto de control {Punkt} de la prueba de errores de indicación en el rango de pesaje {Bereich} sin unidad, redondeado a la división de escala d. | [Valor] | {Bereich}: Rango de pesaje (1-4) {Punkt}: Punto de control (1 ... n) | Errores de indicación | todas | 20
Abweichung_oJ_oeh{Bereich}_{Punkt} | Desviación en el punto de control {Punkt} de la prueba de errores de indicación en el rango de pesaje {Bereich} sin unidad, antes del ajuste (calibración sin ajuste). | [Valor] | {Bereich}: Rango de pesaje (1-4) {Punkt}: Punto de control (1 ... n) | Errores de indicación | todas | 21
Abweichung_oJ_oeh{Bereich}_{Punkt}_d | Desviación en el punto de control {Punkt} de la prueba de errores de indicación en el rango de pesaje {Bereich} sin unidad, redondeado a la división de escala d, antes del ajuste (calibración sin ajuste). | [Valor] | {Bereich}: Rango de pesaje (1-4) {Punkt}: Punto de control (1 ... n) | Errores de indicación | todas | 23
Abweichung_oJ{Bereich}_{Punkt} | Desviación en el punto de control {Punkt} de la prueba de errores de indicación en el rango de pesaje {Bereich} con unidad, antes del ajuste (calibración sin ajuste). | [Valor] [Unidad] | {Bereich}: Rango de pesaje (1-4) {Punkt}: Punto de control (1 ... n) | Errores de indicación | todas | 17
Abweichung_oJ{Bereich}_{Punkt}_d | Desviación en el punto de control {Punkt} de la prueba de errores de indicación en el rango de pesaje {Bereich} con unidad, redondeado a la división de escala d, antes del ajuste (calibración sin ajuste). | [Valor] [Unidad] | {Bereich}: Rango de pesaje (1-4) {Punkt}: Punto de control (1 ... n) | Errores de indicación | todas | 19
Abweichung{Bereich}_{Punkt} | Desviación en el punto de control {Punkt} de la prueba de errores de indicación en el rango de pesaje {Bereich} con unidad. | [Valor] [Unidad] | {Bereich}: Rango de pesaje (1-4) {Punkt}: Punto de control (1 ... n) | Errores de indicación | todas | 14
Abweichung{Bereich}_{Punkt}_d | Desviación en el punto de control {Punkt} de la prueba de errores de indicación en el rango de pesaje {Bereich} con unidad, redondeado a la división de escala d. | [Valor] [Unidad] | {Bereich}: Rango de pesaje (1-4) {Punkt}: Punto de control (1 ... n) | Errores de indicación | todas | 16
Anzeige_mJ{Bereich}_{Punkt} | Valor medido (indicación de la balanza) en el punto de control {Punkt} de la prueba de errores de indicación en el rango de pesaje {Bereich} con unidad, después del ajuste (calibración con ajuste). | [Valor] [Unidad] | {Bereich}: Rango de pesaje (1-4) {Punkt}: Punto de control (1 ... n) | Errores de indicación | todas | 14
Anzeige_oJ{Bereich}_{Punkt} | Valor medido (indicación de la balanza) en el punto de control {Punkt} de la prueba de errores de indicación en el rango de pesaje {Bereich} con unidad, antes del ajuste (calibración sin ajuste). | [Valor] [Unidad] | {Bereich}: Rango de pesaje (1-4) {Punkt}: Punto de control (1 ... n) | Errores de indicación | todas | 14
Anzeige{Bereich}_{Punkt} | Valor medido (indicación de la balanza) en el punto de control {Punkt} de la prueba de errores de indicación en el rango de pesaje {Bereich} con unidad. | [Valor] [Unidad] | {Bereich}: Rango de pesaje (1-4) {Punkt}: Punto de control (1 ... n) | Errores de indicación | todas | 11
Erweiterungsfaktor_mJ{Bereich}_{Punkt} | Factor de cobertura k de la incertidumbre de medida en el punto de control {Punkt} de la prueba de errores de indicación en el rango de pesaje {Bereich}, después del ajuste (calibración con ajuste). | [Valor] | {Bereich}: Rango de pesaje (1-4) {Punkt}: Punto de control (1 ... n) | Errores de indicación | todas | 25
Erweiterungsfaktor_oJ{Bereich}_{Punkt} | Factor de cobertura k de la incertidumbre de medida en el punto de control {Punkt} de la prueba de errores de indicación en el rango de pesaje {Bereich}, antes del ajuste (calibración sin ajuste). | [Valor] | {Bereich}: Rango de pesaje (1-4) {Punkt}: Punto de control (1 ... n) | Errores de indicación | todas | 25
Erweiterungsfaktor{Bereich}_{Punkt} | Factor de cobertura k de la incertidumbre de medida en el punto de control {Punkt} de la prueba de errores de indicación en el rango de pesaje {Bereich}. | [Valor] | {Bereich}: Rango de pesaje (1-4) {Punkt}: Punto de control (1 ... n) | Errores de indicación | todas | 22
Innerhalb_Toleranz_Richtigkeit{Bereich} | Sí/No, si todos los puntos de control de la prueba de errores de indicación en el rango de pesaje {Bereich} están dentro de la especificación admisible. | Sí / No | {Bereich}: Rango de pesaje (1-4) | Errores de indicación | todas | 31
Messunsicherheit_mJ_oeh{Bereich}_{Punkt} | Incertidumbre de medida en el punto de control {Punkt} de la prueba de errores de indicación en el rango de pesaje {Bereich} sin unidad, después del ajuste (calibración con ajuste). | [Valor] | {Bereich}: Rango de pesaje (1-4) {Punkt}: Punto de control (1 ... n) | Errores de indicación | todas | 27
Messunsicherheit_mJ_oeh{Bereich}_{Punkt}_d | Incertidumbre de medida en el punto de control {Punkt} de la prueba de errores de indicación en el rango de pesaje {Bereich} sin unidad, redondeado a la división de escala d, después del ajuste (calibración con ajuste). | [Valor] | {Bereich}: Rango de pesaje (1-4) {Punkt}: Punto de control (1 ... n) | Errores de indicación | todas | 29
Messunsicherheit_mJ{Bereich}_{Punkt} | Incertidumbre de medida en el punto de control {Punkt} de la prueba de errores de indicación en el rango de pesaje {Bereich} con unidad, después del ajuste (calibración con ajuste). | [Valor] [Unidad] | {Bereich}: Rango de pesaje (1-4) {Punkt}: Punto de control (1 ... n) | Errores de indicación | todas | 23
Messunsicherheit_mJ{Bereich}_{Punkt}_d | Incertidumbre de medida en el punto de control {Punkt} de la prueba de errores de indicación en el rango de pesaje {Bereich} con unidad, redondeado a la división de escala d, después del ajuste (calibración con ajuste). | [Valor] [Unidad] | {Bereich}: Rango de pesaje (1-4) {Punkt}: Punto de control (1 ... n) | Errores de indicación | todas | 25
Messunsicherheit_oeh{Bereich}_{Punkt} | Incertidumbre de medida en el punto de control {Punkt} de la prueba de errores de indicación en el rango de pesaje {Bereich} sin unidad. | [Valor] | {Bereich}: Rango de pesaje (1-4) {Punkt}: Punto de control (1 ... n) | Errores de indicación | todas | 24
Messunsicherheit_oeh{Bereich}_{Punkt}_d | Incertidumbre de medida en el punto de control {Punkt} de la prueba de errores de indicación en el rango de pesaje {Bereich} sin unidad, redondeado a la división de escala d. | [Valor] | {Bereich}: Rango de pesaje (1-4) {Punkt}: Punto de control (1 ... n) | Errores de indicación | todas | 26
Messunsicherheit_oJ_oeh{Bereich}_{Punkt} | Incertidumbre de medida en el punto de control {Punkt} de la prueba de errores de indicación en el rango de pesaje {Bereich} sin unidad, antes del ajuste (calibración sin ajuste). | [Valor] | {Bereich}: Rango de pesaje (1-4) {Punkt}: Punto de control (1 ... n) | Errores de indicación | todas | 27
Messunsicherheit_oJ_oeh{Bereich}_{Punkt}_d | Incertidumbre de medida en el punto de control {Punkt} de la prueba de errores de indicación en el rango de pesaje {Bereich} sin unidad, redondeado a la división de escala d, antes del ajuste (calibración sin ajuste). | [Valor] | {Bereich}: Rango de pesaje (1-4) {Punkt}: Punto de control (1 ... n) | Errores de indicación | todas | 29
Messunsicherheit_oJ{Bereich}_{Punkt} | Incertidumbre de medida en el punto de control {Punkt} de la prueba de errores de indicación en el rango de pesaje {Bereich} con unidad, antes del ajuste (calibración sin ajuste). | [Valor] [Unidad] | {Bereich}: Rango de pesaje (1-4) {Punkt}: Punto de control (1 ... n) | Errores de indicación | todas | 23
Messunsicherheit_oJ{Bereich}_{Punkt}_d | Incertidumbre de medida en el punto de control {Punkt} de la prueba de errores de indicación en el rango de pesaje {Bereich} con unidad, redondeado a la división de escala d, antes del ajuste (calibración sin ajuste). | [Valor] [Unidad] | {Bereich}: Rango de pesaje (1-4) {Punkt}: Punto de control (1 ... n) | Errores de indicación | todas | 25
Messunsicherheit_relativ_mJ{Bereich}_{Punkt} | Incertidumbre de medida relativa en el punto de control {Punkt} de la prueba de errores de indicación en el rango de pesaje {Bereich} en porcentaje; „---“, si no se puede determinar, después del ajuste (calibración con ajuste). | [Valor] % | {Bereich}: Rango de pesaje (1-4) {Punkt}: Punto de control (1 ... n) | Errores de indicación | todas | 31
Messunsicherheit_relativ_oJ{Bereich}_{Punkt} | Incertidumbre de medida relativa en el punto de control {Punkt} de la prueba de errores de indicación en el rango de pesaje {Bereich} en porcentaje; „---“, si no se puede determinar, antes del ajuste (calibración sin ajuste). | [Valor] % | {Bereich}: Rango de pesaje (1-4) {Punkt}: Punto de control (1 ... n) | Errores de indicación | todas | 31
Messunsicherheit_relativ{Bereich}_{Punkt} | Incertidumbre de medida relativa en el punto de control {Punkt} de la prueba de errores de indicación en el rango de pesaje {Bereich} en porcentaje; „---“, si no se puede determinar. | [Valor] % | {Bereich}: Rango de pesaje (1-4) {Punkt}: Punto de control (1 ... n) | Errores de indicación | todas | 28
MessunsicherheitR_mJ{Bereich}_{Punkt} | Incertidumbre de medida del punto de control {Punkt} de la balanza en uso en el rango de pesaje {Bereich} con unidad, calculado a partir de la función de incertidumbre de medida del rango de pesaje, después del ajuste (calibración con ajuste). | [Valor] [Unidad] | {Bereich}: Rango de pesaje (1-4) {Punkt}: Punto de control (1 ... n) | Errores de indicación | todas | 24
MessunsicherheitR_oJ{Bereich}_{Punkt} | Incertidumbre de medida del punto de control {Punkt} de la balanza en uso en el rango de pesaje {Bereich} con unidad, calculado a partir de la función de incertidumbre de medida del rango de pesaje, antes del ajuste (calibración sin ajuste). | [Valor] [Unidad] | {Bereich}: Rango de pesaje (1-4) {Punkt}: Punto de control (1 ... n) | Errores de indicación | todas | 24
MessunsicherheitR_relativ_mJ{Bereich}_{Punkt} | Incertidumbre de medida relativa del punto de control {Punkt} de la balanza en uso en el rango de pesaje {Bereich} en porcentaje, después del ajuste (calibración con ajuste). | [Valor] % | {Bereich}: Rango de pesaje (1-4) {Punkt}: Punto de control (1 ... n) | Errores de indicación | todas | 32
MessunsicherheitR_relativ_oJ{Bereich}_{Punkt} | Incertidumbre de medida relativa del punto de control {Punkt} de la balanza en uso en el rango de pesaje {Bereich} en porcentaje, antes del ajuste (calibración sin ajuste). | [Valor] % | {Bereich}: Rango de pesaje (1-4) {Punkt}: Punto de control (1 ... n) | Errores de indicación | todas | 32
MessunsicherheitR_relativ{Bereich}_{Punkt} | Incertidumbre de medida relativa del punto de control {Punkt} de la balanza en uso en el rango de pesaje {Bereich} en porcentaje. | [Valor] % | {Bereich}: Rango de pesaje (1-4) {Punkt}: Punto de control (1 ... n) | Errores de indicación | todas | 29
MessunsicherheitR{Bereich}_{Punkt} | Incertidumbre de medida del punto de control {Punkt} de la balanza en uso en el rango de pesaje {Bereich} con unidad, calculado a partir de la función de incertidumbre de medida del rango de pesaje. | [Valor] [Unidad] | {Bereich}: Rango de pesaje (1-4) {Punkt}: Punto de control (1 ... n) | Errores de indicación | todas | 21
Messunsicherheit{Bereich}_{Punkt} | Incertidumbre de medida en el punto de control {Punkt} de la prueba de errores de indicación en el rango de pesaje {Bereich} con unidad. | [Valor] [Unidad] | {Bereich}: Rango de pesaje (1-4) {Punkt}: Punto de control (1 ... n) | Errores de indicación | todas | 20
Messunsicherheit{Bereich}_{Punkt}_d | Incertidumbre de medida en el punto de control {Punkt} de la prueba de errores de indicación en el rango de pesaje {Bereich} con unidad, redondeado a la división de escala d. | [Valor] [Unidad] | {Bereich}: Rango de pesaje (1-4) {Punkt}: Punto de control (1 ... n) | Errores de indicación | todas | 22
Nennwert_mJ{Bereich}_{Punkt} | Valor nominal en el punto de control {Punkt} de la prueba de errores de indicación en el rango de pesaje {Bereich} con unidad; con carga de tara, como carga de tara más carga de prueba, después del ajuste (calibración con ajuste). | [Texto] | {Bereich}: Rango de pesaje (1-4) {Punkt}: Punto de control (1 ... n) | Errores de indicación | todas | 15
Nennwert_oJ{Bereich}_{Punkt} | Valor nominal en el punto de control {Punkt} de la prueba de errores de indicación en el rango de pesaje {Bereich} con unidad; con carga de tara, como carga de tara más carga de prueba, antes del ajuste (calibración sin ajuste). | [Texto] | {Bereich}: Rango de pesaje (1-4) {Punkt}: Punto de control (1 ... n) | Errores de indicación | todas | 15
Nennwert{Bereich}_{Punkt} | Valor nominal en el punto de control {Punkt} de la prueba de errores de indicación en el rango de pesaje {Bereich} con unidad; con carga de tara, como carga de tara más carga de prueba. | [Texto] | {Bereich}: Rango de pesaje (1-4) {Punkt}: Punto de control (1 ... n) | Errores de indicación | todas | 12
Prueflast_mJ{Bereich}_{Punkt} | Carga de prueba en el punto de control {Punkt} de la prueba de errores de indicación en el rango de pesaje {Bereich} con unidad; con carga de tara, carga de tara y carga de prueba una debajo de otra, después del ajuste (calibración con ajuste). | [Texto] | {Bereich}: Rango de pesaje (1-4) {Punkt}: Punto de control (1 ... n) | Errores de indicación | todas | 16
Prueflast_oJ{Bereich}_{Punkt} | Carga de prueba en el punto de control {Punkt} de la prueba de errores de indicación en el rango de pesaje {Bereich} con unidad; con carga de tara, carga de tara y carga de prueba una debajo de otra, antes del ajuste (calibración sin ajuste). | [Texto] | {Bereich}: Rango de pesaje (1-4) {Punkt}: Punto de control (1 ... n) | Errores de indicación | todas | 16
Prueflast{Bereich}_{Punkt} | Carga de prueba en el punto de control {Punkt} de la prueba de errores de indicación en el rango de pesaje {Bereich} con unidad; con carga de tara, carga de tara y carga de prueba una debajo de otra. | [Texto] | {Bereich}: Rango de pesaje (1-4) {Punkt}: Punto de control (1 ... n) | Errores de indicación | todas | 13
Richtigkeit_Abweichung_mJ{Bereich}_{Punkt} | Desviación en el punto de control {Punkt} de la prueba de errores de indicación en el rango de pesaje {Bereich} con unidad, después del ajuste (calibración con ajuste). | [Valor] [Unidad] | {Bereich}: Rango de pesaje (1-4) {Punkt}: Punto de control (1 ... n) | Errores de indicación | todas | 29
Richtigkeit_Abweichung_oJ{Bereich}_{Punkt} | Desviación en el punto de control {Punkt} de la prueba de errores de indicación en el rango de pesaje {Bereich} con unidad, antes del ajuste (calibración sin ajuste). | [Valor] [Unidad] | {Bereich}: Rango de pesaje (1-4) {Punkt}: Punto de control (1 ... n) | Errores de indicación | todas | 29
Richtigkeit_Abweichung{Bereich}_{Punkt} | Desviación en el punto de control {Punkt} de la prueba de errores de indicación en el rango de pesaje {Bereich} con unidad. | [Valor] [Unidad] | {Bereich}: Rango de pesaje (1-4) {Punkt}: Punto de control (1 ... n) | Errores de indicación | todas | 26
Richtigkeit_Differenz_mJ_oeh{Bereich}_{Punkt} | Valor absoluto de la desviación en el punto de control {Punkt} de la prueba de errores de indicación en el rango de pesaje {Bereich} sin unidad, después del ajuste (calibración con ajuste). | [Valor] | {Bereich}: Rango de pesaje (1-4) {Punkt}: Punto de control (1 ... n) | Errores de indicación | todas | 32
Richtigkeit_Differenz_mJ{Bereich}_{Punkt} | Valor absoluto de la desviación en el punto de control {Punkt} de la prueba de errores de indicación en el rango de pesaje {Bereich} con unidad, después del ajuste (calibración con ajuste). | [Valor] [Unidad] | {Bereich}: Rango de pesaje (1-4) {Punkt}: Punto de control (1 ... n) | Errores de indicación | todas | 28
Richtigkeit_Differenz_oeh{Bereich}_{Punkt} | Valor absoluto de la desviación en el punto de control {Punkt} de la prueba de errores de indicación en el rango de pesaje {Bereich} sin unidad. | [Valor] | {Bereich}: Rango de pesaje (1-4) {Punkt}: Punto de control (1 ... n) | Errores de indicación | todas | 29
Richtigkeit_Differenz_oJ_oeh{Bereich}_{Punkt} | Valor absoluto de la desviación en el punto de control {Punkt} de la prueba de errores de indicación en el rango de pesaje {Bereich} sin unidad, antes del ajuste (calibración sin ajuste). | [Valor] | {Bereich}: Rango de pesaje (1-4) {Punkt}: Punto de control (1 ... n) | Errores de indicación | todas | 32
Richtigkeit_Differenz_oJ{Bereich}_{Punkt} | Valor absoluto de la desviación en el punto de control {Punkt} de la prueba de errores de indicación en el rango de pesaje {Bereich} con unidad, antes del ajuste (calibración sin ajuste). | [Valor] [Unidad] | {Bereich}: Rango de pesaje (1-4) {Punkt}: Punto de control (1 ... n) | Errores de indicación | todas | 28
Richtigkeit_Differenz{Bereich}_{Punkt} | Valor absoluto de la desviación en el punto de control {Punkt} de la prueba de errores de indicación en el rango de pesaje {Bereich} con unidad. | [Valor] [Unidad] | {Bereich}: Rango de pesaje (1-4) {Punkt}: Punto de control (1 ... n) | Errores de indicación | todas | 25
Richtigkeit_Innerhalb_Toleranz | Sí/No, si todos los puntos de control de la prueba de errores de indicación en todos los rangos de pesaje están dentro de la especificación admisible. | Sí / No |  | Errores de indicación | todas | 30
Richtigkeit_Konv_Waegewert_mJ_oeh{Bereich}_{Punkt} | Valor convencional de masa de las pesas de prueba utilizadas (indicación menos desviación) en el punto de control {Punkt} de la prueba de errores de indicación en el rango de pesaje {Bereich} sin unidad, después del ajuste (calibración con ajuste). | [Valor] | {Bereich}: Rango de pesaje (1-4) {Punkt}: Punto de control (1 ... n) | Errores de indicación | todas | 37
Richtigkeit_Konv_Waegewert_oeh{Bereich}_{Punkt} | Valor convencional de masa de las pesas de prueba utilizadas (indicación menos desviación) en el punto de control {Punkt} de la prueba de errores de indicación en el rango de pesaje {Bereich} sin unidad. | [Valor] | {Bereich}: Rango de pesaje (1-4) {Punkt}: Punto de control (1 ... n) | Errores de indicación | todas | 34
Richtigkeit_Konv_Waegewert_oJ_oeh{Bereich}_{Punkt} | Valor convencional de masa de las pesas de prueba utilizadas (indicación menos desviación) en el punto de control {Punkt} de la prueba de errores de indicación en el rango de pesaje {Bereich} sin unidad, antes del ajuste (calibración sin ajuste). | [Valor] | {Bereich}: Rango de pesaje (1-4) {Punkt}: Punto de control (1 ... n) | Errores de indicación | todas | 37
Richtigkeit_Messung_mJ_oeh{Bereich}_{Punkt} | Valor medido (indicación de la balanza) en el punto de control {Punkt} de la prueba de errores de indicación en el rango de pesaje {Bereich} sin unidad, después del ajuste (calibración con ajuste). | [Valor] | {Bereich}: Rango de pesaje (1-4) {Punkt}: Punto de control (1 ... n) | Errores de indicación | todas | 30
Richtigkeit_Messung_mJ{Bereich}_{Punkt} | Valor medido (indicación de la balanza) en el punto de control {Punkt} de la prueba de errores de indicación en el rango de pesaje {Bereich} con unidad, después del ajuste (calibración con ajuste). | [Valor] [Unidad] | {Bereich}: Rango de pesaje (1-4) {Punkt}: Punto de control (1 ... n) | Errores de indicación | todas | 26
Richtigkeit_Messung_oeh{Bereich}_{Punkt} | Valor medido (indicación de la balanza) en el punto de control {Punkt} de la prueba de errores de indicación en el rango de pesaje {Bereich} sin unidad. | [Valor] | {Bereich}: Rango de pesaje (1-4) {Punkt}: Punto de control (1 ... n) | Errores de indicación | todas | 27
Richtigkeit_Messung_oJ_oeh{Bereich}_{Punkt} | Valor medido (indicación de la balanza) en el punto de control {Punkt} de la prueba de errores de indicación en el rango de pesaje {Bereich} sin unidad, antes del ajuste (calibración sin ajuste). | [Valor] | {Bereich}: Rango de pesaje (1-4) {Punkt}: Punto de control (1 ... n) | Errores de indicación | todas | 30
Richtigkeit_Messung_oJ{Bereich}_{Punkt} | Valor medido (indicación de la balanza) en el punto de control {Punkt} de la prueba de errores de indicación en el rango de pesaje {Bereich} con unidad, antes del ajuste (calibración sin ajuste). | [Valor] [Unidad] | {Bereich}: Rango de pesaje (1-4) {Punkt}: Punto de control (1 ... n) | Errores de indicación | todas | 26
Richtigkeit_Messung{Bereich}_{Punkt} | Valor medido (indicación de la balanza) en el punto de control {Punkt} de la prueba de errores de indicación en el rango de pesaje {Bereich} con unidad. | [Valor] [Unidad] | {Bereich}: Rango de pesaje (1-4) {Punkt}: Punto de control (1 ... n) | Errores de indicación | todas | 23
Richtigkeit_Messunsicherheit_mJ_oeh{Bereich}_{Punkt} | Incertidumbre de medida en el punto de control {Punkt} de la prueba de errores de indicación en el rango de pesaje {Bereich} sin unidad, después del ajuste (calibración con ajuste). | [Valor] | {Bereich}: Rango de pesaje (1-4) {Punkt}: Punto de control (1 ... n) | Errores de indicación | todas | 39
Richtigkeit_Messunsicherheit_mJ{Bereich}_{Punkt} | Incertidumbre de medida en el punto de control {Punkt} de la prueba de errores de indicación en el rango de pesaje {Bereich} con unidad, después del ajuste (calibración con ajuste). | [Valor] [Unidad] | {Bereich}: Rango de pesaje (1-4) {Punkt}: Punto de control (1 ... n) | Errores de indicación | todas | 35
Richtigkeit_Messunsicherheit_oeh{Bereich}_{Punkt} | Incertidumbre de medida en el punto de control {Punkt} de la prueba de errores de indicación en el rango de pesaje {Bereich} sin unidad. | [Valor] | {Bereich}: Rango de pesaje (1-4) {Punkt}: Punto de control (1 ... n) | Errores de indicación | todas | 36
Richtigkeit_Messunsicherheit_oJ_oeh{Bereich}_{Punkt} | Incertidumbre de medida en el punto de control {Punkt} de la prueba de errores de indicación en el rango de pesaje {Bereich} sin unidad, antes del ajuste (calibración sin ajuste). | [Valor] | {Bereich}: Rango de pesaje (1-4) {Punkt}: Punto de control (1 ... n) | Errores de indicación | todas | 39
Richtigkeit_Messunsicherheit_oJ{Bereich}_{Punkt} | Incertidumbre de medida en el punto de control {Punkt} de la prueba de errores de indicación en el rango de pesaje {Bereich} con unidad, antes del ajuste (calibración sin ajuste). | [Valor] [Unidad] | {Bereich}: Rango de pesaje (1-4) {Punkt}: Punto de control (1 ... n) | Errores de indicación | todas | 35
Richtigkeit_Messunsicherheit{Bereich}_{Punkt} | Incertidumbre de medida en el punto de control {Punkt} de la prueba de errores de indicación en el rango de pesaje {Bereich} con unidad. | [Valor] [Unidad] | {Bereich}: Rango de pesaje (1-4) {Punkt}: Punto de control (1 ... n) | Errores de indicación | todas | 32
Richtigkeit_Nennwert_eh_mJ{Bereich}_{Nr} | Unidad del valor nominal de la prueba de errores de indicación en el rango de pesaje {Bereich}, después del ajuste (calibración con ajuste). | [Unidad] | {Bereich}: Rango de pesaje (1-4) {Nr}: Número (sin, 1-20) | Errores de indicación | todas | 30
Richtigkeit_Nennwert_eh_oJ{Bereich}_{Nr} | Unidad del valor nominal de la prueba de errores de indicación en el rango de pesaje {Bereich}, antes del ajuste (calibración sin ajuste). | [Unidad] | {Bereich}: Rango de pesaje (1-4) {Nr}: Número (sin, 1-20) | Errores de indicación | todas | 30
Richtigkeit_Nennwert_eh{Bereich}_{Nr} | Unidad del valor nominal de la prueba de errores de indicación en el rango de pesaje {Bereich}. | [Unidad] | {Bereich}: Rango de pesaje (1-4) {Nr}: Número (sin, 1-20) | Errores de indicación | todas | 27
Richtigkeit_Nennwert_mJ_oeh{Bereich}_{Punkt} | Valor nominal en el punto de control {Punkt} de la prueba de errores de indicación en el rango de pesaje {Bereich} sin unidad, después del ajuste (calibración con ajuste). | [Valor] | {Bereich}: Rango de pesaje (1-4) {Punkt}: Punto de control (1 ... n) | Errores de indicación | todas | 31
Richtigkeit_Nennwert_mJ{Bereich}_{Punkt} | Valor nominal en el punto de control {Punkt} de la prueba de errores de indicación en el rango de pesaje {Bereich} con unidad, después del ajuste (calibración con ajuste). | [Valor] [Unidad] | {Bereich}: Rango de pesaje (1-4) {Punkt}: Punto de control (1 ... n) | Errores de indicación | todas | 27
Richtigkeit_Nennwert_oeh{Bereich}_{Punkt} | Valor nominal en el punto de control {Punkt} de la prueba de errores de indicación en el rango de pesaje {Bereich} sin unidad. | [Valor] | {Bereich}: Rango de pesaje (1-4) {Punkt}: Punto de control (1 ... n) | Errores de indicación | todas | 28
Richtigkeit_Nennwert_oJ_oeh{Bereich}_{Punkt} | Valor nominal en el punto de control {Punkt} de la prueba de errores de indicación en el rango de pesaje {Bereich} sin unidad, antes del ajuste (calibración sin ajuste). | [Valor] | {Bereich}: Rango de pesaje (1-4) {Punkt}: Punto de control (1 ... n) | Errores de indicación | todas | 31
Richtigkeit_Nennwert_oJ{Bereich}_{Punkt} | Valor nominal en el punto de control {Punkt} de la prueba de errores de indicación en el rango de pesaje {Bereich} con unidad, antes del ajuste (calibración sin ajuste). | [Valor] [Unidad] | {Bereich}: Rango de pesaje (1-4) {Punkt}: Punto de control (1 ... n) | Errores de indicación | todas | 27
Richtigkeit_Nennwert{Bereich}_{Punkt} | Valor nominal en el punto de control {Punkt} de la prueba de errores de indicación en el rango de pesaje {Bereich} con unidad. | [Valor] [Unidad] | {Bereich}: Rango de pesaje (1-4) {Punkt}: Punto de control (1 ... n) | Errores de indicación | todas | 24
Summe_Waegewerte_Richtigkeit_mJ{Bereich}_{Punkt} | Suma de los valores convencionales de masa de las pesas, utilizadas para el punto de control {Punkt} de la prueba de errores de indicación en el rango de pesaje {Bereich}, después del ajuste (calibración con ajuste). | [Valor] | {Bereich}: Rango de pesaje (1-4) {Punkt}: Punto de control (1 ... n) | Errores de indicación | todas | 35
Summe_Waegewerte_Richtigkeit_oJ{Bereich}_{Punkt} | Suma de los valores convencionales de masa de las pesas, utilizadas para el punto de control {Punkt} de la prueba de errores de indicación en el rango de pesaje {Bereich}, antes del ajuste (calibración sin ajuste). | [Valor] | {Bereich}: Rango de pesaje (1-4) {Punkt}: Punto de control (1 ... n) | Errores de indicación | todas | 35
Summe_Waegewerte_Richtigkeit{Bereich}_{Punkt} | Suma de los valores convencionales de masa de las pesas, utilizadas para el punto de control {Punkt} de la prueba de errores de indicación en el rango de pesaje {Bereich}. | [Valor] | {Bereich}: Rango de pesaje (1-4) {Punkt}: Punto de control (1 ... n) | Errores de indicación | todas | 32
Waagenanzeige_mJ{Bereich}_{Punkt} | Carga (valor indicado) del punto de control {Punkt} de la balanza en uso en el rango de pesaje {Bereich} con unidad, determinado a partir del punto de control definido, después del ajuste (calibración con ajuste). | [Valor] [Unidad] | {Bereich}: Rango de pesaje (1-4) {Punkt}: Punto de control (1 ... n) | Errores de indicación | todas | 20
Waagenanzeige_oJ{Bereich}_{Punkt} | Carga (valor indicado) del punto de control {Punkt} de la balanza en uso en el rango de pesaje {Bereich} con unidad, determinado a partir del punto de control definido, antes del ajuste (calibración sin ajuste). | [Valor] [Unidad] | {Bereich}: Rango de pesaje (1-4) {Punkt}: Punto de control (1 ... n) | Errores de indicación | todas | 20
Waagenanzeige{Bereich}_{Punkt} | Carga (valor indicado) del punto de control {Punkt} de la balanza en uso en el rango de pesaje {Bereich} con unidad, determinado a partir del punto de control definido. | [Valor] [Unidad] | {Bereich}: Rango de pesaje (1-4) {Punkt}: Punto de control (1 ... n) | Errores de indicación | todas | 17
LE_Abweichung_mJ{Bereich}_{Punkt} | Desviación de la carga de sustitución {Punkt} en el rango de pesaje {Bereich} con unidad, después del ajuste (calibración con ajuste). | [Valor] [Unidad] | {Bereich}: Rango de pesaje (1-4) {Punkt}: Punto de control (1 ... n) | Carga de sustitución | todas | 20
LE_Abweichung_oJ{Bereich}_{Punkt} | Desviación de la carga de sustitución {Punkt} en el rango de pesaje {Bereich} con unidad, antes del ajuste (calibración sin ajuste). | [Valor] [Unidad] | {Bereich}: Rango de pesaje (1-4) {Punkt}: Punto de control (1 ... n) | Carga de sustitución | todas | 20
LE_Abweichung{Bereich}_{Punkt} | Desviación de la carga de sustitución {Punkt} en el rango de pesaje {Bereich} con unidad. | [Valor] [Unidad] | {Bereich}: Rango de pesaje (1-4) {Punkt}: Punto de control (1 ... n) | Carga de sustitución | todas | 17
LE_Anzeige_mJ{Bereich}_1 | Elimina la tabla de cargas de sustitución en el rango de pesaje {Bereich}, si allí no se realizó ajuste de la carga de sustitución; no inserta ningún texto, después del ajuste (calibración con ajuste). | (elimina tabla/fila) | {Bereich}: Rango de pesaje (1-4) | Carga de sustitución | todas | 16
LE_Anzeige_mJ{Bereich}_{Punkt} | Valor indicado de la carga de sustitución {Punkt} en el rango de pesaje {Bereich} con unidad, después del ajuste (calibración con ajuste). | [Valor] [Unidad] | {Bereich}: Rango de pesaje (1-4) {Punkt}: Punto de control (1 ... n) | Carga de sustitución | todas | 17
LE_Anzeige_oJ{Bereich}_1 | Elimina la tabla de cargas de sustitución en el rango de pesaje {Bereich}, si allí no se realizó ajuste de la carga de sustitución; no inserta ningún texto, antes del ajuste (calibración sin ajuste). | (elimina tabla/fila) | {Bereich}: Rango de pesaje (1-4) | Carga de sustitución | todas | 16
LE_Anzeige_oJ{Bereich}_{Punkt} | Valor indicado de la carga de sustitución {Punkt} en el rango de pesaje {Bereich} con unidad, antes del ajuste (calibración sin ajuste). | [Valor] [Unidad] | {Bereich}: Rango de pesaje (1-4) {Punkt}: Punto de control (1 ... n) | Carga de sustitución | todas | 17
LE_Anzeige{Bereich}_1 | Elimina la tabla de cargas de sustitución en el rango de pesaje {Bereich}, si allí no se realizó ajuste de la carga de sustitución; no inserta ningún texto. | (elimina tabla/fila) | {Bereich}: Rango de pesaje (1-4) | Carga de sustitución | todas | 13
LE_Anzeige{Bereich}_{Punkt} | Valor indicado de la carga de sustitución {Punkt} en el rango de pesaje {Bereich} con unidad. | [Valor] [Unidad] | {Bereich}: Rango de pesaje (1-4) {Punkt}: Punto de control (1 ... n) | Carga de sustitución | todas | 14
LE_Beschreibung_mJ{Bereich}_{Punkt} | Descripción de la carga de sustitución {Punkt} en el rango de pesaje {Bereich}, después del ajuste (calibración con ajuste). | [Texto] | {Bereich}: Rango de pesaje (1-4) {Punkt}: Punto de control (1 ... n) | Carga de sustitución | todas | 22
LE_Beschreibung_oJ{Bereich}_{Punkt} | Descripción de la carga de sustitución {Punkt} en el rango de pesaje {Bereich}, antes del ajuste (calibración sin ajuste). | [Texto] | {Bereich}: Rango de pesaje (1-4) {Punkt}: Punto de control (1 ... n) | Carga de sustitución | todas | 22
LE_Beschreibung{Bereich}_{Punkt} | Descripción de la carga de sustitución {Punkt} en el rango de pesaje {Bereich}. | [Texto] | {Bereich}: Rango de pesaje (1-4) {Punkt}: Punto de control (1 ... n) | Carga de sustitución | todas | 19
LE_Kennzeichnung_mJ{Bereich}_{Punkt} | Identificación de la carga de sustitución {Punkt} en el rango de pesaje {Bereich}, después del ajuste (calibración con ajuste). | [Texto] | {Bereich}: Rango de pesaje (1-4) {Punkt}: Punto de control (1 ... n) | Carga de sustitución | todas | 23
LE_Kennzeichnung_oJ{Bereich}_{Punkt} | Identificación de la carga de sustitución {Punkt} en el rango de pesaje {Bereich}, antes del ajuste (calibración sin ajuste). | [Texto] | {Bereich}: Rango de pesaje (1-4) {Punkt}: Punto de control (1 ... n) | Carga de sustitución | todas | 23
LE_Kennzeichnung{Bereich}_{Punkt} | Identificación de la carga de sustitución {Punkt} en el rango de pesaje {Bereich}. | [Texto] | {Bereich}: Rango de pesaje (1-4) {Punkt}: Punto de control (1 ... n) | Carga de sustitución | todas | 20
LE_Messunsicherheit_mJ{Bereich}_{Punkt} | Incertidumbre de medida de la carga de sustitución {Punkt} en el rango de pesaje {Bereich} con unidad, después del ajuste (calibración con ajuste). | [Valor] [Unidad] | {Bereich}: Rango de pesaje (1-4) {Punkt}: Punto de control (1 ... n) | Carga de sustitución | todas | 26
LE_Messunsicherheit_oJ{Bereich}_{Punkt} | Incertidumbre de medida de la carga de sustitución {Punkt} en el rango de pesaje {Bereich} con unidad, antes del ajuste (calibración sin ajuste). | [Valor] [Unidad] | {Bereich}: Rango de pesaje (1-4) {Punkt}: Punto de control (1 ... n) | Carga de sustitución | todas | 26
LE_Messunsicherheit{Bereich}_{Punkt} | Incertidumbre de medida de la carga de sustitución {Punkt} en el rango de pesaje {Bereich} con unidad. | [Valor] [Unidad] | {Bereich}: Rango de pesaje (1-4) {Punkt}: Punto de control (1 ... n) | Carga de sustitución | todas | 23
LE_Prueflast_mJ{Bereich}_{Punkt} | Valor nominal de la carga de sustitución {Punkt} en el rango de pesaje {Bereich} con unidad, después del ajuste (calibración con ajuste). | [Valor] [Unidad] | {Bereich}: Rango de pesaje (1-4) {Punkt}: Punto de control (1 ... n) | Carga de sustitución | todas | 19
LE_Prueflast_oJ{Bereich}_{Punkt} | Valor nominal de la carga de sustitución {Punkt} en el rango de pesaje {Bereich} con unidad, antes del ajuste (calibración sin ajuste). | [Valor] [Unidad] | {Bereich}: Rango de pesaje (1-4) {Punkt}: Punto de control (1 ... n) | Carga de sustitución | todas | 19
LE_Prueflast{Bereich}_{Punkt} | Valor nominal de la carga de sustitución {Punkt} en el rango de pesaje {Bereich} con unidad. | [Valor] [Unidad] | {Bereich}: Rango de pesaje (1-4) {Punkt}: Punto de control (1 ... n) | Carga de sustitución | todas | 16
max_mref_el{Bereich} | Mayor suma de las pesas de referencia del ajuste de la carga de sustitución en el rango de pesaje {Bereich} con unidad. | [Valor] [Unidad] | {Bereich}: Rango de pesaje (1-4) | Carga de sustitución | todas | 12
Summe_Waegewerte_Ersatzlast_mJ{Bereich}_{Punkt} | Suma de los valores convencionales de masa de las pesas, utilizadas para la carga de sustitución {Punkt} en el rango de pesaje {Bereich}, después del ajuste (calibración con ajuste). | [Valor] | {Bereich}: Rango de pesaje (1-4) {Punkt}: Punto de control (1 ... n) | Carga de sustitución | todas | 34
Summe_Waegewerte_Ersatzlast_oJ{Bereich}_{Punkt} | Suma de los valores convencionales de masa de las pesas, utilizadas para la carga de sustitución {Punkt} en el rango de pesaje {Bereich}, antes del ajuste (calibración sin ajuste). | [Valor] | {Bereich}: Rango de pesaje (1-4) {Punkt}: Punto de control (1 ... n) | Carga de sustitución | todas | 34
Summe_Waegewerte_Ersatzlast{Bereich}_{Punkt} | Suma de los valores convencionales de masa de las pesas, utilizadas para la carga de sustitución {Punkt} en el rango de pesaje {Bereich}. | [Valor] | {Bereich}: Rango de pesaje (1-4) {Punkt}: Punto de control (1 ... n) | Carga de sustitución | todas | 31
Chart_mJ{Bereich} | Gráfico de la pesada mínima en el rango de pesaje {Bereich}, calibración con ajuste (después del ajuste). | [Imagen] | {Bereich}: Rango de pesaje (1-4) | Anexo (incertidumbre de medida, pesada mínima) | todas | 9
Chart_oJ{Bereich} | Gráfico de la pesada mínima en el rango de pesaje {Bereich}, calibración sin ajuste (antes del ajuste). | [Imagen] | {Bereich}: Rango de pesaje (1-4) | Anexo (incertidumbre de medida, pesada mínima) | todas | 9
Chart_Unc_Cal_mJ{Bereich} | Gráfico de los resultados de la calibración (incertidumbre de medida de la calibración) en el rango de pesaje {Bereich}, calibración con ajuste (después del ajuste). | [Imagen] | {Bereich}: Rango de pesaje (1-4) | Anexo (incertidumbre de medida, pesada mínima) | todas | 17
Chart_Unc_Cal_oJ{Bereich} | Gráfico de los resultados de la calibración (incertidumbre de medida de la calibración) en el rango de pesaje {Bereich}, calibración sin ajuste (antes del ajuste). | [Imagen] | {Bereich}: Rango de pesaje (1-4) | Anexo (incertidumbre de medida, pesada mínima) | todas | 17
Chart_Unc_Cal{Bereich} | Gráfico de los resultados de la calibración (incertidumbre de medida de la calibración) en el rango de pesaje {Bereich}. | [Imagen] | {Bereich}: Rango de pesaje (1-4) | Anexo (incertidumbre de medida, pesada mínima) | todas | 14
Chart_Unc_Use_mJ{Bereich} | Gráfico de los resultados de la balanza en uso (incertidumbre de medida en uso) en el rango de pesaje {Bereich}, calibración con ajuste (después del ajuste). | [Imagen] | {Bereich}: Rango de pesaje (1-4) | Anexo (incertidumbre de medida, pesada mínima) | todas | 17
Chart_Unc_Use_oJ{Bereich} | Gráfico de los resultados de la balanza en uso (incertidumbre de medida en uso) en el rango de pesaje {Bereich}, calibración sin ajuste (antes del ajuste). | [Imagen] | {Bereich}: Rango de pesaje (1-4) | Anexo (incertidumbre de medida, pesada mínima) | todas | 17
Chart_Unc_Use{Bereich} | Gráfico de los resultados de la balanza en uso (incertidumbre de medida en uso) en el rango de pesaje {Bereich}. | [Imagen] | {Bereich}: Rango de pesaje (1-4) | Anexo (incertidumbre de medida, pesada mínima) | todas | 14
Chart{Bereich} | Gráfico de la pesada mínima en el rango de pesaje {Bereich}. | [Imagen] | {Bereich}: Rango de pesaje (1-4) | Anexo (incertidumbre de medida, pesada mínima) | todas | 6
Mindesteinwaage_mJ{Bereich} | Pesada mínima en el rango de pesaje {Bereich} con unidad, calculada a partir de la exactitud del proceso y el factor de seguridad del rango, calibración con ajuste (después del ajuste). | [Valor] [Unidad] | {Bereich}: Rango de pesaje (1-4) | Anexo (incertidumbre de medida, pesada mínima) | todas | 19
Mindesteinwaage_mJ{Bereich}_d | Pesada mínima en el rango de pesaje {Bereich} con unidad, calculada a partir de la exactitud del proceso y el factor de seguridad del rango, decimales según la división de escala d, calibración con ajuste (después del ajuste). | [Valor] [Unidad] | {Bereich}: Rango de pesaje (1-4) | Anexo (incertidumbre de medida, pesada mínima) | todas | 21
Mindesteinwaage_mJ{Bereich}_SF0K5_01 | Pesada mínima en el rango de pesaje {Bereich} con unidad para el factor de seguridad 0,5 y la exactitud del proceso 0,1 %, con ajuste (después del ajuste). | [Valor] [Unidad] | {Bereich}: Rango de pesaje (1-4) | Anexo (incertidumbre de medida, pesada mínima) | todas | 28
Mindesteinwaage_mJ{Bereich}_SF0K5_01_d | Pesada mínima en el rango de pesaje {Bereich} con unidad para el factor de seguridad 0,5 y la exactitud del proceso 0,1 %, decimales según la división de escala d, con ajuste (después del ajuste). | [Valor] [Unidad] | {Bereich}: Rango de pesaje (1-4) | Anexo (incertidumbre de medida, pesada mínima) | todas | 30
Mindesteinwaage_mJ{Bereich}_SF0K5_02 | Pesada mínima en el rango de pesaje {Bereich} con unidad para el factor de seguridad 0,5 y la exactitud del proceso 0,2 %, con ajuste (después del ajuste). | [Valor] [Unidad] | {Bereich}: Rango de pesaje (1-4) | Anexo (incertidumbre de medida, pesada mínima) | todas | 28
Mindesteinwaage_mJ{Bereich}_SF0K5_02_d | Pesada mínima en el rango de pesaje {Bereich} con unidad para el factor de seguridad 0,5 y la exactitud del proceso 0,2 %, decimales según la división de escala d, con ajuste (después del ajuste). | [Valor] [Unidad] | {Bereich}: Rango de pesaje (1-4) | Anexo (incertidumbre de medida, pesada mínima) | todas | 30
Mindesteinwaage_mJ{Bereich}_SF0K5_03 | Pesada mínima en el rango de pesaje {Bereich} con unidad para el factor de seguridad 0,5 y la exactitud del proceso 0,3 %, con ajuste (después del ajuste). | [Valor] [Unidad] | {Bereich}: Rango de pesaje (1-4) | Anexo (incertidumbre de medida, pesada mínima) | todas | 28
Mindesteinwaage_mJ{Bereich}_SF0K5_03_d | Pesada mínima en el rango de pesaje {Bereich} con unidad para el factor de seguridad 0,5 y la exactitud del proceso 0,3 %, decimales según la división de escala d, con ajuste (después del ajuste). | [Valor] [Unidad] | {Bereich}: Rango de pesaje (1-4) | Anexo (incertidumbre de medida, pesada mínima) | todas | 30
Mindesteinwaage_mJ{Bereich}_SF0K5_05 | Pesada mínima en el rango de pesaje {Bereich} con unidad para el factor de seguridad 0,5 y la exactitud del proceso 0,5 %, con ajuste (después del ajuste). | [Valor] [Unidad] | {Bereich}: Rango de pesaje (1-4) | Anexo (incertidumbre de medida, pesada mínima) | todas | 28
Mindesteinwaage_mJ{Bereich}_SF0K5_05_d | Pesada mínima en el rango de pesaje {Bereich} con unidad para el factor de seguridad 0,5 y la exactitud del proceso 0,5 %, decimales según la división de escala d, con ajuste (después del ajuste). | [Valor] [Unidad] | {Bereich}: Rango de pesaje (1-4) | Anexo (incertidumbre de medida, pesada mínima) | todas | 30
Mindesteinwaage_mJ{Bereich}_SF0K5_1 | Pesada mínima en el rango de pesaje {Bereich} con unidad para el factor de seguridad 0,5 y la exactitud del proceso 1 %, con ajuste (después del ajuste). | [Valor] [Unidad] | {Bereich}: Rango de pesaje (1-4) | Anexo (incertidumbre de medida, pesada mínima) | todas | 27
Mindesteinwaage_mJ{Bereich}_SF0K5_10 | Pesada mínima en el rango de pesaje {Bereich} con unidad para el factor de seguridad 0,5 y la exactitud del proceso 10 %, con ajuste (después del ajuste). | [Valor] [Unidad] | {Bereich}: Rango de pesaje (1-4) | Anexo (incertidumbre de medida, pesada mínima) | todas | 28
Mindesteinwaage_mJ{Bereich}_SF0K5_10_d | Pesada mínima en el rango de pesaje {Bereich} con unidad para el factor de seguridad 0,5 y la exactitud del proceso 10 %, decimales según la división de escala d, con ajuste (después del ajuste). | [Valor] [Unidad] | {Bereich}: Rango de pesaje (1-4) | Anexo (incertidumbre de medida, pesada mínima) | todas | 30
Mindesteinwaage_mJ{Bereich}_SF0K5_1_d | Pesada mínima en el rango de pesaje {Bereich} con unidad para el factor de seguridad 0,5 y la exactitud del proceso 1 %, decimales según la división de escala d, con ajuste (después del ajuste). | [Valor] [Unidad] | {Bereich}: Rango de pesaje (1-4) | Anexo (incertidumbre de medida, pesada mínima) | todas | 29
Mindesteinwaage_mJ{Bereich}_SF0K5_2 | Pesada mínima en el rango de pesaje {Bereich} con unidad para el factor de seguridad 0,5 y la exactitud del proceso 2 %, con ajuste (después del ajuste). | [Valor] [Unidad] | {Bereich}: Rango de pesaje (1-4) | Anexo (incertidumbre de medida, pesada mínima) | todas | 27
Mindesteinwaage_mJ{Bereich}_SF0K5_2_d | Pesada mínima en el rango de pesaje {Bereich} con unidad para el factor de seguridad 0,5 y la exactitud del proceso 2 %, decimales según la división de escala d, con ajuste (después del ajuste). | [Valor] [Unidad] | {Bereich}: Rango de pesaje (1-4) | Anexo (incertidumbre de medida, pesada mínima) | todas | 29
Mindesteinwaage_mJ{Bereich}_SF0K5_3 | Pesada mínima en el rango de pesaje {Bereich} con unidad para el factor de seguridad 0,5 y la exactitud del proceso 3 %, con ajuste (después del ajuste). | [Valor] [Unidad] | {Bereich}: Rango de pesaje (1-4) | Anexo (incertidumbre de medida, pesada mínima) | todas | 27
Mindesteinwaage_mJ{Bereich}_SF0K5_3_d | Pesada mínima en el rango de pesaje {Bereich} con unidad para el factor de seguridad 0,5 y la exactitud del proceso 3 %, decimales según la división de escala d, con ajuste (después del ajuste). | [Valor] [Unidad] | {Bereich}: Rango de pesaje (1-4) | Anexo (incertidumbre de medida, pesada mínima) | todas | 29
Mindesteinwaage_mJ{Bereich}_SF0K5_5 | Pesada mínima en el rango de pesaje {Bereich} con unidad para el factor de seguridad 0,5 y la exactitud del proceso 5 %, con ajuste (después del ajuste). | [Valor] [Unidad] | {Bereich}: Rango de pesaje (1-4) | Anexo (incertidumbre de medida, pesada mínima) | todas | 27
Mindesteinwaage_mJ{Bereich}_SF0K5_5_d | Pesada mínima en el rango de pesaje {Bereich} con unidad para el factor de seguridad 0,5 y la exactitud del proceso 5 %, decimales según la división de escala d, con ajuste (después del ajuste). | [Valor] [Unidad] | {Bereich}: Rango de pesaje (1-4) | Anexo (incertidumbre de medida, pesada mínima) | todas | 29
Mindesteinwaage_mJ{Bereich}_SF10_01 | Pesada mínima en el rango de pesaje {Bereich} con unidad para el factor de seguridad 10 y la exactitud del proceso 0,1 %, con ajuste (después del ajuste). | [Valor] [Unidad] | {Bereich}: Rango de pesaje (1-4) | Anexo (incertidumbre de medida, pesada mínima) | todas | 27
Mindesteinwaage_mJ{Bereich}_SF10_01_d | Pesada mínima en el rango de pesaje {Bereich} con unidad para el factor de seguridad 10 y la exactitud del proceso 0,1 %, decimales según la división de escala d, con ajuste (después del ajuste). | [Valor] [Unidad] | {Bereich}: Rango de pesaje (1-4) | Anexo (incertidumbre de medida, pesada mínima) | todas | 29
Mindesteinwaage_mJ{Bereich}_SF10_02 | Pesada mínima en el rango de pesaje {Bereich} con unidad para el factor de seguridad 10 y la exactitud del proceso 0,2 %, con ajuste (después del ajuste). | [Valor] [Unidad] | {Bereich}: Rango de pesaje (1-4) | Anexo (incertidumbre de medida, pesada mínima) | todas | 27
Mindesteinwaage_mJ{Bereich}_SF10_02_d | Pesada mínima en el rango de pesaje {Bereich} con unidad para el factor de seguridad 10 y la exactitud del proceso 0,2 %, decimales según la división de escala d, con ajuste (después del ajuste). | [Valor] [Unidad] | {Bereich}: Rango de pesaje (1-4) | Anexo (incertidumbre de medida, pesada mínima) | todas | 29
Mindesteinwaage_mJ{Bereich}_SF10_03 | Pesada mínima en el rango de pesaje {Bereich} con unidad para el factor de seguridad 10 y la exactitud del proceso 0,3 %, con ajuste (después del ajuste). | [Valor] [Unidad] | {Bereich}: Rango de pesaje (1-4) | Anexo (incertidumbre de medida, pesada mínima) | todas | 27
Mindesteinwaage_mJ{Bereich}_SF10_03_d | Pesada mínima en el rango de pesaje {Bereich} con unidad para el factor de seguridad 10 y la exactitud del proceso 0,3 %, decimales según la división de escala d, con ajuste (después del ajuste). | [Valor] [Unidad] | {Bereich}: Rango de pesaje (1-4) | Anexo (incertidumbre de medida, pesada mínima) | todas | 29
Mindesteinwaage_mJ{Bereich}_SF10_05 | Pesada mínima en el rango de pesaje {Bereich} con unidad para el factor de seguridad 10 y la exactitud del proceso 0,5 %, con ajuste (después del ajuste). | [Valor] [Unidad] | {Bereich}: Rango de pesaje (1-4) | Anexo (incertidumbre de medida, pesada mínima) | todas | 27
Mindesteinwaage_mJ{Bereich}_SF10_05_d | Pesada mínima en el rango de pesaje {Bereich} con unidad para el factor de seguridad 10 y la exactitud del proceso 0,5 %, decimales según la división de escala d, con ajuste (después del ajuste). | [Valor] [Unidad] | {Bereich}: Rango de pesaje (1-4) | Anexo (incertidumbre de medida, pesada mínima) | todas | 29
Mindesteinwaage_mJ{Bereich}_SF10_1 | Pesada mínima en el rango de pesaje {Bereich} con unidad para el factor de seguridad 10 y la exactitud del proceso 1 %, con ajuste (después del ajuste). | [Valor] [Unidad] | {Bereich}: Rango de pesaje (1-4) | Anexo (incertidumbre de medida, pesada mínima) | todas | 26
Mindesteinwaage_mJ{Bereich}_SF10_10 | Pesada mínima en el rango de pesaje {Bereich} con unidad para el factor de seguridad 10 y la exactitud del proceso 10 %, con ajuste (después del ajuste). | [Valor] [Unidad] | {Bereich}: Rango de pesaje (1-4) | Anexo (incertidumbre de medida, pesada mínima) | todas | 27
Mindesteinwaage_mJ{Bereich}_SF10_10_d | Pesada mínima en el rango de pesaje {Bereich} con unidad para el factor de seguridad 10 y la exactitud del proceso 10 %, decimales según la división de escala d, con ajuste (después del ajuste). | [Valor] [Unidad] | {Bereich}: Rango de pesaje (1-4) | Anexo (incertidumbre de medida, pesada mínima) | todas | 29
Mindesteinwaage_mJ{Bereich}_SF10_1_d | Pesada mínima en el rango de pesaje {Bereich} con unidad para el factor de seguridad 10 y la exactitud del proceso 1 %, decimales según la división de escala d, con ajuste (después del ajuste). | [Valor] [Unidad] | {Bereich}: Rango de pesaje (1-4) | Anexo (incertidumbre de medida, pesada mínima) | todas | 28
Mindesteinwaage_mJ{Bereich}_SF10_2 | Pesada mínima en el rango de pesaje {Bereich} con unidad para el factor de seguridad 10 y la exactitud del proceso 2 %, con ajuste (después del ajuste). | [Valor] [Unidad] | {Bereich}: Rango de pesaje (1-4) | Anexo (incertidumbre de medida, pesada mínima) | todas | 26
Mindesteinwaage_mJ{Bereich}_SF10_2_d | Pesada mínima en el rango de pesaje {Bereich} con unidad para el factor de seguridad 10 y la exactitud del proceso 2 %, decimales según la división de escala d, con ajuste (después del ajuste). | [Valor] [Unidad] | {Bereich}: Rango de pesaje (1-4) | Anexo (incertidumbre de medida, pesada mínima) | todas | 28
Mindesteinwaage_mJ{Bereich}_SF10_3 | Pesada mínima en el rango de pesaje {Bereich} con unidad para el factor de seguridad 10 y la exactitud del proceso 3 %, con ajuste (después del ajuste). | [Valor] [Unidad] | {Bereich}: Rango de pesaje (1-4) | Anexo (incertidumbre de medida, pesada mínima) | todas | 26
Mindesteinwaage_mJ{Bereich}_SF10_3_d | Pesada mínima en el rango de pesaje {Bereich} con unidad para el factor de seguridad 10 y la exactitud del proceso 3 %, decimales según la división de escala d, con ajuste (después del ajuste). | [Valor] [Unidad] | {Bereich}: Rango de pesaje (1-4) | Anexo (incertidumbre de medida, pesada mínima) | todas | 28
Mindesteinwaage_mJ{Bereich}_SF10_5 | Pesada mínima en el rango de pesaje {Bereich} con unidad para el factor de seguridad 10 y la exactitud del proceso 5 %, con ajuste (después del ajuste). | [Valor] [Unidad] | {Bereich}: Rango de pesaje (1-4) | Anexo (incertidumbre de medida, pesada mínima) | todas | 26
Mindesteinwaage_mJ{Bereich}_SF10_5_d | Pesada mínima en el rango de pesaje {Bereich} con unidad para el factor de seguridad 10 y la exactitud del proceso 5 %, decimales según la división de escala d, con ajuste (después del ajuste). | [Valor] [Unidad] | {Bereich}: Rango de pesaje (1-4) | Anexo (incertidumbre de medida, pesada mínima) | todas | 28
Mindesteinwaage_mJ{Bereich}_SF1_01 | Pesada mínima en el rango de pesaje {Bereich} con unidad para el factor de seguridad 1 y la exactitud del proceso 0,1 %, con ajuste (después del ajuste). | [Valor] [Unidad] | {Bereich}: Rango de pesaje (1-4) | Anexo (incertidumbre de medida, pesada mínima) | todas | 26
Mindesteinwaage_mJ{Bereich}_SF1_01_d | Pesada mínima en el rango de pesaje {Bereich} con unidad para el factor de seguridad 1 y la exactitud del proceso 0,1 %, decimales según la división de escala d, con ajuste (después del ajuste). | [Valor] [Unidad] | {Bereich}: Rango de pesaje (1-4) | Anexo (incertidumbre de medida, pesada mínima) | todas | 28
Mindesteinwaage_mJ{Bereich}_SF1_02 | Pesada mínima en el rango de pesaje {Bereich} con unidad para el factor de seguridad 1 y la exactitud del proceso 0,2 %, con ajuste (después del ajuste). | [Valor] [Unidad] | {Bereich}: Rango de pesaje (1-4) | Anexo (incertidumbre de medida, pesada mínima) | todas | 26
Mindesteinwaage_mJ{Bereich}_SF1_02_d | Pesada mínima en el rango de pesaje {Bereich} con unidad para el factor de seguridad 1 y la exactitud del proceso 0,2 %, decimales según la división de escala d, con ajuste (después del ajuste). | [Valor] [Unidad] | {Bereich}: Rango de pesaje (1-4) | Anexo (incertidumbre de medida, pesada mínima) | todas | 28
Mindesteinwaage_mJ{Bereich}_SF1_03 | Pesada mínima en el rango de pesaje {Bereich} con unidad para el factor de seguridad 1 y la exactitud del proceso 0,3 %, con ajuste (después del ajuste). | [Valor] [Unidad] | {Bereich}: Rango de pesaje (1-4) | Anexo (incertidumbre de medida, pesada mínima) | todas | 26
Mindesteinwaage_mJ{Bereich}_SF1_03_d | Pesada mínima en el rango de pesaje {Bereich} con unidad para el factor de seguridad 1 y la exactitud del proceso 0,3 %, decimales según la división de escala d, con ajuste (después del ajuste). | [Valor] [Unidad] | {Bereich}: Rango de pesaje (1-4) | Anexo (incertidumbre de medida, pesada mínima) | todas | 28
Mindesteinwaage_mJ{Bereich}_SF1_05 | Pesada mínima en el rango de pesaje {Bereich} con unidad para el factor de seguridad 1 y la exactitud del proceso 0,5 %, con ajuste (después del ajuste). | [Valor] [Unidad] | {Bereich}: Rango de pesaje (1-4) | Anexo (incertidumbre de medida, pesada mínima) | todas | 26
Mindesteinwaage_mJ{Bereich}_SF1_05_d | Pesada mínima en el rango de pesaje {Bereich} con unidad para el factor de seguridad 1 y la exactitud del proceso 0,5 %, decimales según la división de escala d, con ajuste (después del ajuste). | [Valor] [Unidad] | {Bereich}: Rango de pesaje (1-4) | Anexo (incertidumbre de medida, pesada mínima) | todas | 28
Mindesteinwaage_mJ{Bereich}_SF1_1 | Pesada mínima en el rango de pesaje {Bereich} con unidad para el factor de seguridad 1 y la exactitud del proceso 1 %, con ajuste (después del ajuste). | [Valor] [Unidad] | {Bereich}: Rango de pesaje (1-4) | Anexo (incertidumbre de medida, pesada mínima) | todas | 25
Mindesteinwaage_mJ{Bereich}_SF1_10 | Pesada mínima en el rango de pesaje {Bereich} con unidad para el factor de seguridad 1 y la exactitud del proceso 10 %, con ajuste (después del ajuste). | [Valor] [Unidad] | {Bereich}: Rango de pesaje (1-4) | Anexo (incertidumbre de medida, pesada mínima) | todas | 26
Mindesteinwaage_mJ{Bereich}_SF1_10_d | Pesada mínima en el rango de pesaje {Bereich} con unidad para el factor de seguridad 1 y la exactitud del proceso 10 %, decimales según la división de escala d, con ajuste (después del ajuste). | [Valor] [Unidad] | {Bereich}: Rango de pesaje (1-4) | Anexo (incertidumbre de medida, pesada mínima) | todas | 28
Mindesteinwaage_mJ{Bereich}_SF1_1_d | Pesada mínima en el rango de pesaje {Bereich} con unidad para el factor de seguridad 1 y la exactitud del proceso 1 %, decimales según la división de escala d, con ajuste (después del ajuste). | [Valor] [Unidad] | {Bereich}: Rango de pesaje (1-4) | Anexo (incertidumbre de medida, pesada mínima) | todas | 27
Mindesteinwaage_mJ{Bereich}_SF1_2 | Pesada mínima en el rango de pesaje {Bereich} con unidad para el factor de seguridad 1 y la exactitud del proceso 2 %, con ajuste (después del ajuste). | [Valor] [Unidad] | {Bereich}: Rango de pesaje (1-4) | Anexo (incertidumbre de medida, pesada mínima) | todas | 25
Mindesteinwaage_mJ{Bereich}_SF1_2_d | Pesada mínima en el rango de pesaje {Bereich} con unidad para el factor de seguridad 1 y la exactitud del proceso 2 %, decimales según la división de escala d, con ajuste (después del ajuste). | [Valor] [Unidad] | {Bereich}: Rango de pesaje (1-4) | Anexo (incertidumbre de medida, pesada mínima) | todas | 27
Mindesteinwaage_mJ{Bereich}_SF1_3 | Pesada mínima en el rango de pesaje {Bereich} con unidad para el factor de seguridad 1 y la exactitud del proceso 3 %, con ajuste (después del ajuste). | [Valor] [Unidad] | {Bereich}: Rango de pesaje (1-4) | Anexo (incertidumbre de medida, pesada mínima) | todas | 25
Mindesteinwaage_mJ{Bereich}_SF1_3_d | Pesada mínima en el rango de pesaje {Bereich} con unidad para el factor de seguridad 1 y la exactitud del proceso 3 %, decimales según la división de escala d, con ajuste (después del ajuste). | [Valor] [Unidad] | {Bereich}: Rango de pesaje (1-4) | Anexo (incertidumbre de medida, pesada mínima) | todas | 27
Mindesteinwaage_mJ{Bereich}_SF1_5 | Pesada mínima en el rango de pesaje {Bereich} con unidad para el factor de seguridad 1 y la exactitud del proceso 5 %, con ajuste (después del ajuste). | [Valor] [Unidad] | {Bereich}: Rango de pesaje (1-4) | Anexo (incertidumbre de medida, pesada mínima) | todas | 25
Mindesteinwaage_mJ{Bereich}_SF1_5_d | Pesada mínima en el rango de pesaje {Bereich} con unidad para el factor de seguridad 1 y la exactitud del proceso 5 %, decimales según la división de escala d, con ajuste (después del ajuste). | [Valor] [Unidad] | {Bereich}: Rango de pesaje (1-4) | Anexo (incertidumbre de medida, pesada mínima) | todas | 27
Mindesteinwaage_mJ{Bereich}_SF1K5_01 | Pesada mínima en el rango de pesaje {Bereich} con unidad para el factor de seguridad 1,5 y la exactitud del proceso 0,1 %, con ajuste (después del ajuste). | [Valor] [Unidad] | {Bereich}: Rango de pesaje (1-4) | Anexo (incertidumbre de medida, pesada mínima) | todas | 28
Mindesteinwaage_mJ{Bereich}_SF1K5_01_d | Pesada mínima en el rango de pesaje {Bereich} con unidad para el factor de seguridad 1,5 y la exactitud del proceso 0,1 %, decimales según la división de escala d, con ajuste (después del ajuste). | [Valor] [Unidad] | {Bereich}: Rango de pesaje (1-4) | Anexo (incertidumbre de medida, pesada mínima) | todas | 30
Mindesteinwaage_mJ{Bereich}_SF1K5_02 | Pesada mínima en el rango de pesaje {Bereich} con unidad para el factor de seguridad 1,5 y la exactitud del proceso 0,2 %, con ajuste (después del ajuste). | [Valor] [Unidad] | {Bereich}: Rango de pesaje (1-4) | Anexo (incertidumbre de medida, pesada mínima) | todas | 28
Mindesteinwaage_mJ{Bereich}_SF1K5_02_d | Pesada mínima en el rango de pesaje {Bereich} con unidad para el factor de seguridad 1,5 y la exactitud del proceso 0,2 %, decimales según la división de escala d, con ajuste (después del ajuste). | [Valor] [Unidad] | {Bereich}: Rango de pesaje (1-4) | Anexo (incertidumbre de medida, pesada mínima) | todas | 30
Mindesteinwaage_mJ{Bereich}_SF1K5_03 | Pesada mínima en el rango de pesaje {Bereich} con unidad para el factor de seguridad 1,5 y la exactitud del proceso 0,3 %, con ajuste (después del ajuste). | [Valor] [Unidad] | {Bereich}: Rango de pesaje (1-4) | Anexo (incertidumbre de medida, pesada mínima) | todas | 28
Mindesteinwaage_mJ{Bereich}_SF1K5_03_d | Pesada mínima en el rango de pesaje {Bereich} con unidad para el factor de seguridad 1,5 y la exactitud del proceso 0,3 %, decimales según la división de escala d, con ajuste (después del ajuste). | [Valor] [Unidad] | {Bereich}: Rango de pesaje (1-4) | Anexo (incertidumbre de medida, pesada mínima) | todas | 30
Mindesteinwaage_mJ{Bereich}_SF1K5_05 | Pesada mínima en el rango de pesaje {Bereich} con unidad para el factor de seguridad 1,5 y la exactitud del proceso 0,5 %, con ajuste (después del ajuste). | [Valor] [Unidad] | {Bereich}: Rango de pesaje (1-4) | Anexo (incertidumbre de medida, pesada mínima) | todas | 28
Mindesteinwaage_mJ{Bereich}_SF1K5_05_d | Pesada mínima en el rango de pesaje {Bereich} con unidad para el factor de seguridad 1,5 y la exactitud del proceso 0,5 %, decimales según la división de escala d, con ajuste (después del ajuste). | [Valor] [Unidad] | {Bereich}: Rango de pesaje (1-4) | Anexo (incertidumbre de medida, pesada mínima) | todas | 30
Mindesteinwaage_mJ{Bereich}_SF1K5_1 | Pesada mínima en el rango de pesaje {Bereich} con unidad para el factor de seguridad 1,5 y la exactitud del proceso 1 %, con ajuste (después del ajuste). | [Valor] [Unidad] | {Bereich}: Rango de pesaje (1-4) | Anexo (incertidumbre de medida, pesada mínima) | todas | 27
Mindesteinwaage_mJ{Bereich}_SF1K5_10 | Pesada mínima en el rango de pesaje {Bereich} con unidad para el factor de seguridad 1,5 y la exactitud del proceso 10 %, con ajuste (después del ajuste). | [Valor] [Unidad] | {Bereich}: Rango de pesaje (1-4) | Anexo (incertidumbre de medida, pesada mínima) | todas | 28
Mindesteinwaage_mJ{Bereich}_SF1K5_10_d | Pesada mínima en el rango de pesaje {Bereich} con unidad para el factor de seguridad 1,5 y la exactitud del proceso 10 %, decimales según la división de escala d, con ajuste (después del ajuste). | [Valor] [Unidad] | {Bereich}: Rango de pesaje (1-4) | Anexo (incertidumbre de medida, pesada mínima) | todas | 30
Mindesteinwaage_mJ{Bereich}_SF1K5_1_d | Pesada mínima en el rango de pesaje {Bereich} con unidad para el factor de seguridad 1,5 y la exactitud del proceso 1 %, decimales según la división de escala d, con ajuste (después del ajuste). | [Valor] [Unidad] | {Bereich}: Rango de pesaje (1-4) | Anexo (incertidumbre de medida, pesada mínima) | todas | 29
Mindesteinwaage_mJ{Bereich}_SF1K5_2 | Pesada mínima en el rango de pesaje {Bereich} con unidad para el factor de seguridad 1,5 y la exactitud del proceso 2 %, con ajuste (después del ajuste). | [Valor] [Unidad] | {Bereich}: Rango de pesaje (1-4) | Anexo (incertidumbre de medida, pesada mínima) | todas | 27
Mindesteinwaage_mJ{Bereich}_SF1K5_2_d | Pesada mínima en el rango de pesaje {Bereich} con unidad para el factor de seguridad 1,5 y la exactitud del proceso 2 %, decimales según la división de escala d, con ajuste (después del ajuste). | [Valor] [Unidad] | {Bereich}: Rango de pesaje (1-4) | Anexo (incertidumbre de medida, pesada mínima) | todas | 29
Mindesteinwaage_mJ{Bereich}_SF1K5_3 | Pesada mínima en el rango de pesaje {Bereich} con unidad para el factor de seguridad 1,5 y la exactitud del proceso 3 %, con ajuste (después del ajuste). | [Valor] [Unidad] | {Bereich}: Rango de pesaje (1-4) | Anexo (incertidumbre de medida, pesada mínima) | todas | 27
Mindesteinwaage_mJ{Bereich}_SF1K5_3_d | Pesada mínima en el rango de pesaje {Bereich} con unidad para el factor de seguridad 1,5 y la exactitud del proceso 3 %, decimales según la división de escala d, con ajuste (después del ajuste). | [Valor] [Unidad] | {Bereich}: Rango de pesaje (1-4) | Anexo (incertidumbre de medida, pesada mínima) | todas | 29
Mindesteinwaage_mJ{Bereich}_SF1K5_5 | Pesada mínima en el rango de pesaje {Bereich} con unidad para el factor de seguridad 1,5 y la exactitud del proceso 5 %, con ajuste (después del ajuste). | [Valor] [Unidad] | {Bereich}: Rango de pesaje (1-4) | Anexo (incertidumbre de medida, pesada mínima) | todas | 27
Mindesteinwaage_mJ{Bereich}_SF1K5_5_d | Pesada mínima en el rango de pesaje {Bereich} con unidad para el factor de seguridad 1,5 y la exactitud del proceso 5 %, decimales según la división de escala d, con ajuste (después del ajuste). | [Valor] [Unidad] | {Bereich}: Rango de pesaje (1-4) | Anexo (incertidumbre de medida, pesada mínima) | todas | 29
Mindesteinwaage_mJ{Bereich}_SF2_01 | Pesada mínima en el rango de pesaje {Bereich} con unidad para el factor de seguridad 2 y la exactitud del proceso 0,1 %, con ajuste (después del ajuste). | [Valor] [Unidad] | {Bereich}: Rango de pesaje (1-4) | Anexo (incertidumbre de medida, pesada mínima) | todas | 26
Mindesteinwaage_mJ{Bereich}_SF2_01_d | Pesada mínima en el rango de pesaje {Bereich} con unidad para el factor de seguridad 2 y la exactitud del proceso 0,1 %, decimales según la división de escala d, con ajuste (después del ajuste). | [Valor] [Unidad] | {Bereich}: Rango de pesaje (1-4) | Anexo (incertidumbre de medida, pesada mínima) | todas | 28
Mindesteinwaage_mJ{Bereich}_SF2_02 | Pesada mínima en el rango de pesaje {Bereich} con unidad para el factor de seguridad 2 y la exactitud del proceso 0,2 %, con ajuste (después del ajuste). | [Valor] [Unidad] | {Bereich}: Rango de pesaje (1-4) | Anexo (incertidumbre de medida, pesada mínima) | todas | 26
Mindesteinwaage_mJ{Bereich}_SF2_02_d | Pesada mínima en el rango de pesaje {Bereich} con unidad para el factor de seguridad 2 y la exactitud del proceso 0,2 %, decimales según la división de escala d, con ajuste (después del ajuste). | [Valor] [Unidad] | {Bereich}: Rango de pesaje (1-4) | Anexo (incertidumbre de medida, pesada mínima) | todas | 28
Mindesteinwaage_mJ{Bereich}_SF2_03 | Pesada mínima en el rango de pesaje {Bereich} con unidad para el factor de seguridad 2 y la exactitud del proceso 0,3 %, con ajuste (después del ajuste). | [Valor] [Unidad] | {Bereich}: Rango de pesaje (1-4) | Anexo (incertidumbre de medida, pesada mínima) | todas | 26
Mindesteinwaage_mJ{Bereich}_SF2_03_d | Pesada mínima en el rango de pesaje {Bereich} con unidad para el factor de seguridad 2 y la exactitud del proceso 0,3 %, decimales según la división de escala d, con ajuste (después del ajuste). | [Valor] [Unidad] | {Bereich}: Rango de pesaje (1-4) | Anexo (incertidumbre de medida, pesada mínima) | todas | 28
Mindesteinwaage_mJ{Bereich}_SF2_05 | Pesada mínima en el rango de pesaje {Bereich} con unidad para el factor de seguridad 2 y la exactitud del proceso 0,5 %, con ajuste (después del ajuste). | [Valor] [Unidad] | {Bereich}: Rango de pesaje (1-4) | Anexo (incertidumbre de medida, pesada mínima) | todas | 26
Mindesteinwaage_mJ{Bereich}_SF2_05_d | Pesada mínima en el rango de pesaje {Bereich} con unidad para el factor de seguridad 2 y la exactitud del proceso 0,5 %, decimales según la división de escala d, con ajuste (después del ajuste). | [Valor] [Unidad] | {Bereich}: Rango de pesaje (1-4) | Anexo (incertidumbre de medida, pesada mínima) | todas | 28
Mindesteinwaage_mJ{Bereich}_SF2_1 | Pesada mínima en el rango de pesaje {Bereich} con unidad para el factor de seguridad 2 y la exactitud del proceso 1 %, con ajuste (después del ajuste). | [Valor] [Unidad] | {Bereich}: Rango de pesaje (1-4) | Anexo (incertidumbre de medida, pesada mínima) | todas | 25
Mindesteinwaage_mJ{Bereich}_SF2_10 | Pesada mínima en el rango de pesaje {Bereich} con unidad para el factor de seguridad 2 y la exactitud del proceso 10 %, con ajuste (después del ajuste). | [Valor] [Unidad] | {Bereich}: Rango de pesaje (1-4) | Anexo (incertidumbre de medida, pesada mínima) | todas | 26
Mindesteinwaage_mJ{Bereich}_SF2_10_d | Pesada mínima en el rango de pesaje {Bereich} con unidad para el factor de seguridad 2 y la exactitud del proceso 10 %, decimales según la división de escala d, con ajuste (después del ajuste). | [Valor] [Unidad] | {Bereich}: Rango de pesaje (1-4) | Anexo (incertidumbre de medida, pesada mínima) | todas | 28
Mindesteinwaage_mJ{Bereich}_SF2_1_d | Pesada mínima en el rango de pesaje {Bereich} con unidad para el factor de seguridad 2 y la exactitud del proceso 1 %, decimales según la división de escala d, con ajuste (después del ajuste). | [Valor] [Unidad] | {Bereich}: Rango de pesaje (1-4) | Anexo (incertidumbre de medida, pesada mínima) | todas | 27
Mindesteinwaage_mJ{Bereich}_SF2_2 | Pesada mínima en el rango de pesaje {Bereich} con unidad para el factor de seguridad 2 y la exactitud del proceso 2 %, con ajuste (después del ajuste). | [Valor] [Unidad] | {Bereich}: Rango de pesaje (1-4) | Anexo (incertidumbre de medida, pesada mínima) | todas | 25
Mindesteinwaage_mJ{Bereich}_SF2_2_d | Pesada mínima en el rango de pesaje {Bereich} con unidad para el factor de seguridad 2 y la exactitud del proceso 2 %, decimales según la división de escala d, con ajuste (después del ajuste). | [Valor] [Unidad] | {Bereich}: Rango de pesaje (1-4) | Anexo (incertidumbre de medida, pesada mínima) | todas | 27
Mindesteinwaage_mJ{Bereich}_SF2_3 | Pesada mínima en el rango de pesaje {Bereich} con unidad para el factor de seguridad 2 y la exactitud del proceso 3 %, con ajuste (después del ajuste). | [Valor] [Unidad] | {Bereich}: Rango de pesaje (1-4) | Anexo (incertidumbre de medida, pesada mínima) | todas | 25
Mindesteinwaage_mJ{Bereich}_SF2_3_d | Pesada mínima en el rango de pesaje {Bereich} con unidad para el factor de seguridad 2 y la exactitud del proceso 3 %, decimales según la división de escala d, con ajuste (después del ajuste). | [Valor] [Unidad] | {Bereich}: Rango de pesaje (1-4) | Anexo (incertidumbre de medida, pesada mínima) | todas | 27
Mindesteinwaage_mJ{Bereich}_SF2_5 | Pesada mínima en el rango de pesaje {Bereich} con unidad para el factor de seguridad 2 y la exactitud del proceso 5 %, con ajuste (después del ajuste). | [Valor] [Unidad] | {Bereich}: Rango de pesaje (1-4) | Anexo (incertidumbre de medida, pesada mínima) | todas | 25
Mindesteinwaage_mJ{Bereich}_SF2_5_d | Pesada mínima en el rango de pesaje {Bereich} con unidad para el factor de seguridad 2 y la exactitud del proceso 5 %, decimales según la división de escala d, con ajuste (después del ajuste). | [Valor] [Unidad] | {Bereich}: Rango de pesaje (1-4) | Anexo (incertidumbre de medida, pesada mínima) | todas | 27
Mindesteinwaage_mJ{Bereich}_SF2K5_01 | Pesada mínima en el rango de pesaje {Bereich} con unidad para el factor de seguridad 2,5 y la exactitud del proceso 0,1 %, con ajuste (después del ajuste). | [Valor] [Unidad] | {Bereich}: Rango de pesaje (1-4) | Anexo (incertidumbre de medida, pesada mínima) | todas | 28
Mindesteinwaage_mJ{Bereich}_SF2K5_01_d | Pesada mínima en el rango de pesaje {Bereich} con unidad para el factor de seguridad 2,5 y la exactitud del proceso 0,1 %, decimales según la división de escala d, con ajuste (después del ajuste). | [Valor] [Unidad] | {Bereich}: Rango de pesaje (1-4) | Anexo (incertidumbre de medida, pesada mínima) | todas | 30
Mindesteinwaage_mJ{Bereich}_SF2K5_02 | Pesada mínima en el rango de pesaje {Bereich} con unidad para el factor de seguridad 2,5 y la exactitud del proceso 0,2 %, con ajuste (después del ajuste). | [Valor] [Unidad] | {Bereich}: Rango de pesaje (1-4) | Anexo (incertidumbre de medida, pesada mínima) | todas | 28
Mindesteinwaage_mJ{Bereich}_SF2K5_02_d | Pesada mínima en el rango de pesaje {Bereich} con unidad para el factor de seguridad 2,5 y la exactitud del proceso 0,2 %, decimales según la división de escala d, con ajuste (después del ajuste). | [Valor] [Unidad] | {Bereich}: Rango de pesaje (1-4) | Anexo (incertidumbre de medida, pesada mínima) | todas | 30
Mindesteinwaage_mJ{Bereich}_SF2K5_03 | Pesada mínima en el rango de pesaje {Bereich} con unidad para el factor de seguridad 2,5 y la exactitud del proceso 0,3 %, con ajuste (después del ajuste). | [Valor] [Unidad] | {Bereich}: Rango de pesaje (1-4) | Anexo (incertidumbre de medida, pesada mínima) | todas | 28
Mindesteinwaage_mJ{Bereich}_SF2K5_03_d | Pesada mínima en el rango de pesaje {Bereich} con unidad para el factor de seguridad 2,5 y la exactitud del proceso 0,3 %, decimales según la división de escala d, con ajuste (después del ajuste). | [Valor] [Unidad] | {Bereich}: Rango de pesaje (1-4) | Anexo (incertidumbre de medida, pesada mínima) | todas | 30
Mindesteinwaage_mJ{Bereich}_SF2K5_05 | Pesada mínima en el rango de pesaje {Bereich} con unidad para el factor de seguridad 2,5 y la exactitud del proceso 0,5 %, con ajuste (después del ajuste). | [Valor] [Unidad] | {Bereich}: Rango de pesaje (1-4) | Anexo (incertidumbre de medida, pesada mínima) | todas | 28
Mindesteinwaage_mJ{Bereich}_SF2K5_05_d | Pesada mínima en el rango de pesaje {Bereich} con unidad para el factor de seguridad 2,5 y la exactitud del proceso 0,5 %, decimales según la división de escala d, con ajuste (después del ajuste). | [Valor] [Unidad] | {Bereich}: Rango de pesaje (1-4) | Anexo (incertidumbre de medida, pesada mínima) | todas | 30
Mindesteinwaage_mJ{Bereich}_SF2K5_1 | Pesada mínima en el rango de pesaje {Bereich} con unidad para el factor de seguridad 2,5 y la exactitud del proceso 1 %, con ajuste (después del ajuste). | [Valor] [Unidad] | {Bereich}: Rango de pesaje (1-4) | Anexo (incertidumbre de medida, pesada mínima) | todas | 27
Mindesteinwaage_mJ{Bereich}_SF2K5_10 | Pesada mínima en el rango de pesaje {Bereich} con unidad para el factor de seguridad 2,5 y la exactitud del proceso 10 %, con ajuste (después del ajuste). | [Valor] [Unidad] | {Bereich}: Rango de pesaje (1-4) | Anexo (incertidumbre de medida, pesada mínima) | todas | 28
Mindesteinwaage_mJ{Bereich}_SF2K5_10_d | Pesada mínima en el rango de pesaje {Bereich} con unidad para el factor de seguridad 2,5 y la exactitud del proceso 10 %, decimales según la división de escala d, con ajuste (después del ajuste). | [Valor] [Unidad] | {Bereich}: Rango de pesaje (1-4) | Anexo (incertidumbre de medida, pesada mínima) | todas | 30
Mindesteinwaage_mJ{Bereich}_SF2K5_1_d | Pesada mínima en el rango de pesaje {Bereich} con unidad para el factor de seguridad 2,5 y la exactitud del proceso 1 %, decimales según la división de escala d, con ajuste (después del ajuste). | [Valor] [Unidad] | {Bereich}: Rango de pesaje (1-4) | Anexo (incertidumbre de medida, pesada mínima) | todas | 29
Mindesteinwaage_mJ{Bereich}_SF2K5_2 | Pesada mínima en el rango de pesaje {Bereich} con unidad para el factor de seguridad 2,5 y la exactitud del proceso 2 %, con ajuste (después del ajuste). | [Valor] [Unidad] | {Bereich}: Rango de pesaje (1-4) | Anexo (incertidumbre de medida, pesada mínima) | todas | 27
Mindesteinwaage_mJ{Bereich}_SF2K5_2_d | Pesada mínima en el rango de pesaje {Bereich} con unidad para el factor de seguridad 2,5 y la exactitud del proceso 2 %, decimales según la división de escala d, con ajuste (después del ajuste). | [Valor] [Unidad] | {Bereich}: Rango de pesaje (1-4) | Anexo (incertidumbre de medida, pesada mínima) | todas | 29
Mindesteinwaage_mJ{Bereich}_SF2K5_3 | Pesada mínima en el rango de pesaje {Bereich} con unidad para el factor de seguridad 2,5 y la exactitud del proceso 3 %, con ajuste (después del ajuste). | [Valor] [Unidad] | {Bereich}: Rango de pesaje (1-4) | Anexo (incertidumbre de medida, pesada mínima) | todas | 27
Mindesteinwaage_mJ{Bereich}_SF2K5_3_d | Pesada mínima en el rango de pesaje {Bereich} con unidad para el factor de seguridad 2,5 y la exactitud del proceso 3 %, decimales según la división de escala d, con ajuste (después del ajuste). | [Valor] [Unidad] | {Bereich}: Rango de pesaje (1-4) | Anexo (incertidumbre de medida, pesada mínima) | todas | 29
Mindesteinwaage_mJ{Bereich}_SF2K5_5 | Pesada mínima en el rango de pesaje {Bereich} con unidad para el factor de seguridad 2,5 y la exactitud del proceso 5 %, con ajuste (después del ajuste). | [Valor] [Unidad] | {Bereich}: Rango de pesaje (1-4) | Anexo (incertidumbre de medida, pesada mínima) | todas | 27
Mindesteinwaage_mJ{Bereich}_SF2K5_5_d | Pesada mínima en el rango de pesaje {Bereich} con unidad para el factor de seguridad 2,5 y la exactitud del proceso 5 %, decimales según la división de escala d, con ajuste (después del ajuste). | [Valor] [Unidad] | {Bereich}: Rango de pesaje (1-4) | Anexo (incertidumbre de medida, pesada mínima) | todas | 29
Mindesteinwaage_mJ{Bereich}_SF3_01 | Pesada mínima en el rango de pesaje {Bereich} con unidad para el factor de seguridad 3 y la exactitud del proceso 0,1 %, con ajuste (después del ajuste). | [Valor] [Unidad] | {Bereich}: Rango de pesaje (1-4) | Anexo (incertidumbre de medida, pesada mínima) | todas | 26
Mindesteinwaage_mJ{Bereich}_SF3_01_d | Pesada mínima en el rango de pesaje {Bereich} con unidad para el factor de seguridad 3 y la exactitud del proceso 0,1 %, decimales según la división de escala d, con ajuste (después del ajuste). | [Valor] [Unidad] | {Bereich}: Rango de pesaje (1-4) | Anexo (incertidumbre de medida, pesada mínima) | todas | 28
Mindesteinwaage_mJ{Bereich}_SF3_02 | Pesada mínima en el rango de pesaje {Bereich} con unidad para el factor de seguridad 3 y la exactitud del proceso 0,2 %, con ajuste (después del ajuste). | [Valor] [Unidad] | {Bereich}: Rango de pesaje (1-4) | Anexo (incertidumbre de medida, pesada mínima) | todas | 26
Mindesteinwaage_mJ{Bereich}_SF3_02_d | Pesada mínima en el rango de pesaje {Bereich} con unidad para el factor de seguridad 3 y la exactitud del proceso 0,2 %, decimales según la división de escala d, con ajuste (después del ajuste). | [Valor] [Unidad] | {Bereich}: Rango de pesaje (1-4) | Anexo (incertidumbre de medida, pesada mínima) | todas | 28
Mindesteinwaage_mJ{Bereich}_SF3_03 | Pesada mínima en el rango de pesaje {Bereich} con unidad para el factor de seguridad 3 y la exactitud del proceso 0,3 %, con ajuste (después del ajuste). | [Valor] [Unidad] | {Bereich}: Rango de pesaje (1-4) | Anexo (incertidumbre de medida, pesada mínima) | todas | 26
Mindesteinwaage_mJ{Bereich}_SF3_03_d | Pesada mínima en el rango de pesaje {Bereich} con unidad para el factor de seguridad 3 y la exactitud del proceso 0,3 %, decimales según la división de escala d, con ajuste (después del ajuste). | [Valor] [Unidad] | {Bereich}: Rango de pesaje (1-4) | Anexo (incertidumbre de medida, pesada mínima) | todas | 28
Mindesteinwaage_mJ{Bereich}_SF3_05 | Pesada mínima en el rango de pesaje {Bereich} con unidad para el factor de seguridad 3 y la exactitud del proceso 0,5 %, con ajuste (después del ajuste). | [Valor] [Unidad] | {Bereich}: Rango de pesaje (1-4) | Anexo (incertidumbre de medida, pesada mínima) | todas | 26
Mindesteinwaage_mJ{Bereich}_SF3_05_d | Pesada mínima en el rango de pesaje {Bereich} con unidad para el factor de seguridad 3 y la exactitud del proceso 0,5 %, decimales según la división de escala d, con ajuste (después del ajuste). | [Valor] [Unidad] | {Bereich}: Rango de pesaje (1-4) | Anexo (incertidumbre de medida, pesada mínima) | todas | 28
Mindesteinwaage_mJ{Bereich}_SF3_1 | Pesada mínima en el rango de pesaje {Bereich} con unidad para el factor de seguridad 3 y la exactitud del proceso 1 %, con ajuste (después del ajuste). | [Valor] [Unidad] | {Bereich}: Rango de pesaje (1-4) | Anexo (incertidumbre de medida, pesada mínima) | todas | 25
Mindesteinwaage_mJ{Bereich}_SF3_10 | Pesada mínima en el rango de pesaje {Bereich} con unidad para el factor de seguridad 3 y la exactitud del proceso 10 %, con ajuste (después del ajuste). | [Valor] [Unidad] | {Bereich}: Rango de pesaje (1-4) | Anexo (incertidumbre de medida, pesada mínima) | todas | 26
Mindesteinwaage_mJ{Bereich}_SF3_10_d | Pesada mínima en el rango de pesaje {Bereich} con unidad para el factor de seguridad 3 y la exactitud del proceso 10 %, decimales según la división de escala d, con ajuste (después del ajuste). | [Valor] [Unidad] | {Bereich}: Rango de pesaje (1-4) | Anexo (incertidumbre de medida, pesada mínima) | todas | 28
Mindesteinwaage_mJ{Bereich}_SF3_1_d | Pesada mínima en el rango de pesaje {Bereich} con unidad para el factor de seguridad 3 y la exactitud del proceso 1 %, decimales según la división de escala d, con ajuste (después del ajuste). | [Valor] [Unidad] | {Bereich}: Rango de pesaje (1-4) | Anexo (incertidumbre de medida, pesada mínima) | todas | 27
Mindesteinwaage_mJ{Bereich}_SF3_2 | Pesada mínima en el rango de pesaje {Bereich} con unidad para el factor de seguridad 3 y la exactitud del proceso 2 %, con ajuste (después del ajuste). | [Valor] [Unidad] | {Bereich}: Rango de pesaje (1-4) | Anexo (incertidumbre de medida, pesada mínima) | todas | 25
Mindesteinwaage_mJ{Bereich}_SF3_2_d | Pesada mínima en el rango de pesaje {Bereich} con unidad para el factor de seguridad 3 y la exactitud del proceso 2 %, decimales según la división de escala d, con ajuste (después del ajuste). | [Valor] [Unidad] | {Bereich}: Rango de pesaje (1-4) | Anexo (incertidumbre de medida, pesada mínima) | todas | 27
Mindesteinwaage_mJ{Bereich}_SF3_3 | Pesada mínima en el rango de pesaje {Bereich} con unidad para el factor de seguridad 3 y la exactitud del proceso 3 %, con ajuste (después del ajuste). | [Valor] [Unidad] | {Bereich}: Rango de pesaje (1-4) | Anexo (incertidumbre de medida, pesada mínima) | todas | 25
Mindesteinwaage_mJ{Bereich}_SF3_3_d | Pesada mínima en el rango de pesaje {Bereich} con unidad para el factor de seguridad 3 y la exactitud del proceso 3 %, decimales según la división de escala d, con ajuste (después del ajuste). | [Valor] [Unidad] | {Bereich}: Rango de pesaje (1-4) | Anexo (incertidumbre de medida, pesada mínima) | todas | 27
Mindesteinwaage_mJ{Bereich}_SF3_5 | Pesada mínima en el rango de pesaje {Bereich} con unidad para el factor de seguridad 3 y la exactitud del proceso 5 %, con ajuste (después del ajuste). | [Valor] [Unidad] | {Bereich}: Rango de pesaje (1-4) | Anexo (incertidumbre de medida, pesada mínima) | todas | 25
Mindesteinwaage_mJ{Bereich}_SF3_5_d | Pesada mínima en el rango de pesaje {Bereich} con unidad para el factor de seguridad 3 y la exactitud del proceso 5 %, decimales según la división de escala d, con ajuste (después del ajuste). | [Valor] [Unidad] | {Bereich}: Rango de pesaje (1-4) | Anexo (incertidumbre de medida, pesada mínima) | todas | 27
Mindesteinwaage_mJ{Bereich}_SF5_01 | Pesada mínima en el rango de pesaje {Bereich} con unidad para el factor de seguridad 5 y la exactitud del proceso 0,1 %, con ajuste (después del ajuste). | [Valor] [Unidad] | {Bereich}: Rango de pesaje (1-4) | Anexo (incertidumbre de medida, pesada mínima) | todas | 26
Mindesteinwaage_mJ{Bereich}_SF5_01_d | Pesada mínima en el rango de pesaje {Bereich} con unidad para el factor de seguridad 5 y la exactitud del proceso 0,1 %, decimales según la división de escala d, con ajuste (después del ajuste). | [Valor] [Unidad] | {Bereich}: Rango de pesaje (1-4) | Anexo (incertidumbre de medida, pesada mínima) | todas | 28
Mindesteinwaage_mJ{Bereich}_SF5_02 | Pesada mínima en el rango de pesaje {Bereich} con unidad para el factor de seguridad 5 y la exactitud del proceso 0,2 %, con ajuste (después del ajuste). | [Valor] [Unidad] | {Bereich}: Rango de pesaje (1-4) | Anexo (incertidumbre de medida, pesada mínima) | todas | 26
Mindesteinwaage_mJ{Bereich}_SF5_02_d | Pesada mínima en el rango de pesaje {Bereich} con unidad para el factor de seguridad 5 y la exactitud del proceso 0,2 %, decimales según la división de escala d, con ajuste (después del ajuste). | [Valor] [Unidad] | {Bereich}: Rango de pesaje (1-4) | Anexo (incertidumbre de medida, pesada mínima) | todas | 28
Mindesteinwaage_mJ{Bereich}_SF5_03 | Pesada mínima en el rango de pesaje {Bereich} con unidad para el factor de seguridad 5 y la exactitud del proceso 0,3 %, con ajuste (después del ajuste). | [Valor] [Unidad] | {Bereich}: Rango de pesaje (1-4) | Anexo (incertidumbre de medida, pesada mínima) | todas | 26
Mindesteinwaage_mJ{Bereich}_SF5_03_d | Pesada mínima en el rango de pesaje {Bereich} con unidad para el factor de seguridad 5 y la exactitud del proceso 0,3 %, decimales según la división de escala d, con ajuste (después del ajuste). | [Valor] [Unidad] | {Bereich}: Rango de pesaje (1-4) | Anexo (incertidumbre de medida, pesada mínima) | todas | 28
Mindesteinwaage_mJ{Bereich}_SF5_05 | Pesada mínima en el rango de pesaje {Bereich} con unidad para el factor de seguridad 5 y la exactitud del proceso 0,5 %, con ajuste (después del ajuste). | [Valor] [Unidad] | {Bereich}: Rango de pesaje (1-4) | Anexo (incertidumbre de medida, pesada mínima) | todas | 26
Mindesteinwaage_mJ{Bereich}_SF5_05_d | Pesada mínima en el rango de pesaje {Bereich} con unidad para el factor de seguridad 5 y la exactitud del proceso 0,5 %, decimales según la división de escala d, con ajuste (después del ajuste). | [Valor] [Unidad] | {Bereich}: Rango de pesaje (1-4) | Anexo (incertidumbre de medida, pesada mínima) | todas | 28
Mindesteinwaage_mJ{Bereich}_SF5_1 | Pesada mínima en el rango de pesaje {Bereich} con unidad para el factor de seguridad 5 y la exactitud del proceso 1 %, con ajuste (después del ajuste). | [Valor] [Unidad] | {Bereich}: Rango de pesaje (1-4) | Anexo (incertidumbre de medida, pesada mínima) | todas | 25
Mindesteinwaage_mJ{Bereich}_SF5_10 | Pesada mínima en el rango de pesaje {Bereich} con unidad para el factor de seguridad 5 y la exactitud del proceso 10 %, con ajuste (después del ajuste). | [Valor] [Unidad] | {Bereich}: Rango de pesaje (1-4) | Anexo (incertidumbre de medida, pesada mínima) | todas | 26
Mindesteinwaage_mJ{Bereich}_SF5_10_d | Pesada mínima en el rango de pesaje {Bereich} con unidad para el factor de seguridad 5 y la exactitud del proceso 10 %, decimales según la división de escala d, con ajuste (después del ajuste). | [Valor] [Unidad] | {Bereich}: Rango de pesaje (1-4) | Anexo (incertidumbre de medida, pesada mínima) | todas | 28
Mindesteinwaage_mJ{Bereich}_SF5_1_d | Pesada mínima en el rango de pesaje {Bereich} con unidad para el factor de seguridad 5 y la exactitud del proceso 1 %, decimales según la división de escala d, con ajuste (después del ajuste). | [Valor] [Unidad] | {Bereich}: Rango de pesaje (1-4) | Anexo (incertidumbre de medida, pesada mínima) | todas | 27
Mindesteinwaage_mJ{Bereich}_SF5_2 | Pesada mínima en el rango de pesaje {Bereich} con unidad para el factor de seguridad 5 y la exactitud del proceso 2 %, con ajuste (después del ajuste). | [Valor] [Unidad] | {Bereich}: Rango de pesaje (1-4) | Anexo (incertidumbre de medida, pesada mínima) | todas | 25
Mindesteinwaage_mJ{Bereich}_SF5_2_d | Pesada mínima en el rango de pesaje {Bereich} con unidad para el factor de seguridad 5 y la exactitud del proceso 2 %, decimales según la división de escala d, con ajuste (después del ajuste). | [Valor] [Unidad] | {Bereich}: Rango de pesaje (1-4) | Anexo (incertidumbre de medida, pesada mínima) | todas | 27
Mindesteinwaage_mJ{Bereich}_SF5_3 | Pesada mínima en el rango de pesaje {Bereich} con unidad para el factor de seguridad 5 y la exactitud del proceso 3 %, con ajuste (después del ajuste). | [Valor] [Unidad] | {Bereich}: Rango de pesaje (1-4) | Anexo (incertidumbre de medida, pesada mínima) | todas | 25
Mindesteinwaage_mJ{Bereich}_SF5_3_d | Pesada mínima en el rango de pesaje {Bereich} con unidad para el factor de seguridad 5 y la exactitud del proceso 3 %, decimales según la división de escala d, con ajuste (después del ajuste). | [Valor] [Unidad] | {Bereich}: Rango de pesaje (1-4) | Anexo (incertidumbre de medida, pesada mínima) | todas | 27
Mindesteinwaage_mJ{Bereich}_SF5_5 | Pesada mínima en el rango de pesaje {Bereich} con unidad para el factor de seguridad 5 y la exactitud del proceso 5 %, con ajuste (después del ajuste). | [Valor] [Unidad] | {Bereich}: Rango de pesaje (1-4) | Anexo (incertidumbre de medida, pesada mínima) | todas | 25
Mindesteinwaage_mJ{Bereich}_SF5_5_d | Pesada mínima en el rango de pesaje {Bereich} con unidad para el factor de seguridad 5 y la exactitud del proceso 5 %, decimales según la división de escala d, con ajuste (después del ajuste). | [Valor] [Unidad] | {Bereich}: Rango de pesaje (1-4) | Anexo (incertidumbre de medida, pesada mínima) | todas | 27
Mindesteinwaage_oJ{Bereich} | Pesada mínima en el rango de pesaje {Bereich} con unidad, calculada a partir de la exactitud del proceso y el factor de seguridad del rango, calibración sin ajuste (antes del ajuste). | [Valor] [Unidad] | {Bereich}: Rango de pesaje (1-4) | Anexo (incertidumbre de medida, pesada mínima) | todas | 19
Mindesteinwaage_oJ{Bereich}_d | Pesada mínima en el rango de pesaje {Bereich} con unidad, calculada a partir de la exactitud del proceso y el factor de seguridad del rango, decimales según la división de escala d, calibración sin ajuste (antes del ajuste). | [Valor] [Unidad] | {Bereich}: Rango de pesaje (1-4) | Anexo (incertidumbre de medida, pesada mínima) | todas | 21
Mindesteinwaage_oJ{Bereich}_SF0K5_01 | Pesada mínima en el rango de pesaje {Bereich} con unidad para el factor de seguridad 0,5 y la exactitud del proceso 0,1 %, sin ajuste (antes del ajuste). | [Valor] [Unidad] | {Bereich}: Rango de pesaje (1-4) | Anexo (incertidumbre de medida, pesada mínima) | todas | 28
Mindesteinwaage_oJ{Bereich}_SF0K5_01_d | Pesada mínima en el rango de pesaje {Bereich} con unidad para el factor de seguridad 0,5 y la exactitud del proceso 0,1 %, decimales según la división de escala d, sin ajuste (antes del ajuste). | [Valor] [Unidad] | {Bereich}: Rango de pesaje (1-4) | Anexo (incertidumbre de medida, pesada mínima) | todas | 30
Mindesteinwaage_oJ{Bereich}_SF0K5_02 | Pesada mínima en el rango de pesaje {Bereich} con unidad para el factor de seguridad 0,5 y la exactitud del proceso 0,2 %, sin ajuste (antes del ajuste). | [Valor] [Unidad] | {Bereich}: Rango de pesaje (1-4) | Anexo (incertidumbre de medida, pesada mínima) | todas | 28
Mindesteinwaage_oJ{Bereich}_SF0K5_02_d | Pesada mínima en el rango de pesaje {Bereich} con unidad para el factor de seguridad 0,5 y la exactitud del proceso 0,2 %, decimales según la división de escala d, sin ajuste (antes del ajuste). | [Valor] [Unidad] | {Bereich}: Rango de pesaje (1-4) | Anexo (incertidumbre de medida, pesada mínima) | todas | 30
Mindesteinwaage_oJ{Bereich}_SF0K5_03 | Pesada mínima en el rango de pesaje {Bereich} con unidad para el factor de seguridad 0,5 y la exactitud del proceso 0,3 %, sin ajuste (antes del ajuste). | [Valor] [Unidad] | {Bereich}: Rango de pesaje (1-4) | Anexo (incertidumbre de medida, pesada mínima) | todas | 28
Mindesteinwaage_oJ{Bereich}_SF0K5_03_d | Pesada mínima en el rango de pesaje {Bereich} con unidad para el factor de seguridad 0,5 y la exactitud del proceso 0,3 %, decimales según la división de escala d, sin ajuste (antes del ajuste). | [Valor] [Unidad] | {Bereich}: Rango de pesaje (1-4) | Anexo (incertidumbre de medida, pesada mínima) | todas | 30
Mindesteinwaage_oJ{Bereich}_SF0K5_05 | Pesada mínima en el rango de pesaje {Bereich} con unidad para el factor de seguridad 0,5 y la exactitud del proceso 0,5 %, sin ajuste (antes del ajuste). | [Valor] [Unidad] | {Bereich}: Rango de pesaje (1-4) | Anexo (incertidumbre de medida, pesada mínima) | todas | 28
Mindesteinwaage_oJ{Bereich}_SF0K5_05_d | Pesada mínima en el rango de pesaje {Bereich} con unidad para el factor de seguridad 0,5 y la exactitud del proceso 0,5 %, decimales según la división de escala d, sin ajuste (antes del ajuste). | [Valor] [Unidad] | {Bereich}: Rango de pesaje (1-4) | Anexo (incertidumbre de medida, pesada mínima) | todas | 30
Mindesteinwaage_oJ{Bereich}_SF0K5_1 | Pesada mínima en el rango de pesaje {Bereich} con unidad para el factor de seguridad 0,5 y la exactitud del proceso 1 %, sin ajuste (antes del ajuste). | [Valor] [Unidad] | {Bereich}: Rango de pesaje (1-4) | Anexo (incertidumbre de medida, pesada mínima) | todas | 27
Mindesteinwaage_oJ{Bereich}_SF0K5_10 | Pesada mínima en el rango de pesaje {Bereich} con unidad para el factor de seguridad 0,5 y la exactitud del proceso 10 %, sin ajuste (antes del ajuste). | [Valor] [Unidad] | {Bereich}: Rango de pesaje (1-4) | Anexo (incertidumbre de medida, pesada mínima) | todas | 28
Mindesteinwaage_oJ{Bereich}_SF0K5_10_d | Pesada mínima en el rango de pesaje {Bereich} con unidad para el factor de seguridad 0,5 y la exactitud del proceso 10 %, decimales según la división de escala d, sin ajuste (antes del ajuste). | [Valor] [Unidad] | {Bereich}: Rango de pesaje (1-4) | Anexo (incertidumbre de medida, pesada mínima) | todas | 30
Mindesteinwaage_oJ{Bereich}_SF0K5_1_d | Pesada mínima en el rango de pesaje {Bereich} con unidad para el factor de seguridad 0,5 y la exactitud del proceso 1 %, decimales según la división de escala d, sin ajuste (antes del ajuste). | [Valor] [Unidad] | {Bereich}: Rango de pesaje (1-4) | Anexo (incertidumbre de medida, pesada mínima) | todas | 29
Mindesteinwaage_oJ{Bereich}_SF0K5_2 | Pesada mínima en el rango de pesaje {Bereich} con unidad para el factor de seguridad 0,5 y la exactitud del proceso 2 %, sin ajuste (antes del ajuste). | [Valor] [Unidad] | {Bereich}: Rango de pesaje (1-4) | Anexo (incertidumbre de medida, pesada mínima) | todas | 27
Mindesteinwaage_oJ{Bereich}_SF0K5_2_d | Pesada mínima en el rango de pesaje {Bereich} con unidad para el factor de seguridad 0,5 y la exactitud del proceso 2 %, decimales según la división de escala d, sin ajuste (antes del ajuste). | [Valor] [Unidad] | {Bereich}: Rango de pesaje (1-4) | Anexo (incertidumbre de medida, pesada mínima) | todas | 29
Mindesteinwaage_oJ{Bereich}_SF0K5_3 | Pesada mínima en el rango de pesaje {Bereich} con unidad para el factor de seguridad 0,5 y la exactitud del proceso 3 %, sin ajuste (antes del ajuste). | [Valor] [Unidad] | {Bereich}: Rango de pesaje (1-4) | Anexo (incertidumbre de medida, pesada mínima) | todas | 27
Mindesteinwaage_oJ{Bereich}_SF0K5_3_d | Pesada mínima en el rango de pesaje {Bereich} con unidad para el factor de seguridad 0,5 y la exactitud del proceso 3 %, decimales según la división de escala d, sin ajuste (antes del ajuste). | [Valor] [Unidad] | {Bereich}: Rango de pesaje (1-4) | Anexo (incertidumbre de medida, pesada mínima) | todas | 29
Mindesteinwaage_oJ{Bereich}_SF0K5_5 | Pesada mínima en el rango de pesaje {Bereich} con unidad para el factor de seguridad 0,5 y la exactitud del proceso 5 %, sin ajuste (antes del ajuste). | [Valor] [Unidad] | {Bereich}: Rango de pesaje (1-4) | Anexo (incertidumbre de medida, pesada mínima) | todas | 27
Mindesteinwaage_oJ{Bereich}_SF0K5_5_d | Pesada mínima en el rango de pesaje {Bereich} con unidad para el factor de seguridad 0,5 y la exactitud del proceso 5 %, decimales según la división de escala d, sin ajuste (antes del ajuste). | [Valor] [Unidad] | {Bereich}: Rango de pesaje (1-4) | Anexo (incertidumbre de medida, pesada mínima) | todas | 29
Mindesteinwaage_oJ{Bereich}_SF10_01 | Pesada mínima en el rango de pesaje {Bereich} con unidad para el factor de seguridad 10 y la exactitud del proceso 0,1 %, sin ajuste (antes del ajuste). | [Valor] [Unidad] | {Bereich}: Rango de pesaje (1-4) | Anexo (incertidumbre de medida, pesada mínima) | todas | 27
Mindesteinwaage_oJ{Bereich}_SF10_01_d | Pesada mínima en el rango de pesaje {Bereich} con unidad para el factor de seguridad 10 y la exactitud del proceso 0,1 %, decimales según la división de escala d, sin ajuste (antes del ajuste). | [Valor] [Unidad] | {Bereich}: Rango de pesaje (1-4) | Anexo (incertidumbre de medida, pesada mínima) | todas | 29
Mindesteinwaage_oJ{Bereich}_SF10_02 | Pesada mínima en el rango de pesaje {Bereich} con unidad para el factor de seguridad 10 y la exactitud del proceso 0,2 %, sin ajuste (antes del ajuste). | [Valor] [Unidad] | {Bereich}: Rango de pesaje (1-4) | Anexo (incertidumbre de medida, pesada mínima) | todas | 27
Mindesteinwaage_oJ{Bereich}_SF10_02_d | Pesada mínima en el rango de pesaje {Bereich} con unidad para el factor de seguridad 10 y la exactitud del proceso 0,2 %, decimales según la división de escala d, sin ajuste (antes del ajuste). | [Valor] [Unidad] | {Bereich}: Rango de pesaje (1-4) | Anexo (incertidumbre de medida, pesada mínima) | todas | 29
Mindesteinwaage_oJ{Bereich}_SF10_03 | Pesada mínima en el rango de pesaje {Bereich} con unidad para el factor de seguridad 10 y la exactitud del proceso 0,3 %, sin ajuste (antes del ajuste). | [Valor] [Unidad] | {Bereich}: Rango de pesaje (1-4) | Anexo (incertidumbre de medida, pesada mínima) | todas | 27
Mindesteinwaage_oJ{Bereich}_SF10_03_d | Pesada mínima en el rango de pesaje {Bereich} con unidad para el factor de seguridad 10 y la exactitud del proceso 0,3 %, decimales según la división de escala d, sin ajuste (antes del ajuste). | [Valor] [Unidad] | {Bereich}: Rango de pesaje (1-4) | Anexo (incertidumbre de medida, pesada mínima) | todas | 29
Mindesteinwaage_oJ{Bereich}_SF10_05 | Pesada mínima en el rango de pesaje {Bereich} con unidad para el factor de seguridad 10 y la exactitud del proceso 0,5 %, sin ajuste (antes del ajuste). | [Valor] [Unidad] | {Bereich}: Rango de pesaje (1-4) | Anexo (incertidumbre de medida, pesada mínima) | todas | 27
Mindesteinwaage_oJ{Bereich}_SF10_05_d | Pesada mínima en el rango de pesaje {Bereich} con unidad para el factor de seguridad 10 y la exactitud del proceso 0,5 %, decimales según la división de escala d, sin ajuste (antes del ajuste). | [Valor] [Unidad] | {Bereich}: Rango de pesaje (1-4) | Anexo (incertidumbre de medida, pesada mínima) | todas | 29
Mindesteinwaage_oJ{Bereich}_SF10_1 | Pesada mínima en el rango de pesaje {Bereich} con unidad para el factor de seguridad 10 y la exactitud del proceso 1 %, sin ajuste (antes del ajuste). | [Valor] [Unidad] | {Bereich}: Rango de pesaje (1-4) | Anexo (incertidumbre de medida, pesada mínima) | todas | 26
Mindesteinwaage_oJ{Bereich}_SF10_10 | Pesada mínima en el rango de pesaje {Bereich} con unidad para el factor de seguridad 10 y la exactitud del proceso 10 %, sin ajuste (antes del ajuste). | [Valor] [Unidad] | {Bereich}: Rango de pesaje (1-4) | Anexo (incertidumbre de medida, pesada mínima) | todas | 27
Mindesteinwaage_oJ{Bereich}_SF10_10_d | Pesada mínima en el rango de pesaje {Bereich} con unidad para el factor de seguridad 10 y la exactitud del proceso 10 %, decimales según la división de escala d, sin ajuste (antes del ajuste). | [Valor] [Unidad] | {Bereich}: Rango de pesaje (1-4) | Anexo (incertidumbre de medida, pesada mínima) | todas | 29
Mindesteinwaage_oJ{Bereich}_SF10_1_d | Pesada mínima en el rango de pesaje {Bereich} con unidad para el factor de seguridad 10 y la exactitud del proceso 1 %, decimales según la división de escala d, sin ajuste (antes del ajuste). | [Valor] [Unidad] | {Bereich}: Rango de pesaje (1-4) | Anexo (incertidumbre de medida, pesada mínima) | todas | 28
Mindesteinwaage_oJ{Bereich}_SF10_2 | Pesada mínima en el rango de pesaje {Bereich} con unidad para el factor de seguridad 10 y la exactitud del proceso 2 %, sin ajuste (antes del ajuste). | [Valor] [Unidad] | {Bereich}: Rango de pesaje (1-4) | Anexo (incertidumbre de medida, pesada mínima) | todas | 26
Mindesteinwaage_oJ{Bereich}_SF10_2_d | Pesada mínima en el rango de pesaje {Bereich} con unidad para el factor de seguridad 10 y la exactitud del proceso 2 %, decimales según la división de escala d, sin ajuste (antes del ajuste). | [Valor] [Unidad] | {Bereich}: Rango de pesaje (1-4) | Anexo (incertidumbre de medida, pesada mínima) | todas | 28
Mindesteinwaage_oJ{Bereich}_SF10_3 | Pesada mínima en el rango de pesaje {Bereich} con unidad para el factor de seguridad 10 y la exactitud del proceso 3 %, sin ajuste (antes del ajuste). | [Valor] [Unidad] | {Bereich}: Rango de pesaje (1-4) | Anexo (incertidumbre de medida, pesada mínima) | todas | 26
Mindesteinwaage_oJ{Bereich}_SF10_3_d | Pesada mínima en el rango de pesaje {Bereich} con unidad para el factor de seguridad 10 y la exactitud del proceso 3 %, decimales según la división de escala d, sin ajuste (antes del ajuste). | [Valor] [Unidad] | {Bereich}: Rango de pesaje (1-4) | Anexo (incertidumbre de medida, pesada mínima) | todas | 28
Mindesteinwaage_oJ{Bereich}_SF10_5 | Pesada mínima en el rango de pesaje {Bereich} con unidad para el factor de seguridad 10 y la exactitud del proceso 5 %, sin ajuste (antes del ajuste). | [Valor] [Unidad] | {Bereich}: Rango de pesaje (1-4) | Anexo (incertidumbre de medida, pesada mínima) | todas | 26
Mindesteinwaage_oJ{Bereich}_SF10_5_d | Pesada mínima en el rango de pesaje {Bereich} con unidad para el factor de seguridad 10 y la exactitud del proceso 5 %, decimales según la división de escala d, sin ajuste (antes del ajuste). | [Valor] [Unidad] | {Bereich}: Rango de pesaje (1-4) | Anexo (incertidumbre de medida, pesada mínima) | todas | 28
Mindesteinwaage_oJ{Bereich}_SF1_01 | Pesada mínima en el rango de pesaje {Bereich} con unidad para el factor de seguridad 1 y la exactitud del proceso 0,1 %, sin ajuste (antes del ajuste). | [Valor] [Unidad] | {Bereich}: Rango de pesaje (1-4) | Anexo (incertidumbre de medida, pesada mínima) | todas | 26
Mindesteinwaage_oJ{Bereich}_SF1_01_d | Pesada mínima en el rango de pesaje {Bereich} con unidad para el factor de seguridad 1 y la exactitud del proceso 0,1 %, decimales según la división de escala d, sin ajuste (antes del ajuste). | [Valor] [Unidad] | {Bereich}: Rango de pesaje (1-4) | Anexo (incertidumbre de medida, pesada mínima) | todas | 28
Mindesteinwaage_oJ{Bereich}_SF1_02 | Pesada mínima en el rango de pesaje {Bereich} con unidad para el factor de seguridad 1 y la exactitud del proceso 0,2 %, sin ajuste (antes del ajuste). | [Valor] [Unidad] | {Bereich}: Rango de pesaje (1-4) | Anexo (incertidumbre de medida, pesada mínima) | todas | 26
Mindesteinwaage_oJ{Bereich}_SF1_02_d | Pesada mínima en el rango de pesaje {Bereich} con unidad para el factor de seguridad 1 y la exactitud del proceso 0,2 %, decimales según la división de escala d, sin ajuste (antes del ajuste). | [Valor] [Unidad] | {Bereich}: Rango de pesaje (1-4) | Anexo (incertidumbre de medida, pesada mínima) | todas | 28
Mindesteinwaage_oJ{Bereich}_SF1_03 | Pesada mínima en el rango de pesaje {Bereich} con unidad para el factor de seguridad 1 y la exactitud del proceso 0,3 %, sin ajuste (antes del ajuste). | [Valor] [Unidad] | {Bereich}: Rango de pesaje (1-4) | Anexo (incertidumbre de medida, pesada mínima) | todas | 26
Mindesteinwaage_oJ{Bereich}_SF1_03_d | Pesada mínima en el rango de pesaje {Bereich} con unidad para el factor de seguridad 1 y la exactitud del proceso 0,3 %, decimales según la división de escala d, sin ajuste (antes del ajuste). | [Valor] [Unidad] | {Bereich}: Rango de pesaje (1-4) | Anexo (incertidumbre de medida, pesada mínima) | todas | 28
Mindesteinwaage_oJ{Bereich}_SF1_05 | Pesada mínima en el rango de pesaje {Bereich} con unidad para el factor de seguridad 1 y la exactitud del proceso 0,5 %, sin ajuste (antes del ajuste). | [Valor] [Unidad] | {Bereich}: Rango de pesaje (1-4) | Anexo (incertidumbre de medida, pesada mínima) | todas | 26
Mindesteinwaage_oJ{Bereich}_SF1_05_d | Pesada mínima en el rango de pesaje {Bereich} con unidad para el factor de seguridad 1 y la exactitud del proceso 0,5 %, decimales según la división de escala d, sin ajuste (antes del ajuste). | [Valor] [Unidad] | {Bereich}: Rango de pesaje (1-4) | Anexo (incertidumbre de medida, pesada mínima) | todas | 28
Mindesteinwaage_oJ{Bereich}_SF1_1 | Pesada mínima en el rango de pesaje {Bereich} con unidad para el factor de seguridad 1 y la exactitud del proceso 1 %, sin ajuste (antes del ajuste). | [Valor] [Unidad] | {Bereich}: Rango de pesaje (1-4) | Anexo (incertidumbre de medida, pesada mínima) | todas | 25
Mindesteinwaage_oJ{Bereich}_SF1_10 | Pesada mínima en el rango de pesaje {Bereich} con unidad para el factor de seguridad 1 y la exactitud del proceso 10 %, sin ajuste (antes del ajuste). | [Valor] [Unidad] | {Bereich}: Rango de pesaje (1-4) | Anexo (incertidumbre de medida, pesada mínima) | todas | 26
Mindesteinwaage_oJ{Bereich}_SF1_10_d | Pesada mínima en el rango de pesaje {Bereich} con unidad para el factor de seguridad 1 y la exactitud del proceso 10 %, decimales según la división de escala d, sin ajuste (antes del ajuste). | [Valor] [Unidad] | {Bereich}: Rango de pesaje (1-4) | Anexo (incertidumbre de medida, pesada mínima) | todas | 28
Mindesteinwaage_oJ{Bereich}_SF1_1_d | Pesada mínima en el rango de pesaje {Bereich} con unidad para el factor de seguridad 1 y la exactitud del proceso 1 %, decimales según la división de escala d, sin ajuste (antes del ajuste). | [Valor] [Unidad] | {Bereich}: Rango de pesaje (1-4) | Anexo (incertidumbre de medida, pesada mínima) | todas | 27
Mindesteinwaage_oJ{Bereich}_SF1_2 | Pesada mínima en el rango de pesaje {Bereich} con unidad para el factor de seguridad 1 y la exactitud del proceso 2 %, sin ajuste (antes del ajuste). | [Valor] [Unidad] | {Bereich}: Rango de pesaje (1-4) | Anexo (incertidumbre de medida, pesada mínima) | todas | 25
Mindesteinwaage_oJ{Bereich}_SF1_2_d | Pesada mínima en el rango de pesaje {Bereich} con unidad para el factor de seguridad 1 y la exactitud del proceso 2 %, decimales según la división de escala d, sin ajuste (antes del ajuste). | [Valor] [Unidad] | {Bereich}: Rango de pesaje (1-4) | Anexo (incertidumbre de medida, pesada mínima) | todas | 27
Mindesteinwaage_oJ{Bereich}_SF1_3 | Pesada mínima en el rango de pesaje {Bereich} con unidad para el factor de seguridad 1 y la exactitud del proceso 3 %, sin ajuste (antes del ajuste). | [Valor] [Unidad] | {Bereich}: Rango de pesaje (1-4) | Anexo (incertidumbre de medida, pesada mínima) | todas | 25
Mindesteinwaage_oJ{Bereich}_SF1_3_d | Pesada mínima en el rango de pesaje {Bereich} con unidad para el factor de seguridad 1 y la exactitud del proceso 3 %, decimales según la división de escala d, sin ajuste (antes del ajuste). | [Valor] [Unidad] | {Bereich}: Rango de pesaje (1-4) | Anexo (incertidumbre de medida, pesada mínima) | todas | 27
Mindesteinwaage_oJ{Bereich}_SF1_5 | Pesada mínima en el rango de pesaje {Bereich} con unidad para el factor de seguridad 1 y la exactitud del proceso 5 %, sin ajuste (antes del ajuste). | [Valor] [Unidad] | {Bereich}: Rango de pesaje (1-4) | Anexo (incertidumbre de medida, pesada mínima) | todas | 25
Mindesteinwaage_oJ{Bereich}_SF1_5_d | Pesada mínima en el rango de pesaje {Bereich} con unidad para el factor de seguridad 1 y la exactitud del proceso 5 %, decimales según la división de escala d, sin ajuste (antes del ajuste). | [Valor] [Unidad] | {Bereich}: Rango de pesaje (1-4) | Anexo (incertidumbre de medida, pesada mínima) | todas | 27
Mindesteinwaage_oJ{Bereich}_SF1K5_01 | Pesada mínima en el rango de pesaje {Bereich} con unidad para el factor de seguridad 1,5 y la exactitud del proceso 0,1 %, sin ajuste (antes del ajuste). | [Valor] [Unidad] | {Bereich}: Rango de pesaje (1-4) | Anexo (incertidumbre de medida, pesada mínima) | todas | 28
Mindesteinwaage_oJ{Bereich}_SF1K5_01_d | Pesada mínima en el rango de pesaje {Bereich} con unidad para el factor de seguridad 1,5 y la exactitud del proceso 0,1 %, decimales según la división de escala d, sin ajuste (antes del ajuste). | [Valor] [Unidad] | {Bereich}: Rango de pesaje (1-4) | Anexo (incertidumbre de medida, pesada mínima) | todas | 30
Mindesteinwaage_oJ{Bereich}_SF1K5_02 | Pesada mínima en el rango de pesaje {Bereich} con unidad para el factor de seguridad 1,5 y la exactitud del proceso 0,2 %, sin ajuste (antes del ajuste). | [Valor] [Unidad] | {Bereich}: Rango de pesaje (1-4) | Anexo (incertidumbre de medida, pesada mínima) | todas | 28
Mindesteinwaage_oJ{Bereich}_SF1K5_02_d | Pesada mínima en el rango de pesaje {Bereich} con unidad para el factor de seguridad 1,5 y la exactitud del proceso 0,2 %, decimales según la división de escala d, sin ajuste (antes del ajuste). | [Valor] [Unidad] | {Bereich}: Rango de pesaje (1-4) | Anexo (incertidumbre de medida, pesada mínima) | todas | 30
Mindesteinwaage_oJ{Bereich}_SF1K5_03 | Pesada mínima en el rango de pesaje {Bereich} con unidad para el factor de seguridad 1,5 y la exactitud del proceso 0,3 %, sin ajuste (antes del ajuste). | [Valor] [Unidad] | {Bereich}: Rango de pesaje (1-4) | Anexo (incertidumbre de medida, pesada mínima) | todas | 28
Mindesteinwaage_oJ{Bereich}_SF1K5_03_d | Pesada mínima en el rango de pesaje {Bereich} con unidad para el factor de seguridad 1,5 y la exactitud del proceso 0,3 %, decimales según la división de escala d, sin ajuste (antes del ajuste). | [Valor] [Unidad] | {Bereich}: Rango de pesaje (1-4) | Anexo (incertidumbre de medida, pesada mínima) | todas | 30
Mindesteinwaage_oJ{Bereich}_SF1K5_05 | Pesada mínima en el rango de pesaje {Bereich} con unidad para el factor de seguridad 1,5 y la exactitud del proceso 0,5 %, sin ajuste (antes del ajuste). | [Valor] [Unidad] | {Bereich}: Rango de pesaje (1-4) | Anexo (incertidumbre de medida, pesada mínima) | todas | 28
Mindesteinwaage_oJ{Bereich}_SF1K5_05_d | Pesada mínima en el rango de pesaje {Bereich} con unidad para el factor de seguridad 1,5 y la exactitud del proceso 0,5 %, decimales según la división de escala d, sin ajuste (antes del ajuste). | [Valor] [Unidad] | {Bereich}: Rango de pesaje (1-4) | Anexo (incertidumbre de medida, pesada mínima) | todas | 30
Mindesteinwaage_oJ{Bereich}_SF1K5_1 | Pesada mínima en el rango de pesaje {Bereich} con unidad para el factor de seguridad 1,5 y la exactitud del proceso 1 %, sin ajuste (antes del ajuste). | [Valor] [Unidad] | {Bereich}: Rango de pesaje (1-4) | Anexo (incertidumbre de medida, pesada mínima) | todas | 27
Mindesteinwaage_oJ{Bereich}_SF1K5_10 | Pesada mínima en el rango de pesaje {Bereich} con unidad para el factor de seguridad 1,5 y la exactitud del proceso 10 %, sin ajuste (antes del ajuste). | [Valor] [Unidad] | {Bereich}: Rango de pesaje (1-4) | Anexo (incertidumbre de medida, pesada mínima) | todas | 28
Mindesteinwaage_oJ{Bereich}_SF1K5_10_d | Pesada mínima en el rango de pesaje {Bereich} con unidad para el factor de seguridad 1,5 y la exactitud del proceso 10 %, decimales según la división de escala d, sin ajuste (antes del ajuste). | [Valor] [Unidad] | {Bereich}: Rango de pesaje (1-4) | Anexo (incertidumbre de medida, pesada mínima) | todas | 30
Mindesteinwaage_oJ{Bereich}_SF1K5_1_d | Pesada mínima en el rango de pesaje {Bereich} con unidad para el factor de seguridad 1,5 y la exactitud del proceso 1 %, decimales según la división de escala d, sin ajuste (antes del ajuste). | [Valor] [Unidad] | {Bereich}: Rango de pesaje (1-4) | Anexo (incertidumbre de medida, pesada mínima) | todas | 29
Mindesteinwaage_oJ{Bereich}_SF1K5_2 | Pesada mínima en el rango de pesaje {Bereich} con unidad para el factor de seguridad 1,5 y la exactitud del proceso 2 %, sin ajuste (antes del ajuste). | [Valor] [Unidad] | {Bereich}: Rango de pesaje (1-4) | Anexo (incertidumbre de medida, pesada mínima) | todas | 27
Mindesteinwaage_oJ{Bereich}_SF1K5_2_d | Pesada mínima en el rango de pesaje {Bereich} con unidad para el factor de seguridad 1,5 y la exactitud del proceso 2 %, decimales según la división de escala d, sin ajuste (antes del ajuste). | [Valor] [Unidad] | {Bereich}: Rango de pesaje (1-4) | Anexo (incertidumbre de medida, pesada mínima) | todas | 29
Mindesteinwaage_oJ{Bereich}_SF1K5_3 | Pesada mínima en el rango de pesaje {Bereich} con unidad para el factor de seguridad 1,5 y la exactitud del proceso 3 %, sin ajuste (antes del ajuste). | [Valor] [Unidad] | {Bereich}: Rango de pesaje (1-4) | Anexo (incertidumbre de medida, pesada mínima) | todas | 27
Mindesteinwaage_oJ{Bereich}_SF1K5_3_d | Pesada mínima en el rango de pesaje {Bereich} con unidad para el factor de seguridad 1,5 y la exactitud del proceso 3 %, decimales según la división de escala d, sin ajuste (antes del ajuste). | [Valor] [Unidad] | {Bereich}: Rango de pesaje (1-4) | Anexo (incertidumbre de medida, pesada mínima) | todas | 29
Mindesteinwaage_oJ{Bereich}_SF1K5_5 | Pesada mínima en el rango de pesaje {Bereich} con unidad para el factor de seguridad 1,5 y la exactitud del proceso 5 %, sin ajuste (antes del ajuste). | [Valor] [Unidad] | {Bereich}: Rango de pesaje (1-4) | Anexo (incertidumbre de medida, pesada mínima) | todas | 27
Mindesteinwaage_oJ{Bereich}_SF1K5_5_d | Pesada mínima en el rango de pesaje {Bereich} con unidad para el factor de seguridad 1,5 y la exactitud del proceso 5 %, decimales según la división de escala d, sin ajuste (antes del ajuste). | [Valor] [Unidad] | {Bereich}: Rango de pesaje (1-4) | Anexo (incertidumbre de medida, pesada mínima) | todas | 29
Mindesteinwaage_oJ{Bereich}_SF2_01 | Pesada mínima en el rango de pesaje {Bereich} con unidad para el factor de seguridad 2 y la exactitud del proceso 0,1 %, sin ajuste (antes del ajuste). | [Valor] [Unidad] | {Bereich}: Rango de pesaje (1-4) | Anexo (incertidumbre de medida, pesada mínima) | todas | 26
Mindesteinwaage_oJ{Bereich}_SF2_01_d | Pesada mínima en el rango de pesaje {Bereich} con unidad para el factor de seguridad 2 y la exactitud del proceso 0,1 %, decimales según la división de escala d, sin ajuste (antes del ajuste). | [Valor] [Unidad] | {Bereich}: Rango de pesaje (1-4) | Anexo (incertidumbre de medida, pesada mínima) | todas | 28
Mindesteinwaage_oJ{Bereich}_SF2_02 | Pesada mínima en el rango de pesaje {Bereich} con unidad para el factor de seguridad 2 y la exactitud del proceso 0,2 %, sin ajuste (antes del ajuste). | [Valor] [Unidad] | {Bereich}: Rango de pesaje (1-4) | Anexo (incertidumbre de medida, pesada mínima) | todas | 26
Mindesteinwaage_oJ{Bereich}_SF2_02_d | Pesada mínima en el rango de pesaje {Bereich} con unidad para el factor de seguridad 2 y la exactitud del proceso 0,2 %, decimales según la división de escala d, sin ajuste (antes del ajuste). | [Valor] [Unidad] | {Bereich}: Rango de pesaje (1-4) | Anexo (incertidumbre de medida, pesada mínima) | todas | 28
Mindesteinwaage_oJ{Bereich}_SF2_03 | Pesada mínima en el rango de pesaje {Bereich} con unidad para el factor de seguridad 2 y la exactitud del proceso 0,3 %, sin ajuste (antes del ajuste). | [Valor] [Unidad] | {Bereich}: Rango de pesaje (1-4) | Anexo (incertidumbre de medida, pesada mínima) | todas | 26
Mindesteinwaage_oJ{Bereich}_SF2_03_d | Pesada mínima en el rango de pesaje {Bereich} con unidad para el factor de seguridad 2 y la exactitud del proceso 0,3 %, decimales según la división de escala d, sin ajuste (antes del ajuste). | [Valor] [Unidad] | {Bereich}: Rango de pesaje (1-4) | Anexo (incertidumbre de medida, pesada mínima) | todas | 28
Mindesteinwaage_oJ{Bereich}_SF2_05 | Pesada mínima en el rango de pesaje {Bereich} con unidad para el factor de seguridad 2 y la exactitud del proceso 0,5 %, sin ajuste (antes del ajuste). | [Valor] [Unidad] | {Bereich}: Rango de pesaje (1-4) | Anexo (incertidumbre de medida, pesada mínima) | todas | 26
Mindesteinwaage_oJ{Bereich}_SF2_05_d | Pesada mínima en el rango de pesaje {Bereich} con unidad para el factor de seguridad 2 y la exactitud del proceso 0,5 %, decimales según la división de escala d, sin ajuste (antes del ajuste). | [Valor] [Unidad] | {Bereich}: Rango de pesaje (1-4) | Anexo (incertidumbre de medida, pesada mínima) | todas | 28
Mindesteinwaage_oJ{Bereich}_SF2_1 | Pesada mínima en el rango de pesaje {Bereich} con unidad para el factor de seguridad 2 y la exactitud del proceso 1 %, sin ajuste (antes del ajuste). | [Valor] [Unidad] | {Bereich}: Rango de pesaje (1-4) | Anexo (incertidumbre de medida, pesada mínima) | todas | 25
Mindesteinwaage_oJ{Bereich}_SF2_10 | Pesada mínima en el rango de pesaje {Bereich} con unidad para el factor de seguridad 2 y la exactitud del proceso 10 %, sin ajuste (antes del ajuste). | [Valor] [Unidad] | {Bereich}: Rango de pesaje (1-4) | Anexo (incertidumbre de medida, pesada mínima) | todas | 26
Mindesteinwaage_oJ{Bereich}_SF2_10_d | Pesada mínima en el rango de pesaje {Bereich} con unidad para el factor de seguridad 2 y la exactitud del proceso 10 %, decimales según la división de escala d, sin ajuste (antes del ajuste). | [Valor] [Unidad] | {Bereich}: Rango de pesaje (1-4) | Anexo (incertidumbre de medida, pesada mínima) | todas | 28
Mindesteinwaage_oJ{Bereich}_SF2_1_d | Pesada mínima en el rango de pesaje {Bereich} con unidad para el factor de seguridad 2 y la exactitud del proceso 1 %, decimales según la división de escala d, sin ajuste (antes del ajuste). | [Valor] [Unidad] | {Bereich}: Rango de pesaje (1-4) | Anexo (incertidumbre de medida, pesada mínima) | todas | 27
Mindesteinwaage_oJ{Bereich}_SF2_2 | Pesada mínima en el rango de pesaje {Bereich} con unidad para el factor de seguridad 2 y la exactitud del proceso 2 %, sin ajuste (antes del ajuste). | [Valor] [Unidad] | {Bereich}: Rango de pesaje (1-4) | Anexo (incertidumbre de medida, pesada mínima) | todas | 25
Mindesteinwaage_oJ{Bereich}_SF2_2_d | Pesada mínima en el rango de pesaje {Bereich} con unidad para el factor de seguridad 2 y la exactitud del proceso 2 %, decimales según la división de escala d, sin ajuste (antes del ajuste). | [Valor] [Unidad] | {Bereich}: Rango de pesaje (1-4) | Anexo (incertidumbre de medida, pesada mínima) | todas | 27
Mindesteinwaage_oJ{Bereich}_SF2_3 | Pesada mínima en el rango de pesaje {Bereich} con unidad para el factor de seguridad 2 y la exactitud del proceso 3 %, sin ajuste (antes del ajuste). | [Valor] [Unidad] | {Bereich}: Rango de pesaje (1-4) | Anexo (incertidumbre de medida, pesada mínima) | todas | 25
Mindesteinwaage_oJ{Bereich}_SF2_3_d | Pesada mínima en el rango de pesaje {Bereich} con unidad para el factor de seguridad 2 y la exactitud del proceso 3 %, decimales según la división de escala d, sin ajuste (antes del ajuste). | [Valor] [Unidad] | {Bereich}: Rango de pesaje (1-4) | Anexo (incertidumbre de medida, pesada mínima) | todas | 27
Mindesteinwaage_oJ{Bereich}_SF2_5 | Pesada mínima en el rango de pesaje {Bereich} con unidad para el factor de seguridad 2 y la exactitud del proceso 5 %, sin ajuste (antes del ajuste). | [Valor] [Unidad] | {Bereich}: Rango de pesaje (1-4) | Anexo (incertidumbre de medida, pesada mínima) | todas | 25
Mindesteinwaage_oJ{Bereich}_SF2_5_d | Pesada mínima en el rango de pesaje {Bereich} con unidad para el factor de seguridad 2 y la exactitud del proceso 5 %, decimales según la división de escala d, sin ajuste (antes del ajuste). | [Valor] [Unidad] | {Bereich}: Rango de pesaje (1-4) | Anexo (incertidumbre de medida, pesada mínima) | todas | 27
Mindesteinwaage_oJ{Bereich}_SF2K5_01 | Pesada mínima en el rango de pesaje {Bereich} con unidad para el factor de seguridad 2,5 y la exactitud del proceso 0,1 %, sin ajuste (antes del ajuste). | [Valor] [Unidad] | {Bereich}: Rango de pesaje (1-4) | Anexo (incertidumbre de medida, pesada mínima) | todas | 28
Mindesteinwaage_oJ{Bereich}_SF2K5_01_d | Pesada mínima en el rango de pesaje {Bereich} con unidad para el factor de seguridad 2,5 y la exactitud del proceso 0,1 %, decimales según la división de escala d, sin ajuste (antes del ajuste). | [Valor] [Unidad] | {Bereich}: Rango de pesaje (1-4) | Anexo (incertidumbre de medida, pesada mínima) | todas | 30
Mindesteinwaage_oJ{Bereich}_SF2K5_02 | Pesada mínima en el rango de pesaje {Bereich} con unidad para el factor de seguridad 2,5 y la exactitud del proceso 0,2 %, sin ajuste (antes del ajuste). | [Valor] [Unidad] | {Bereich}: Rango de pesaje (1-4) | Anexo (incertidumbre de medida, pesada mínima) | todas | 28
Mindesteinwaage_oJ{Bereich}_SF2K5_02_d | Pesada mínima en el rango de pesaje {Bereich} con unidad para el factor de seguridad 2,5 y la exactitud del proceso 0,2 %, decimales según la división de escala d, sin ajuste (antes del ajuste). | [Valor] [Unidad] | {Bereich}: Rango de pesaje (1-4) | Anexo (incertidumbre de medida, pesada mínima) | todas | 30
Mindesteinwaage_oJ{Bereich}_SF2K5_03 | Pesada mínima en el rango de pesaje {Bereich} con unidad para el factor de seguridad 2,5 y la exactitud del proceso 0,3 %, sin ajuste (antes del ajuste). | [Valor] [Unidad] | {Bereich}: Rango de pesaje (1-4) | Anexo (incertidumbre de medida, pesada mínima) | todas | 28
Mindesteinwaage_oJ{Bereich}_SF2K5_03_d | Pesada mínima en el rango de pesaje {Bereich} con unidad para el factor de seguridad 2,5 y la exactitud del proceso 0,3 %, decimales según la división de escala d, sin ajuste (antes del ajuste). | [Valor] [Unidad] | {Bereich}: Rango de pesaje (1-4) | Anexo (incertidumbre de medida, pesada mínima) | todas | 30
Mindesteinwaage_oJ{Bereich}_SF2K5_05 | Pesada mínima en el rango de pesaje {Bereich} con unidad para el factor de seguridad 2,5 y la exactitud del proceso 0,5 %, sin ajuste (antes del ajuste). | [Valor] [Unidad] | {Bereich}: Rango de pesaje (1-4) | Anexo (incertidumbre de medida, pesada mínima) | todas | 28
Mindesteinwaage_oJ{Bereich}_SF2K5_05_d | Pesada mínima en el rango de pesaje {Bereich} con unidad para el factor de seguridad 2,5 y la exactitud del proceso 0,5 %, decimales según la división de escala d, sin ajuste (antes del ajuste). | [Valor] [Unidad] | {Bereich}: Rango de pesaje (1-4) | Anexo (incertidumbre de medida, pesada mínima) | todas | 30
Mindesteinwaage_oJ{Bereich}_SF2K5_1 | Pesada mínima en el rango de pesaje {Bereich} con unidad para el factor de seguridad 2,5 y la exactitud del proceso 1 %, sin ajuste (antes del ajuste). | [Valor] [Unidad] | {Bereich}: Rango de pesaje (1-4) | Anexo (incertidumbre de medida, pesada mínima) | todas | 27
Mindesteinwaage_oJ{Bereich}_SF2K5_10 | Pesada mínima en el rango de pesaje {Bereich} con unidad para el factor de seguridad 2,5 y la exactitud del proceso 10 %, sin ajuste (antes del ajuste). | [Valor] [Unidad] | {Bereich}: Rango de pesaje (1-4) | Anexo (incertidumbre de medida, pesada mínima) | todas | 28
Mindesteinwaage_oJ{Bereich}_SF2K5_10_d | Pesada mínima en el rango de pesaje {Bereich} con unidad para el factor de seguridad 2,5 y la exactitud del proceso 10 %, decimales según la división de escala d, sin ajuste (antes del ajuste). | [Valor] [Unidad] | {Bereich}: Rango de pesaje (1-4) | Anexo (incertidumbre de medida, pesada mínima) | todas | 30
Mindesteinwaage_oJ{Bereich}_SF2K5_1_d | Pesada mínima en el rango de pesaje {Bereich} con unidad para el factor de seguridad 2,5 y la exactitud del proceso 1 %, decimales según la división de escala d, sin ajuste (antes del ajuste). | [Valor] [Unidad] | {Bereich}: Rango de pesaje (1-4) | Anexo (incertidumbre de medida, pesada mínima) | todas | 29
Mindesteinwaage_oJ{Bereich}_SF2K5_2 | Pesada mínima en el rango de pesaje {Bereich} con unidad para el factor de seguridad 2,5 y la exactitud del proceso 2 %, sin ajuste (antes del ajuste). | [Valor] [Unidad] | {Bereich}: Rango de pesaje (1-4) | Anexo (incertidumbre de medida, pesada mínima) | todas | 27
Mindesteinwaage_oJ{Bereich}_SF2K5_2_d | Pesada mínima en el rango de pesaje {Bereich} con unidad para el factor de seguridad 2,5 y la exactitud del proceso 2 %, decimales según la división de escala d, sin ajuste (antes del ajuste). | [Valor] [Unidad] | {Bereich}: Rango de pesaje (1-4) | Anexo (incertidumbre de medida, pesada mínima) | todas | 29
Mindesteinwaage_oJ{Bereich}_SF2K5_3 | Pesada mínima en el rango de pesaje {Bereich} con unidad para el factor de seguridad 2,5 y la exactitud del proceso 3 %, sin ajuste (antes del ajuste). | [Valor] [Unidad] | {Bereich}: Rango de pesaje (1-4) | Anexo (incertidumbre de medida, pesada mínima) | todas | 27
Mindesteinwaage_oJ{Bereich}_SF2K5_3_d | Pesada mínima en el rango de pesaje {Bereich} con unidad para el factor de seguridad 2,5 y la exactitud del proceso 3 %, decimales según la división de escala d, sin ajuste (antes del ajuste). | [Valor] [Unidad] | {Bereich}: Rango de pesaje (1-4) | Anexo (incertidumbre de medida, pesada mínima) | todas | 29
Mindesteinwaage_oJ{Bereich}_SF2K5_5 | Pesada mínima en el rango de pesaje {Bereich} con unidad para el factor de seguridad 2,5 y la exactitud del proceso 5 %, sin ajuste (antes del ajuste). | [Valor] [Unidad] | {Bereich}: Rango de pesaje (1-4) | Anexo (incertidumbre de medida, pesada mínima) | todas | 27
Mindesteinwaage_oJ{Bereich}_SF2K5_5_d | Pesada mínima en el rango de pesaje {Bereich} con unidad para el factor de seguridad 2,5 y la exactitud del proceso 5 %, decimales según la división de escala d, sin ajuste (antes del ajuste). | [Valor] [Unidad] | {Bereich}: Rango de pesaje (1-4) | Anexo (incertidumbre de medida, pesada mínima) | todas | 29
Mindesteinwaage_oJ{Bereich}_SF3_01 | Pesada mínima en el rango de pesaje {Bereich} con unidad para el factor de seguridad 3 y la exactitud del proceso 0,1 %, sin ajuste (antes del ajuste). | [Valor] [Unidad] | {Bereich}: Rango de pesaje (1-4) | Anexo (incertidumbre de medida, pesada mínima) | todas | 26
Mindesteinwaage_oJ{Bereich}_SF3_01_d | Pesada mínima en el rango de pesaje {Bereich} con unidad para el factor de seguridad 3 y la exactitud del proceso 0,1 %, decimales según la división de escala d, sin ajuste (antes del ajuste). | [Valor] [Unidad] | {Bereich}: Rango de pesaje (1-4) | Anexo (incertidumbre de medida, pesada mínima) | todas | 28
Mindesteinwaage_oJ{Bereich}_SF3_02 | Pesada mínima en el rango de pesaje {Bereich} con unidad para el factor de seguridad 3 y la exactitud del proceso 0,2 %, sin ajuste (antes del ajuste). | [Valor] [Unidad] | {Bereich}: Rango de pesaje (1-4) | Anexo (incertidumbre de medida, pesada mínima) | todas | 26
Mindesteinwaage_oJ{Bereich}_SF3_02_d | Pesada mínima en el rango de pesaje {Bereich} con unidad para el factor de seguridad 3 y la exactitud del proceso 0,2 %, decimales según la división de escala d, sin ajuste (antes del ajuste). | [Valor] [Unidad] | {Bereich}: Rango de pesaje (1-4) | Anexo (incertidumbre de medida, pesada mínima) | todas | 28
Mindesteinwaage_oJ{Bereich}_SF3_03 | Pesada mínima en el rango de pesaje {Bereich} con unidad para el factor de seguridad 3 y la exactitud del proceso 0,3 %, sin ajuste (antes del ajuste). | [Valor] [Unidad] | {Bereich}: Rango de pesaje (1-4) | Anexo (incertidumbre de medida, pesada mínima) | todas | 26
Mindesteinwaage_oJ{Bereich}_SF3_03_d | Pesada mínima en el rango de pesaje {Bereich} con unidad para el factor de seguridad 3 y la exactitud del proceso 0,3 %, decimales según la división de escala d, sin ajuste (antes del ajuste). | [Valor] [Unidad] | {Bereich}: Rango de pesaje (1-4) | Anexo (incertidumbre de medida, pesada mínima) | todas | 28
Mindesteinwaage_oJ{Bereich}_SF3_05 | Pesada mínima en el rango de pesaje {Bereich} con unidad para el factor de seguridad 3 y la exactitud del proceso 0,5 %, sin ajuste (antes del ajuste). | [Valor] [Unidad] | {Bereich}: Rango de pesaje (1-4) | Anexo (incertidumbre de medida, pesada mínima) | todas | 26
Mindesteinwaage_oJ{Bereich}_SF3_05_d | Pesada mínima en el rango de pesaje {Bereich} con unidad para el factor de seguridad 3 y la exactitud del proceso 0,5 %, decimales según la división de escala d, sin ajuste (antes del ajuste). | [Valor] [Unidad] | {Bereich}: Rango de pesaje (1-4) | Anexo (incertidumbre de medida, pesada mínima) | todas | 28
Mindesteinwaage_oJ{Bereich}_SF3_1 | Pesada mínima en el rango de pesaje {Bereich} con unidad para el factor de seguridad 3 y la exactitud del proceso 1 %, sin ajuste (antes del ajuste). | [Valor] [Unidad] | {Bereich}: Rango de pesaje (1-4) | Anexo (incertidumbre de medida, pesada mínima) | todas | 25
Mindesteinwaage_oJ{Bereich}_SF3_10 | Pesada mínima en el rango de pesaje {Bereich} con unidad para el factor de seguridad 3 y la exactitud del proceso 10 %, sin ajuste (antes del ajuste). | [Valor] [Unidad] | {Bereich}: Rango de pesaje (1-4) | Anexo (incertidumbre de medida, pesada mínima) | todas | 26
Mindesteinwaage_oJ{Bereich}_SF3_10_d | Pesada mínima en el rango de pesaje {Bereich} con unidad para el factor de seguridad 3 y la exactitud del proceso 10 %, decimales según la división de escala d, sin ajuste (antes del ajuste). | [Valor] [Unidad] | {Bereich}: Rango de pesaje (1-4) | Anexo (incertidumbre de medida, pesada mínima) | todas | 28
Mindesteinwaage_oJ{Bereich}_SF3_1_d | Pesada mínima en el rango de pesaje {Bereich} con unidad para el factor de seguridad 3 y la exactitud del proceso 1 %, decimales según la división de escala d, sin ajuste (antes del ajuste). | [Valor] [Unidad] | {Bereich}: Rango de pesaje (1-4) | Anexo (incertidumbre de medida, pesada mínima) | todas | 27
Mindesteinwaage_oJ{Bereich}_SF3_2 | Pesada mínima en el rango de pesaje {Bereich} con unidad para el factor de seguridad 3 y la exactitud del proceso 2 %, sin ajuste (antes del ajuste). | [Valor] [Unidad] | {Bereich}: Rango de pesaje (1-4) | Anexo (incertidumbre de medida, pesada mínima) | todas | 25
Mindesteinwaage_oJ{Bereich}_SF3_2_d | Pesada mínima en el rango de pesaje {Bereich} con unidad para el factor de seguridad 3 y la exactitud del proceso 2 %, decimales según la división de escala d, sin ajuste (antes del ajuste). | [Valor] [Unidad] | {Bereich}: Rango de pesaje (1-4) | Anexo (incertidumbre de medida, pesada mínima) | todas | 27
Mindesteinwaage_oJ{Bereich}_SF3_3 | Pesada mínima en el rango de pesaje {Bereich} con unidad para el factor de seguridad 3 y la exactitud del proceso 3 %, sin ajuste (antes del ajuste). | [Valor] [Unidad] | {Bereich}: Rango de pesaje (1-4) | Anexo (incertidumbre de medida, pesada mínima) | todas | 25
Mindesteinwaage_oJ{Bereich}_SF3_3_d | Pesada mínima en el rango de pesaje {Bereich} con unidad para el factor de seguridad 3 y la exactitud del proceso 3 %, decimales según la división de escala d, sin ajuste (antes del ajuste). | [Valor] [Unidad] | {Bereich}: Rango de pesaje (1-4) | Anexo (incertidumbre de medida, pesada mínima) | todas | 27
Mindesteinwaage_oJ{Bereich}_SF3_5 | Pesada mínima en el rango de pesaje {Bereich} con unidad para el factor de seguridad 3 y la exactitud del proceso 5 %, sin ajuste (antes del ajuste). | [Valor] [Unidad] | {Bereich}: Rango de pesaje (1-4) | Anexo (incertidumbre de medida, pesada mínima) | todas | 25
Mindesteinwaage_oJ{Bereich}_SF3_5_d | Pesada mínima en el rango de pesaje {Bereich} con unidad para el factor de seguridad 3 y la exactitud del proceso 5 %, decimales según la división de escala d, sin ajuste (antes del ajuste). | [Valor] [Unidad] | {Bereich}: Rango de pesaje (1-4) | Anexo (incertidumbre de medida, pesada mínima) | todas | 27
Mindesteinwaage_oJ{Bereich}_SF5_01 | Pesada mínima en el rango de pesaje {Bereich} con unidad para el factor de seguridad 5 y la exactitud del proceso 0,1 %, sin ajuste (antes del ajuste). | [Valor] [Unidad] | {Bereich}: Rango de pesaje (1-4) | Anexo (incertidumbre de medida, pesada mínima) | todas | 26
Mindesteinwaage_oJ{Bereich}_SF5_01_d | Pesada mínima en el rango de pesaje {Bereich} con unidad para el factor de seguridad 5 y la exactitud del proceso 0,1 %, decimales según la división de escala d, sin ajuste (antes del ajuste). | [Valor] [Unidad] | {Bereich}: Rango de pesaje (1-4) | Anexo (incertidumbre de medida, pesada mínima) | todas | 28
Mindesteinwaage_oJ{Bereich}_SF5_02 | Pesada mínima en el rango de pesaje {Bereich} con unidad para el factor de seguridad 5 y la exactitud del proceso 0,2 %, sin ajuste (antes del ajuste). | [Valor] [Unidad] | {Bereich}: Rango de pesaje (1-4) | Anexo (incertidumbre de medida, pesada mínima) | todas | 26
Mindesteinwaage_oJ{Bereich}_SF5_02_d | Pesada mínima en el rango de pesaje {Bereich} con unidad para el factor de seguridad 5 y la exactitud del proceso 0,2 %, decimales según la división de escala d, sin ajuste (antes del ajuste). | [Valor] [Unidad] | {Bereich}: Rango de pesaje (1-4) | Anexo (incertidumbre de medida, pesada mínima) | todas | 28
Mindesteinwaage_oJ{Bereich}_SF5_03 | Pesada mínima en el rango de pesaje {Bereich} con unidad para el factor de seguridad 5 y la exactitud del proceso 0,3 %, sin ajuste (antes del ajuste). | [Valor] [Unidad] | {Bereich}: Rango de pesaje (1-4) | Anexo (incertidumbre de medida, pesada mínima) | todas | 26
Mindesteinwaage_oJ{Bereich}_SF5_03_d | Pesada mínima en el rango de pesaje {Bereich} con unidad para el factor de seguridad 5 y la exactitud del proceso 0,3 %, decimales según la división de escala d, sin ajuste (antes del ajuste). | [Valor] [Unidad] | {Bereich}: Rango de pesaje (1-4) | Anexo (incertidumbre de medida, pesada mínima) | todas | 28
Mindesteinwaage_oJ{Bereich}_SF5_05 | Pesada mínima en el rango de pesaje {Bereich} con unidad para el factor de seguridad 5 y la exactitud del proceso 0,5 %, sin ajuste (antes del ajuste). | [Valor] [Unidad] | {Bereich}: Rango de pesaje (1-4) | Anexo (incertidumbre de medida, pesada mínima) | todas | 26
Mindesteinwaage_oJ{Bereich}_SF5_05_d | Pesada mínima en el rango de pesaje {Bereich} con unidad para el factor de seguridad 5 y la exactitud del proceso 0,5 %, decimales según la división de escala d, sin ajuste (antes del ajuste). | [Valor] [Unidad] | {Bereich}: Rango de pesaje (1-4) | Anexo (incertidumbre de medida, pesada mínima) | todas | 28
Mindesteinwaage_oJ{Bereich}_SF5_1 | Pesada mínima en el rango de pesaje {Bereich} con unidad para el factor de seguridad 5 y la exactitud del proceso 1 %, sin ajuste (antes del ajuste). | [Valor] [Unidad] | {Bereich}: Rango de pesaje (1-4) | Anexo (incertidumbre de medida, pesada mínima) | todas | 25
Mindesteinwaage_oJ{Bereich}_SF5_10 | Pesada mínima en el rango de pesaje {Bereich} con unidad para el factor de seguridad 5 y la exactitud del proceso 10 %, sin ajuste (antes del ajuste). | [Valor] [Unidad] | {Bereich}: Rango de pesaje (1-4) | Anexo (incertidumbre de medida, pesada mínima) | todas | 26
Mindesteinwaage_oJ{Bereich}_SF5_10_d | Pesada mínima en el rango de pesaje {Bereich} con unidad para el factor de seguridad 5 y la exactitud del proceso 10 %, decimales según la división de escala d, sin ajuste (antes del ajuste). | [Valor] [Unidad] | {Bereich}: Rango de pesaje (1-4) | Anexo (incertidumbre de medida, pesada mínima) | todas | 28
Mindesteinwaage_oJ{Bereich}_SF5_1_d | Pesada mínima en el rango de pesaje {Bereich} con unidad para el factor de seguridad 5 y la exactitud del proceso 1 %, decimales según la división de escala d, sin ajuste (antes del ajuste). | [Valor] [Unidad] | {Bereich}: Rango de pesaje (1-4) | Anexo (incertidumbre de medida, pesada mínima) | todas | 27
Mindesteinwaage_oJ{Bereich}_SF5_2 | Pesada mínima en el rango de pesaje {Bereich} con unidad para el factor de seguridad 5 y la exactitud del proceso 2 %, sin ajuste (antes del ajuste). | [Valor] [Unidad] | {Bereich}: Rango de pesaje (1-4) | Anexo (incertidumbre de medida, pesada mínima) | todas | 25
Mindesteinwaage_oJ{Bereich}_SF5_2_d | Pesada mínima en el rango de pesaje {Bereich} con unidad para el factor de seguridad 5 y la exactitud del proceso 2 %, decimales según la división de escala d, sin ajuste (antes del ajuste). | [Valor] [Unidad] | {Bereich}: Rango de pesaje (1-4) | Anexo (incertidumbre de medida, pesada mínima) | todas | 27
Mindesteinwaage_oJ{Bereich}_SF5_3 | Pesada mínima en el rango de pesaje {Bereich} con unidad para el factor de seguridad 5 y la exactitud del proceso 3 %, sin ajuste (antes del ajuste). | [Valor] [Unidad] | {Bereich}: Rango de pesaje (1-4) | Anexo (incertidumbre de medida, pesada mínima) | todas | 25
Mindesteinwaage_oJ{Bereich}_SF5_3_d | Pesada mínima en el rango de pesaje {Bereich} con unidad para el factor de seguridad 5 y la exactitud del proceso 3 %, decimales según la división de escala d, sin ajuste (antes del ajuste). | [Valor] [Unidad] | {Bereich}: Rango de pesaje (1-4) | Anexo (incertidumbre de medida, pesada mínima) | todas | 27
Mindesteinwaage_oJ{Bereich}_SF5_5 | Pesada mínima en el rango de pesaje {Bereich} con unidad para el factor de seguridad 5 y la exactitud del proceso 5 %, sin ajuste (antes del ajuste). | [Valor] [Unidad] | {Bereich}: Rango de pesaje (1-4) | Anexo (incertidumbre de medida, pesada mínima) | todas | 25
Mindesteinwaage_oJ{Bereich}_SF5_5_d | Pesada mínima en el rango de pesaje {Bereich} con unidad para el factor de seguridad 5 y la exactitud del proceso 5 %, decimales según la división de escala d, sin ajuste (antes del ajuste). | [Valor] [Unidad] | {Bereich}: Rango de pesaje (1-4) | Anexo (incertidumbre de medida, pesada mínima) | todas | 27
Mindesteinwaagespez_bew_mJ{Bereich} | Sí/No, si la pesada mínima determinada en el rango de pesaje {Bereich} cumple la pesada mínima especificada, calibración con ajuste (después del ajuste). | Sí / No | {Bereich}: Rango de pesaje (1-4) | Anexo (incertidumbre de medida, pesada mínima) | todas | 27
Mindesteinwaagespez_bew_oJ{Bereich} | Sí/No, si la pesada mínima determinada en el rango de pesaje {Bereich} cumple la pesada mínima especificada, calibración sin ajuste (antes del ajuste). | Sí / No | {Bereich}: Rango de pesaje (1-4) | Anexo (incertidumbre de medida, pesada mínima) | todas | 27
Mindesteinwaagespez_bew{Bereich} | Sí/No, si la pesada mínima determinada en el rango de pesaje {Bereich} cumple la pesada mínima especificada. | Sí / No | {Bereich}: Rango de pesaje (1-4) | Anexo (incertidumbre de medida, pesada mínima) | todas | 24
Mindesteinwaagespez_mJ{Bereich} | Pesada mínima especificada del rango de pesaje {Bereich} con unidad, calibración con ajuste (después del ajuste). | [Valor] [Unidad] | {Bereich}: Rango de pesaje (1-4) | Anexo (incertidumbre de medida, pesada mínima) | todas | 23
Mindesteinwaagespez_oJ{Bereich} | Pesada mínima especificada del rango de pesaje {Bereich} con unidad, calibración sin ajuste (antes del ajuste). | [Valor] [Unidad] | {Bereich}: Rango de pesaje (1-4) | Anexo (incertidumbre de medida, pesada mínima) | todas | 23
Mindesteinwaagespez_SF_mJ{Bereich} | Factor de seguridad (número) registrado para el rango de pesaje {Bereich}, calibración con ajuste (después del ajuste). | [Valor] | {Bereich}: Rango de pesaje (1-4) | Anexo (incertidumbre de medida, pesada mínima) | todas | 26
Mindesteinwaagespez_SF_oJ{Bereich} | Factor de seguridad (número) registrado para el rango de pesaje {Bereich}, calibración sin ajuste (antes del ajuste). | [Valor] | {Bereich}: Rango de pesaje (1-4) | Anexo (incertidumbre de medida, pesada mínima) | todas | 26
Mindesteinwaagespez_SF{Bereich} | Factor de seguridad (número) registrado para el rango de pesaje {Bereich}. | [Valor] | {Bereich}: Rango de pesaje (1-4) | Anexo (incertidumbre de medida, pesada mínima) | todas | 23
Mindesteinwaagespez{Bereich} | Pesada mínima especificada del rango de pesaje {Bereich} con unidad. | [Valor] [Unidad] | {Bereich}: Rango de pesaje (1-4) | Anexo (incertidumbre de medida, pesada mínima) | todas | 20
Mindesteinwaage{Bereich} | Pesada mínima en el rango de pesaje {Bereich} con unidad, calculada a partir de la exactitud del proceso y el factor de seguridad del rango. | [Valor] [Unidad] | {Bereich}: Rango de pesaje (1-4) | Anexo (incertidumbre de medida, pesada mínima) | todas | 16
Mindesteinwaage{Bereich}_d | Pesada mínima en el rango de pesaje {Bereich} con unidad, calculada a partir de la exactitud del proceso y el factor de seguridad del rango, decimales según la división de escala d. | [Valor] [Unidad] | {Bereich}: Rango de pesaje (1-4) | Anexo (incertidumbre de medida, pesada mínima) | todas | 18
Mindesteinwaage{Bereich}_SF0K5_01 | Pesada mínima en el rango de pesaje {Bereich} con unidad para el factor de seguridad 0,5 y la exactitud del proceso 0,1 %. | [Valor] [Unidad] | {Bereich}: Rango de pesaje (1-4) | Anexo (incertidumbre de medida, pesada mínima) | todas | 25
Mindesteinwaage{Bereich}_SF0K5_01_d | Pesada mínima en el rango de pesaje {Bereich} con unidad para el factor de seguridad 0,5 y la exactitud del proceso 0,1 %, decimales según la división de escala d. | [Valor] [Unidad] | {Bereich}: Rango de pesaje (1-4) | Anexo (incertidumbre de medida, pesada mínima) | todas | 27
Mindesteinwaage{Bereich}_SF0K5_02 | Pesada mínima en el rango de pesaje {Bereich} con unidad para el factor de seguridad 0,5 y la exactitud del proceso 0,2 %. | [Valor] [Unidad] | {Bereich}: Rango de pesaje (1-4) | Anexo (incertidumbre de medida, pesada mínima) | todas | 25
Mindesteinwaage{Bereich}_SF0K5_02_d | Pesada mínima en el rango de pesaje {Bereich} con unidad para el factor de seguridad 0,5 y la exactitud del proceso 0,2 %, decimales según la división de escala d. | [Valor] [Unidad] | {Bereich}: Rango de pesaje (1-4) | Anexo (incertidumbre de medida, pesada mínima) | todas | 27
Mindesteinwaage{Bereich}_SF0K5_03 | Pesada mínima en el rango de pesaje {Bereich} con unidad para el factor de seguridad 0,5 y la exactitud del proceso 0,3 %. | [Valor] [Unidad] | {Bereich}: Rango de pesaje (1-4) | Anexo (incertidumbre de medida, pesada mínima) | todas | 25
Mindesteinwaage{Bereich}_SF0K5_03_d | Pesada mínima en el rango de pesaje {Bereich} con unidad para el factor de seguridad 0,5 y la exactitud del proceso 0,3 %, decimales según la división de escala d. | [Valor] [Unidad] | {Bereich}: Rango de pesaje (1-4) | Anexo (incertidumbre de medida, pesada mínima) | todas | 27
Mindesteinwaage{Bereich}_SF0K5_05 | Pesada mínima en el rango de pesaje {Bereich} con unidad para el factor de seguridad 0,5 y la exactitud del proceso 0,5 %. | [Valor] [Unidad] | {Bereich}: Rango de pesaje (1-4) | Anexo (incertidumbre de medida, pesada mínima) | todas | 25
Mindesteinwaage{Bereich}_SF0K5_05_d | Pesada mínima en el rango de pesaje {Bereich} con unidad para el factor de seguridad 0,5 y la exactitud del proceso 0,5 %, decimales según la división de escala d. | [Valor] [Unidad] | {Bereich}: Rango de pesaje (1-4) | Anexo (incertidumbre de medida, pesada mínima) | todas | 27
Mindesteinwaage{Bereich}_SF0K5_1 | Pesada mínima en el rango de pesaje {Bereich} con unidad para el factor de seguridad 0,5 y la exactitud del proceso 1 %. | [Valor] [Unidad] | {Bereich}: Rango de pesaje (1-4) | Anexo (incertidumbre de medida, pesada mínima) | todas | 24
Mindesteinwaage{Bereich}_SF0K5_10 | Pesada mínima en el rango de pesaje {Bereich} con unidad para el factor de seguridad 0,5 y la exactitud del proceso 10 %. | [Valor] [Unidad] | {Bereich}: Rango de pesaje (1-4) | Anexo (incertidumbre de medida, pesada mínima) | todas | 25
Mindesteinwaage{Bereich}_SF0K5_10_d | Pesada mínima en el rango de pesaje {Bereich} con unidad para el factor de seguridad 0,5 y la exactitud del proceso 10 %, decimales según la división de escala d. | [Valor] [Unidad] | {Bereich}: Rango de pesaje (1-4) | Anexo (incertidumbre de medida, pesada mínima) | todas | 27
Mindesteinwaage{Bereich}_SF0K5_1_d | Pesada mínima en el rango de pesaje {Bereich} con unidad para el factor de seguridad 0,5 y la exactitud del proceso 1 %, decimales según la división de escala d. | [Valor] [Unidad] | {Bereich}: Rango de pesaje (1-4) | Anexo (incertidumbre de medida, pesada mínima) | todas | 26
Mindesteinwaage{Bereich}_SF0K5_2 | Pesada mínima en el rango de pesaje {Bereich} con unidad para el factor de seguridad 0,5 y la exactitud del proceso 2 %. | [Valor] [Unidad] | {Bereich}: Rango de pesaje (1-4) | Anexo (incertidumbre de medida, pesada mínima) | todas | 24
Mindesteinwaage{Bereich}_SF0K5_2_d | Pesada mínima en el rango de pesaje {Bereich} con unidad para el factor de seguridad 0,5 y la exactitud del proceso 2 %, decimales según la división de escala d. | [Valor] [Unidad] | {Bereich}: Rango de pesaje (1-4) | Anexo (incertidumbre de medida, pesada mínima) | todas | 26
Mindesteinwaage{Bereich}_SF0K5_3 | Pesada mínima en el rango de pesaje {Bereich} con unidad para el factor de seguridad 0,5 y la exactitud del proceso 3 %. | [Valor] [Unidad] | {Bereich}: Rango de pesaje (1-4) | Anexo (incertidumbre de medida, pesada mínima) | todas | 24
Mindesteinwaage{Bereich}_SF0K5_3_d | Pesada mínima en el rango de pesaje {Bereich} con unidad para el factor de seguridad 0,5 y la exactitud del proceso 3 %, decimales según la división de escala d. | [Valor] [Unidad] | {Bereich}: Rango de pesaje (1-4) | Anexo (incertidumbre de medida, pesada mínima) | todas | 26
Mindesteinwaage{Bereich}_SF0K5_5 | Pesada mínima en el rango de pesaje {Bereich} con unidad para el factor de seguridad 0,5 y la exactitud del proceso 5 %. | [Valor] [Unidad] | {Bereich}: Rango de pesaje (1-4) | Anexo (incertidumbre de medida, pesada mínima) | todas | 24
Mindesteinwaage{Bereich}_SF0K5_5_d | Pesada mínima en el rango de pesaje {Bereich} con unidad para el factor de seguridad 0,5 y la exactitud del proceso 5 %, decimales según la división de escala d. | [Valor] [Unidad] | {Bereich}: Rango de pesaje (1-4) | Anexo (incertidumbre de medida, pesada mínima) | todas | 26
Mindesteinwaage{Bereich}_SF10_01 | Pesada mínima en el rango de pesaje {Bereich} con unidad para el factor de seguridad 10 y la exactitud del proceso 0,1 %. | [Valor] [Unidad] | {Bereich}: Rango de pesaje (1-4) | Anexo (incertidumbre de medida, pesada mínima) | todas | 24
Mindesteinwaage{Bereich}_SF10_01_d | Pesada mínima en el rango de pesaje {Bereich} con unidad para el factor de seguridad 10 y la exactitud del proceso 0,1 %, decimales según la división de escala d. | [Valor] [Unidad] | {Bereich}: Rango de pesaje (1-4) | Anexo (incertidumbre de medida, pesada mínima) | todas | 26
Mindesteinwaage{Bereich}_SF10_02 | Pesada mínima en el rango de pesaje {Bereich} con unidad para el factor de seguridad 10 y la exactitud del proceso 0,2 %. | [Valor] [Unidad] | {Bereich}: Rango de pesaje (1-4) | Anexo (incertidumbre de medida, pesada mínima) | todas | 24
Mindesteinwaage{Bereich}_SF10_02_d | Pesada mínima en el rango de pesaje {Bereich} con unidad para el factor de seguridad 10 y la exactitud del proceso 0,2 %, decimales según la división de escala d. | [Valor] [Unidad] | {Bereich}: Rango de pesaje (1-4) | Anexo (incertidumbre de medida, pesada mínima) | todas | 26
Mindesteinwaage{Bereich}_SF10_03 | Pesada mínima en el rango de pesaje {Bereich} con unidad para el factor de seguridad 10 y la exactitud del proceso 0,3 %. | [Valor] [Unidad] | {Bereich}: Rango de pesaje (1-4) | Anexo (incertidumbre de medida, pesada mínima) | todas | 24
Mindesteinwaage{Bereich}_SF10_03_d | Pesada mínima en el rango de pesaje {Bereich} con unidad para el factor de seguridad 10 y la exactitud del proceso 0,3 %, decimales según la división de escala d. | [Valor] [Unidad] | {Bereich}: Rango de pesaje (1-4) | Anexo (incertidumbre de medida, pesada mínima) | todas | 26
Mindesteinwaage{Bereich}_SF10_05 | Pesada mínima en el rango de pesaje {Bereich} con unidad para el factor de seguridad 10 y la exactitud del proceso 0,5 %. | [Valor] [Unidad] | {Bereich}: Rango de pesaje (1-4) | Anexo (incertidumbre de medida, pesada mínima) | todas | 24
Mindesteinwaage{Bereich}_SF10_05_d | Pesada mínima en el rango de pesaje {Bereich} con unidad para el factor de seguridad 10 y la exactitud del proceso 0,5 %, decimales según la división de escala d. | [Valor] [Unidad] | {Bereich}: Rango de pesaje (1-4) | Anexo (incertidumbre de medida, pesada mínima) | todas | 26
Mindesteinwaage{Bereich}_SF10_1 | Pesada mínima en el rango de pesaje {Bereich} con unidad para el factor de seguridad 10 y la exactitud del proceso 1 %. | [Valor] [Unidad] | {Bereich}: Rango de pesaje (1-4) | Anexo (incertidumbre de medida, pesada mínima) | todas | 23
Mindesteinwaage{Bereich}_SF10_10 | Pesada mínima en el rango de pesaje {Bereich} con unidad para el factor de seguridad 10 y la exactitud del proceso 10 %. | [Valor] [Unidad] | {Bereich}: Rango de pesaje (1-4) | Anexo (incertidumbre de medida, pesada mínima) | todas | 24
Mindesteinwaage{Bereich}_SF10_10_d | Pesada mínima en el rango de pesaje {Bereich} con unidad para el factor de seguridad 10 y la exactitud del proceso 10 %, decimales según la división de escala d. | [Valor] [Unidad] | {Bereich}: Rango de pesaje (1-4) | Anexo (incertidumbre de medida, pesada mínima) | todas | 26
Mindesteinwaage{Bereich}_SF10_1_d | Pesada mínima en el rango de pesaje {Bereich} con unidad para el factor de seguridad 10 y la exactitud del proceso 1 %, decimales según la división de escala d. | [Valor] [Unidad] | {Bereich}: Rango de pesaje (1-4) | Anexo (incertidumbre de medida, pesada mínima) | todas | 25
Mindesteinwaage{Bereich}_SF10_2 | Pesada mínima en el rango de pesaje {Bereich} con unidad para el factor de seguridad 10 y la exactitud del proceso 2 %. | [Valor] [Unidad] | {Bereich}: Rango de pesaje (1-4) | Anexo (incertidumbre de medida, pesada mínima) | todas | 23
Mindesteinwaage{Bereich}_SF10_2_d | Pesada mínima en el rango de pesaje {Bereich} con unidad para el factor de seguridad 10 y la exactitud del proceso 2 %, decimales según la división de escala d. | [Valor] [Unidad] | {Bereich}: Rango de pesaje (1-4) | Anexo (incertidumbre de medida, pesada mínima) | todas | 25
Mindesteinwaage{Bereich}_SF10_3 | Pesada mínima en el rango de pesaje {Bereich} con unidad para el factor de seguridad 10 y la exactitud del proceso 3 %. | [Valor] [Unidad] | {Bereich}: Rango de pesaje (1-4) | Anexo (incertidumbre de medida, pesada mínima) | todas | 23
Mindesteinwaage{Bereich}_SF10_3_d | Pesada mínima en el rango de pesaje {Bereich} con unidad para el factor de seguridad 10 y la exactitud del proceso 3 %, decimales según la división de escala d. | [Valor] [Unidad] | {Bereich}: Rango de pesaje (1-4) | Anexo (incertidumbre de medida, pesada mínima) | todas | 25
Mindesteinwaage{Bereich}_SF10_5 | Pesada mínima en el rango de pesaje {Bereich} con unidad para el factor de seguridad 10 y la exactitud del proceso 5 %. | [Valor] [Unidad] | {Bereich}: Rango de pesaje (1-4) | Anexo (incertidumbre de medida, pesada mínima) | todas | 23
Mindesteinwaage{Bereich}_SF10_5_d | Pesada mínima en el rango de pesaje {Bereich} con unidad para el factor de seguridad 10 y la exactitud del proceso 5 %, decimales según la división de escala d. | [Valor] [Unidad] | {Bereich}: Rango de pesaje (1-4) | Anexo (incertidumbre de medida, pesada mínima) | todas | 25
Mindesteinwaage{Bereich}_SF1_01 | Pesada mínima en el rango de pesaje {Bereich} con unidad para el factor de seguridad 1 y la exactitud del proceso 0,1 %. | [Valor] [Unidad] | {Bereich}: Rango de pesaje (1-4) | Anexo (incertidumbre de medida, pesada mínima) | todas | 23
Mindesteinwaage{Bereich}_SF1_01_d | Pesada mínima en el rango de pesaje {Bereich} con unidad para el factor de seguridad 1 y la exactitud del proceso 0,1 %, decimales según la división de escala d. | [Valor] [Unidad] | {Bereich}: Rango de pesaje (1-4) | Anexo (incertidumbre de medida, pesada mínima) | todas | 25
Mindesteinwaage{Bereich}_SF1_02 | Pesada mínima en el rango de pesaje {Bereich} con unidad para el factor de seguridad 1 y la exactitud del proceso 0,2 %. | [Valor] [Unidad] | {Bereich}: Rango de pesaje (1-4) | Anexo (incertidumbre de medida, pesada mínima) | todas | 23
Mindesteinwaage{Bereich}_SF1_02_d | Pesada mínima en el rango de pesaje {Bereich} con unidad para el factor de seguridad 1 y la exactitud del proceso 0,2 %, decimales según la división de escala d. | [Valor] [Unidad] | {Bereich}: Rango de pesaje (1-4) | Anexo (incertidumbre de medida, pesada mínima) | todas | 25
Mindesteinwaage{Bereich}_SF1_03 | Pesada mínima en el rango de pesaje {Bereich} con unidad para el factor de seguridad 1 y la exactitud del proceso 0,3 %. | [Valor] [Unidad] | {Bereich}: Rango de pesaje (1-4) | Anexo (incertidumbre de medida, pesada mínima) | todas | 23
Mindesteinwaage{Bereich}_SF1_03_d | Pesada mínima en el rango de pesaje {Bereich} con unidad para el factor de seguridad 1 y la exactitud del proceso 0,3 %, decimales según la división de escala d. | [Valor] [Unidad] | {Bereich}: Rango de pesaje (1-4) | Anexo (incertidumbre de medida, pesada mínima) | todas | 25
Mindesteinwaage{Bereich}_SF1_05 | Pesada mínima en el rango de pesaje {Bereich} con unidad para el factor de seguridad 1 y la exactitud del proceso 0,5 %. | [Valor] [Unidad] | {Bereich}: Rango de pesaje (1-4) | Anexo (incertidumbre de medida, pesada mínima) | todas | 23
Mindesteinwaage{Bereich}_SF1_05_d | Pesada mínima en el rango de pesaje {Bereich} con unidad para el factor de seguridad 1 y la exactitud del proceso 0,5 %, decimales según la división de escala d. | [Valor] [Unidad] | {Bereich}: Rango de pesaje (1-4) | Anexo (incertidumbre de medida, pesada mínima) | todas | 25
Mindesteinwaage{Bereich}_SF1_1 | Pesada mínima en el rango de pesaje {Bereich} con unidad para el factor de seguridad 1 y la exactitud del proceso 1 %. | [Valor] [Unidad] | {Bereich}: Rango de pesaje (1-4) | Anexo (incertidumbre de medida, pesada mínima) | todas | 22
Mindesteinwaage{Bereich}_SF1_10 | Pesada mínima en el rango de pesaje {Bereich} con unidad para el factor de seguridad 1 y la exactitud del proceso 10 %. | [Valor] [Unidad] | {Bereich}: Rango de pesaje (1-4) | Anexo (incertidumbre de medida, pesada mínima) | todas | 23
Mindesteinwaage{Bereich}_SF1_10_d | Pesada mínima en el rango de pesaje {Bereich} con unidad para el factor de seguridad 1 y la exactitud del proceso 10 %, decimales según la división de escala d. | [Valor] [Unidad] | {Bereich}: Rango de pesaje (1-4) | Anexo (incertidumbre de medida, pesada mínima) | todas | 25
Mindesteinwaage{Bereich}_SF1_1_d | Pesada mínima en el rango de pesaje {Bereich} con unidad para el factor de seguridad 1 y la exactitud del proceso 1 %, decimales según la división de escala d. | [Valor] [Unidad] | {Bereich}: Rango de pesaje (1-4) | Anexo (incertidumbre de medida, pesada mínima) | todas | 24
Mindesteinwaage{Bereich}_SF1_2 | Pesada mínima en el rango de pesaje {Bereich} con unidad para el factor de seguridad 1 y la exactitud del proceso 2 %. | [Valor] [Unidad] | {Bereich}: Rango de pesaje (1-4) | Anexo (incertidumbre de medida, pesada mínima) | todas | 22
Mindesteinwaage{Bereich}_SF1_2_d | Pesada mínima en el rango de pesaje {Bereich} con unidad para el factor de seguridad 1 y la exactitud del proceso 2 %, decimales según la división de escala d. | [Valor] [Unidad] | {Bereich}: Rango de pesaje (1-4) | Anexo (incertidumbre de medida, pesada mínima) | todas | 24
Mindesteinwaage{Bereich}_SF1_3 | Pesada mínima en el rango de pesaje {Bereich} con unidad para el factor de seguridad 1 y la exactitud del proceso 3 %. | [Valor] [Unidad] | {Bereich}: Rango de pesaje (1-4) | Anexo (incertidumbre de medida, pesada mínima) | todas | 22
Mindesteinwaage{Bereich}_SF1_3_d | Pesada mínima en el rango de pesaje {Bereich} con unidad para el factor de seguridad 1 y la exactitud del proceso 3 %, decimales según la división de escala d. | [Valor] [Unidad] | {Bereich}: Rango de pesaje (1-4) | Anexo (incertidumbre de medida, pesada mínima) | todas | 24
Mindesteinwaage{Bereich}_SF1_5 | Pesada mínima en el rango de pesaje {Bereich} con unidad para el factor de seguridad 1 y la exactitud del proceso 5 %. | [Valor] [Unidad] | {Bereich}: Rango de pesaje (1-4) | Anexo (incertidumbre de medida, pesada mínima) | todas | 22
Mindesteinwaage{Bereich}_SF1_5_d | Pesada mínima en el rango de pesaje {Bereich} con unidad para el factor de seguridad 1 y la exactitud del proceso 5 %, decimales según la división de escala d. | [Valor] [Unidad] | {Bereich}: Rango de pesaje (1-4) | Anexo (incertidumbre de medida, pesada mínima) | todas | 24
Mindesteinwaage{Bereich}_SF1K5_01 | Pesada mínima en el rango de pesaje {Bereich} con unidad para el factor de seguridad 1,5 y la exactitud del proceso 0,1 %. | [Valor] [Unidad] | {Bereich}: Rango de pesaje (1-4) | Anexo (incertidumbre de medida, pesada mínima) | todas | 25
Mindesteinwaage{Bereich}_SF1K5_01_d | Pesada mínima en el rango de pesaje {Bereich} con unidad para el factor de seguridad 1,5 y la exactitud del proceso 0,1 %, decimales según la división de escala d. | [Valor] [Unidad] | {Bereich}: Rango de pesaje (1-4) | Anexo (incertidumbre de medida, pesada mínima) | todas | 27
Mindesteinwaage{Bereich}_SF1K5_02 | Pesada mínima en el rango de pesaje {Bereich} con unidad para el factor de seguridad 1,5 y la exactitud del proceso 0,2 %. | [Valor] [Unidad] | {Bereich}: Rango de pesaje (1-4) | Anexo (incertidumbre de medida, pesada mínima) | todas | 25
Mindesteinwaage{Bereich}_SF1K5_02_d | Pesada mínima en el rango de pesaje {Bereich} con unidad para el factor de seguridad 1,5 y la exactitud del proceso 0,2 %, decimales según la división de escala d. | [Valor] [Unidad] | {Bereich}: Rango de pesaje (1-4) | Anexo (incertidumbre de medida, pesada mínima) | todas | 27
Mindesteinwaage{Bereich}_SF1K5_03 | Pesada mínima en el rango de pesaje {Bereich} con unidad para el factor de seguridad 1,5 y la exactitud del proceso 0,3 %. | [Valor] [Unidad] | {Bereich}: Rango de pesaje (1-4) | Anexo (incertidumbre de medida, pesada mínima) | todas | 25
Mindesteinwaage{Bereich}_SF1K5_03_d | Pesada mínima en el rango de pesaje {Bereich} con unidad para el factor de seguridad 1,5 y la exactitud del proceso 0,3 %, decimales según la división de escala d. | [Valor] [Unidad] | {Bereich}: Rango de pesaje (1-4) | Anexo (incertidumbre de medida, pesada mínima) | todas | 27
Mindesteinwaage{Bereich}_SF1K5_05 | Pesada mínima en el rango de pesaje {Bereich} con unidad para el factor de seguridad 1,5 y la exactitud del proceso 0,5 %. | [Valor] [Unidad] | {Bereich}: Rango de pesaje (1-4) | Anexo (incertidumbre de medida, pesada mínima) | todas | 25
Mindesteinwaage{Bereich}_SF1K5_05_d | Pesada mínima en el rango de pesaje {Bereich} con unidad para el factor de seguridad 1,5 y la exactitud del proceso 0,5 %, decimales según la división de escala d. | [Valor] [Unidad] | {Bereich}: Rango de pesaje (1-4) | Anexo (incertidumbre de medida, pesada mínima) | todas | 27
Mindesteinwaage{Bereich}_SF1K5_1 | Pesada mínima en el rango de pesaje {Bereich} con unidad para el factor de seguridad 1,5 y la exactitud del proceso 1 %. | [Valor] [Unidad] | {Bereich}: Rango de pesaje (1-4) | Anexo (incertidumbre de medida, pesada mínima) | todas | 24
Mindesteinwaage{Bereich}_SF1K5_10 | Pesada mínima en el rango de pesaje {Bereich} con unidad para el factor de seguridad 1,5 y la exactitud del proceso 10 %. | [Valor] [Unidad] | {Bereich}: Rango de pesaje (1-4) | Anexo (incertidumbre de medida, pesada mínima) | todas | 25
Mindesteinwaage{Bereich}_SF1K5_10_d | Pesada mínima en el rango de pesaje {Bereich} con unidad para el factor de seguridad 1,5 y la exactitud del proceso 10 %, decimales según la división de escala d. | [Valor] [Unidad] | {Bereich}: Rango de pesaje (1-4) | Anexo (incertidumbre de medida, pesada mínima) | todas | 27
Mindesteinwaage{Bereich}_SF1K5_1_d | Pesada mínima en el rango de pesaje {Bereich} con unidad para el factor de seguridad 1,5 y la exactitud del proceso 1 %, decimales según la división de escala d. | [Valor] [Unidad] | {Bereich}: Rango de pesaje (1-4) | Anexo (incertidumbre de medida, pesada mínima) | todas | 26
Mindesteinwaage{Bereich}_SF1K5_2 | Pesada mínima en el rango de pesaje {Bereich} con unidad para el factor de seguridad 1,5 y la exactitud del proceso 2 %. | [Valor] [Unidad] | {Bereich}: Rango de pesaje (1-4) | Anexo (incertidumbre de medida, pesada mínima) | todas | 24
Mindesteinwaage{Bereich}_SF1K5_2_d | Pesada mínima en el rango de pesaje {Bereich} con unidad para el factor de seguridad 1,5 y la exactitud del proceso 2 %, decimales según la división de escala d. | [Valor] [Unidad] | {Bereich}: Rango de pesaje (1-4) | Anexo (incertidumbre de medida, pesada mínima) | todas | 26
Mindesteinwaage{Bereich}_SF1K5_3 | Pesada mínima en el rango de pesaje {Bereich} con unidad para el factor de seguridad 1,5 y la exactitud del proceso 3 %. | [Valor] [Unidad] | {Bereich}: Rango de pesaje (1-4) | Anexo (incertidumbre de medida, pesada mínima) | todas | 24
Mindesteinwaage{Bereich}_SF1K5_3_d | Pesada mínima en el rango de pesaje {Bereich} con unidad para el factor de seguridad 1,5 y la exactitud del proceso 3 %, decimales según la división de escala d. | [Valor] [Unidad] | {Bereich}: Rango de pesaje (1-4) | Anexo (incertidumbre de medida, pesada mínima) | todas | 26
Mindesteinwaage{Bereich}_SF1K5_5 | Pesada mínima en el rango de pesaje {Bereich} con unidad para el factor de seguridad 1,5 y la exactitud del proceso 5 %. | [Valor] [Unidad] | {Bereich}: Rango de pesaje (1-4) | Anexo (incertidumbre de medida, pesada mínima) | todas | 24
Mindesteinwaage{Bereich}_SF1K5_5_d | Pesada mínima en el rango de pesaje {Bereich} con unidad para el factor de seguridad 1,5 y la exactitud del proceso 5 %, decimales según la división de escala d. | [Valor] [Unidad] | {Bereich}: Rango de pesaje (1-4) | Anexo (incertidumbre de medida, pesada mínima) | todas | 26
Mindesteinwaage{Bereich}_SF2_01 | Pesada mínima en el rango de pesaje {Bereich} con unidad para el factor de seguridad 2 y la exactitud del proceso 0,1 %. | [Valor] [Unidad] | {Bereich}: Rango de pesaje (1-4) | Anexo (incertidumbre de medida, pesada mínima) | todas | 23
Mindesteinwaage{Bereich}_SF2_01_d | Pesada mínima en el rango de pesaje {Bereich} con unidad para el factor de seguridad 2 y la exactitud del proceso 0,1 %, decimales según la división de escala d. | [Valor] [Unidad] | {Bereich}: Rango de pesaje (1-4) | Anexo (incertidumbre de medida, pesada mínima) | todas | 25
Mindesteinwaage{Bereich}_SF2_02 | Pesada mínima en el rango de pesaje {Bereich} con unidad para el factor de seguridad 2 y la exactitud del proceso 0,2 %. | [Valor] [Unidad] | {Bereich}: Rango de pesaje (1-4) | Anexo (incertidumbre de medida, pesada mínima) | todas | 23
Mindesteinwaage{Bereich}_SF2_02_d | Pesada mínima en el rango de pesaje {Bereich} con unidad para el factor de seguridad 2 y la exactitud del proceso 0,2 %, decimales según la división de escala d. | [Valor] [Unidad] | {Bereich}: Rango de pesaje (1-4) | Anexo (incertidumbre de medida, pesada mínima) | todas | 25
Mindesteinwaage{Bereich}_SF2_03 | Pesada mínima en el rango de pesaje {Bereich} con unidad para el factor de seguridad 2 y la exactitud del proceso 0,3 %. | [Valor] [Unidad] | {Bereich}: Rango de pesaje (1-4) | Anexo (incertidumbre de medida, pesada mínima) | todas | 23
Mindesteinwaage{Bereich}_SF2_03_d | Pesada mínima en el rango de pesaje {Bereich} con unidad para el factor de seguridad 2 y la exactitud del proceso 0,3 %, decimales según la división de escala d. | [Valor] [Unidad] | {Bereich}: Rango de pesaje (1-4) | Anexo (incertidumbre de medida, pesada mínima) | todas | 25
Mindesteinwaage{Bereich}_SF2_05 | Pesada mínima en el rango de pesaje {Bereich} con unidad para el factor de seguridad 2 y la exactitud del proceso 0,5 %. | [Valor] [Unidad] | {Bereich}: Rango de pesaje (1-4) | Anexo (incertidumbre de medida, pesada mínima) | todas | 23
Mindesteinwaage{Bereich}_SF2_05_d | Pesada mínima en el rango de pesaje {Bereich} con unidad para el factor de seguridad 2 y la exactitud del proceso 0,5 %, decimales según la división de escala d. | [Valor] [Unidad] | {Bereich}: Rango de pesaje (1-4) | Anexo (incertidumbre de medida, pesada mínima) | todas | 25
Mindesteinwaage{Bereich}_SF2_1 | Pesada mínima en el rango de pesaje {Bereich} con unidad para el factor de seguridad 2 y la exactitud del proceso 1 %. | [Valor] [Unidad] | {Bereich}: Rango de pesaje (1-4) | Anexo (incertidumbre de medida, pesada mínima) | todas | 22
Mindesteinwaage{Bereich}_SF2_10 | Pesada mínima en el rango de pesaje {Bereich} con unidad para el factor de seguridad 2 y la exactitud del proceso 10 %. | [Valor] [Unidad] | {Bereich}: Rango de pesaje (1-4) | Anexo (incertidumbre de medida, pesada mínima) | todas | 23
Mindesteinwaage{Bereich}_SF2_10_d | Pesada mínima en el rango de pesaje {Bereich} con unidad para el factor de seguridad 2 y la exactitud del proceso 10 %, decimales según la división de escala d. | [Valor] [Unidad] | {Bereich}: Rango de pesaje (1-4) | Anexo (incertidumbre de medida, pesada mínima) | todas | 25
Mindesteinwaage{Bereich}_SF2_1_d | Pesada mínima en el rango de pesaje {Bereich} con unidad para el factor de seguridad 2 y la exactitud del proceso 1 %, decimales según la división de escala d. | [Valor] [Unidad] | {Bereich}: Rango de pesaje (1-4) | Anexo (incertidumbre de medida, pesada mínima) | todas | 24
Mindesteinwaage{Bereich}_SF2_2 | Pesada mínima en el rango de pesaje {Bereich} con unidad para el factor de seguridad 2 y la exactitud del proceso 2 %. | [Valor] [Unidad] | {Bereich}: Rango de pesaje (1-4) | Anexo (incertidumbre de medida, pesada mínima) | todas | 22
Mindesteinwaage{Bereich}_SF2_2_d | Pesada mínima en el rango de pesaje {Bereich} con unidad para el factor de seguridad 2 y la exactitud del proceso 2 %, decimales según la división de escala d. | [Valor] [Unidad] | {Bereich}: Rango de pesaje (1-4) | Anexo (incertidumbre de medida, pesada mínima) | todas | 24
Mindesteinwaage{Bereich}_SF2_3 | Pesada mínima en el rango de pesaje {Bereich} con unidad para el factor de seguridad 2 y la exactitud del proceso 3 %. | [Valor] [Unidad] | {Bereich}: Rango de pesaje (1-4) | Anexo (incertidumbre de medida, pesada mínima) | todas | 22
Mindesteinwaage{Bereich}_SF2_3_d | Pesada mínima en el rango de pesaje {Bereich} con unidad para el factor de seguridad 2 y la exactitud del proceso 3 %, decimales según la división de escala d. | [Valor] [Unidad] | {Bereich}: Rango de pesaje (1-4) | Anexo (incertidumbre de medida, pesada mínima) | todas | 24
Mindesteinwaage{Bereich}_SF2_5 | Pesada mínima en el rango de pesaje {Bereich} con unidad para el factor de seguridad 2 y la exactitud del proceso 5 %. | [Valor] [Unidad] | {Bereich}: Rango de pesaje (1-4) | Anexo (incertidumbre de medida, pesada mínima) | todas | 22
Mindesteinwaage{Bereich}_SF2_5_d | Pesada mínima en el rango de pesaje {Bereich} con unidad para el factor de seguridad 2 y la exactitud del proceso 5 %, decimales según la división de escala d. | [Valor] [Unidad] | {Bereich}: Rango de pesaje (1-4) | Anexo (incertidumbre de medida, pesada mínima) | todas | 24
Mindesteinwaage{Bereich}_SF2K5_01 | Pesada mínima en el rango de pesaje {Bereich} con unidad para el factor de seguridad 2,5 y la exactitud del proceso 0,1 %. | [Valor] [Unidad] | {Bereich}: Rango de pesaje (1-4) | Anexo (incertidumbre de medida, pesada mínima) | todas | 25
Mindesteinwaage{Bereich}_SF2K5_01_d | Pesada mínima en el rango de pesaje {Bereich} con unidad para el factor de seguridad 2,5 y la exactitud del proceso 0,1 %, decimales según la división de escala d. | [Valor] [Unidad] | {Bereich}: Rango de pesaje (1-4) | Anexo (incertidumbre de medida, pesada mínima) | todas | 27
Mindesteinwaage{Bereich}_SF2K5_02 | Pesada mínima en el rango de pesaje {Bereich} con unidad para el factor de seguridad 2,5 y la exactitud del proceso 0,2 %. | [Valor] [Unidad] | {Bereich}: Rango de pesaje (1-4) | Anexo (incertidumbre de medida, pesada mínima) | todas | 25
Mindesteinwaage{Bereich}_SF2K5_02_d | Pesada mínima en el rango de pesaje {Bereich} con unidad para el factor de seguridad 2,5 y la exactitud del proceso 0,2 %, decimales según la división de escala d. | [Valor] [Unidad] | {Bereich}: Rango de pesaje (1-4) | Anexo (incertidumbre de medida, pesada mínima) | todas | 27
Mindesteinwaage{Bereich}_SF2K5_03 | Pesada mínima en el rango de pesaje {Bereich} con unidad para el factor de seguridad 2,5 y la exactitud del proceso 0,3 %. | [Valor] [Unidad] | {Bereich}: Rango de pesaje (1-4) | Anexo (incertidumbre de medida, pesada mínima) | todas | 25
Mindesteinwaage{Bereich}_SF2K5_03_d | Pesada mínima en el rango de pesaje {Bereich} con unidad para el factor de seguridad 2,5 y la exactitud del proceso 0,3 %, decimales según la división de escala d. | [Valor] [Unidad] | {Bereich}: Rango de pesaje (1-4) | Anexo (incertidumbre de medida, pesada mínima) | todas | 27
Mindesteinwaage{Bereich}_SF2K5_05 | Pesada mínima en el rango de pesaje {Bereich} con unidad para el factor de seguridad 2,5 y la exactitud del proceso 0,5 %. | [Valor] [Unidad] | {Bereich}: Rango de pesaje (1-4) | Anexo (incertidumbre de medida, pesada mínima) | todas | 25
Mindesteinwaage{Bereich}_SF2K5_05_d | Pesada mínima en el rango de pesaje {Bereich} con unidad para el factor de seguridad 2,5 y la exactitud del proceso 0,5 %, decimales según la división de escala d. | [Valor] [Unidad] | {Bereich}: Rango de pesaje (1-4) | Anexo (incertidumbre de medida, pesada mínima) | todas | 27
Mindesteinwaage{Bereich}_SF2K5_1 | Pesada mínima en el rango de pesaje {Bereich} con unidad para el factor de seguridad 2,5 y la exactitud del proceso 1 %. | [Valor] [Unidad] | {Bereich}: Rango de pesaje (1-4) | Anexo (incertidumbre de medida, pesada mínima) | todas | 24
Mindesteinwaage{Bereich}_SF2K5_10 | Pesada mínima en el rango de pesaje {Bereich} con unidad para el factor de seguridad 2,5 y la exactitud del proceso 10 %. | [Valor] [Unidad] | {Bereich}: Rango de pesaje (1-4) | Anexo (incertidumbre de medida, pesada mínima) | todas | 25
Mindesteinwaage{Bereich}_SF2K5_10_d | Pesada mínima en el rango de pesaje {Bereich} con unidad para el factor de seguridad 2,5 y la exactitud del proceso 10 %, decimales según la división de escala d. | [Valor] [Unidad] | {Bereich}: Rango de pesaje (1-4) | Anexo (incertidumbre de medida, pesada mínima) | todas | 27
Mindesteinwaage{Bereich}_SF2K5_1_d | Pesada mínima en el rango de pesaje {Bereich} con unidad para el factor de seguridad 2,5 y la exactitud del proceso 1 %, decimales según la división de escala d. | [Valor] [Unidad] | {Bereich}: Rango de pesaje (1-4) | Anexo (incertidumbre de medida, pesada mínima) | todas | 26
Mindesteinwaage{Bereich}_SF2K5_2 | Pesada mínima en el rango de pesaje {Bereich} con unidad para el factor de seguridad 2,5 y la exactitud del proceso 2 %. | [Valor] [Unidad] | {Bereich}: Rango de pesaje (1-4) | Anexo (incertidumbre de medida, pesada mínima) | todas | 24
Mindesteinwaage{Bereich}_SF2K5_2_d | Pesada mínima en el rango de pesaje {Bereich} con unidad para el factor de seguridad 2,5 y la exactitud del proceso 2 %, decimales según la división de escala d. | [Valor] [Unidad] | {Bereich}: Rango de pesaje (1-4) | Anexo (incertidumbre de medida, pesada mínima) | todas | 26
Mindesteinwaage{Bereich}_SF2K5_3 | Pesada mínima en el rango de pesaje {Bereich} con unidad para el factor de seguridad 2,5 y la exactitud del proceso 3 %. | [Valor] [Unidad] | {Bereich}: Rango de pesaje (1-4) | Anexo (incertidumbre de medida, pesada mínima) | todas | 24
Mindesteinwaage{Bereich}_SF2K5_3_d | Pesada mínima en el rango de pesaje {Bereich} con unidad para el factor de seguridad 2,5 y la exactitud del proceso 3 %, decimales según la división de escala d. | [Valor] [Unidad] | {Bereich}: Rango de pesaje (1-4) | Anexo (incertidumbre de medida, pesada mínima) | todas | 26
Mindesteinwaage{Bereich}_SF2K5_5 | Pesada mínima en el rango de pesaje {Bereich} con unidad para el factor de seguridad 2,5 y la exactitud del proceso 5 %. | [Valor] [Unidad] | {Bereich}: Rango de pesaje (1-4) | Anexo (incertidumbre de medida, pesada mínima) | todas | 24
Mindesteinwaage{Bereich}_SF2K5_5_d | Pesada mínima en el rango de pesaje {Bereich} con unidad para el factor de seguridad 2,5 y la exactitud del proceso 5 %, decimales según la división de escala d. | [Valor] [Unidad] | {Bereich}: Rango de pesaje (1-4) | Anexo (incertidumbre de medida, pesada mínima) | todas | 26
Mindesteinwaage{Bereich}_SF3_01 | Pesada mínima en el rango de pesaje {Bereich} con unidad para el factor de seguridad 3 y la exactitud del proceso 0,1 %. | [Valor] [Unidad] | {Bereich}: Rango de pesaje (1-4) | Anexo (incertidumbre de medida, pesada mínima) | todas | 23
Mindesteinwaage{Bereich}_SF3_01_d | Pesada mínima en el rango de pesaje {Bereich} con unidad para el factor de seguridad 3 y la exactitud del proceso 0,1 %, decimales según la división de escala d. | [Valor] [Unidad] | {Bereich}: Rango de pesaje (1-4) | Anexo (incertidumbre de medida, pesada mínima) | todas | 25
Mindesteinwaage{Bereich}_SF3_02 | Pesada mínima en el rango de pesaje {Bereich} con unidad para el factor de seguridad 3 y la exactitud del proceso 0,2 %. | [Valor] [Unidad] | {Bereich}: Rango de pesaje (1-4) | Anexo (incertidumbre de medida, pesada mínima) | todas | 23
Mindesteinwaage{Bereich}_SF3_02_d | Pesada mínima en el rango de pesaje {Bereich} con unidad para el factor de seguridad 3 y la exactitud del proceso 0,2 %, decimales según la división de escala d. | [Valor] [Unidad] | {Bereich}: Rango de pesaje (1-4) | Anexo (incertidumbre de medida, pesada mínima) | todas | 25
Mindesteinwaage{Bereich}_SF3_03 | Pesada mínima en el rango de pesaje {Bereich} con unidad para el factor de seguridad 3 y la exactitud del proceso 0,3 %. | [Valor] [Unidad] | {Bereich}: Rango de pesaje (1-4) | Anexo (incertidumbre de medida, pesada mínima) | todas | 23
Mindesteinwaage{Bereich}_SF3_03_d | Pesada mínima en el rango de pesaje {Bereich} con unidad para el factor de seguridad 3 y la exactitud del proceso 0,3 %, decimales según la división de escala d. | [Valor] [Unidad] | {Bereich}: Rango de pesaje (1-4) | Anexo (incertidumbre de medida, pesada mínima) | todas | 25
Mindesteinwaage{Bereich}_SF3_05 | Pesada mínima en el rango de pesaje {Bereich} con unidad para el factor de seguridad 3 y la exactitud del proceso 0,5 %. | [Valor] [Unidad] | {Bereich}: Rango de pesaje (1-4) | Anexo (incertidumbre de medida, pesada mínima) | todas | 23
Mindesteinwaage{Bereich}_SF3_05_d | Pesada mínima en el rango de pesaje {Bereich} con unidad para el factor de seguridad 3 y la exactitud del proceso 0,5 %, decimales según la división de escala d. | [Valor] [Unidad] | {Bereich}: Rango de pesaje (1-4) | Anexo (incertidumbre de medida, pesada mínima) | todas | 25
Mindesteinwaage{Bereich}_SF3_1 | Pesada mínima en el rango de pesaje {Bereich} con unidad para el factor de seguridad 3 y la exactitud del proceso 1 %. | [Valor] [Unidad] | {Bereich}: Rango de pesaje (1-4) | Anexo (incertidumbre de medida, pesada mínima) | todas | 22
Mindesteinwaage{Bereich}_SF3_10 | Pesada mínima en el rango de pesaje {Bereich} con unidad para el factor de seguridad 3 y la exactitud del proceso 10 %. | [Valor] [Unidad] | {Bereich}: Rango de pesaje (1-4) | Anexo (incertidumbre de medida, pesada mínima) | todas | 23
Mindesteinwaage{Bereich}_SF3_10_d | Pesada mínima en el rango de pesaje {Bereich} con unidad para el factor de seguridad 3 y la exactitud del proceso 10 %, decimales según la división de escala d. | [Valor] [Unidad] | {Bereich}: Rango de pesaje (1-4) | Anexo (incertidumbre de medida, pesada mínima) | todas | 25
Mindesteinwaage{Bereich}_SF3_1_d | Pesada mínima en el rango de pesaje {Bereich} con unidad para el factor de seguridad 3 y la exactitud del proceso 1 %, decimales según la división de escala d. | [Valor] [Unidad] | {Bereich}: Rango de pesaje (1-4) | Anexo (incertidumbre de medida, pesada mínima) | todas | 24
Mindesteinwaage{Bereich}_SF3_2 | Pesada mínima en el rango de pesaje {Bereich} con unidad para el factor de seguridad 3 y la exactitud del proceso 2 %. | [Valor] [Unidad] | {Bereich}: Rango de pesaje (1-4) | Anexo (incertidumbre de medida, pesada mínima) | todas | 22
Mindesteinwaage{Bereich}_SF3_2_d | Pesada mínima en el rango de pesaje {Bereich} con unidad para el factor de seguridad 3 y la exactitud del proceso 2 %, decimales según la división de escala d. | [Valor] [Unidad] | {Bereich}: Rango de pesaje (1-4) | Anexo (incertidumbre de medida, pesada mínima) | todas | 24
Mindesteinwaage{Bereich}_SF3_3 | Pesada mínima en el rango de pesaje {Bereich} con unidad para el factor de seguridad 3 y la exactitud del proceso 3 %. | [Valor] [Unidad] | {Bereich}: Rango de pesaje (1-4) | Anexo (incertidumbre de medida, pesada mínima) | todas | 22
Mindesteinwaage{Bereich}_SF3_3_d | Pesada mínima en el rango de pesaje {Bereich} con unidad para el factor de seguridad 3 y la exactitud del proceso 3 %, decimales según la división de escala d. | [Valor] [Unidad] | {Bereich}: Rango de pesaje (1-4) | Anexo (incertidumbre de medida, pesada mínima) | todas | 24
Mindesteinwaage{Bereich}_SF3_5 | Pesada mínima en el rango de pesaje {Bereich} con unidad para el factor de seguridad 3 y la exactitud del proceso 5 %. | [Valor] [Unidad] | {Bereich}: Rango de pesaje (1-4) | Anexo (incertidumbre de medida, pesada mínima) | todas | 22
Mindesteinwaage{Bereich}_SF3_5_d | Pesada mínima en el rango de pesaje {Bereich} con unidad para el factor de seguridad 3 y la exactitud del proceso 5 %, decimales según la división de escala d. | [Valor] [Unidad] | {Bereich}: Rango de pesaje (1-4) | Anexo (incertidumbre de medida, pesada mínima) | todas | 24
Mindesteinwaage{Bereich}_SF5_01 | Pesada mínima en el rango de pesaje {Bereich} con unidad para el factor de seguridad 5 y la exactitud del proceso 0,1 %. | [Valor] [Unidad] | {Bereich}: Rango de pesaje (1-4) | Anexo (incertidumbre de medida, pesada mínima) | todas | 23
Mindesteinwaage{Bereich}_SF5_01_d | Pesada mínima en el rango de pesaje {Bereich} con unidad para el factor de seguridad 5 y la exactitud del proceso 0,1 %, decimales según la división de escala d. | [Valor] [Unidad] | {Bereich}: Rango de pesaje (1-4) | Anexo (incertidumbre de medida, pesada mínima) | todas | 25
Mindesteinwaage{Bereich}_SF5_02 | Pesada mínima en el rango de pesaje {Bereich} con unidad para el factor de seguridad 5 y la exactitud del proceso 0,2 %. | [Valor] [Unidad] | {Bereich}: Rango de pesaje (1-4) | Anexo (incertidumbre de medida, pesada mínima) | todas | 23
Mindesteinwaage{Bereich}_SF5_02_d | Pesada mínima en el rango de pesaje {Bereich} con unidad para el factor de seguridad 5 y la exactitud del proceso 0,2 %, decimales según la división de escala d. | [Valor] [Unidad] | {Bereich}: Rango de pesaje (1-4) | Anexo (incertidumbre de medida, pesada mínima) | todas | 25
Mindesteinwaage{Bereich}_SF5_03 | Pesada mínima en el rango de pesaje {Bereich} con unidad para el factor de seguridad 5 y la exactitud del proceso 0,3 %. | [Valor] [Unidad] | {Bereich}: Rango de pesaje (1-4) | Anexo (incertidumbre de medida, pesada mínima) | todas | 23
Mindesteinwaage{Bereich}_SF5_03_d | Pesada mínima en el rango de pesaje {Bereich} con unidad para el factor de seguridad 5 y la exactitud del proceso 0,3 %, decimales según la división de escala d. | [Valor] [Unidad] | {Bereich}: Rango de pesaje (1-4) | Anexo (incertidumbre de medida, pesada mínima) | todas | 25
Mindesteinwaage{Bereich}_SF5_05 | Pesada mínima en el rango de pesaje {Bereich} con unidad para el factor de seguridad 5 y la exactitud del proceso 0,5 %. | [Valor] [Unidad] | {Bereich}: Rango de pesaje (1-4) | Anexo (incertidumbre de medida, pesada mínima) | todas | 23
Mindesteinwaage{Bereich}_SF5_05_d | Pesada mínima en el rango de pesaje {Bereich} con unidad para el factor de seguridad 5 y la exactitud del proceso 0,5 %, decimales según la división de escala d. | [Valor] [Unidad] | {Bereich}: Rango de pesaje (1-4) | Anexo (incertidumbre de medida, pesada mínima) | todas | 25
Mindesteinwaage{Bereich}_SF5_1 | Pesada mínima en el rango de pesaje {Bereich} con unidad para el factor de seguridad 5 y la exactitud del proceso 1 %. | [Valor] [Unidad] | {Bereich}: Rango de pesaje (1-4) | Anexo (incertidumbre de medida, pesada mínima) | todas | 22
Mindesteinwaage{Bereich}_SF5_10 | Pesada mínima en el rango de pesaje {Bereich} con unidad para el factor de seguridad 5 y la exactitud del proceso 10 %. | [Valor] [Unidad] | {Bereich}: Rango de pesaje (1-4) | Anexo (incertidumbre de medida, pesada mínima) | todas | 23
Mindesteinwaage{Bereich}_SF5_10_d | Pesada mínima en el rango de pesaje {Bereich} con unidad para el factor de seguridad 5 y la exactitud del proceso 10 %, decimales según la división de escala d. | [Valor] [Unidad] | {Bereich}: Rango de pesaje (1-4) | Anexo (incertidumbre de medida, pesada mínima) | todas | 25
Mindesteinwaage{Bereich}_SF5_1_d | Pesada mínima en el rango de pesaje {Bereich} con unidad para el factor de seguridad 5 y la exactitud del proceso 1 %, decimales según la división de escala d. | [Valor] [Unidad] | {Bereich}: Rango de pesaje (1-4) | Anexo (incertidumbre de medida, pesada mínima) | todas | 24
Mindesteinwaage{Bereich}_SF5_2 | Pesada mínima en el rango de pesaje {Bereich} con unidad para el factor de seguridad 5 y la exactitud del proceso 2 %. | [Valor] [Unidad] | {Bereich}: Rango de pesaje (1-4) | Anexo (incertidumbre de medida, pesada mínima) | todas | 22
Mindesteinwaage{Bereich}_SF5_2_d | Pesada mínima en el rango de pesaje {Bereich} con unidad para el factor de seguridad 5 y la exactitud del proceso 2 %, decimales según la división de escala d. | [Valor] [Unidad] | {Bereich}: Rango de pesaje (1-4) | Anexo (incertidumbre de medida, pesada mínima) | todas | 24
Mindesteinwaage{Bereich}_SF5_3 | Pesada mínima en el rango de pesaje {Bereich} con unidad para el factor de seguridad 5 y la exactitud del proceso 3 %. | [Valor] [Unidad] | {Bereich}: Rango de pesaje (1-4) | Anexo (incertidumbre de medida, pesada mínima) | todas | 22
Mindesteinwaage{Bereich}_SF5_3_d | Pesada mínima en el rango de pesaje {Bereich} con unidad para el factor de seguridad 5 y la exactitud del proceso 3 %, decimales según la división de escala d. | [Valor] [Unidad] | {Bereich}: Rango de pesaje (1-4) | Anexo (incertidumbre de medida, pesada mínima) | todas | 24
Mindesteinwaage{Bereich}_SF5_5 | Pesada mínima en el rango de pesaje {Bereich} con unidad para el factor de seguridad 5 y la exactitud del proceso 5 %. | [Valor] [Unidad] | {Bereich}: Rango de pesaje (1-4) | Anexo (incertidumbre de medida, pesada mínima) | todas | 22
Mindesteinwaage{Bereich}_SF5_5_d | Pesada mínima en el rango de pesaje {Bereich} con unidad para el factor de seguridad 5 y la exactitud del proceso 5 %, decimales según la división de escala d. | [Valor] [Unidad] | {Bereich}: Rango de pesaje (1-4) | Anexo (incertidumbre de medida, pesada mínima) | todas | 24
Prozessgenauigkeit_mJ{Bereich} | Exactitud del proceso del rango de pesaje {Bereich} en porcentaje (dos decimales), calibración con ajuste (después del ajuste). | [Valor] % | {Bereich}: Rango de pesaje (1-4) | Anexo (incertidumbre de medida, pesada mínima) | todas | 22
Prozessgenauigkeit_oJ{Bereich} | Exactitud del proceso del rango de pesaje {Bereich} en porcentaje (dos decimales), calibración sin ajuste (antes del ajuste). | [Valor] % | {Bereich}: Rango de pesaje (1-4) | Anexo (incertidumbre de medida, pesada mínima) | todas | 22
Prozessgenauigkeit{Bereich} | Exactitud del proceso del rango de pesaje {Bereich} en porcentaje (dos decimales). | [Valor] % | {Bereich}: Rango de pesaje (1-4) | Anexo (incertidumbre de medida, pesada mínima) | todas | 19
Temperaturkoeffizient_mJ{Bereich} | Coeficiente de temperatura de la balanza del cliente en el rango de pesaje {Bereich} en 10^-6/K (un decimal), calibración con ajuste (después del ajuste). | [Valor] [Unidad] | {Bereich}: Rango de pesaje (1-4) | Anexo (incertidumbre de medida, pesada mínima) | todas | 25
Temperaturkoeffizient_oJ{Bereich} | Coeficiente de temperatura de la balanza del cliente en el rango de pesaje {Bereich} en 10^-6/K (un decimal), calibración sin ajuste (antes del ajuste). | [Valor] [Unidad] | {Bereich}: Rango de pesaje (1-4) | Anexo (incertidumbre de medida, pesada mínima) | todas | 25
Temperaturkoeffizient{Bereich} | Coeficiente de temperatura de la balanza del cliente en el rango de pesaje {Bereich} en 10^-6/K (un decimal). | [Valor] [Unidad] | {Bereich}: Rango de pesaje (1-4) | Anexo (incertidumbre de medida, pesada mínima) | todas | 22
Temperaturschwankung_mJ{Bereich} | Variación de temperatura de la balanza del cliente en el rango de pesaje {Bereich} en K (valor absoluto, un decimal), calibración con ajuste (después del ajuste). | [Valor] [Unidad] | {Bereich}: Rango de pesaje (1-4) | Anexo (incertidumbre de medida, pesada mínima) | todas | 24
Temperaturschwankung_oJ{Bereich} | Variación de temperatura de la balanza del cliente en el rango de pesaje {Bereich} en K (valor absoluto, un decimal), calibración sin ajuste (antes del ajuste). | [Valor] [Unidad] | {Bereich}: Rango de pesaje (1-4) | Anexo (incertidumbre de medida, pesada mínima) | todas | 24
Temperaturschwankung{Bereich} | Variación de temperatura de la balanza del cliente en el rango de pesaje {Bereich} en K (valor absoluto, un decimal). | [Valor] [Unidad] | {Bereich}: Rango de pesaje (1-4) | Anexo (incertidumbre de medida, pesada mínima) | todas | 21
Ugl_mJ{Bereich} | Fórmula global de incertidumbre Ugl(W) para la balanza en uso, rango de pesaje {Bereich}, sin el prefijo „Ugl(W) = “, calibración con ajuste (después del ajuste). | [Fórmula] | {Bereich}: Rango de pesaje (1-4) | Anexo (incertidumbre de medida, pesada mínima) | todas | 7
Ugl_mJ{Nr}_W{Nr} | Fórmula global de incertidumbre Ugl(W) para la balanza en uso; la primera {Nr} es el número del rango de pesaje, la segunda {Nr} el número del resultado de pesaje, calibración con ajuste (después del ajuste). | [Fórmula] | {Nr}: Número (1 ... n) | Anexo (incertidumbre de medida, pesada mínima) | todas | 12
Ugl_oJ{Bereich} | Fórmula global de incertidumbre Ugl(W) para la balanza en uso, rango de pesaje {Bereich}, sin el prefijo „Ugl(W) = “, calibración sin ajuste (antes del ajuste). | [Fórmula] | {Bereich}: Rango de pesaje (1-4) | Anexo (incertidumbre de medida, pesada mínima) | todas | 7
Ugl_oJ{Nr}_W{Nr} | Fórmula global de incertidumbre Ugl(W) para la balanza en uso; la primera {Nr} es el número del rango de pesaje, la segunda {Nr} el número del resultado de pesaje, calibración sin ajuste (antes del ajuste). | [Fórmula] | {Nr}: Número (1 ... n) | Anexo (incertidumbre de medida, pesada mínima) | todas | 12
Ugl{Bereich} | Fórmula global de incertidumbre Ugl(W) para la balanza en uso, rango de pesaje {Bereich}, sin el prefijo „Ugl(W) = “. | [Fórmula] | {Bereich}: Rango de pesaje (1-4) | Anexo (incertidumbre de medida, pesada mínima) | todas | 4 | Sí
Ugl{Nr}_W{Nr} | Fórmula global de incertidumbre Ugl(W) para la balanza en uso; la primera {Nr} es el número del rango de pesaje, la segunda {Nr} el número del resultado de pesaje. | [Fórmula] | {Nr}: Número (1 ... n) | Anexo (incertidumbre de medida, pesada mínima) | todas | 9
Unsicherheit_Waagenanzeige_Gebrauch_mJ{Bereich} | Fórmula global de incertidumbre Ugl(W) para la balanza en uso, rango de pesaje {Bereich}, incluido el prefijo „Ugl(W) = “. En balanzas de varios rangos o varias divisiones con consideración global: fórmula de todo el rango, calibración con ajuste (después del ajuste). | [Fórmula] | {Bereich}: Rango de pesaje (1-4) | Anexo (incertidumbre de medida, pesada mínima) | todas | 39
Unsicherheit_Waagenanzeige_Gebrauch_oJ{Bereich} | Fórmula global de incertidumbre Ugl(W) para la balanza en uso, rango de pesaje {Bereich}, incluido el prefijo „Ugl(W) = “. En balanzas de varios rangos o varias divisiones con consideración global: fórmula de todo el rango, calibración sin ajuste (antes del ajuste). | [Fórmula] | {Bereich}: Rango de pesaje (1-4) | Anexo (incertidumbre de medida, pesada mínima) | todas | 39
Unsicherheit_Waagenanzeige_Gebrauch{Bereich} | Fórmula global de incertidumbre Ugl(W) para la balanza en uso, rango de pesaje {Bereich}, incluido el prefijo „Ugl(W) = “. En balanzas de varios rangos o varias divisiones con consideración global: fórmula de todo el rango. | [Fórmula] | {Bereich}: Rango de pesaje (1-4) | Anexo (incertidumbre de medida, pesada mínima) | todas | 36
Vor_Messung_Justiert_mJ{Bereich} | Si la balanza se ajustó antes de la medición en el rango de pesaje {Bereich}: sí, no o „Automático a [Valor] K“, calibración con ajuste (después del ajuste). | Sí / No | {Bereich}: Rango de pesaje (1-4) | Anexo (incertidumbre de medida, pesada mínima) | todas | 24
Vor_Messung_Justiert_oJ{Bereich} | Si la balanza se ajustó antes de la medición en el rango de pesaje {Bereich}: sí, no o „Automático a [Valor] K“, calibración sin ajuste (antes del ajuste). | Sí / No | {Bereich}: Rango de pesaje (1-4) | Anexo (incertidumbre de medida, pesada mínima) | todas | 24
Vor_Messung_Justiert{Bereich} | Si la balanza se ajustó antes de la medición en el rango de pesaje {Bereich}: sí, no o „Automático a [Valor] K“. | Sí / No | {Bereich}: Rango de pesaje (1-4) | Anexo (incertidumbre de medida, pesada mínima) | todas | 21
Aussermittig_Eichfehler_Innerhalb_Toleranz_mJ{Bereich}_{Punkt} | Sí/No, si se cumple la especificación del límite de error de verificación en la posición de carga {Punkt} de la prueba de excentricidad en el rango de pesaje {Bereich}, después del ajuste; N/A sin tolerancia. | Sí / No | {Bereich}: Rango de pesaje (1-4) {Punkt}: Punto de control (1 ... n) | Tolerancias | todas | 49
Aussermittig_Eichfehler_Innerhalb_Toleranz_oJ{Bereich}_{Punkt} | Sí/No, si se cumple la especificación del límite de error de verificación en la posición de carga {Punkt} de la prueba de excentricidad en el rango de pesaje {Bereich}, antes del ajuste; N/A sin tolerancia. | Sí / No | {Bereich}: Rango de pesaje (1-4) {Punkt}: Punto de control (1 ... n) | Tolerancias | todas | 49
Aussermittig_Eichfehler_Innerhalb_Toleranz{Bereich}_{Punkt} | Sí/No, si se cumple la especificación del límite de error de verificación en la posición de carga {Punkt} de la prueba de excentricidad en el rango de pesaje {Bereich}; N/A sin tolerancia. | Sí / No | {Bereich}: Rango de pesaje (1-4) {Punkt}: Punto de control (1 ... n) | Tolerancias | todas | 46
Aussermittig_Eichfehler_Messung_rot_mJ{Bereich}_{Punkt} | Valor medido (indicación) con unidad en la posición de carga {Punkt} de la prueba de excentricidad en el rango de pesaje {Bereich}, después del ajuste; en rojo, si no se cumple la especificación del límite de error de verificación; N/A sin tolerancia. | [Valor] [Unidad] | {Bereich}: Rango de pesaje (1-4) {Punkt}: Punto de control (1 ... n) | Tolerancias | todas | 42
Aussermittig_Eichfehler_Messung_rot_oJ{Bereich}_{Punkt} | Valor medido (indicación) con unidad en la posición de carga {Punkt} de la prueba de excentricidad en el rango de pesaje {Bereich}, antes del ajuste; en rojo, si no se cumple la especificación del límite de error de verificación; N/A sin tolerancia. | [Valor] [Unidad] | {Bereich}: Rango de pesaje (1-4) {Punkt}: Punto de control (1 ... n) | Tolerancias | todas | 42
Aussermittig_Eichfehler_Messung_rot{Bereich}_{Punkt} | Valor medido (indicación) con unidad en la posición de carga {Punkt} de la prueba de excentricidad en el rango de pesaje {Bereich}; en rojo, si no se cumple la especificación del límite de error de verificación; N/A sin tolerancia. | [Valor] [Unidad] | {Bereich}: Rango de pesaje (1-4) {Punkt}: Punto de control (1 ... n) | Tolerancias | todas | 39
Aussermittig_Eichfehler_Toleranz_Differenz_mJ{Bereich}_{Punkt} | Valor absoluto de la desviación en la posición de carga {Punkt} de la prueba de excentricidad en el rango de pesaje {Bereich}, después del ajuste, en la unidad de la especificación de tolerancia (d, % o unidad de masa); vacío, si no es posible la conversión. | [Valor] [Unidad] | {Bereich}: Rango de pesaje (1-4) {Punkt}: Punto de control (1 ... n) | Tolerancias | todas | 49
Aussermittig_Eichfehler_Toleranz_Differenz_oJ{Bereich}_{Punkt} | Valor absoluto de la desviación en la posición de carga {Punkt} de la prueba de excentricidad en el rango de pesaje {Bereich}, antes del ajuste, en la unidad de la especificación de tolerancia (d, % o unidad de masa); vacío, si no es posible la conversión. | [Valor] [Unidad] | {Bereich}: Rango de pesaje (1-4) {Punkt}: Punto de control (1 ... n) | Tolerancias | todas | 49
Aussermittig_Eichfehler_Toleranz_Differenz{Bereich}_{Punkt} | Valor absoluto de la desviación en la posición de carga {Punkt} de la prueba de excentricidad en el rango de pesaje {Bereich}, en la unidad de la especificación de tolerancia (d, % o unidad de masa); vacío, si no es posible la conversión. | [Valor] [Unidad] | {Bereich}: Rango de pesaje (1-4) {Punkt}: Punto de control (1 ... n) | Tolerancias | todas | 46
Aussermittig_Eichfehler_Toleranz_DiffWert_mJ{Bereich}_{Punkt} | Distancia entre la especificación del límite de error de verificación y el valor comparado en la posición de carga {Punkt} de la prueba de excentricidad en el rango de pesaje {Bereich}, después del ajuste, en la unidad de la tolerancia; negativo si se supera; N/A sin tolerancia. | [Valor] [Unidad] | {Bereich}: Rango de pesaje (1-4) {Punkt}: Punto de control (1 ... n) | Tolerancias | todas | 48
Aussermittig_Eichfehler_Toleranz_DiffWert_oJ{Bereich}_{Punkt} | Distancia entre la especificación del límite de error de verificación y el valor comparado en la posición de carga {Punkt} de la prueba de excentricidad en el rango de pesaje {Bereich}, antes del ajuste, en la unidad de la tolerancia; negativo si se supera; N/A sin tolerancia. | [Valor] [Unidad] | {Bereich}: Rango de pesaje (1-4) {Punkt}: Punto de control (1 ... n) | Tolerancias | todas | 48
Aussermittig_Eichfehler_Toleranz_DiffWert{Bereich}_{Punkt} | Distancia entre la especificación del límite de error de verificación y el valor comparado en la posición de carga {Punkt} de la prueba de excentricidad en el rango de pesaje {Bereich}, en la unidad de la tolerancia; negativo si se supera; N/A sin tolerancia. | [Valor] [Unidad] | {Bereich}: Rango de pesaje (1-4) {Punkt}: Punto de control (1 ... n) | Tolerancias | todas | 45
Aussermittig_Eichfehler_Toleranz_max{Bereich} | Especificación del límite de error de verificación para la última posición de carga de la prueba de excentricidad en el rango de pesaje {Bereich}, con unidad (d, % o unidad de masa). | [Valor] [Unidad] | {Bereich}: Rango de pesaje (1-4) | Tolerancias | todas | 37
Aussermittig_Eichfehler_Toleranz_mJ{Bereich} | Especificación del límite de error de verificación para el primer punto de control de la prueba de excentricidad en el rango de pesaje {Bereich}, después del ajuste, con unidad (d, % o unidad de masa). | [Valor] [Unidad] | {Bereich}: Rango de pesaje (1-4) | Tolerancias | todas | 36
Aussermittig_Eichfehler_Toleranz_mJ{Bereich}_{Punkt} | Especificación del límite de error de verificación para la posición de carga {Punkt} de la prueba de excentricidad en el rango de pesaje {Bereich}, después del ajuste, con unidad (d, % o unidad de masa). | [Valor] [Unidad] | {Bereich}: Rango de pesaje (1-4) {Punkt}: Punto de control (1 ... n) | Tolerancias | todas | 39
Aussermittig_Eichfehler_Toleranz_oJ{Bereich} | Especificación del límite de error de verificación para el primer punto de control de la prueba de excentricidad en el rango de pesaje {Bereich}, antes del ajuste, con unidad (d, % o unidad de masa). | [Valor] [Unidad] | {Bereich}: Rango de pesaje (1-4) | Tolerancias | todas | 36
Aussermittig_Eichfehler_Toleranz_oJ{Bereich}_{Punkt} | Especificación del límite de error de verificación para la posición de carga {Punkt} de la prueba de excentricidad en el rango de pesaje {Bereich}, antes del ajuste, con unidad (d, % o unidad de masa). | [Valor] [Unidad] | {Bereich}: Rango de pesaje (1-4) {Punkt}: Punto de control (1 ... n) | Tolerancias | todas | 39
Aussermittig_Eichfehler_Toleranz_ok_mJ{Bereich}_{Punkt} | OK/NO OK, si se cumple la especificación del límite de error de verificación en la posición de carga {Punkt} de la prueba de excentricidad en el rango de pesaje {Bereich}, después del ajuste (NO OK en rojo); N/A sin tolerancia. | OK / NO OK | {Bereich}: Rango de pesaje (1-4) {Punkt}: Punto de control (1 ... n) | Tolerancias | todas | 42
Aussermittig_Eichfehler_Toleranz_ok_oJ{Bereich}_{Punkt} | OK/NO OK, si se cumple la especificación del límite de error de verificación en la posición de carga {Punkt} de la prueba de excentricidad en el rango de pesaje {Bereich}, antes del ajuste (NO OK en rojo); N/A sin tolerancia. | OK / NO OK | {Bereich}: Rango de pesaje (1-4) {Punkt}: Punto de control (1 ... n) | Tolerancias | todas | 42
Aussermittig_Eichfehler_Toleranz_ok{Bereich}_{Punkt} | OK/NO OK, si se cumple la especificación del límite de error de verificación en la posición de carga {Punkt} de la prueba de excentricidad en el rango de pesaje {Bereich} (NO OK en rojo); N/A sin tolerancia. | OK / NO OK | {Bereich}: Rango de pesaje (1-4) {Punkt}: Punto de control (1 ... n) | Tolerancias | todas | 39
Aussermittig_Eichfehler_Toleranz_VglWert_mJ{Bereich}_{Punkt} | Valor comparado (desviación) en la posición de carga {Punkt} de la prueba de excentricidad en el rango de pesaje {Bereich}, después del ajuste, en la unidad de la especificación de tolerancia. N/A sin tolerancia. | [Valor] [Unidad] | {Bereich}: Rango de pesaje (1-4) {Punkt}: Punto de control (1 ... n) | Tolerancias | todas | 47
Aussermittig_Eichfehler_Toleranz_VglWert_oJ{Bereich}_{Punkt} | Valor comparado (desviación) en la posición de carga {Punkt} de la prueba de excentricidad en el rango de pesaje {Bereich}, antes del ajuste, en la unidad de la especificación de tolerancia. N/A sin tolerancia. | [Valor] [Unidad] | {Bereich}: Rango de pesaje (1-4) {Punkt}: Punto de control (1 ... n) | Tolerancias | todas | 47
Aussermittig_Eichfehler_Toleranz_VglWert{Bereich}_{Punkt} | Valor comparado (desviación) en la posición de carga {Punkt} de la prueba de excentricidad en el rango de pesaje {Bereich}, en la unidad de la especificación de tolerancia. N/A sin tolerancia. | [Valor] [Unidad] | {Bereich}: Rango de pesaje (1-4) {Punkt}: Punto de control (1 ... n) | Tolerancias | todas | 44
Aussermittig_Eichfehler_Toleranz{Bereich} | Especificación del límite de error de verificación para el primer punto de control de la prueba de excentricidad en el rango de pesaje {Bereich}, con unidad (d, % o unidad de masa). También se emite en los valores de prueba de la balanza del cliente con las tolerancias registradas allí. | [Valor] [Unidad] | {Bereich}: Rango de pesaje (1-4) | Tolerancias | todas | 33
Aussermittig_Eichfehler_Toleranz{Bereich}_{Punkt} | Especificación del límite de error de verificación para la posición de carga {Punkt} de la prueba de excentricidad en el rango de pesaje {Bereich}, con unidad (d, % o unidad de masa). | [Valor] [Unidad] | {Bereich}: Rango de pesaje (1-4) {Punkt}: Punto de control (1 ... n) | Tolerancias | todas | 36
Aussermittig_Eichfehler_Toleranz{Punkt} | Especificación del límite de error de verificación para la posición de carga {Punkt} de la prueba de excentricidad, con unidad (d, % o unidad de masa), sin indicar el rango de pesaje. | [Valor] [Unidad] | {Punkt}: Punto de control (1 ... n) | Tolerancias | todas | 34
Aussermittig_Hersteller_Innerhalb_Toleranz_mJ{Bereich}_{Punkt} | Sí/No, si se cumple la especificación de la tolerancia del fabricante en la posición de carga {Punkt} de la prueba de excentricidad en el rango de pesaje {Bereich}, después del ajuste; N/A sin tolerancia. | Sí / No | {Bereich}: Rango de pesaje (1-4) {Punkt}: Punto de control (1 ... n) | Tolerancias | todas | 49
Aussermittig_Hersteller_Innerhalb_Toleranz_oJ{Bereich}_{Punkt} | Sí/No, si se cumple la especificación de la tolerancia del fabricante en la posición de carga {Punkt} de la prueba de excentricidad en el rango de pesaje {Bereich}, antes del ajuste; N/A sin tolerancia. | Sí / No | {Bereich}: Rango de pesaje (1-4) {Punkt}: Punto de control (1 ... n) | Tolerancias | todas | 49
Aussermittig_Hersteller_Innerhalb_Toleranz{Bereich}_{Punkt} | Sí/No, si se cumple la especificación de la tolerancia del fabricante en la posición de carga {Punkt} de la prueba de excentricidad en el rango de pesaje {Bereich}; N/A sin tolerancia. | Sí / No | {Bereich}: Rango de pesaje (1-4) {Punkt}: Punto de control (1 ... n) | Tolerancias | todas | 46
Aussermittig_Hersteller_Messung_rot_mJ{Bereich}_{Punkt} | Valor medido (indicación) con unidad en la posición de carga {Punkt} de la prueba de excentricidad en el rango de pesaje {Bereich}, después del ajuste; en rojo, si no se cumple la especificación de la tolerancia del fabricante; N/A sin tolerancia. | [Valor] [Unidad] | {Bereich}: Rango de pesaje (1-4) {Punkt}: Punto de control (1 ... n) | Tolerancias | todas | 42
Aussermittig_Hersteller_Messung_rot_oJ{Bereich}_{Punkt} | Valor medido (indicación) con unidad en la posición de carga {Punkt} de la prueba de excentricidad en el rango de pesaje {Bereich}, antes del ajuste; en rojo, si no se cumple la especificación de la tolerancia del fabricante; N/A sin tolerancia. | [Valor] [Unidad] | {Bereich}: Rango de pesaje (1-4) {Punkt}: Punto de control (1 ... n) | Tolerancias | todas | 42
Aussermittig_Hersteller_Messung_rot{Bereich}_{Punkt} | Valor medido (indicación) con unidad en la posición de carga {Punkt} de la prueba de excentricidad en el rango de pesaje {Bereich}; en rojo, si no se cumple la especificación de la tolerancia del fabricante; N/A sin tolerancia. | [Valor] [Unidad] | {Bereich}: Rango de pesaje (1-4) {Punkt}: Punto de control (1 ... n) | Tolerancias | todas | 39
Aussermittig_Hersteller_Toleranz_Differenz_mJ{Bereich}_{Punkt} | Valor absoluto de la desviación en la posición de carga {Punkt} de la prueba de excentricidad en el rango de pesaje {Bereich}, después del ajuste, en la unidad de la especificación de tolerancia (d, % o unidad de masa); vacío, si no es posible la conversión. | [Valor] [Unidad] | {Bereich}: Rango de pesaje (1-4) {Punkt}: Punto de control (1 ... n) | Tolerancias | todas | 49
Aussermittig_Hersteller_Toleranz_Differenz_oJ{Bereich}_{Punkt} | Valor absoluto de la desviación en la posición de carga {Punkt} de la prueba de excentricidad en el rango de pesaje {Bereich}, antes del ajuste, en la unidad de la especificación de tolerancia (d, % o unidad de masa); vacío, si no es posible la conversión. | [Valor] [Unidad] | {Bereich}: Rango de pesaje (1-4) {Punkt}: Punto de control (1 ... n) | Tolerancias | todas | 49
Aussermittig_Hersteller_Toleranz_Differenz{Bereich}_{Punkt} | Valor absoluto de la desviación en la posición de carga {Punkt} de la prueba de excentricidad en el rango de pesaje {Bereich}, en la unidad de la especificación de tolerancia (d, % o unidad de masa); vacío, si no es posible la conversión. | [Valor] [Unidad] | {Bereich}: Rango de pesaje (1-4) {Punkt}: Punto de control (1 ... n) | Tolerancias | todas | 46
Aussermittig_Hersteller_Toleranz_DiffWert_mJ{Bereich}_{Punkt} | Distancia entre la especificación de la tolerancia del fabricante y el valor comparado en la posición de carga {Punkt} de la prueba de excentricidad en el rango de pesaje {Bereich}, después del ajuste, en la unidad de la tolerancia; negativo si se supera; N/A sin tolerancia. | [Valor] [Unidad] | {Bereich}: Rango de pesaje (1-4) {Punkt}: Punto de control (1 ... n) | Tolerancias | todas | 48
Aussermittig_Hersteller_Toleranz_DiffWert_oJ{Bereich}_{Punkt} | Distancia entre la especificación de la tolerancia del fabricante y el valor comparado en la posición de carga {Punkt} de la prueba de excentricidad en el rango de pesaje {Bereich}, antes del ajuste, en la unidad de la tolerancia; negativo si se supera; N/A sin tolerancia. | [Valor] [Unidad] | {Bereich}: Rango de pesaje (1-4) {Punkt}: Punto de control (1 ... n) | Tolerancias | todas | 48
Aussermittig_Hersteller_Toleranz_DiffWert{Bereich}_{Punkt} | Distancia entre la especificación de la tolerancia del fabricante y el valor comparado en la posición de carga {Punkt} de la prueba de excentricidad en el rango de pesaje {Bereich}, en la unidad de la tolerancia; negativo si se supera; N/A sin tolerancia. | [Valor] [Unidad] | {Bereich}: Rango de pesaje (1-4) {Punkt}: Punto de control (1 ... n) | Tolerancias | todas | 45
Aussermittig_Hersteller_Toleranz_max{Bereich} | Especificación de la tolerancia del fabricante para la última posición de carga de la prueba de excentricidad en el rango de pesaje {Bereich}, con unidad (d, % o unidad de masa). | [Valor] [Unidad] | {Bereich}: Rango de pesaje (1-4) | Tolerancias | todas | 37
Aussermittig_Hersteller_Toleranz_mJ{Bereich} | Especificación de la tolerancia del fabricante para el primer punto de control de la prueba de excentricidad en el rango de pesaje {Bereich}, después del ajuste, con unidad (d, % o unidad de masa). | [Valor] [Unidad] | {Bereich}: Rango de pesaje (1-4) | Tolerancias | todas | 36
Aussermittig_Hersteller_Toleranz_mJ{Bereich}_{Punkt} | Especificación de la tolerancia del fabricante para la posición de carga {Punkt} de la prueba de excentricidad en el rango de pesaje {Bereich}, después del ajuste, con unidad (d, % o unidad de masa). | [Valor] [Unidad] | {Bereich}: Rango de pesaje (1-4) {Punkt}: Punto de control (1 ... n) | Tolerancias | todas | 39
Aussermittig_Hersteller_Toleranz_oJ{Bereich} | Especificación de la tolerancia del fabricante para el primer punto de control de la prueba de excentricidad en el rango de pesaje {Bereich}, antes del ajuste, con unidad (d, % o unidad de masa). | [Valor] [Unidad] | {Bereich}: Rango de pesaje (1-4) | Tolerancias | todas | 36
Aussermittig_Hersteller_Toleranz_oJ{Bereich}_{Punkt} | Especificación de la tolerancia del fabricante para la posición de carga {Punkt} de la prueba de excentricidad en el rango de pesaje {Bereich}, antes del ajuste, con unidad (d, % o unidad de masa). | [Valor] [Unidad] | {Bereich}: Rango de pesaje (1-4) {Punkt}: Punto de control (1 ... n) | Tolerancias | todas | 39
Aussermittig_Hersteller_Toleranz_ok_mJ{Bereich}_{Punkt} | OK/NO OK, si se cumple la especificación de la tolerancia del fabricante en la posición de carga {Punkt} de la prueba de excentricidad en el rango de pesaje {Bereich}, después del ajuste (NO OK en rojo); N/A sin tolerancia. | OK / NO OK | {Bereich}: Rango de pesaje (1-4) {Punkt}: Punto de control (1 ... n) | Tolerancias | todas | 42
Aussermittig_Hersteller_Toleranz_ok_oJ{Bereich}_{Punkt} | OK/NO OK, si se cumple la especificación de la tolerancia del fabricante en la posición de carga {Punkt} de la prueba de excentricidad en el rango de pesaje {Bereich}, antes del ajuste (NO OK en rojo); N/A sin tolerancia. | OK / NO OK | {Bereich}: Rango de pesaje (1-4) {Punkt}: Punto de control (1 ... n) | Tolerancias | todas | 42
Aussermittig_Hersteller_Toleranz_ok{Bereich}_{Punkt} | OK/NO OK, si se cumple la especificación de la tolerancia del fabricante en la posición de carga {Punkt} de la prueba de excentricidad en el rango de pesaje {Bereich} (NO OK en rojo); N/A sin tolerancia. | OK / NO OK | {Bereich}: Rango de pesaje (1-4) {Punkt}: Punto de control (1 ... n) | Tolerancias | todas | 39
Aussermittig_Hersteller_Toleranz_VglWert_mJ{Bereich}_{Punkt} | Valor comparado (desviación) en la posición de carga {Punkt} de la prueba de excentricidad en el rango de pesaje {Bereich}, después del ajuste, en la unidad de la especificación de tolerancia. N/A sin tolerancia. | [Valor] [Unidad] | {Bereich}: Rango de pesaje (1-4) {Punkt}: Punto de control (1 ... n) | Tolerancias | todas | 47
Aussermittig_Hersteller_Toleranz_VglWert_oJ{Bereich}_{Punkt} | Valor comparado (desviación) en la posición de carga {Punkt} de la prueba de excentricidad en el rango de pesaje {Bereich}, antes del ajuste, en la unidad de la especificación de tolerancia. N/A sin tolerancia. | [Valor] [Unidad] | {Bereich}: Rango de pesaje (1-4) {Punkt}: Punto de control (1 ... n) | Tolerancias | todas | 47
Aussermittig_Hersteller_Toleranz_VglWert{Bereich}_{Punkt} | Valor comparado (desviación) en la posición de carga {Punkt} de la prueba de excentricidad en el rango de pesaje {Bereich}, en la unidad de la especificación de tolerancia. N/A sin tolerancia. | [Valor] [Unidad] | {Bereich}: Rango de pesaje (1-4) {Punkt}: Punto de control (1 ... n) | Tolerancias | todas | 44
Aussermittig_Hersteller_Toleranz{Bereich} | Especificación de la tolerancia del fabricante para el primer punto de control de la prueba de excentricidad en el rango de pesaje {Bereich}, con unidad (d, % o unidad de masa). También se emite en los valores de prueba de la balanza del cliente con las tolerancias registradas allí. | [Valor] [Unidad] | {Bereich}: Rango de pesaje (1-4) | Tolerancias | todas | 33
Aussermittig_Hersteller_Toleranz{Bereich}_{Punkt} | Especificación de la tolerancia del fabricante para la posición de carga {Punkt} de la prueba de excentricidad en el rango de pesaje {Bereich}, con unidad (d, % o unidad de masa). | [Valor] [Unidad] | {Bereich}: Rango de pesaje (1-4) {Punkt}: Punto de control (1 ... n) | Tolerancias | todas | 36
Aussermittig_Hersteller_Toleranz{Punkt} | Especificación de la tolerancia del fabricante para la posición de carga {Punkt} de la prueba de excentricidad, con unidad (d, % o unidad de masa), sin indicar el rango de pesaje. | [Valor] [Unidad] | {Punkt}: Punto de control (1 ... n) | Tolerancias | todas | 34
Aussermittig_Innerhalb_Toleranz_mJ{Bereich}_{Punkt} | Sí/No, si se cumple la especificación de la tolerancia de la calibración en la posición de carga {Punkt} de la prueba de excentricidad en el rango de pesaje {Bereich}, después del ajuste; N/A sin tolerancia. | Sí / No | {Bereich}: Rango de pesaje (1-4) {Punkt}: Punto de control (1 ... n) | Tolerancias | todas | 38
Aussermittig_Innerhalb_Toleranz_oJ{Bereich}_{Punkt} | Sí/No, si se cumple la especificación de la tolerancia de la calibración en la posición de carga {Punkt} de la prueba de excentricidad en el rango de pesaje {Bereich}, antes del ajuste; N/A sin tolerancia. | Sí / No | {Bereich}: Rango de pesaje (1-4) {Punkt}: Punto de control (1 ... n) | Tolerancias | todas | 38
Aussermittig_Innerhalb_Toleranz{Bereich}_{Punkt} | Sí/No, si se cumple la especificación de la tolerancia de la calibración en la posición de carga {Punkt} de la prueba de excentricidad en el rango de pesaje {Bereich}; N/A sin tolerancia. | Sí / No | {Bereich}: Rango de pesaje (1-4) {Punkt}: Punto de control (1 ... n) | Tolerancias | todas | 35
Aussermittig_Kunden_Innerhalb_Toleranz_mJ{Bereich}_{Punkt} | Sí/No, si se cumple la especificación de la tolerancia del cliente en la posición de carga {Punkt} de la prueba de excentricidad en el rango de pesaje {Bereich}, después del ajuste; N/A sin tolerancia. | Sí / No | {Bereich}: Rango de pesaje (1-4) {Punkt}: Punto de control (1 ... n) | Tolerancias | todas | 45
Aussermittig_Kunden_Innerhalb_Toleranz_oJ{Bereich}_{Punkt} | Sí/No, si se cumple la especificación de la tolerancia del cliente en la posición de carga {Punkt} de la prueba de excentricidad en el rango de pesaje {Bereich}, antes del ajuste; N/A sin tolerancia. | Sí / No | {Bereich}: Rango de pesaje (1-4) {Punkt}: Punto de control (1 ... n) | Tolerancias | todas | 45
Aussermittig_Kunden_Innerhalb_Toleranz{Bereich}_{Punkt} | Sí/No, si se cumple la especificación de la tolerancia del cliente en la posición de carga {Punkt} de la prueba de excentricidad en el rango de pesaje {Bereich}; N/A sin tolerancia. | Sí / No | {Bereich}: Rango de pesaje (1-4) {Punkt}: Punto de control (1 ... n) | Tolerancias | todas | 42
Aussermittig_Kunden_Messung_rot_mJ{Bereich}_{Punkt} | Valor medido (indicación) con unidad en la posición de carga {Punkt} de la prueba de excentricidad en el rango de pesaje {Bereich}, después del ajuste; en rojo, si no se cumple la especificación de la tolerancia del cliente; N/A sin tolerancia. | [Valor] [Unidad] | {Bereich}: Rango de pesaje (1-4) {Punkt}: Punto de control (1 ... n) | Tolerancias | todas | 38
Aussermittig_Kunden_Messung_rot_oJ{Bereich}_{Punkt} | Valor medido (indicación) con unidad en la posición de carga {Punkt} de la prueba de excentricidad en el rango de pesaje {Bereich}, antes del ajuste; en rojo, si no se cumple la especificación de la tolerancia del cliente; N/A sin tolerancia. | [Valor] [Unidad] | {Bereich}: Rango de pesaje (1-4) {Punkt}: Punto de control (1 ... n) | Tolerancias | todas | 38
Aussermittig_Kunden_Messung_rot{Bereich}_{Punkt} | Valor medido (indicación) con unidad en la posición de carga {Punkt} de la prueba de excentricidad en el rango de pesaje {Bereich}; en rojo, si no se cumple la especificación de la tolerancia del cliente; N/A sin tolerancia. | [Valor] [Unidad] | {Bereich}: Rango de pesaje (1-4) {Punkt}: Punto de control (1 ... n) | Tolerancias | todas | 35
Aussermittig_Kunden_Toleranz_Differenz_mJ{Bereich}_{Punkt} | Valor absoluto de la desviación en la posición de carga {Punkt} de la prueba de excentricidad en el rango de pesaje {Bereich}, después del ajuste, en la unidad de la especificación de tolerancia (d, % o unidad de masa); vacío, si no es posible la conversión. | [Valor] [Unidad] | {Bereich}: Rango de pesaje (1-4) {Punkt}: Punto de control (1 ... n) | Tolerancias | todas | 45
Aussermittig_Kunden_Toleranz_Differenz_oJ{Bereich}_{Punkt} | Valor absoluto de la desviación en la posición de carga {Punkt} de la prueba de excentricidad en el rango de pesaje {Bereich}, antes del ajuste, en la unidad de la especificación de tolerancia (d, % o unidad de masa); vacío, si no es posible la conversión. | [Valor] [Unidad] | {Bereich}: Rango de pesaje (1-4) {Punkt}: Punto de control (1 ... n) | Tolerancias | todas | 45
Aussermittig_Kunden_Toleranz_Differenz{Bereich}_{Punkt} | Valor absoluto de la desviación en la posición de carga {Punkt} de la prueba de excentricidad en el rango de pesaje {Bereich}, en la unidad de la especificación de tolerancia (d, % o unidad de masa); vacío, si no es posible la conversión. | [Valor] [Unidad] | {Bereich}: Rango de pesaje (1-4) {Punkt}: Punto de control (1 ... n) | Tolerancias | todas | 42
Aussermittig_Kunden_Toleranz_DiffWert_mJ{Bereich}_{Punkt} | Distancia entre la especificación de la tolerancia del cliente y el valor comparado en la posición de carga {Punkt} de la prueba de excentricidad en el rango de pesaje {Bereich}, después del ajuste, en la unidad de la tolerancia; negativo si se supera; N/A sin tolerancia. | [Valor] [Unidad] | {Bereich}: Rango de pesaje (1-4) {Punkt}: Punto de control (1 ... n) | Tolerancias | todas | 44
Aussermittig_Kunden_Toleranz_DiffWert_oJ{Bereich}_{Punkt} | Distancia entre la especificación de la tolerancia del cliente y el valor comparado en la posición de carga {Punkt} de la prueba de excentricidad en el rango de pesaje {Bereich}, antes del ajuste, en la unidad de la tolerancia; negativo si se supera; N/A sin tolerancia. | [Valor] [Unidad] | {Bereich}: Rango de pesaje (1-4) {Punkt}: Punto de control (1 ... n) | Tolerancias | todas | 44
Aussermittig_Kunden_Toleranz_DiffWert{Bereich}_{Punkt} | Distancia entre la especificación de la tolerancia del cliente y el valor comparado en la posición de carga {Punkt} de la prueba de excentricidad en el rango de pesaje {Bereich}, en la unidad de la tolerancia; negativo si se supera; N/A sin tolerancia. | [Valor] [Unidad] | {Bereich}: Rango de pesaje (1-4) {Punkt}: Punto de control (1 ... n) | Tolerancias | todas | 41
Aussermittig_Kunden_Toleranz_max{Bereich} | Especificación de la tolerancia del cliente para la última posición de carga de la prueba de excentricidad en el rango de pesaje {Bereich}, con unidad (d, % o unidad de masa). | [Valor] [Unidad] | {Bereich}: Rango de pesaje (1-4) | Tolerancias | todas | 33
Aussermittig_Kunden_Toleranz_mJ{Bereich} | Especificación de la tolerancia del cliente para el primer punto de control de la prueba de excentricidad en el rango de pesaje {Bereich}, después del ajuste, con unidad (d, % o unidad de masa). | [Valor] [Unidad] | {Bereich}: Rango de pesaje (1-4) | Tolerancias | todas | 32
Aussermittig_Kunden_Toleranz_mJ{Bereich}_{Punkt} | Especificación de la tolerancia del cliente para la posición de carga {Punkt} de la prueba de excentricidad en el rango de pesaje {Bereich}, después del ajuste, con unidad (d, % o unidad de masa). | [Valor] [Unidad] | {Bereich}: Rango de pesaje (1-4) {Punkt}: Punto de control (1 ... n) | Tolerancias | todas | 35
Aussermittig_Kunden_Toleranz_oJ{Bereich} | Especificación de la tolerancia del cliente para el primer punto de control de la prueba de excentricidad en el rango de pesaje {Bereich}, antes del ajuste, con unidad (d, % o unidad de masa). | [Valor] [Unidad] | {Bereich}: Rango de pesaje (1-4) | Tolerancias | todas | 32
Aussermittig_Kunden_Toleranz_oJ{Bereich}_{Punkt} | Especificación de la tolerancia del cliente para la posición de carga {Punkt} de la prueba de excentricidad en el rango de pesaje {Bereich}, antes del ajuste, con unidad (d, % o unidad de masa). | [Valor] [Unidad] | {Bereich}: Rango de pesaje (1-4) {Punkt}: Punto de control (1 ... n) | Tolerancias | todas | 35
Aussermittig_Kunden_Toleranz_ok_mJ{Bereich}_{Punkt} | OK/NO OK, si se cumple la especificación de la tolerancia del cliente en la posición de carga {Punkt} de la prueba de excentricidad en el rango de pesaje {Bereich}, después del ajuste (NO OK en rojo); N/A sin tolerancia. | OK / NO OK | {Bereich}: Rango de pesaje (1-4) {Punkt}: Punto de control (1 ... n) | Tolerancias | todas | 38
Aussermittig_Kunden_Toleranz_ok_oJ{Bereich}_{Punkt} | OK/NO OK, si se cumple la especificación de la tolerancia del cliente en la posición de carga {Punkt} de la prueba de excentricidad en el rango de pesaje {Bereich}, antes del ajuste (NO OK en rojo); N/A sin tolerancia. | OK / NO OK | {Bereich}: Rango de pesaje (1-4) {Punkt}: Punto de control (1 ... n) | Tolerancias | todas | 38
Aussermittig_Kunden_Toleranz_ok{Bereich}_{Punkt} | OK/NO OK, si se cumple la especificación de la tolerancia del cliente en la posición de carga {Punkt} de la prueba de excentricidad en el rango de pesaje {Bereich} (NO OK en rojo); N/A sin tolerancia. | OK / NO OK | {Bereich}: Rango de pesaje (1-4) {Punkt}: Punto de control (1 ... n) | Tolerancias | todas | 35
Aussermittig_Kunden_Toleranz_VglWert_mJ{Bereich}_{Punkt} | Valor comparado (desviación) en la posición de carga {Punkt} de la prueba de excentricidad en el rango de pesaje {Bereich}, después del ajuste, en la unidad de la especificación de tolerancia. N/A sin tolerancia. | [Valor] [Unidad] | {Bereich}: Rango de pesaje (1-4) {Punkt}: Punto de control (1 ... n) | Tolerancias | todas | 43
Aussermittig_Kunden_Toleranz_VglWert_oJ{Bereich}_{Punkt} | Valor comparado (desviación) en la posición de carga {Punkt} de la prueba de excentricidad en el rango de pesaje {Bereich}, antes del ajuste, en la unidad de la especificación de tolerancia. N/A sin tolerancia. | [Valor] [Unidad] | {Bereich}: Rango de pesaje (1-4) {Punkt}: Punto de control (1 ... n) | Tolerancias | todas | 43
Aussermittig_Kunden_Toleranz_VglWert{Bereich}_{Punkt} | Valor comparado (desviación) en la posición de carga {Punkt} de la prueba de excentricidad en el rango de pesaje {Bereich}, en la unidad de la especificación de tolerancia. N/A sin tolerancia. | [Valor] [Unidad] | {Bereich}: Rango de pesaje (1-4) {Punkt}: Punto de control (1 ... n) | Tolerancias | todas | 40
Aussermittig_Kunden_Toleranz{Bereich} | Especificación de la tolerancia del cliente para el primer punto de control de la prueba de excentricidad en el rango de pesaje {Bereich}, con unidad (d, % o unidad de masa). También se emite en los valores de prueba de la balanza del cliente con las tolerancias registradas allí. | [Valor] [Unidad] | {Bereich}: Rango de pesaje (1-4) | Tolerancias | todas | 29
Aussermittig_Kunden_Toleranz{Bereich}_{Punkt} | Especificación de la tolerancia del cliente para la posición de carga {Punkt} de la prueba de excentricidad en el rango de pesaje {Bereich}, con unidad (d, % o unidad de masa). | [Valor] [Unidad] | {Bereich}: Rango de pesaje (1-4) {Punkt}: Punto de control (1 ... n) | Tolerancias | todas | 32
Aussermittig_Kunden_Toleranz{Punkt} | Especificación de la tolerancia del cliente para la posición de carga {Punkt} de la prueba de excentricidad, con unidad (d, % o unidad de masa), sin indicar el rango de pesaje. | [Valor] [Unidad] | {Punkt}: Punto de control (1 ... n) | Tolerancias | todas | 30
Aussermittig_Messung_rot_mJ{Bereich}_{Punkt} | Valor medido (indicación) con unidad en la posición de carga {Punkt} de la prueba de excentricidad en el rango de pesaje {Bereich}, después del ajuste; en rojo, si no se cumple la especificación de la tolerancia de la calibración; N/A sin tolerancia. | [Valor] [Unidad] | {Bereich}: Rango de pesaje (1-4) {Punkt}: Punto de control (1 ... n) | Tolerancias | todas | 31
Aussermittig_Messung_rot_oJ{Bereich}_{Punkt} | Valor medido (indicación) con unidad en la posición de carga {Punkt} de la prueba de excentricidad en el rango de pesaje {Bereich}, antes del ajuste; en rojo, si no se cumple la especificación de la tolerancia de la calibración; N/A sin tolerancia. | [Valor] [Unidad] | {Bereich}: Rango de pesaje (1-4) {Punkt}: Punto de control (1 ... n) | Tolerancias | todas | 31
Aussermittig_Messung_rot{Bereich}_{Punkt} | Valor medido (indicación) con unidad en la posición de carga {Punkt} de la prueba de excentricidad en el rango de pesaje {Bereich}; en rojo, si no se cumple la especificación de la tolerancia de la calibración; N/A sin tolerancia. | [Valor] [Unidad] | {Bereich}: Rango de pesaje (1-4) {Punkt}: Punto de control (1 ... n) | Tolerancias | todas | 28
Aussermittig_Toleranz_Differenz_mJ{Bereich}_{Punkt} | Valor absoluto de la desviación en la posición de carga {Punkt} de la prueba de excentricidad en el rango de pesaje {Bereich}, después del ajuste, en la unidad de la especificación de tolerancia (d, % o unidad de masa); vacío, si no es posible la conversión. | [Valor] [Unidad] | {Bereich}: Rango de pesaje (1-4) {Punkt}: Punto de control (1 ... n) | Tolerancias | todas | 38
Aussermittig_Toleranz_Differenz_oJ{Bereich}_{Punkt} | Valor absoluto de la desviación en la posición de carga {Punkt} de la prueba de excentricidad en el rango de pesaje {Bereich}, antes del ajuste, en la unidad de la especificación de tolerancia (d, % o unidad de masa); vacío, si no es posible la conversión. | [Valor] [Unidad] | {Bereich}: Rango de pesaje (1-4) {Punkt}: Punto de control (1 ... n) | Tolerancias | todas | 38
Aussermittig_Toleranz_Differenz{Bereich}_{Punkt} | Valor absoluto de la desviación en la posición de carga {Punkt} de la prueba de excentricidad en el rango de pesaje {Bereich}, en la unidad de la especificación de tolerancia (d, % o unidad de masa); vacío, si no es posible la conversión. | [Valor] [Unidad] | {Bereich}: Rango de pesaje (1-4) {Punkt}: Punto de control (1 ... n) | Tolerancias | todas | 35
Aussermittig_Toleranz_DiffWert_mJ{Bereich}_{Punkt} | Distancia entre la especificación de la tolerancia de la calibración y el valor comparado en la posición de carga {Punkt} de la prueba de excentricidad en el rango de pesaje {Bereich}, después del ajuste, en la unidad de la tolerancia; negativo si se supera; N/A sin tolerancia. | [Valor] [Unidad] | {Bereich}: Rango de pesaje (1-4) {Punkt}: Punto de control (1 ... n) | Tolerancias | todas | 37
Aussermittig_Toleranz_DiffWert_oJ{Bereich}_{Punkt} | Distancia entre la especificación de la tolerancia de la calibración y el valor comparado en la posición de carga {Punkt} de la prueba de excentricidad en el rango de pesaje {Bereich}, antes del ajuste, en la unidad de la tolerancia; negativo si se supera; N/A sin tolerancia. | [Valor] [Unidad] | {Bereich}: Rango de pesaje (1-4) {Punkt}: Punto de control (1 ... n) | Tolerancias | todas | 37
Aussermittig_Toleranz_DiffWert{Bereich}_{Punkt} | Distancia entre la especificación de la tolerancia de la calibración y el valor comparado en la posición de carga {Punkt} de la prueba de excentricidad en el rango de pesaje {Bereich}, en la unidad de la tolerancia; negativo si se supera; N/A sin tolerancia. | [Valor] [Unidad] | {Bereich}: Rango de pesaje (1-4) {Punkt}: Punto de control (1 ... n) | Tolerancias | todas | 34
Aussermittig_Toleranz_max{Bereich} | Especificación de la tolerancia de la calibración para la última posición de carga de la prueba de excentricidad en el rango de pesaje {Bereich}, con unidad (d, % o unidad de masa). | [Valor] [Unidad] | {Bereich}: Rango de pesaje (1-4) | Tolerancias | todas | 26
Aussermittig_Toleranz_mJ{Bereich} | Especificación de la tolerancia de la calibración para el primer punto de control de la prueba de excentricidad en el rango de pesaje {Bereich}, después del ajuste, con unidad (d, % o unidad de masa). | [Valor] [Unidad] | {Bereich}: Rango de pesaje (1-4) | Tolerancias | todas | 25
Aussermittig_Toleranz_mJ{Bereich}_{Punkt} | Especificación de la tolerancia de la calibración para la posición de carga {Punkt} de la prueba de excentricidad en el rango de pesaje {Bereich}, después del ajuste, con unidad (d, % o unidad de masa). | [Valor] [Unidad] | {Bereich}: Rango de pesaje (1-4) {Punkt}: Punto de control (1 ... n) | Tolerancias | todas | 28
Aussermittig_Toleranz_oJ{Bereich} | Especificación de la tolerancia de la calibración para el primer punto de control de la prueba de excentricidad en el rango de pesaje {Bereich}, antes del ajuste, con unidad (d, % o unidad de masa). | [Valor] [Unidad] | {Bereich}: Rango de pesaje (1-4) | Tolerancias | todas | 25
Aussermittig_Toleranz_oJ{Bereich}_{Punkt} | Especificación de la tolerancia de la calibración para la posición de carga {Punkt} de la prueba de excentricidad en el rango de pesaje {Bereich}, antes del ajuste, con unidad (d, % o unidad de masa). | [Valor] [Unidad] | {Bereich}: Rango de pesaje (1-4) {Punkt}: Punto de control (1 ... n) | Tolerancias | todas | 28
Aussermittig_Toleranz_ok_mJ{Bereich}_{Punkt} | OK/NO OK, si se cumple la especificación de la tolerancia de la calibración en la posición de carga {Punkt} de la prueba de excentricidad en el rango de pesaje {Bereich}, después del ajuste (NO OK en rojo); N/A sin tolerancia. | OK / NO OK | {Bereich}: Rango de pesaje (1-4) {Punkt}: Punto de control (1 ... n) | Tolerancias | todas | 31
Aussermittig_Toleranz_ok_oJ{Bereich}_{Punkt} | OK/NO OK, si se cumple la especificación de la tolerancia de la calibración en la posición de carga {Punkt} de la prueba de excentricidad en el rango de pesaje {Bereich}, antes del ajuste (NO OK en rojo); N/A sin tolerancia. | OK / NO OK | {Bereich}: Rango de pesaje (1-4) {Punkt}: Punto de control (1 ... n) | Tolerancias | todas | 31
Aussermittig_Toleranz_ok{Bereich}_{Punkt} | OK/NO OK, si se cumple la especificación de la tolerancia de la calibración en la posición de carga {Punkt} de la prueba de excentricidad en el rango de pesaje {Bereich} (NO OK en rojo); N/A sin tolerancia. | OK / NO OK | {Bereich}: Rango de pesaje (1-4) {Punkt}: Punto de control (1 ... n) | Tolerancias | todas | 28
Aussermittig_Toleranz_VglWert_mJ{Bereich}_{Punkt} | Valor comparado (desviación) en la posición de carga {Punkt} de la prueba de excentricidad en el rango de pesaje {Bereich}, después del ajuste, en la unidad de la especificación de tolerancia. N/A sin tolerancia. | [Valor] [Unidad] | {Bereich}: Rango de pesaje (1-4) {Punkt}: Punto de control (1 ... n) | Tolerancias | todas | 36
Aussermittig_Toleranz_VglWert_oJ{Bereich}_{Punkt} | Valor comparado (desviación) en la posición de carga {Punkt} de la prueba de excentricidad en el rango de pesaje {Bereich}, antes del ajuste, en la unidad de la especificación de tolerancia. N/A sin tolerancia. | [Valor] [Unidad] | {Bereich}: Rango de pesaje (1-4) {Punkt}: Punto de control (1 ... n) | Tolerancias | todas | 36
Aussermittig_Toleranz_VglWert{Bereich}_{Punkt} | Valor comparado (desviación) en la posición de carga {Punkt} de la prueba de excentricidad en el rango de pesaje {Bereich}, en la unidad de la especificación de tolerancia. N/A sin tolerancia. | [Valor] [Unidad] | {Bereich}: Rango de pesaje (1-4) {Punkt}: Punto de control (1 ... n) | Tolerancias | todas | 33
Aussermittig_Toleranz{Bereich} | Especificación de la tolerancia de la calibración para el primer punto de control de la prueba de excentricidad en el rango de pesaje {Bereich}, con unidad (d, % o unidad de masa). También se emite en los valores de prueba de la balanza del cliente con las tolerancias registradas allí. | [Valor] [Unidad] | {Bereich}: Rango de pesaje (1-4) | Tolerancias | todas | 22
Aussermittig_Toleranz{Bereich}_{Punkt} | Especificación de la tolerancia de la calibración para la posición de carga {Punkt} de la prueba de excentricidad en el rango de pesaje {Bereich}, con unidad (d, % o unidad de masa). | [Valor] [Unidad] | {Bereich}: Rango de pesaje (1-4) {Punkt}: Punto de control (1 ... n) | Tolerancias | todas | 25
Aussermittig_Toleranz{Punkt} | Especificación de la tolerancia de la calibración para la posición de carga {Punkt} de la prueba de excentricidad, con unidad (d, % o unidad de masa), sin indicar el rango de pesaje. | [Valor] [Unidad] | {Punkt}: Punto de control (1 ... n) | Tolerancias | todas | 23
Aussermittig_Verkehrsfehler_Innerhalb_Toleranz_mJ{Bereich}_{Punkt} | Sí/No, si se cumple la especificación del límite de error en servicio en la posición de carga {Punkt} de la prueba de excentricidad en el rango de pesaje {Bereich}, después del ajuste; N/A sin tolerancia. | Sí / No | {Bereich}: Rango de pesaje (1-4) {Punkt}: Punto de control (1 ... n) | Tolerancias | todas | 53
Aussermittig_Verkehrsfehler_Innerhalb_Toleranz_oJ{Bereich}_{Punkt} | Sí/No, si se cumple la especificación del límite de error en servicio en la posición de carga {Punkt} de la prueba de excentricidad en el rango de pesaje {Bereich}, antes del ajuste; N/A sin tolerancia. | Sí / No | {Bereich}: Rango de pesaje (1-4) {Punkt}: Punto de control (1 ... n) | Tolerancias | todas | 53
Aussermittig_Verkehrsfehler_Innerhalb_Toleranz{Bereich}_{Punkt} | Sí/No, si se cumple la especificación del límite de error en servicio en la posición de carga {Punkt} de la prueba de excentricidad en el rango de pesaje {Bereich}; N/A sin tolerancia. | Sí / No | {Bereich}: Rango de pesaje (1-4) {Punkt}: Punto de control (1 ... n) | Tolerancias | todas | 50
Aussermittig_Verkehrsfehler_Messung_rot_mJ{Bereich}_{Punkt} | Valor medido (indicación) con unidad en la posición de carga {Punkt} de la prueba de excentricidad en el rango de pesaje {Bereich}, después del ajuste; en rojo, si no se cumple la especificación del límite de error en servicio; N/A sin tolerancia. | [Valor] [Unidad] | {Bereich}: Rango de pesaje (1-4) {Punkt}: Punto de control (1 ... n) | Tolerancias | todas | 46
Aussermittig_Verkehrsfehler_Messung_rot_oJ{Bereich}_{Punkt} | Valor medido (indicación) con unidad en la posición de carga {Punkt} de la prueba de excentricidad en el rango de pesaje {Bereich}, antes del ajuste; en rojo, si no se cumple la especificación del límite de error en servicio; N/A sin tolerancia. | [Valor] [Unidad] | {Bereich}: Rango de pesaje (1-4) {Punkt}: Punto de control (1 ... n) | Tolerancias | todas | 46
Aussermittig_Verkehrsfehler_Messung_rot{Bereich}_{Punkt} | Valor medido (indicación) con unidad en la posición de carga {Punkt} de la prueba de excentricidad en el rango de pesaje {Bereich}; en rojo, si no se cumple la especificación del límite de error en servicio; N/A sin tolerancia. | [Valor] [Unidad] | {Bereich}: Rango de pesaje (1-4) {Punkt}: Punto de control (1 ... n) | Tolerancias | todas | 43
Aussermittig_Verkehrsfehler_Toleranz_Differenz_mJ{Bereich}_{Punkt} | Valor absoluto de la desviación en la posición de carga {Punkt} de la prueba de excentricidad en el rango de pesaje {Bereich}, después del ajuste, en la unidad de la especificación de tolerancia (d, % o unidad de masa); vacío, si no es posible la conversión. | [Valor] [Unidad] | {Bereich}: Rango de pesaje (1-4) {Punkt}: Punto de control (1 ... n) | Tolerancias | todas | 53
Aussermittig_Verkehrsfehler_Toleranz_Differenz_oJ{Bereich}_{Punkt} | Valor absoluto de la desviación en la posición de carga {Punkt} de la prueba de excentricidad en el rango de pesaje {Bereich}, antes del ajuste, en la unidad de la especificación de tolerancia (d, % o unidad de masa); vacío, si no es posible la conversión. | [Valor] [Unidad] | {Bereich}: Rango de pesaje (1-4) {Punkt}: Punto de control (1 ... n) | Tolerancias | todas | 53
Aussermittig_Verkehrsfehler_Toleranz_Differenz{Bereich}_{Punkt} | Valor absoluto de la desviación en la posición de carga {Punkt} de la prueba de excentricidad en el rango de pesaje {Bereich}, en la unidad de la especificación de tolerancia (d, % o unidad de masa); vacío, si no es posible la conversión. | [Valor] [Unidad] | {Bereich}: Rango de pesaje (1-4) {Punkt}: Punto de control (1 ... n) | Tolerancias | todas | 50
Aussermittig_Verkehrsfehler_Toleranz_DiffWert_mJ{Bereich}_{Punkt} | Distancia entre la especificación del límite de error en servicio y el valor comparado en la posición de carga {Punkt} de la prueba de excentricidad en el rango de pesaje {Bereich}, después del ajuste, en la unidad de la tolerancia; negativo si se supera; N/A sin tolerancia. | [Valor] [Unidad] | {Bereich}: Rango de pesaje (1-4) {Punkt}: Punto de control (1 ... n) | Tolerancias | todas | 52
Aussermittig_Verkehrsfehler_Toleranz_DiffWert_oJ{Bereich}_{Punkt} | Distancia entre la especificación del límite de error en servicio y el valor comparado en la posición de carga {Punkt} de la prueba de excentricidad en el rango de pesaje {Bereich}, antes del ajuste, en la unidad de la tolerancia; negativo si se supera; N/A sin tolerancia. | [Valor] [Unidad] | {Bereich}: Rango de pesaje (1-4) {Punkt}: Punto de control (1 ... n) | Tolerancias | todas | 52
Aussermittig_Verkehrsfehler_Toleranz_DiffWert{Bereich}_{Punkt} | Distancia entre la especificación del límite de error en servicio y el valor comparado en la posición de carga {Punkt} de la prueba de excentricidad en el rango de pesaje {Bereich}, en la unidad de la tolerancia; negativo si se supera; N/A sin tolerancia. | [Valor] [Unidad] | {Bereich}: Rango de pesaje (1-4) {Punkt}: Punto de control (1 ... n) | Tolerancias | todas | 49
Aussermittig_Verkehrsfehler_Toleranz_max{Bereich} | Especificación del límite de error en servicio para la última posición de carga de la prueba de excentricidad en el rango de pesaje {Bereich}, con unidad (d, % o unidad de masa). | [Valor] [Unidad] | {Bereich}: Rango de pesaje (1-4) | Tolerancias | todas | 41
Aussermittig_Verkehrsfehler_Toleranz_mJ{Bereich} | Especificación del límite de error en servicio para el primer punto de control de la prueba de excentricidad en el rango de pesaje {Bereich}, después del ajuste, con unidad (d, % o unidad de masa). | [Valor] [Unidad] | {Bereich}: Rango de pesaje (1-4) | Tolerancias | todas | 40
Aussermittig_Verkehrsfehler_Toleranz_mJ{Bereich}_{Punkt} | Especificación del límite de error en servicio para la posición de carga {Punkt} de la prueba de excentricidad en el rango de pesaje {Bereich}, después del ajuste, con unidad (d, % o unidad de masa). | [Valor] [Unidad] | {Bereich}: Rango de pesaje (1-4) {Punkt}: Punto de control (1 ... n) | Tolerancias | todas | 43
Aussermittig_Verkehrsfehler_Toleranz_oJ{Bereich} | Especificación del límite de error en servicio para el primer punto de control de la prueba de excentricidad en el rango de pesaje {Bereich}, antes del ajuste, con unidad (d, % o unidad de masa). | [Valor] [Unidad] | {Bereich}: Rango de pesaje (1-4) | Tolerancias | todas | 40
Aussermittig_Verkehrsfehler_Toleranz_oJ{Bereich}_{Punkt} | Especificación del límite de error en servicio para la posición de carga {Punkt} de la prueba de excentricidad en el rango de pesaje {Bereich}, antes del ajuste, con unidad (d, % o unidad de masa). | [Valor] [Unidad] | {Bereich}: Rango de pesaje (1-4) {Punkt}: Punto de control (1 ... n) | Tolerancias | todas | 43
Aussermittig_Verkehrsfehler_Toleranz_ok_mJ{Bereich}_{Punkt} | OK/NO OK, si se cumple la especificación del límite de error en servicio en la posición de carga {Punkt} de la prueba de excentricidad en el rango de pesaje {Bereich}, después del ajuste (NO OK en rojo); N/A sin tolerancia. | OK / NO OK | {Bereich}: Rango de pesaje (1-4) {Punkt}: Punto de control (1 ... n) | Tolerancias | todas | 46
Aussermittig_Verkehrsfehler_Toleranz_ok_oJ{Bereich}_{Punkt} | OK/NO OK, si se cumple la especificación del límite de error en servicio en la posición de carga {Punkt} de la prueba de excentricidad en el rango de pesaje {Bereich}, antes del ajuste (NO OK en rojo); N/A sin tolerancia. | OK / NO OK | {Bereich}: Rango de pesaje (1-4) {Punkt}: Punto de control (1 ... n) | Tolerancias | todas | 46
Aussermittig_Verkehrsfehler_Toleranz_ok{Bereich}_{Punkt} | OK/NO OK, si se cumple la especificación del límite de error en servicio en la posición de carga {Punkt} de la prueba de excentricidad en el rango de pesaje {Bereich} (NO OK en rojo); N/A sin tolerancia. | OK / NO OK | {Bereich}: Rango de pesaje (1-4) {Punkt}: Punto de control (1 ... n) | Tolerancias | todas | 43
Aussermittig_Verkehrsfehler_Toleranz_VglWert_mJ{Bereich}_{Punkt} | Valor comparado (desviación) en la posición de carga {Punkt} de la prueba de excentricidad en el rango de pesaje {Bereich}, después del ajuste, en la unidad de la especificación de tolerancia. N/A sin tolerancia. | [Valor] [Unidad] | {Bereich}: Rango de pesaje (1-4) {Punkt}: Punto de control (1 ... n) | Tolerancias | todas | 51
Aussermittig_Verkehrsfehler_Toleranz_VglWert_oJ{Bereich}_{Punkt} | Valor comparado (desviación) en la posición de carga {Punkt} de la prueba de excentricidad en el rango de pesaje {Bereich}, antes del ajuste, en la unidad de la especificación de tolerancia. N/A sin tolerancia. | [Valor] [Unidad] | {Bereich}: Rango de pesaje (1-4) {Punkt}: Punto de control (1 ... n) | Tolerancias | todas | 51
Aussermittig_Verkehrsfehler_Toleranz_VglWert{Bereich}_{Punkt} | Valor comparado (desviación) en la posición de carga {Punkt} de la prueba de excentricidad en el rango de pesaje {Bereich}, en la unidad de la especificación de tolerancia. N/A sin tolerancia. | [Valor] [Unidad] | {Bereich}: Rango de pesaje (1-4) {Punkt}: Punto de control (1 ... n) | Tolerancias | todas | 48
Aussermittig_Verkehrsfehler_Toleranz{Bereich} | Especificación del límite de error en servicio para el primer punto de control de la prueba de excentricidad en el rango de pesaje {Bereich}, con unidad (d, % o unidad de masa). También se emite en los valores de prueba de la balanza del cliente con las tolerancias registradas allí. | [Valor] [Unidad] | {Bereich}: Rango de pesaje (1-4) | Tolerancias | todas | 37
Aussermittig_Verkehrsfehler_Toleranz{Bereich}_{Punkt} | Especificación del límite de error en servicio para la posición de carga {Punkt} de la prueba de excentricidad en el rango de pesaje {Bereich}, con unidad (d, % o unidad de masa). | [Valor] [Unidad] | {Bereich}: Rango de pesaje (1-4) {Punkt}: Punto de control (1 ... n) | Tolerancias | todas | 40
Aussermittig_Verkehrsfehler_Toleranz{Punkt} | Especificación del límite de error en servicio para la posición de carga {Punkt} de la prueba de excentricidad, con unidad (d, % o unidad de masa), sin indicar el rango de pesaje. | [Valor] [Unidad] | {Punkt}: Punto de control (1 ... n) | Tolerancias | todas | 38
Eck_Eichfehler_MaxAbw_DiffWert{Bereich} | Distancia entre la especificación del límite de error de verificación y el valor comparado (mayor desviación de los valores medidos respecto al valor medido en el centro) de la prueba de excentricidad en el rango de pesaje {Bereich}, en la unidad de la tolerancia; N/A sin tolerancia. | [Valor] [Unidad] | {Bereich}: Rango de pesaje (1-4) | Tolerancias | todas | 31
Eck_Eichfehler_MaxAbw_Innerh{Bereich} | Sí/No, si se cumple la especificación del límite de error de verificación para la mayor desviación de los valores medidos respecto al valor medido en el centro de la prueba de excentricidad en el rango de pesaje {Bereich}; N/A sin tolerancia. | Sí / No | {Bereich}: Rango de pesaje (1-4) | Tolerancias | todas | 29
Eck_Eichfehler_MaxAbw_VglWert{Bereich} | Valor comparado: mayor desviación de los valores medidos respecto al valor medido en el centro de la prueba de excentricidad en el rango de pesaje {Bereich}, en la unidad de la especificación de tolerancia; N/A sin tolerancia. | [Valor] [Unidad] | {Bereich}: Rango de pesaje (1-4) | Tolerancias | todas | 30
Eck_Hersteller_Imax_DiffWert{Bereich} | Distancia entre la especificación de la tolerancia del fabricante y el valor comparado (mayor desviación I_ecc,max respecto al valor medido en el centro) de la prueba de excentricidad en el rango de pesaje {Bereich}, en la unidad de la tolerancia; N/A sin tolerancia. | [Valor] [Unidad] | {Bereich}: Rango de pesaje (1-4) | Tolerancias | todas | 29
Eck_Hersteller_Imax_Innerh{Bereich} | Sí/No, si se cumple la especificación de la tolerancia del fabricante para la mayor desviación I_ecc,max respecto al valor medido en el centro de la prueba de excentricidad en el rango de pesaje {Bereich}; N/A sin tolerancia. | Sí / No | {Bereich}: Rango de pesaje (1-4) | Tolerancias | todas | 27
Eck_Hersteller_Imax_Toleranz{Bereich} | Especificación de la tolerancia del fabricante para la mayor desviación I_ecc,max respecto al valor medido en el centro de la prueba de excentricidad en el rango de pesaje {Bereich}, con unidad (d, % o unidad de masa); N/A sin tolerancia. | [Valor] [Unidad] | {Bereich}: Rango de pesaje (1-4) | Tolerancias | todas | 29
Eck_Hersteller_Imax_VglWert{Bereich} | Valor comparado: mayor desviación I_ecc,max respecto al valor medido en el centro de la prueba de excentricidad en el rango de pesaje {Bereich}, en la unidad de la especificación de tolerancia; N/A sin tolerancia. | [Valor] [Unidad] | {Bereich}: Rango de pesaje (1-4) | Tolerancias | todas | 28
Eck_Hersteller_MaxAbw_DiffWert{Bereich} | Distancia entre la especificación de la tolerancia del fabricante y el valor comparado (mayor desviación de los valores medidos respecto al valor medido en el centro) de la prueba de excentricidad en el rango de pesaje {Bereich}, en la unidad de la tolerancia; N/A sin tolerancia. | [Valor] [Unidad] | {Bereich}: Rango de pesaje (1-4) | Tolerancias | todas | 31
Eck_Hersteller_MaxAbw_Innerh{Bereich} | Sí/No, si se cumple la especificación de la tolerancia del fabricante para la mayor desviación de los valores medidos respecto al valor medido en el centro de la prueba de excentricidad en el rango de pesaje {Bereich}; N/A sin tolerancia. | Sí / No | {Bereich}: Rango de pesaje (1-4) | Tolerancias | todas | 29
Eck_Hersteller_MaxAbw_VglWert{Bereich} | Valor comparado: mayor desviación de los valores medidos respecto al valor medido en el centro de la prueba de excentricidad en el rango de pesaje {Bereich}, en la unidad de la especificación de tolerancia; N/A sin tolerancia. | [Valor] [Unidad] | {Bereich}: Rango de pesaje (1-4) | Tolerancias | todas | 30
Eck_Imax_DiffWert{Bereich} | Distancia entre la especificación de la tolerancia de la calibración y el valor comparado (mayor desviación I_ecc,max respecto al valor medido en el centro) de la prueba de excentricidad en el rango de pesaje {Bereich}, en la unidad de la tolerancia; N/A sin tolerancia. | [Valor] [Unidad] | {Bereich}: Rango de pesaje (1-4) | Tolerancias | todas | 18
Eck_Imax_Innerh{Bereich} | Sí/No, si se cumple la especificación de la tolerancia de la calibración para la mayor desviación I_ecc,max respecto al valor medido en el centro de la prueba de excentricidad en el rango de pesaje {Bereich}; N/A sin tolerancia. | Sí / No | {Bereich}: Rango de pesaje (1-4) | Tolerancias | todas | 16
Eck_Imax_Toleranz{Bereich} | Especificación de la tolerancia de la calibración para la mayor desviación I_ecc,max respecto al valor medido en el centro de la prueba de excentricidad en el rango de pesaje {Bereich}, con unidad (d, % o unidad de masa); N/A sin tolerancia. | [Valor] [Unidad] | {Bereich}: Rango de pesaje (1-4) | Tolerancias | todas | 18
Eck_Imax_VglWert{Bereich} | Valor comparado: mayor desviación I_ecc,max respecto al valor medido en el centro de la prueba de excentricidad en el rango de pesaje {Bereich}, en la unidad de la especificación de tolerancia; N/A sin tolerancia. | [Valor] [Unidad] | {Bereich}: Rango de pesaje (1-4) | Tolerancias | todas | 17
Eck_Kunden_Imax_DiffWert{Bereich} | Distancia entre la especificación de la tolerancia del cliente y el valor comparado (mayor desviación I_ecc,max respecto al valor medido en el centro) de la prueba de excentricidad en el rango de pesaje {Bereich}, en la unidad de la tolerancia; N/A sin tolerancia. | [Valor] [Unidad] | {Bereich}: Rango de pesaje (1-4) | Tolerancias | todas | 25
Eck_Kunden_Imax_Innerh{Bereich} | Sí/No, si se cumple la especificación de la tolerancia del cliente para la mayor desviación I_ecc,max respecto al valor medido en el centro de la prueba de excentricidad en el rango de pesaje {Bereich}; N/A sin tolerancia. | Sí / No | {Bereich}: Rango de pesaje (1-4) | Tolerancias | todas | 23
Eck_Kunden_Imax_Toleranz{Bereich} | Especificación de la tolerancia del cliente para la mayor desviación I_ecc,max respecto al valor medido en el centro de la prueba de excentricidad en el rango de pesaje {Bereich}, con unidad (d, % o unidad de masa); N/A sin tolerancia. | [Valor] [Unidad] | {Bereich}: Rango de pesaje (1-4) | Tolerancias | todas | 25
Eck_Kunden_Imax_VglWert{Bereich} | Valor comparado: mayor desviación I_ecc,max respecto al valor medido en el centro de la prueba de excentricidad en el rango de pesaje {Bereich}, en la unidad de la especificación de tolerancia; N/A sin tolerancia. | [Valor] [Unidad] | {Bereich}: Rango de pesaje (1-4) | Tolerancias | todas | 24
Eck_Kunden_MaxAbw_DiffWert{Bereich} | Distancia entre la especificación de la tolerancia del cliente y el valor comparado (mayor desviación de los valores medidos respecto al valor medido en el centro) de la prueba de excentricidad en el rango de pesaje {Bereich}, en la unidad de la tolerancia; N/A sin tolerancia. | [Valor] [Unidad] | {Bereich}: Rango de pesaje (1-4) | Tolerancias | todas | 27
Eck_Kunden_MaxAbw_Innerh{Bereich} | Sí/No, si se cumple la especificación de la tolerancia del cliente para la mayor desviación de los valores medidos respecto al valor medido en el centro de la prueba de excentricidad en el rango de pesaje {Bereich}; N/A sin tolerancia. | Sí / No | {Bereich}: Rango de pesaje (1-4) | Tolerancias | todas | 25
Eck_Kunden_MaxAbw_VglWert{Bereich} | Valor comparado: mayor desviación de los valores medidos respecto al valor medido en el centro de la prueba de excentricidad en el rango de pesaje {Bereich}, en la unidad de la especificación de tolerancia; N/A sin tolerancia. | [Valor] [Unidad] | {Bereich}: Rango de pesaje (1-4) | Tolerancias | todas | 26
Eck_MaxAbw_DiffWert{Bereich} | Distancia entre la especificación de la tolerancia de la calibración y el valor comparado (mayor desviación de los valores medidos respecto al valor medido en el centro) de la prueba de excentricidad en el rango de pesaje {Bereich}, en la unidad de la tolerancia; N/A sin tolerancia. | [Valor] [Unidad] | {Bereich}: Rango de pesaje (1-4) | Tolerancias | todas | 20
Eck_MaxAbw_Innerh{Bereich} | Sí/No, si se cumple la especificación de la tolerancia de la calibración para la mayor desviación de los valores medidos respecto al valor medido en el centro de la prueba de excentricidad en el rango de pesaje {Bereich}; N/A sin tolerancia. | Sí / No | {Bereich}: Rango de pesaje (1-4) | Tolerancias | todas | 18
Eck_MaxAbw_VglWert{Bereich} | Valor comparado: mayor desviación de los valores medidos respecto al valor medido en el centro de la prueba de excentricidad en el rango de pesaje {Bereich}, en la unidad de la especificación de tolerancia; N/A sin tolerancia. | [Valor] [Unidad] | {Bereich}: Rango de pesaje (1-4) | Tolerancias | todas | 19
Eck_Verkehrsfehler_MaxAbw_DiffWert{Bereich} | Distancia entre la especificación del límite de error en servicio y el valor comparado (mayor desviación de los valores medidos respecto al valor medido en el centro) de la prueba de excentricidad en el rango de pesaje {Bereich}, en la unidad de la tolerancia; N/A sin tolerancia. | [Valor] [Unidad] | {Bereich}: Rango de pesaje (1-4) | Tolerancias | todas | 35
Eck_Verkehrsfehler_MaxAbw_Innerh{Bereich} | Sí/No, si se cumple la especificación del límite de error en servicio para la mayor desviación de los valores medidos respecto al valor medido en el centro de la prueba de excentricidad en el rango de pesaje {Bereich}; N/A sin tolerancia. | Sí / No | {Bereich}: Rango de pesaje (1-4) | Tolerancias | todas | 33
Eck_Verkehrsfehler_MaxAbw_VglWert{Bereich} | Valor comparado: mayor desviación de los valores medidos respecto al valor medido en el centro de la prueba de excentricidad en el rango de pesaje {Bereich}, en la unidad de la especificación de tolerancia; N/A sin tolerancia. | [Valor] [Unidad] | {Bereich}: Rango de pesaje (1-4) | Tolerancias | todas | 34
Richtigkeit_Eichfehler_Innerhalb_Toleranz_mJ{Bereich}_{Punkt} | Sí/No, si se cumple la especificación del límite de error de verificación en el punto de control {Punkt} de la prueba de errores de indicación en el rango de pesaje {Bereich}, después del ajuste; N/A sin tolerancia. | Sí / No | {Bereich}: Rango de pesaje (1-4) {Punkt}: Punto de control (1 ... n) | Tolerancias | todas | 48
Richtigkeit_Eichfehler_Innerhalb_Toleranz_oJ{Bereich}_{Punkt} | Sí/No, si se cumple la especificación del límite de error de verificación en el punto de control {Punkt} de la prueba de errores de indicación en el rango de pesaje {Bereich}, antes del ajuste; N/A sin tolerancia. | Sí / No | {Bereich}: Rango de pesaje (1-4) {Punkt}: Punto de control (1 ... n) | Tolerancias | todas | 48
Richtigkeit_Eichfehler_Innerhalb_Toleranz{Bereich}_{Punkt} | Sí/No, si se cumple la especificación del límite de error de verificación en el punto de control {Punkt} de la prueba de errores de indicación en el rango de pesaje {Bereich}; N/A sin tolerancia. | Sí / No | {Bereich}: Rango de pesaje (1-4) {Punkt}: Punto de control (1 ... n) | Tolerancias | todas | 45
Richtigkeit_Eichfehler_Messung_rot_mJ{Bereich}_{Punkt} | Valor medido (indicación) con unidad en el punto de control {Punkt} de la prueba de errores de indicación en el rango de pesaje {Bereich}, después del ajuste; en rojo, si no se cumple la especificación del límite de error de verificación; N/A sin tolerancia. | [Valor] [Unidad] | {Bereich}: Rango de pesaje (1-4) {Punkt}: Punto de control (1 ... n) | Tolerancias | todas | 41
Richtigkeit_Eichfehler_Messung_rot_oJ{Bereich}_{Punkt} | Valor medido (indicación) con unidad en el punto de control {Punkt} de la prueba de errores de indicación en el rango de pesaje {Bereich}, antes del ajuste; en rojo, si no se cumple la especificación del límite de error de verificación; N/A sin tolerancia. | [Valor] [Unidad] | {Bereich}: Rango de pesaje (1-4) {Punkt}: Punto de control (1 ... n) | Tolerancias | todas | 41
Richtigkeit_Eichfehler_Messung_rot{Bereich}_{Punkt} | Valor medido (indicación) con unidad en el punto de control {Punkt} de la prueba de errores de indicación en el rango de pesaje {Bereich}; en rojo, si no se cumple la especificación del límite de error de verificación; N/A sin tolerancia. | [Valor] [Unidad] | {Bereich}: Rango de pesaje (1-4) {Punkt}: Punto de control (1 ... n) | Tolerancias | todas | 38
Richtigkeit_Eichfehler_Toleranz_Differenz_mJ{Bereich}_{Punkt} | Valor absoluto de la desviación en el punto de control {Punkt} de la prueba de errores de indicación en el rango de pesaje {Bereich}, después del ajuste, en la unidad de la especificación de tolerancia (d, % o unidad de masa); vacío, si no es posible la conversión. | [Valor] [Unidad] | {Bereich}: Rango de pesaje (1-4) {Punkt}: Punto de control (1 ... n) | Tolerancias | todas | 48
Richtigkeit_Eichfehler_Toleranz_Differenz_oJ{Bereich}_{Punkt} | Valor absoluto de la desviación en el punto de control {Punkt} de la prueba de errores de indicación en el rango de pesaje {Bereich}, antes del ajuste, en la unidad de la especificación de tolerancia (d, % o unidad de masa); vacío, si no es posible la conversión. | [Valor] [Unidad] | {Bereich}: Rango de pesaje (1-4) {Punkt}: Punto de control (1 ... n) | Tolerancias | todas | 48
Richtigkeit_Eichfehler_Toleranz_Differenz{Bereich}_{Punkt} | Valor absoluto de la desviación en el punto de control {Punkt} de la prueba de errores de indicación en el rango de pesaje {Bereich}, en la unidad de la especificación de tolerancia (d, % o unidad de masa); vacío, si no es posible la conversión. | [Valor] [Unidad] | {Bereich}: Rango de pesaje (1-4) {Punkt}: Punto de control (1 ... n) | Tolerancias | todas | 45
Richtigkeit_Eichfehler_Toleranz_DiffWert_mJ{Bereich}_{Punkt} | Distancia entre la especificación del límite de error de verificación y el valor comparado en el punto de control {Punkt} de la prueba de errores de indicación en el rango de pesaje {Bereich}, después del ajuste, en la unidad de la tolerancia; negativo si se supera; N/A sin tolerancia. | [Valor] [Unidad] | {Bereich}: Rango de pesaje (1-4) {Punkt}: Punto de control (1 ... n) | Tolerancias | todas | 47
Richtigkeit_Eichfehler_Toleranz_DiffWert_oJ{Bereich}_{Punkt} | Distancia entre la especificación del límite de error de verificación y el valor comparado en el punto de control {Punkt} de la prueba de errores de indicación en el rango de pesaje {Bereich}, antes del ajuste, en la unidad de la tolerancia; negativo si se supera; N/A sin tolerancia. | [Valor] [Unidad] | {Bereich}: Rango de pesaje (1-4) {Punkt}: Punto de control (1 ... n) | Tolerancias | todas | 47
Richtigkeit_Eichfehler_Toleranz_DiffWert{Bereich}_{Punkt} | Distancia entre la especificación del límite de error de verificación y el valor comparado en el punto de control {Punkt} de la prueba de errores de indicación en el rango de pesaje {Bereich}, en la unidad de la tolerancia; negativo si se supera; N/A sin tolerancia. | [Valor] [Unidad] | {Bereich}: Rango de pesaje (1-4) {Punkt}: Punto de control (1 ... n) | Tolerancias | todas | 44
Richtigkeit_Eichfehler_Toleranz_max{Bereich} | Especificación del límite de error de verificación para el último punto de control de la prueba de errores de indicación en el rango de pesaje {Bereich}, con unidad (d, % o unidad de masa). | [Valor] [Unidad] | {Bereich}: Rango de pesaje (1-4) | Tolerancias | todas | 36
Richtigkeit_Eichfehler_Toleranz_mJ{Bereich} | Especificación del límite de error de verificación para el primer punto de control de la prueba de errores de indicación en el rango de pesaje {Bereich}, después del ajuste, con unidad (d, % o unidad de masa). | [Valor] [Unidad] | {Bereich}: Rango de pesaje (1-4) | Tolerancias | todas | 35
Richtigkeit_Eichfehler_Toleranz_mJ{Bereich}_{Punkt} | Especificación del límite de error de verificación para el punto de control {Punkt} de la prueba de errores de indicación en el rango de pesaje {Bereich}, después del ajuste, con unidad (d, % o unidad de masa). | [Valor] [Unidad] | {Bereich}: Rango de pesaje (1-4) {Punkt}: Punto de control (1 ... n) | Tolerancias | todas | 38
Richtigkeit_Eichfehler_Toleranz_oJ{Bereich} | Especificación del límite de error de verificación para el primer punto de control de la prueba de errores de indicación en el rango de pesaje {Bereich}, antes del ajuste, con unidad (d, % o unidad de masa). | [Valor] [Unidad] | {Bereich}: Rango de pesaje (1-4) | Tolerancias | todas | 35
Richtigkeit_Eichfehler_Toleranz_oJ{Bereich}_{Punkt} | Especificación del límite de error de verificación para el punto de control {Punkt} de la prueba de errores de indicación en el rango de pesaje {Bereich}, antes del ajuste, con unidad (d, % o unidad de masa). | [Valor] [Unidad] | {Bereich}: Rango de pesaje (1-4) {Punkt}: Punto de control (1 ... n) | Tolerancias | todas | 38
Richtigkeit_Eichfehler_Toleranz_ok_mJ{Bereich}_{Punkt} | OK/NO OK, si se cumple la especificación del límite de error de verificación en el punto de control {Punkt} de la prueba de errores de indicación en el rango de pesaje {Bereich}, después del ajuste (NO OK en rojo); N/A sin tolerancia. | OK / NO OK | {Bereich}: Rango de pesaje (1-4) {Punkt}: Punto de control (1 ... n) | Tolerancias | todas | 41
Richtigkeit_Eichfehler_Toleranz_ok_oJ{Bereich}_{Punkt} | OK/NO OK, si se cumple la especificación del límite de error de verificación en el punto de control {Punkt} de la prueba de errores de indicación en el rango de pesaje {Bereich}, antes del ajuste (NO OK en rojo); N/A sin tolerancia. | OK / NO OK | {Bereich}: Rango de pesaje (1-4) {Punkt}: Punto de control (1 ... n) | Tolerancias | todas | 41
Richtigkeit_Eichfehler_Toleranz_ok{Bereich}_{Punkt} | OK/NO OK, si se cumple la especificación del límite de error de verificación en el punto de control {Punkt} de la prueba de errores de indicación en el rango de pesaje {Bereich} (NO OK en rojo); N/A sin tolerancia. | OK / NO OK | {Bereich}: Rango de pesaje (1-4) {Punkt}: Punto de control (1 ... n) | Tolerancias | todas | 38
Richtigkeit_Eichfehler_Toleranz_VglWert_mJ{Bereich}_{Punkt} | Valor comparado (desviación) en el punto de control {Punkt} de la prueba de errores de indicación en el rango de pesaje {Bereich}, después del ajuste, en la unidad de la especificación de tolerancia. Según la regla de decisión, más la incertidumbre de medida. N/A sin tolerancia. | [Valor] [Unidad] | {Bereich}: Rango de pesaje (1-4) {Punkt}: Punto de control (1 ... n) | Tolerancias | todas | 46
Richtigkeit_Eichfehler_Toleranz_VglWert_oJ{Bereich}_{Punkt} | Valor comparado (desviación) en el punto de control {Punkt} de la prueba de errores de indicación en el rango de pesaje {Bereich}, antes del ajuste, en la unidad de la especificación de tolerancia. Según la regla de decisión, más la incertidumbre de medida. N/A sin tolerancia. | [Valor] [Unidad] | {Bereich}: Rango de pesaje (1-4) {Punkt}: Punto de control (1 ... n) | Tolerancias | todas | 46
Richtigkeit_Eichfehler_Toleranz_VglWert{Bereich}_{Punkt} | Valor comparado (desviación) en el punto de control {Punkt} de la prueba de errores de indicación en el rango de pesaje {Bereich}, en la unidad de la especificación de tolerancia. Según la regla de decisión, más la incertidumbre de medida. N/A sin tolerancia. | [Valor] [Unidad] | {Bereich}: Rango de pesaje (1-4) {Punkt}: Punto de control (1 ... n) | Tolerancias | todas | 43
Richtigkeit_Eichfehler_Toleranz{Bereich} | Especificación del límite de error de verificación para el primer punto de control de la prueba de errores de indicación en el rango de pesaje {Bereich}, con unidad (d, % o unidad de masa). | [Valor] [Unidad] | {Bereich}: Rango de pesaje (1-4) | Tolerancias | todas | 32
Richtigkeit_Eichfehler_Toleranz{Bereich}_{Punkt} | Especificación del límite de error de verificación para el punto de control {Punkt} de la prueba de errores de indicación en el rango de pesaje {Bereich}, con unidad (d, % o unidad de masa). | [Valor] [Unidad] | {Bereich}: Rango de pesaje (1-4) {Punkt}: Punto de control (1 ... n) | Tolerancias | todas | 35
Richtigkeit_Eichfehler_Toleranz{Punkt} | Especificación del límite de error de verificación para el punto de control {Punkt} de la prueba de errores de indicación, con unidad (d, % o unidad de masa), sin indicar el rango de pesaje. | [Valor] [Unidad] | {Punkt}: Punto de control (1 ... n) | Tolerancias | todas | 33
Richtigkeit_Hersteller_Innerhalb_Toleranz_mJ{Bereich}_{Punkt} | Sí/No, si se cumple la especificación de la tolerancia del fabricante en el punto de control {Punkt} de la prueba de errores de indicación en el rango de pesaje {Bereich}, después del ajuste; N/A sin tolerancia. | Sí / No | {Bereich}: Rango de pesaje (1-4) {Punkt}: Punto de control (1 ... n) | Tolerancias | todas | 48
Richtigkeit_Hersteller_Innerhalb_Toleranz_oJ{Bereich}_{Punkt} | Sí/No, si se cumple la especificación de la tolerancia del fabricante en el punto de control {Punkt} de la prueba de errores de indicación en el rango de pesaje {Bereich}, antes del ajuste; N/A sin tolerancia. | Sí / No | {Bereich}: Rango de pesaje (1-4) {Punkt}: Punto de control (1 ... n) | Tolerancias | todas | 48
Richtigkeit_Hersteller_Innerhalb_Toleranz{Bereich}_{Punkt} | Sí/No, si se cumple la especificación de la tolerancia del fabricante en el punto de control {Punkt} de la prueba de errores de indicación en el rango de pesaje {Bereich}; N/A sin tolerancia. | Sí / No | {Bereich}: Rango de pesaje (1-4) {Punkt}: Punto de control (1 ... n) | Tolerancias | todas | 45
Richtigkeit_Hersteller_Messung_rot_mJ{Bereich}_{Punkt} | Valor medido (indicación) con unidad en el punto de control {Punkt} de la prueba de errores de indicación en el rango de pesaje {Bereich}, después del ajuste; en rojo, si no se cumple la especificación de la tolerancia del fabricante; N/A sin tolerancia. | [Valor] [Unidad] | {Bereich}: Rango de pesaje (1-4) {Punkt}: Punto de control (1 ... n) | Tolerancias | todas | 41
Richtigkeit_Hersteller_Messung_rot_oJ{Bereich}_{Punkt} | Valor medido (indicación) con unidad en el punto de control {Punkt} de la prueba de errores de indicación en el rango de pesaje {Bereich}, antes del ajuste; en rojo, si no se cumple la especificación de la tolerancia del fabricante; N/A sin tolerancia. | [Valor] [Unidad] | {Bereich}: Rango de pesaje (1-4) {Punkt}: Punto de control (1 ... n) | Tolerancias | todas | 41
Richtigkeit_Hersteller_Messung_rot{Bereich}_{Punkt} | Valor medido (indicación) con unidad en el punto de control {Punkt} de la prueba de errores de indicación en el rango de pesaje {Bereich}; en rojo, si no se cumple la especificación de la tolerancia del fabricante; N/A sin tolerancia. | [Valor] [Unidad] | {Bereich}: Rango de pesaje (1-4) {Punkt}: Punto de control (1 ... n) | Tolerancias | todas | 38
Richtigkeit_Hersteller_Toleranz_Differenz_mJ{Bereich}_{Punkt} | Valor absoluto de la desviación en el punto de control {Punkt} de la prueba de errores de indicación en el rango de pesaje {Bereich}, después del ajuste, en la unidad de la especificación de tolerancia (d, % o unidad de masa); vacío, si no es posible la conversión. | [Valor] [Unidad] | {Bereich}: Rango de pesaje (1-4) {Punkt}: Punto de control (1 ... n) | Tolerancias | todas | 48
Richtigkeit_Hersteller_Toleranz_Differenz_oJ{Bereich}_{Punkt} | Valor absoluto de la desviación en el punto de control {Punkt} de la prueba de errores de indicación en el rango de pesaje {Bereich}, antes del ajuste, en la unidad de la especificación de tolerancia (d, % o unidad de masa); vacío, si no es posible la conversión. | [Valor] [Unidad] | {Bereich}: Rango de pesaje (1-4) {Punkt}: Punto de control (1 ... n) | Tolerancias | todas | 48
Richtigkeit_Hersteller_Toleranz_Differenz{Bereich}_{Punkt} | Valor absoluto de la desviación en el punto de control {Punkt} de la prueba de errores de indicación en el rango de pesaje {Bereich}, en la unidad de la especificación de tolerancia (d, % o unidad de masa); vacío, si no es posible la conversión. | [Valor] [Unidad] | {Bereich}: Rango de pesaje (1-4) {Punkt}: Punto de control (1 ... n) | Tolerancias | todas | 45
Richtigkeit_Hersteller_Toleranz_DiffWert_mJ{Bereich}_{Punkt} | Distancia entre la especificación de la tolerancia del fabricante y el valor comparado en el punto de control {Punkt} de la prueba de errores de indicación en el rango de pesaje {Bereich}, después del ajuste, en la unidad de la tolerancia; negativo si se supera; N/A sin tolerancia. | [Valor] [Unidad] | {Bereich}: Rango de pesaje (1-4) {Punkt}: Punto de control (1 ... n) | Tolerancias | todas | 47
Richtigkeit_Hersteller_Toleranz_DiffWert_oJ{Bereich}_{Punkt} | Distancia entre la especificación de la tolerancia del fabricante y el valor comparado en el punto de control {Punkt} de la prueba de errores de indicación en el rango de pesaje {Bereich}, antes del ajuste, en la unidad de la tolerancia; negativo si se supera; N/A sin tolerancia. | [Valor] [Unidad] | {Bereich}: Rango de pesaje (1-4) {Punkt}: Punto de control (1 ... n) | Tolerancias | todas | 47
Richtigkeit_Hersteller_Toleranz_DiffWert{Bereich}_{Punkt} | Distancia entre la especificación de la tolerancia del fabricante y el valor comparado en el punto de control {Punkt} de la prueba de errores de indicación en el rango de pesaje {Bereich}, en la unidad de la tolerancia; negativo si se supera; N/A sin tolerancia. | [Valor] [Unidad] | {Bereich}: Rango de pesaje (1-4) {Punkt}: Punto de control (1 ... n) | Tolerancias | todas | 44
Richtigkeit_Hersteller_Toleranz_max{Bereich} | Especificación de la tolerancia del fabricante para el último punto de control de la prueba de errores de indicación en el rango de pesaje {Bereich}, con unidad (d, % o unidad de masa). | [Valor] [Unidad] | {Bereich}: Rango de pesaje (1-4) | Tolerancias | todas | 36
Richtigkeit_Hersteller_Toleranz_mJ{Bereich} | Especificación de la tolerancia del fabricante para el primer punto de control de la prueba de errores de indicación en el rango de pesaje {Bereich}, después del ajuste, con unidad (d, % o unidad de masa). | [Valor] [Unidad] | {Bereich}: Rango de pesaje (1-4) | Tolerancias | todas | 35
Richtigkeit_Hersteller_Toleranz_mJ{Bereich}_{Punkt} | Especificación de la tolerancia del fabricante para el punto de control {Punkt} de la prueba de errores de indicación en el rango de pesaje {Bereich}, después del ajuste, con unidad (d, % o unidad de masa). | [Valor] [Unidad] | {Bereich}: Rango de pesaje (1-4) {Punkt}: Punto de control (1 ... n) | Tolerancias | todas | 38
Richtigkeit_Hersteller_Toleranz_oJ{Bereich} | Especificación de la tolerancia del fabricante para el primer punto de control de la prueba de errores de indicación en el rango de pesaje {Bereich}, antes del ajuste, con unidad (d, % o unidad de masa). | [Valor] [Unidad] | {Bereich}: Rango de pesaje (1-4) | Tolerancias | todas | 35
Richtigkeit_Hersteller_Toleranz_oJ{Bereich}_{Punkt} | Especificación de la tolerancia del fabricante para el punto de control {Punkt} de la prueba de errores de indicación en el rango de pesaje {Bereich}, antes del ajuste, con unidad (d, % o unidad de masa). | [Valor] [Unidad] | {Bereich}: Rango de pesaje (1-4) {Punkt}: Punto de control (1 ... n) | Tolerancias | todas | 38
Richtigkeit_Hersteller_Toleranz_ok_mJ{Bereich}_{Punkt} | OK/NO OK, si se cumple la especificación de la tolerancia del fabricante en el punto de control {Punkt} de la prueba de errores de indicación en el rango de pesaje {Bereich}, después del ajuste (NO OK en rojo); N/A sin tolerancia. | OK / NO OK | {Bereich}: Rango de pesaje (1-4) {Punkt}: Punto de control (1 ... n) | Tolerancias | todas | 41
Richtigkeit_Hersteller_Toleranz_ok_oJ{Bereich}_{Punkt} | OK/NO OK, si se cumple la especificación de la tolerancia del fabricante en el punto de control {Punkt} de la prueba de errores de indicación en el rango de pesaje {Bereich}, antes del ajuste (NO OK en rojo); N/A sin tolerancia. | OK / NO OK | {Bereich}: Rango de pesaje (1-4) {Punkt}: Punto de control (1 ... n) | Tolerancias | todas | 41
Richtigkeit_Hersteller_Toleranz_ok{Bereich}_{Punkt} | OK/NO OK, si se cumple la especificación de la tolerancia del fabricante en el punto de control {Punkt} de la prueba de errores de indicación en el rango de pesaje {Bereich} (NO OK en rojo); N/A sin tolerancia. | OK / NO OK | {Bereich}: Rango de pesaje (1-4) {Punkt}: Punto de control (1 ... n) | Tolerancias | todas | 38
Richtigkeit_Hersteller_Toleranz_VglWert_mJ{Bereich}_{Punkt} | Valor comparado (desviación) en el punto de control {Punkt} de la prueba de errores de indicación en el rango de pesaje {Bereich}, después del ajuste, en la unidad de la especificación de tolerancia. Según la regla de decisión, más la incertidumbre de medida. N/A sin tolerancia. | [Valor] [Unidad] | {Bereich}: Rango de pesaje (1-4) {Punkt}: Punto de control (1 ... n) | Tolerancias | todas | 46
Richtigkeit_Hersteller_Toleranz_VglWert_oJ{Bereich}_{Punkt} | Valor comparado (desviación) en el punto de control {Punkt} de la prueba de errores de indicación en el rango de pesaje {Bereich}, antes del ajuste, en la unidad de la especificación de tolerancia. Según la regla de decisión, más la incertidumbre de medida. N/A sin tolerancia. | [Valor] [Unidad] | {Bereich}: Rango de pesaje (1-4) {Punkt}: Punto de control (1 ... n) | Tolerancias | todas | 46
Richtigkeit_Hersteller_Toleranz_VglWert{Bereich}_{Punkt} | Valor comparado (desviación) en el punto de control {Punkt} de la prueba de errores de indicación en el rango de pesaje {Bereich}, en la unidad de la especificación de tolerancia. Según la regla de decisión, más la incertidumbre de medida. N/A sin tolerancia. | [Valor] [Unidad] | {Bereich}: Rango de pesaje (1-4) {Punkt}: Punto de control (1 ... n) | Tolerancias | todas | 43
Richtigkeit_Hersteller_Toleranz{Bereich} | Especificación de la tolerancia del fabricante para el primer punto de control de la prueba de errores de indicación en el rango de pesaje {Bereich}, con unidad (d, % o unidad de masa). | [Valor] [Unidad] | {Bereich}: Rango de pesaje (1-4) | Tolerancias | todas | 32
Richtigkeit_Hersteller_Toleranz{Bereich}_{Punkt} | Especificación de la tolerancia del fabricante para el punto de control {Punkt} de la prueba de errores de indicación en el rango de pesaje {Bereich}, con unidad (d, % o unidad de masa). | [Valor] [Unidad] | {Bereich}: Rango de pesaje (1-4) {Punkt}: Punto de control (1 ... n) | Tolerancias | todas | 35
Richtigkeit_Hersteller_Toleranz{Punkt} | Especificación de la tolerancia del fabricante para el punto de control {Punkt} de la prueba de errores de indicación, con unidad (d, % o unidad de masa), sin indicar el rango de pesaje. | [Valor] [Unidad] | {Punkt}: Punto de control (1 ... n) | Tolerancias | todas | 33
Richtigkeit_Innerhalb_Toleranz_mJ{Bereich}_{Punkt} | Sí/No, si se cumple la especificación de la tolerancia de la calibración en el punto de control {Punkt} de la prueba de errores de indicación en el rango de pesaje {Bereich}, después del ajuste; N/A sin tolerancia. | Sí / No | {Bereich}: Rango de pesaje (1-4) {Punkt}: Punto de control (1 ... n) | Tolerancias | todas | 37
Richtigkeit_Innerhalb_Toleranz_oJ{Bereich}_{Punkt} | Sí/No, si se cumple la especificación de la tolerancia de la calibración en el punto de control {Punkt} de la prueba de errores de indicación en el rango de pesaje {Bereich}, antes del ajuste; N/A sin tolerancia. | Sí / No | {Bereich}: Rango de pesaje (1-4) {Punkt}: Punto de control (1 ... n) | Tolerancias | todas | 37
Richtigkeit_Innerhalb_Toleranz{Bereich}_{Punkt} | Sí/No, si se cumple la especificación de la tolerancia de la calibración en el punto de control {Punkt} de la prueba de errores de indicación en el rango de pesaje {Bereich}; N/A sin tolerancia. | Sí / No | {Bereich}: Rango de pesaje (1-4) {Punkt}: Punto de control (1 ... n) | Tolerancias | todas | 34
Richtigkeit_Kunden_Innerhalb_Toleranz_mJ{Bereich}_{Punkt} | Sí/No, si se cumple la especificación de la tolerancia del cliente en el punto de control {Punkt} de la prueba de errores de indicación en el rango de pesaje {Bereich}, después del ajuste; N/A sin tolerancia. | Sí / No | {Bereich}: Rango de pesaje (1-4) {Punkt}: Punto de control (1 ... n) | Tolerancias | todas | 44
Richtigkeit_Kunden_Innerhalb_Toleranz_oJ{Bereich}_{Punkt} | Sí/No, si se cumple la especificación de la tolerancia del cliente en el punto de control {Punkt} de la prueba de errores de indicación en el rango de pesaje {Bereich}, antes del ajuste; N/A sin tolerancia. | Sí / No | {Bereich}: Rango de pesaje (1-4) {Punkt}: Punto de control (1 ... n) | Tolerancias | todas | 44
Richtigkeit_Kunden_Innerhalb_Toleranz{Bereich}_{Punkt} | Sí/No, si se cumple la especificación de la tolerancia del cliente en el punto de control {Punkt} de la prueba de errores de indicación en el rango de pesaje {Bereich}; N/A sin tolerancia. | Sí / No | {Bereich}: Rango de pesaje (1-4) {Punkt}: Punto de control (1 ... n) | Tolerancias | todas | 41
Richtigkeit_Kunden_Messung_rot_mJ{Bereich}_{Punkt} | Valor medido (indicación) con unidad en el punto de control {Punkt} de la prueba de errores de indicación en el rango de pesaje {Bereich}, después del ajuste; en rojo, si no se cumple la especificación de la tolerancia del cliente; N/A sin tolerancia. | [Valor] [Unidad] | {Bereich}: Rango de pesaje (1-4) {Punkt}: Punto de control (1 ... n) | Tolerancias | todas | 37
Richtigkeit_Kunden_Messung_rot_oJ{Bereich}_{Punkt} | Valor medido (indicación) con unidad en el punto de control {Punkt} de la prueba de errores de indicación en el rango de pesaje {Bereich}, antes del ajuste; en rojo, si no se cumple la especificación de la tolerancia del cliente; N/A sin tolerancia. | [Valor] [Unidad] | {Bereich}: Rango de pesaje (1-4) {Punkt}: Punto de control (1 ... n) | Tolerancias | todas | 37
Richtigkeit_Kunden_Messung_rot{Bereich}_{Punkt} | Valor medido (indicación) con unidad en el punto de control {Punkt} de la prueba de errores de indicación en el rango de pesaje {Bereich}; en rojo, si no se cumple la especificación de la tolerancia del cliente; N/A sin tolerancia. | [Valor] [Unidad] | {Bereich}: Rango de pesaje (1-4) {Punkt}: Punto de control (1 ... n) | Tolerancias | todas | 34
Richtigkeit_Kunden_Toleranz_Differenz_mJ{Bereich}_{Punkt} | Valor absoluto de la desviación en el punto de control {Punkt} de la prueba de errores de indicación en el rango de pesaje {Bereich}, después del ajuste, en la unidad de la especificación de tolerancia (d, % o unidad de masa); vacío, si no es posible la conversión. | [Valor] [Unidad] | {Bereich}: Rango de pesaje (1-4) {Punkt}: Punto de control (1 ... n) | Tolerancias | todas | 44
Richtigkeit_Kunden_Toleranz_Differenz_oJ{Bereich}_{Punkt} | Valor absoluto de la desviación en el punto de control {Punkt} de la prueba de errores de indicación en el rango de pesaje {Bereich}, antes del ajuste, en la unidad de la especificación de tolerancia (d, % o unidad de masa); vacío, si no es posible la conversión. | [Valor] [Unidad] | {Bereich}: Rango de pesaje (1-4) {Punkt}: Punto de control (1 ... n) | Tolerancias | todas | 44
Richtigkeit_Kunden_Toleranz_Differenz{Bereich}_{Punkt} | Valor absoluto de la desviación en el punto de control {Punkt} de la prueba de errores de indicación en el rango de pesaje {Bereich}, en la unidad de la especificación de tolerancia (d, % o unidad de masa); vacío, si no es posible la conversión. | [Valor] [Unidad] | {Bereich}: Rango de pesaje (1-4) {Punkt}: Punto de control (1 ... n) | Tolerancias | todas | 41
Richtigkeit_Kunden_Toleranz_DiffWert_mJ{Bereich}_{Punkt} | Distancia entre la especificación de la tolerancia del cliente y el valor comparado en el punto de control {Punkt} de la prueba de errores de indicación en el rango de pesaje {Bereich}, después del ajuste, en la unidad de la tolerancia; negativo si se supera; N/A sin tolerancia. | [Valor] [Unidad] | {Bereich}: Rango de pesaje (1-4) {Punkt}: Punto de control (1 ... n) | Tolerancias | todas | 43
Richtigkeit_Kunden_Toleranz_DiffWert_oJ{Bereich}_{Punkt} | Distancia entre la especificación de la tolerancia del cliente y el valor comparado en el punto de control {Punkt} de la prueba de errores de indicación en el rango de pesaje {Bereich}, antes del ajuste, en la unidad de la tolerancia; negativo si se supera; N/A sin tolerancia. | [Valor] [Unidad] | {Bereich}: Rango de pesaje (1-4) {Punkt}: Punto de control (1 ... n) | Tolerancias | todas | 43
Richtigkeit_Kunden_Toleranz_DiffWert{Bereich}_{Punkt} | Distancia entre la especificación de la tolerancia del cliente y el valor comparado en el punto de control {Punkt} de la prueba de errores de indicación en el rango de pesaje {Bereich}, en la unidad de la tolerancia; negativo si se supera; N/A sin tolerancia. | [Valor] [Unidad] | {Bereich}: Rango de pesaje (1-4) {Punkt}: Punto de control (1 ... n) | Tolerancias | todas | 40
Richtigkeit_Kunden_Toleranz_max{Bereich} | Especificación de la tolerancia del cliente para el último punto de control de la prueba de errores de indicación en el rango de pesaje {Bereich}, con unidad (d, % o unidad de masa). | [Valor] [Unidad] | {Bereich}: Rango de pesaje (1-4) | Tolerancias | todas | 32
Richtigkeit_Kunden_Toleranz_mJ{Bereich} | Especificación de la tolerancia del cliente para el primer punto de control de la prueba de errores de indicación en el rango de pesaje {Bereich}, después del ajuste, con unidad (d, % o unidad de masa). | [Valor] [Unidad] | {Bereich}: Rango de pesaje (1-4) | Tolerancias | todas | 31
Richtigkeit_Kunden_Toleranz_mJ{Bereich}_{Punkt} | Especificación de la tolerancia del cliente para el punto de control {Punkt} de la prueba de errores de indicación en el rango de pesaje {Bereich}, después del ajuste, con unidad (d, % o unidad de masa). | [Valor] [Unidad] | {Bereich}: Rango de pesaje (1-4) {Punkt}: Punto de control (1 ... n) | Tolerancias | todas | 34
Richtigkeit_Kunden_Toleranz_oJ{Bereich} | Especificación de la tolerancia del cliente para el primer punto de control de la prueba de errores de indicación en el rango de pesaje {Bereich}, antes del ajuste, con unidad (d, % o unidad de masa). | [Valor] [Unidad] | {Bereich}: Rango de pesaje (1-4) | Tolerancias | todas | 31
Richtigkeit_Kunden_Toleranz_oJ{Bereich}_{Punkt} | Especificación de la tolerancia del cliente para el punto de control {Punkt} de la prueba de errores de indicación en el rango de pesaje {Bereich}, antes del ajuste, con unidad (d, % o unidad de masa). | [Valor] [Unidad] | {Bereich}: Rango de pesaje (1-4) {Punkt}: Punto de control (1 ... n) | Tolerancias | todas | 34
Richtigkeit_Kunden_Toleranz_ok_mJ{Bereich}_{Punkt} | OK/NO OK, si se cumple la especificación de la tolerancia del cliente en el punto de control {Punkt} de la prueba de errores de indicación en el rango de pesaje {Bereich}, después del ajuste (NO OK en rojo); N/A sin tolerancia. | OK / NO OK | {Bereich}: Rango de pesaje (1-4) {Punkt}: Punto de control (1 ... n) | Tolerancias | todas | 37
Richtigkeit_Kunden_Toleranz_ok_oJ{Bereich}_{Punkt} | OK/NO OK, si se cumple la especificación de la tolerancia del cliente en el punto de control {Punkt} de la prueba de errores de indicación en el rango de pesaje {Bereich}, antes del ajuste (NO OK en rojo); N/A sin tolerancia. | OK / NO OK | {Bereich}: Rango de pesaje (1-4) {Punkt}: Punto de control (1 ... n) | Tolerancias | todas | 37
Richtigkeit_Kunden_Toleranz_ok{Bereich}_{Punkt} | OK/NO OK, si se cumple la especificación de la tolerancia del cliente en el punto de control {Punkt} de la prueba de errores de indicación en el rango de pesaje {Bereich} (NO OK en rojo); N/A sin tolerancia. | OK / NO OK | {Bereich}: Rango de pesaje (1-4) {Punkt}: Punto de control (1 ... n) | Tolerancias | todas | 34
Richtigkeit_Kunden_Toleranz_VglWert_mJ{Bereich}_{Punkt} | Valor comparado (desviación) en el punto de control {Punkt} de la prueba de errores de indicación en el rango de pesaje {Bereich}, después del ajuste, en la unidad de la especificación de tolerancia. Según la regla de decisión, más la incertidumbre de medida. N/A sin tolerancia. | [Valor] [Unidad] | {Bereich}: Rango de pesaje (1-4) {Punkt}: Punto de control (1 ... n) | Tolerancias | todas | 42
Richtigkeit_Kunden_Toleranz_VglWert_oJ{Bereich}_{Punkt} | Valor comparado (desviación) en el punto de control {Punkt} de la prueba de errores de indicación en el rango de pesaje {Bereich}, antes del ajuste, en la unidad de la especificación de tolerancia. Según la regla de decisión, más la incertidumbre de medida. N/A sin tolerancia. | [Valor] [Unidad] | {Bereich}: Rango de pesaje (1-4) {Punkt}: Punto de control (1 ... n) | Tolerancias | todas | 42
Richtigkeit_Kunden_Toleranz_VglWert{Bereich}_{Punkt} | Valor comparado (desviación) en el punto de control {Punkt} de la prueba de errores de indicación en el rango de pesaje {Bereich}, en la unidad de la especificación de tolerancia. Según la regla de decisión, más la incertidumbre de medida. N/A sin tolerancia. | [Valor] [Unidad] | {Bereich}: Rango de pesaje (1-4) {Punkt}: Punto de control (1 ... n) | Tolerancias | todas | 39
Richtigkeit_Kunden_Toleranz{Bereich} | Especificación de la tolerancia del cliente para el primer punto de control de la prueba de errores de indicación en el rango de pesaje {Bereich}, con unidad (d, % o unidad de masa). | [Valor] [Unidad] | {Bereich}: Rango de pesaje (1-4) | Tolerancias | todas | 28
Richtigkeit_Kunden_Toleranz{Bereich}_{Punkt} | Especificación de la tolerancia del cliente para el punto de control {Punkt} de la prueba de errores de indicación en el rango de pesaje {Bereich}, con unidad (d, % o unidad de masa). | [Valor] [Unidad] | {Bereich}: Rango de pesaje (1-4) {Punkt}: Punto de control (1 ... n) | Tolerancias | todas | 31
Richtigkeit_Kunden_Toleranz{Punkt} | Especificación de la tolerancia del cliente para el punto de control {Punkt} de la prueba de errores de indicación, con unidad (d, % o unidad de masa), sin indicar el rango de pesaje. | [Valor] [Unidad] | {Punkt}: Punto de control (1 ... n) | Tolerancias | todas | 29
Richtigkeit_Messung_rot_mJ{Bereich}_{Punkt} | Valor medido (indicación) con unidad en el punto de control {Punkt} de la prueba de errores de indicación en el rango de pesaje {Bereich}, después del ajuste; en rojo, si no se cumple la especificación de la tolerancia de la calibración; N/A sin tolerancia. | [Valor] [Unidad] | {Bereich}: Rango de pesaje (1-4) {Punkt}: Punto de control (1 ... n) | Tolerancias | todas | 30
Richtigkeit_Messung_rot_oJ{Bereich}_{Punkt} | Valor medido (indicación) con unidad en el punto de control {Punkt} de la prueba de errores de indicación en el rango de pesaje {Bereich}, antes del ajuste; en rojo, si no se cumple la especificación de la tolerancia de la calibración; N/A sin tolerancia. | [Valor] [Unidad] | {Bereich}: Rango de pesaje (1-4) {Punkt}: Punto de control (1 ... n) | Tolerancias | todas | 30
Richtigkeit_Messung_rot{Bereich}_{Punkt} | Valor medido (indicación) con unidad en el punto de control {Punkt} de la prueba de errores de indicación en el rango de pesaje {Bereich}; en rojo, si no se cumple la especificación de la tolerancia de la calibración; N/A sin tolerancia. | [Valor] [Unidad] | {Bereich}: Rango de pesaje (1-4) {Punkt}: Punto de control (1 ... n) | Tolerancias | todas | 27
Richtigkeit_Toleranz_Differenz_mJ{Bereich}_{Punkt} | Valor absoluto de la desviación en el punto de control {Punkt} de la prueba de errores de indicación en el rango de pesaje {Bereich}, después del ajuste, en la unidad de la especificación de tolerancia (d, % o unidad de masa); vacío, si no es posible la conversión. | [Valor] [Unidad] | {Bereich}: Rango de pesaje (1-4) {Punkt}: Punto de control (1 ... n) | Tolerancias | todas | 37
Richtigkeit_Toleranz_Differenz_oJ{Bereich}_{Punkt} | Valor absoluto de la desviación en el punto de control {Punkt} de la prueba de errores de indicación en el rango de pesaje {Bereich}, antes del ajuste, en la unidad de la especificación de tolerancia (d, % o unidad de masa); vacío, si no es posible la conversión. | [Valor] [Unidad] | {Bereich}: Rango de pesaje (1-4) {Punkt}: Punto de control (1 ... n) | Tolerancias | todas | 37
Richtigkeit_Toleranz_Differenz{Bereich}_{Punkt} | Valor absoluto de la desviación en el punto de control {Punkt} de la prueba de errores de indicación en el rango de pesaje {Bereich}, en la unidad de la especificación de tolerancia (d, % o unidad de masa); vacío, si no es posible la conversión. | [Valor] [Unidad] | {Bereich}: Rango de pesaje (1-4) {Punkt}: Punto de control (1 ... n) | Tolerancias | todas | 34
Richtigkeit_Toleranz_DiffWert_mJ{Bereich}_{Punkt} | Distancia entre la especificación de la tolerancia de la calibración y el valor comparado en el punto de control {Punkt} de la prueba de errores de indicación en el rango de pesaje {Bereich}, después del ajuste, en la unidad de la tolerancia; negativo si se supera; N/A sin tolerancia. | [Valor] [Unidad] | {Bereich}: Rango de pesaje (1-4) {Punkt}: Punto de control (1 ... n) | Tolerancias | todas | 36
Richtigkeit_Toleranz_DiffWert_oJ{Bereich}_{Punkt} | Distancia entre la especificación de la tolerancia de la calibración y el valor comparado en el punto de control {Punkt} de la prueba de errores de indicación en el rango de pesaje {Bereich}, antes del ajuste, en la unidad de la tolerancia; negativo si se supera; N/A sin tolerancia. | [Valor] [Unidad] | {Bereich}: Rango de pesaje (1-4) {Punkt}: Punto de control (1 ... n) | Tolerancias | todas | 36
Richtigkeit_Toleranz_DiffWert{Bereich}_{Punkt} | Distancia entre la especificación de la tolerancia de la calibración y el valor comparado en el punto de control {Punkt} de la prueba de errores de indicación en el rango de pesaje {Bereich}, en la unidad de la tolerancia; negativo si se supera; N/A sin tolerancia. | [Valor] [Unidad] | {Bereich}: Rango de pesaje (1-4) {Punkt}: Punto de control (1 ... n) | Tolerancias | todas | 33
Richtigkeit_Toleranz_max{Bereich} | Especificación de la tolerancia de la calibración para el último punto de control de la prueba de errores de indicación en el rango de pesaje {Bereich}, con unidad (d, % o unidad de masa). | [Valor] [Unidad] | {Bereich}: Rango de pesaje (1-4) | Tolerancias | todas | 25
Richtigkeit_Toleranz_mJ{Bereich} | Especificación de la tolerancia de la calibración para el primer punto de control de la prueba de errores de indicación en el rango de pesaje {Bereich}, después del ajuste, con unidad (d, % o unidad de masa). | [Valor] [Unidad] | {Bereich}: Rango de pesaje (1-4) | Tolerancias | todas | 24
Richtigkeit_Toleranz_mJ{Bereich}_{Punkt} | Especificación de la tolerancia de la calibración para el punto de control {Punkt} de la prueba de errores de indicación en el rango de pesaje {Bereich}, después del ajuste, con unidad (d, % o unidad de masa). | [Valor] [Unidad] | {Bereich}: Rango de pesaje (1-4) {Punkt}: Punto de control (1 ... n) | Tolerancias | todas | 27
Richtigkeit_Toleranz_oJ{Bereich} | Especificación de la tolerancia de la calibración para el primer punto de control de la prueba de errores de indicación en el rango de pesaje {Bereich}, antes del ajuste, con unidad (d, % o unidad de masa). | [Valor] [Unidad] | {Bereich}: Rango de pesaje (1-4) | Tolerancias | todas | 24
Richtigkeit_Toleranz_oJ{Bereich}_{Punkt} | Especificación de la tolerancia de la calibración para el punto de control {Punkt} de la prueba de errores de indicación en el rango de pesaje {Bereich}, antes del ajuste, con unidad (d, % o unidad de masa). | [Valor] [Unidad] | {Bereich}: Rango de pesaje (1-4) {Punkt}: Punto de control (1 ... n) | Tolerancias | todas | 27
Richtigkeit_Toleranz_ok_mJ{Bereich}_{Punkt} | OK/NO OK, si se cumple la especificación de la tolerancia de la calibración en el punto de control {Punkt} de la prueba de errores de indicación en el rango de pesaje {Bereich}, después del ajuste (NO OK en rojo); N/A sin tolerancia. | OK / NO OK | {Bereich}: Rango de pesaje (1-4) {Punkt}: Punto de control (1 ... n) | Tolerancias | todas | 30
Richtigkeit_Toleranz_ok_oJ{Bereich}_{Punkt} | OK/NO OK, si se cumple la especificación de la tolerancia de la calibración en el punto de control {Punkt} de la prueba de errores de indicación en el rango de pesaje {Bereich}, antes del ajuste (NO OK en rojo); N/A sin tolerancia. | OK / NO OK | {Bereich}: Rango de pesaje (1-4) {Punkt}: Punto de control (1 ... n) | Tolerancias | todas | 30
Richtigkeit_Toleranz_ok{Bereich}_{Punkt} | OK/NO OK, si se cumple la especificación de la tolerancia de la calibración en el punto de control {Punkt} de la prueba de errores de indicación en el rango de pesaje {Bereich} (NO OK en rojo); N/A sin tolerancia. | OK / NO OK | {Bereich}: Rango de pesaje (1-4) {Punkt}: Punto de control (1 ... n) | Tolerancias | todas | 27
Richtigkeit_Toleranz_VglWert_mJ{Bereich}_{Punkt} | Valor comparado (desviación) en el punto de control {Punkt} de la prueba de errores de indicación en el rango de pesaje {Bereich}, después del ajuste, en la unidad de la especificación de tolerancia. Según la regla de decisión, más la incertidumbre de medida. N/A sin tolerancia. | [Valor] [Unidad] | {Bereich}: Rango de pesaje (1-4) {Punkt}: Punto de control (1 ... n) | Tolerancias | todas | 35
Richtigkeit_Toleranz_VglWert_oJ{Bereich}_{Punkt} | Valor comparado (desviación) en el punto de control {Punkt} de la prueba de errores de indicación en el rango de pesaje {Bereich}, antes del ajuste, en la unidad de la especificación de tolerancia. Según la regla de decisión, más la incertidumbre de medida. N/A sin tolerancia. | [Valor] [Unidad] | {Bereich}: Rango de pesaje (1-4) {Punkt}: Punto de control (1 ... n) | Tolerancias | todas | 35
Richtigkeit_Toleranz_VglWert{Bereich}_{Punkt} | Valor comparado (desviación) en el punto de control {Punkt} de la prueba de errores de indicación en el rango de pesaje {Bereich}, en la unidad de la especificación de tolerancia. Según la regla de decisión, más la incertidumbre de medida. N/A sin tolerancia. | [Valor] [Unidad] | {Bereich}: Rango de pesaje (1-4) {Punkt}: Punto de control (1 ... n) | Tolerancias | todas | 32
Richtigkeit_Toleranz{Bereich} | Especificación de la tolerancia de la calibración para el primer punto de control de la prueba de errores de indicación en el rango de pesaje {Bereich}, con unidad (d, % o unidad de masa). | [Valor] [Unidad] | {Bereich}: Rango de pesaje (1-4) | Tolerancias | todas | 21
Richtigkeit_Toleranz{Bereich}_{Punkt} | Especificación de la tolerancia de la calibración para el punto de control {Punkt} de la prueba de errores de indicación en el rango de pesaje {Bereich}, con unidad (d, % o unidad de masa). | [Valor] [Unidad] | {Bereich}: Rango de pesaje (1-4) {Punkt}: Punto de control (1 ... n) | Tolerancias | todas | 24
Richtigkeit_Toleranz{Punkt} | Especificación de la tolerancia de la calibración para el punto de control {Punkt} de la prueba de errores de indicación, con unidad (d, % o unidad de masa), sin indicar el rango de pesaje. | [Valor] [Unidad] | {Punkt}: Punto de control (1 ... n) | Tolerancias | todas | 22
Richtigkeit_Verkehrsfehler_Innerhalb_Toleranz_mJ{Bereich}_{Punkt} | Sí/No, si se cumple la especificación del límite de error en servicio en el punto de control {Punkt} de la prueba de errores de indicación en el rango de pesaje {Bereich}, después del ajuste; N/A sin tolerancia. | Sí / No | {Bereich}: Rango de pesaje (1-4) {Punkt}: Punto de control (1 ... n) | Tolerancias | todas | 52
Richtigkeit_Verkehrsfehler_Innerhalb_Toleranz_oJ{Bereich}_{Punkt} | Sí/No, si se cumple la especificación del límite de error en servicio en el punto de control {Punkt} de la prueba de errores de indicación en el rango de pesaje {Bereich}, antes del ajuste; N/A sin tolerancia. | Sí / No | {Bereich}: Rango de pesaje (1-4) {Punkt}: Punto de control (1 ... n) | Tolerancias | todas | 52
Richtigkeit_Verkehrsfehler_Innerhalb_Toleranz{Bereich}_{Punkt} | Sí/No, si se cumple la especificación del límite de error en servicio en el punto de control {Punkt} de la prueba de errores de indicación en el rango de pesaje {Bereich}; N/A sin tolerancia. | Sí / No | {Bereich}: Rango de pesaje (1-4) {Punkt}: Punto de control (1 ... n) | Tolerancias | todas | 49
Richtigkeit_Verkehrsfehler_Messung_rot_mJ{Bereich}_{Punkt} | Valor medido (indicación) con unidad en el punto de control {Punkt} de la prueba de errores de indicación en el rango de pesaje {Bereich}, después del ajuste; en rojo, si no se cumple la especificación del límite de error en servicio; N/A sin tolerancia. | [Valor] [Unidad] | {Bereich}: Rango de pesaje (1-4) {Punkt}: Punto de control (1 ... n) | Tolerancias | todas | 45
Richtigkeit_Verkehrsfehler_Messung_rot_oJ{Bereich}_{Punkt} | Valor medido (indicación) con unidad en el punto de control {Punkt} de la prueba de errores de indicación en el rango de pesaje {Bereich}, antes del ajuste; en rojo, si no se cumple la especificación del límite de error en servicio; N/A sin tolerancia. | [Valor] [Unidad] | {Bereich}: Rango de pesaje (1-4) {Punkt}: Punto de control (1 ... n) | Tolerancias | todas | 45
Richtigkeit_Verkehrsfehler_Messung_rot{Bereich}_{Punkt} | Valor medido (indicación) con unidad en el punto de control {Punkt} de la prueba de errores de indicación en el rango de pesaje {Bereich}; en rojo, si no se cumple la especificación del límite de error en servicio; N/A sin tolerancia. | [Valor] [Unidad] | {Bereich}: Rango de pesaje (1-4) {Punkt}: Punto de control (1 ... n) | Tolerancias | todas | 42
Richtigkeit_Verkehrsfehler_Toleranz_Differenz_mJ{Bereich}_{Punkt} | Valor absoluto de la desviación en el punto de control {Punkt} de la prueba de errores de indicación en el rango de pesaje {Bereich}, después del ajuste, en la unidad de la especificación de tolerancia (d, % o unidad de masa); vacío, si no es posible la conversión. | [Valor] [Unidad] | {Bereich}: Rango de pesaje (1-4) {Punkt}: Punto de control (1 ... n) | Tolerancias | todas | 52
Richtigkeit_Verkehrsfehler_Toleranz_Differenz_oJ{Bereich}_{Punkt} | Valor absoluto de la desviación en el punto de control {Punkt} de la prueba de errores de indicación en el rango de pesaje {Bereich}, antes del ajuste, en la unidad de la especificación de tolerancia (d, % o unidad de masa); vacío, si no es posible la conversión. | [Valor] [Unidad] | {Bereich}: Rango de pesaje (1-4) {Punkt}: Punto de control (1 ... n) | Tolerancias | todas | 52
Richtigkeit_Verkehrsfehler_Toleranz_Differenz{Bereich}_{Punkt} | Valor absoluto de la desviación en el punto de control {Punkt} de la prueba de errores de indicación en el rango de pesaje {Bereich}, en la unidad de la especificación de tolerancia (d, % o unidad de masa); vacío, si no es posible la conversión. | [Valor] [Unidad] | {Bereich}: Rango de pesaje (1-4) {Punkt}: Punto de control (1 ... n) | Tolerancias | todas | 49
Richtigkeit_Verkehrsfehler_Toleranz_DiffWert_mJ{Bereich}_{Punkt} | Distancia entre la especificación del límite de error en servicio y el valor comparado en el punto de control {Punkt} de la prueba de errores de indicación en el rango de pesaje {Bereich}, después del ajuste, en la unidad de la tolerancia; negativo si se supera; N/A sin tolerancia. | [Valor] [Unidad] | {Bereich}: Rango de pesaje (1-4) {Punkt}: Punto de control (1 ... n) | Tolerancias | todas | 51
Richtigkeit_Verkehrsfehler_Toleranz_DiffWert_oJ{Bereich}_{Punkt} | Distancia entre la especificación del límite de error en servicio y el valor comparado en el punto de control {Punkt} de la prueba de errores de indicación en el rango de pesaje {Bereich}, antes del ajuste, en la unidad de la tolerancia; negativo si se supera; N/A sin tolerancia. | [Valor] [Unidad] | {Bereich}: Rango de pesaje (1-4) {Punkt}: Punto de control (1 ... n) | Tolerancias | todas | 51
Richtigkeit_Verkehrsfehler_Toleranz_DiffWert{Bereich}_{Punkt} | Distancia entre la especificación del límite de error en servicio y el valor comparado en el punto de control {Punkt} de la prueba de errores de indicación en el rango de pesaje {Bereich}, en la unidad de la tolerancia; negativo si se supera; N/A sin tolerancia. | [Valor] [Unidad] | {Bereich}: Rango de pesaje (1-4) {Punkt}: Punto de control (1 ... n) | Tolerancias | todas | 48
Richtigkeit_Verkehrsfehler_Toleranz_max{Bereich} | Especificación del límite de error en servicio para el último punto de control de la prueba de errores de indicación en el rango de pesaje {Bereich}, con unidad (d, % o unidad de masa). | [Valor] [Unidad] | {Bereich}: Rango de pesaje (1-4) | Tolerancias | todas | 40
Richtigkeit_Verkehrsfehler_Toleranz_mJ{Bereich} | Especificación del límite de error en servicio para el primer punto de control de la prueba de errores de indicación en el rango de pesaje {Bereich}, después del ajuste, con unidad (d, % o unidad de masa). | [Valor] [Unidad] | {Bereich}: Rango de pesaje (1-4) | Tolerancias | todas | 39
Richtigkeit_Verkehrsfehler_Toleranz_mJ{Bereich}_{Punkt} | Especificación del límite de error en servicio para el punto de control {Punkt} de la prueba de errores de indicación en el rango de pesaje {Bereich}, después del ajuste, con unidad (d, % o unidad de masa). | [Valor] [Unidad] | {Bereich}: Rango de pesaje (1-4) {Punkt}: Punto de control (1 ... n) | Tolerancias | todas | 42
Richtigkeit_Verkehrsfehler_Toleranz_oJ{Bereich} | Especificación del límite de error en servicio para el primer punto de control de la prueba de errores de indicación en el rango de pesaje {Bereich}, antes del ajuste, con unidad (d, % o unidad de masa). | [Valor] [Unidad] | {Bereich}: Rango de pesaje (1-4) | Tolerancias | todas | 39
Richtigkeit_Verkehrsfehler_Toleranz_oJ{Bereich}_{Punkt} | Especificación del límite de error en servicio para el punto de control {Punkt} de la prueba de errores de indicación en el rango de pesaje {Bereich}, antes del ajuste, con unidad (d, % o unidad de masa). | [Valor] [Unidad] | {Bereich}: Rango de pesaje (1-4) {Punkt}: Punto de control (1 ... n) | Tolerancias | todas | 42
Richtigkeit_Verkehrsfehler_Toleranz_ok_mJ{Bereich}_{Punkt} | OK/NO OK, si se cumple la especificación del límite de error en servicio en el punto de control {Punkt} de la prueba de errores de indicación en el rango de pesaje {Bereich}, después del ajuste (NO OK en rojo); N/A sin tolerancia. | OK / NO OK | {Bereich}: Rango de pesaje (1-4) {Punkt}: Punto de control (1 ... n) | Tolerancias | todas | 45
Richtigkeit_Verkehrsfehler_Toleranz_ok_oJ{Bereich}_{Punkt} | OK/NO OK, si se cumple la especificación del límite de error en servicio en el punto de control {Punkt} de la prueba de errores de indicación en el rango de pesaje {Bereich}, antes del ajuste (NO OK en rojo); N/A sin tolerancia. | OK / NO OK | {Bereich}: Rango de pesaje (1-4) {Punkt}: Punto de control (1 ... n) | Tolerancias | todas | 45
Richtigkeit_Verkehrsfehler_Toleranz_ok{Bereich}_{Punkt} | OK/NO OK, si se cumple la especificación del límite de error en servicio en el punto de control {Punkt} de la prueba de errores de indicación en el rango de pesaje {Bereich} (NO OK en rojo); N/A sin tolerancia. | OK / NO OK | {Bereich}: Rango de pesaje (1-4) {Punkt}: Punto de control (1 ... n) | Tolerancias | todas | 42
Richtigkeit_Verkehrsfehler_Toleranz_VglWert_mJ{Bereich}_{Punkt} | Valor comparado (desviación) en el punto de control {Punkt} de la prueba de errores de indicación en el rango de pesaje {Bereich}, después del ajuste, en la unidad de la especificación de tolerancia. Según la regla de decisión, más la incertidumbre de medida. N/A sin tolerancia. | [Valor] [Unidad] | {Bereich}: Rango de pesaje (1-4) {Punkt}: Punto de control (1 ... n) | Tolerancias | todas | 50
Richtigkeit_Verkehrsfehler_Toleranz_VglWert_oJ{Bereich}_{Punkt} | Valor comparado (desviación) en el punto de control {Punkt} de la prueba de errores de indicación en el rango de pesaje {Bereich}, antes del ajuste, en la unidad de la especificación de tolerancia. Según la regla de decisión, más la incertidumbre de medida. N/A sin tolerancia. | [Valor] [Unidad] | {Bereich}: Rango de pesaje (1-4) {Punkt}: Punto de control (1 ... n) | Tolerancias | todas | 50
Richtigkeit_Verkehrsfehler_Toleranz_VglWert{Bereich}_{Punkt} | Valor comparado (desviación) en el punto de control {Punkt} de la prueba de errores de indicación en el rango de pesaje {Bereich}, en la unidad de la especificación de tolerancia. Según la regla de decisión, más la incertidumbre de medida. N/A sin tolerancia. | [Valor] [Unidad] | {Bereich}: Rango de pesaje (1-4) {Punkt}: Punto de control (1 ... n) | Tolerancias | todas | 47
Richtigkeit_Verkehrsfehler_Toleranz{Bereich} | Especificación del límite de error en servicio para el primer punto de control de la prueba de errores de indicación en el rango de pesaje {Bereich}, con unidad (d, % o unidad de masa). | [Valor] [Unidad] | {Bereich}: Rango de pesaje (1-4) | Tolerancias | todas | 36
Richtigkeit_Verkehrsfehler_Toleranz{Bereich}_{Punkt} | Especificación del límite de error en servicio para el punto de control {Punkt} de la prueba de errores de indicación en el rango de pesaje {Bereich}, con unidad (d, % o unidad de masa). | [Valor] [Unidad] | {Bereich}: Rango de pesaje (1-4) {Punkt}: Punto de control (1 ... n) | Tolerancias | todas | 39
Richtigkeit_Verkehrsfehler_Toleranz{Punkt} | Especificación del límite de error en servicio para el punto de control {Punkt} de la prueba de errores de indicación, con unidad (d, % o unidad de masa), sin indicar el rango de pesaje. | [Valor] [Unidad] | {Punkt}: Punto de control (1 ... n) | Tolerancias | todas | 37
Toleranz_Entscheidungsregel | Dato, si la evaluación de la tolerancia de la prueba de errores de indicación tiene en cuenta la incertidumbre de medida: „Con incertidumbre“ o „Sin incertidumbre“ (según la regla de decisión). | [Texto] |  | Tolerancias | todas | 27
Wdh2_Eichfehler_MaxAbw_DiffWert{Bereich} | Distancia entre la especificación del límite de error de verificación y el valor comparado (amplitud de los valores medidos) de la segunda prueba de repetibilidad en el rango de pesaje {Bereich}, en la unidad de la tolerancia; N/A sin tolerancia. | [Valor] [Unidad] | {Bereich}: Rango de pesaje (1-4) | Tolerancias | todas | 32
Wdh2_Eichfehler_MaxAbw_Innerh{Bereich} | Sí/No, si se cumple la especificación del límite de error de verificación para la amplitud de los valores medidos de la segunda prueba de repetibilidad en el rango de pesaje {Bereich}; N/A sin tolerancia. | Sí / No | {Bereich}: Rango de pesaje (1-4) | Tolerancias | todas | 30
Wdh2_Eichfehler_MaxAbw_VglWert{Bereich} | Valor comparado: amplitud de los valores medidos de la segunda prueba de repetibilidad en el rango de pesaje {Bereich}, en la unidad de la especificación de tolerancia; N/A sin tolerancia. | [Valor] [Unidad] | {Bereich}: Rango de pesaje (1-4) | Tolerancias | todas | 31
Wdh2_Hersteller_MaxAbw_DiffWert{Bereich} | Distancia entre la especificación de la tolerancia del fabricante y el valor comparado (amplitud de los valores medidos) de la segunda prueba de repetibilidad en el rango de pesaje {Bereich}, en la unidad de la tolerancia; N/A sin tolerancia. | [Valor] [Unidad] | {Bereich}: Rango de pesaje (1-4) | Tolerancias | todas | 32
Wdh2_Hersteller_MaxAbw_Innerh{Bereich} | Sí/No, si se cumple la especificación de la tolerancia del fabricante para la amplitud de los valores medidos de la segunda prueba de repetibilidad en el rango de pesaje {Bereich}; N/A sin tolerancia. | Sí / No | {Bereich}: Rango de pesaje (1-4) | Tolerancias | todas | 30
Wdh2_Hersteller_MaxAbw_VglWert{Bereich} | Valor comparado: amplitud de los valores medidos de la segunda prueba de repetibilidad en el rango de pesaje {Bereich}, en la unidad de la especificación de tolerancia; N/A sin tolerancia. | [Valor] [Unidad] | {Bereich}: Rango de pesaje (1-4) | Tolerancias | todas | 31
Wdh2_Hersteller_Std_DiffWert{Bereich} | Distancia entre la especificación de la tolerancia del fabricante y el valor comparado (desviación estándar s de los valores medidos) de la segunda prueba de repetibilidad en el rango de pesaje {Bereich}, en la unidad de la tolerancia; N/A sin tolerancia. | [Valor] [Unidad] | {Bereich}: Rango de pesaje (1-4) | Tolerancias | todas | 29
Wdh2_Hersteller_Std_Innerh{Bereich} | Sí/No, si se cumple la especificación de la tolerancia del fabricante para la desviación estándar s de los valores medidos de la segunda prueba de repetibilidad en el rango de pesaje {Bereich}; N/A sin tolerancia. | Sí / No | {Bereich}: Rango de pesaje (1-4) | Tolerancias | todas | 27
Wdh2_Hersteller_Std_Toleranz{Bereich} | Especificación de la tolerancia del fabricante para la desviación estándar s de los valores medidos de la segunda prueba de repetibilidad en el rango de pesaje {Bereich}, con unidad (d, % o unidad de masa); N/A sin tolerancia. | [Valor] [Unidad] | {Bereich}: Rango de pesaje (1-4) | Tolerancias | todas | 29
Wdh2_Hersteller_Std_VglWert{Bereich} | Valor comparado: desviación estándar s de los valores medidos de la segunda prueba de repetibilidad en el rango de pesaje {Bereich}, en la unidad de la especificación de tolerancia; N/A sin tolerancia. | [Valor] [Unidad] | {Bereich}: Rango de pesaje (1-4) | Tolerancias | todas | 28
Wdh2_Kunden_MaxAbw_DiffWert{Bereich} | Distancia entre la especificación de la tolerancia del cliente y el valor comparado (amplitud de los valores medidos) de la segunda prueba de repetibilidad en el rango de pesaje {Bereich}, en la unidad de la tolerancia; N/A sin tolerancia. | [Valor] [Unidad] | {Bereich}: Rango de pesaje (1-4) | Tolerancias | todas | 28
Wdh2_Kunden_MaxAbw_Innerh{Bereich} | Sí/No, si se cumple la especificación de la tolerancia del cliente para la amplitud de los valores medidos de la segunda prueba de repetibilidad en el rango de pesaje {Bereich}; N/A sin tolerancia. | Sí / No | {Bereich}: Rango de pesaje (1-4) | Tolerancias | todas | 26
Wdh2_Kunden_MaxAbw_VglWert{Bereich} | Valor comparado: amplitud de los valores medidos de la segunda prueba de repetibilidad en el rango de pesaje {Bereich}, en la unidad de la especificación de tolerancia; N/A sin tolerancia. | [Valor] [Unidad] | {Bereich}: Rango de pesaje (1-4) | Tolerancias | todas | 27
Wdh2_Kunden_Std_DiffWert{Bereich} | Distancia entre la especificación de la tolerancia del cliente y el valor comparado (desviación estándar s de los valores medidos) de la segunda prueba de repetibilidad en el rango de pesaje {Bereich}, en la unidad de la tolerancia; N/A sin tolerancia. | [Valor] [Unidad] | {Bereich}: Rango de pesaje (1-4) | Tolerancias | todas | 25
Wdh2_Kunden_Std_Innerh{Bereich} | Sí/No, si se cumple la especificación de la tolerancia del cliente para la desviación estándar s de los valores medidos de la segunda prueba de repetibilidad en el rango de pesaje {Bereich}; N/A sin tolerancia. | Sí / No | {Bereich}: Rango de pesaje (1-4) | Tolerancias | todas | 23
Wdh2_Kunden_Std_Toleranz{Bereich} | Especificación de la tolerancia del cliente para la desviación estándar s de los valores medidos de la segunda prueba de repetibilidad en el rango de pesaje {Bereich}, con unidad (d, % o unidad de masa); N/A sin tolerancia. | [Valor] [Unidad] | {Bereich}: Rango de pesaje (1-4) | Tolerancias | todas | 25
Wdh2_Kunden_Std_VglWert{Bereich} | Valor comparado: desviación estándar s de los valores medidos de la segunda prueba de repetibilidad en el rango de pesaje {Bereich}, en la unidad de la especificación de tolerancia; N/A sin tolerancia. | [Valor] [Unidad] | {Bereich}: Rango de pesaje (1-4) | Tolerancias | todas | 24
Wdh2_MaxAbw_DiffWert{Bereich} | Distancia entre la especificación de la tolerancia de la calibración y el valor comparado (amplitud de los valores medidos) de la segunda prueba de repetibilidad en el rango de pesaje {Bereich}, en la unidad de la tolerancia; N/A sin tolerancia. | [Valor] [Unidad] | {Bereich}: Rango de pesaje (1-4) | Tolerancias | todas | 21
Wdh2_MaxAbw_Innerh{Bereich} | Sí/No, si se cumple la especificación de la tolerancia de la calibración para la amplitud de los valores medidos de la segunda prueba de repetibilidad en el rango de pesaje {Bereich}; N/A sin tolerancia. | Sí / No | {Bereich}: Rango de pesaje (1-4) | Tolerancias | todas | 19
Wdh2_MaxAbw_VglWert{Bereich} | Valor comparado: amplitud de los valores medidos de la segunda prueba de repetibilidad en el rango de pesaje {Bereich}, en la unidad de la especificación de tolerancia; N/A sin tolerancia. | [Valor] [Unidad] | {Bereich}: Rango de pesaje (1-4) | Tolerancias | todas | 20
Wdh2_Std_DiffWert{Bereich} | Distancia entre la especificación de la tolerancia de la calibración y el valor comparado (desviación estándar s de los valores medidos) de la segunda prueba de repetibilidad en el rango de pesaje {Bereich}, en la unidad de la tolerancia; N/A sin tolerancia. | [Valor] [Unidad] | {Bereich}: Rango de pesaje (1-4) | Tolerancias | todas | 18
Wdh2_Std_Innerh{Bereich} | Sí/No, si se cumple la especificación de la tolerancia de la calibración para la desviación estándar s de los valores medidos de la segunda prueba de repetibilidad en el rango de pesaje {Bereich}; N/A sin tolerancia. | Sí / No | {Bereich}: Rango de pesaje (1-4) | Tolerancias | todas | 16
Wdh2_Std_Toleranz{Bereich} | Especificación de la tolerancia de la calibración para la desviación estándar s de los valores medidos de la segunda prueba de repetibilidad en el rango de pesaje {Bereich}, con unidad (d, % o unidad de masa); N/A sin tolerancia. | [Valor] [Unidad] | {Bereich}: Rango de pesaje (1-4) | Tolerancias | todas | 18
Wdh2_Std_VglWert{Bereich} | Valor comparado: desviación estándar s de los valores medidos de la segunda prueba de repetibilidad en el rango de pesaje {Bereich}, en la unidad de la especificación de tolerancia; N/A sin tolerancia. | [Valor] [Unidad] | {Bereich}: Rango de pesaje (1-4) | Tolerancias | todas | 17
Wdh2_Verkehrsfehler_MaxAbw_DiffWert{Bereich} | Distancia entre la especificación del límite de error en servicio y el valor comparado (amplitud de los valores medidos) de la segunda prueba de repetibilidad en el rango de pesaje {Bereich}, en la unidad de la tolerancia; N/A sin tolerancia. | [Valor] [Unidad] | {Bereich}: Rango de pesaje (1-4) | Tolerancias | todas | 36
Wdh2_Verkehrsfehler_MaxAbw_Innerh{Bereich} | Sí/No, si se cumple la especificación del límite de error en servicio para la amplitud de los valores medidos de la segunda prueba de repetibilidad en el rango de pesaje {Bereich}; N/A sin tolerancia. | Sí / No | {Bereich}: Rango de pesaje (1-4) | Tolerancias | todas | 34
Wdh2_Verkehrsfehler_MaxAbw_VglWert{Bereich} | Valor comparado: amplitud de los valores medidos de la segunda prueba de repetibilidad en el rango de pesaje {Bereich}, en la unidad de la especificación de tolerancia; N/A sin tolerancia. | [Valor] [Unidad] | {Bereich}: Rango de pesaje (1-4) | Tolerancias | todas | 35
Wdh_Eichfehler_MaxAbw_DiffWert{Bereich} | Distancia entre la especificación del límite de error de verificación y el valor comparado (amplitud de los valores medidos) de la prueba de repetibilidad en el rango de pesaje {Bereich}, en la unidad de la tolerancia; N/A sin tolerancia. | [Valor] [Unidad] | {Bereich}: Rango de pesaje (1-4) | Tolerancias | todas | 31
Wdh_Eichfehler_MaxAbw_Innerh{Bereich} | Sí/No, si se cumple la especificación del límite de error de verificación para la amplitud de los valores medidos de la prueba de repetibilidad en el rango de pesaje {Bereich}; N/A sin tolerancia. | Sí / No | {Bereich}: Rango de pesaje (1-4) | Tolerancias | todas | 29
Wdh_Eichfehler_MaxAbw_VglWert{Bereich} | Valor comparado: amplitud de los valores medidos de la prueba de repetibilidad en el rango de pesaje {Bereich}, en la unidad de la especificación de tolerancia; N/A sin tolerancia. | [Valor] [Unidad] | {Bereich}: Rango de pesaje (1-4) | Tolerancias | todas | 30
Wdh_Hersteller_MaxAbw_DiffWert{Bereich} | Distancia entre la especificación de la tolerancia del fabricante y el valor comparado (amplitud de los valores medidos) de la prueba de repetibilidad en el rango de pesaje {Bereich}, en la unidad de la tolerancia; N/A sin tolerancia. | [Valor] [Unidad] | {Bereich}: Rango de pesaje (1-4) | Tolerancias | todas | 31
Wdh_Hersteller_MaxAbw_Innerh{Bereich} | Sí/No, si se cumple la especificación de la tolerancia del fabricante para la amplitud de los valores medidos de la prueba de repetibilidad en el rango de pesaje {Bereich}; N/A sin tolerancia. | Sí / No | {Bereich}: Rango de pesaje (1-4) | Tolerancias | todas | 29
Wdh_Hersteller_MaxAbw_VglWert{Bereich} | Valor comparado: amplitud de los valores medidos de la prueba de repetibilidad en el rango de pesaje {Bereich}, en la unidad de la especificación de tolerancia; N/A sin tolerancia. | [Valor] [Unidad] | {Bereich}: Rango de pesaje (1-4) | Tolerancias | todas | 30
Wdh_Hersteller_Std_DiffWert{Bereich} | Distancia entre la especificación de la tolerancia del fabricante y el valor comparado (desviación estándar s de los valores medidos) de la prueba de repetibilidad en el rango de pesaje {Bereich}, en la unidad de la tolerancia; N/A sin tolerancia. | [Valor] [Unidad] | {Bereich}: Rango de pesaje (1-4) | Tolerancias | todas | 28
Wdh_Hersteller_Std_Innerh{Bereich} | Sí/No, si se cumple la especificación de la tolerancia del fabricante para la desviación estándar s de los valores medidos de la prueba de repetibilidad en el rango de pesaje {Bereich}; N/A sin tolerancia. | Sí / No | {Bereich}: Rango de pesaje (1-4) | Tolerancias | todas | 26
Wdh_Hersteller_Std_Toleranz{Bereich} | Especificación de la tolerancia del fabricante para la desviación estándar s de los valores medidos de la prueba de repetibilidad en el rango de pesaje {Bereich}, con unidad (d, % o unidad de masa); N/A sin tolerancia. | [Valor] [Unidad] | {Bereich}: Rango de pesaje (1-4) | Tolerancias | todas | 28
Wdh_Hersteller_Std_VglWert{Bereich} | Valor comparado: desviación estándar s de los valores medidos de la prueba de repetibilidad en el rango de pesaje {Bereich}, en la unidad de la especificación de tolerancia; N/A sin tolerancia. | [Valor] [Unidad] | {Bereich}: Rango de pesaje (1-4) | Tolerancias | todas | 27
Wdh_Kunden_MaxAbw_DiffWert{Bereich} | Distancia entre la especificación de la tolerancia del cliente y el valor comparado (amplitud de los valores medidos) de la prueba de repetibilidad en el rango de pesaje {Bereich}, en la unidad de la tolerancia; N/A sin tolerancia. | [Valor] [Unidad] | {Bereich}: Rango de pesaje (1-4) | Tolerancias | todas | 27
Wdh_Kunden_MaxAbw_Innerh{Bereich} | Sí/No, si se cumple la especificación de la tolerancia del cliente para la amplitud de los valores medidos de la prueba de repetibilidad en el rango de pesaje {Bereich}; N/A sin tolerancia. | Sí / No | {Bereich}: Rango de pesaje (1-4) | Tolerancias | todas | 25
Wdh_Kunden_MaxAbw_VglWert{Bereich} | Valor comparado: amplitud de los valores medidos de la prueba de repetibilidad en el rango de pesaje {Bereich}, en la unidad de la especificación de tolerancia; N/A sin tolerancia. | [Valor] [Unidad] | {Bereich}: Rango de pesaje (1-4) | Tolerancias | todas | 26
Wdh_Kunden_Std_DiffWert{Bereich} | Distancia entre la especificación de la tolerancia del cliente y el valor comparado (desviación estándar s de los valores medidos) de la prueba de repetibilidad en el rango de pesaje {Bereich}, en la unidad de la tolerancia; N/A sin tolerancia. | [Valor] [Unidad] | {Bereich}: Rango de pesaje (1-4) | Tolerancias | todas | 24
Wdh_Kunden_Std_Innerh{Bereich} | Sí/No, si se cumple la especificación de la tolerancia del cliente para la desviación estándar s de los valores medidos de la prueba de repetibilidad en el rango de pesaje {Bereich}; N/A sin tolerancia. | Sí / No | {Bereich}: Rango de pesaje (1-4) | Tolerancias | todas | 22
Wdh_Kunden_Std_Toleranz{Bereich} | Especificación de la tolerancia del cliente para la desviación estándar s de los valores medidos de la prueba de repetibilidad en el rango de pesaje {Bereich}, con unidad (d, % o unidad de masa); N/A sin tolerancia. | [Valor] [Unidad] | {Bereich}: Rango de pesaje (1-4) | Tolerancias | todas | 24
Wdh_Kunden_Std_VglWert{Bereich} | Valor comparado: desviación estándar s de los valores medidos de la prueba de repetibilidad en el rango de pesaje {Bereich}, en la unidad de la especificación de tolerancia; N/A sin tolerancia. | [Valor] [Unidad] | {Bereich}: Rango de pesaje (1-4) | Tolerancias | todas | 23
Wdh_MaxAbw_DiffWert{Bereich} | Distancia entre la especificación de la tolerancia de la calibración y el valor comparado (amplitud de los valores medidos) de la prueba de repetibilidad en el rango de pesaje {Bereich}, en la unidad de la tolerancia; N/A sin tolerancia. | [Valor] [Unidad] | {Bereich}: Rango de pesaje (1-4) | Tolerancias | todas | 20
Wdh_MaxAbw_Innerh{Bereich} | Sí/No, si se cumple la especificación de la tolerancia de la calibración para la amplitud de los valores medidos de la prueba de repetibilidad en el rango de pesaje {Bereich}; N/A sin tolerancia. | Sí / No | {Bereich}: Rango de pesaje (1-4) | Tolerancias | todas | 18
Wdh_MaxAbw_VglWert{Bereich} | Valor comparado: amplitud de los valores medidos de la prueba de repetibilidad en el rango de pesaje {Bereich}, en la unidad de la especificación de tolerancia; N/A sin tolerancia. | [Valor] [Unidad] | {Bereich}: Rango de pesaje (1-4) | Tolerancias | todas | 19
Wdh_Std_DiffWert{Bereich} | Distancia entre la especificación de la tolerancia de la calibración y el valor comparado (desviación estándar s de los valores medidos) de la prueba de repetibilidad en el rango de pesaje {Bereich}, en la unidad de la tolerancia; N/A sin tolerancia. | [Valor] [Unidad] | {Bereich}: Rango de pesaje (1-4) | Tolerancias | todas | 17
Wdh_Std_Innerh{Bereich} | Sí/No, si se cumple la especificación de la tolerancia de la calibración para la desviación estándar s de los valores medidos de la prueba de repetibilidad en el rango de pesaje {Bereich}; N/A sin tolerancia. | Sí / No | {Bereich}: Rango de pesaje (1-4) | Tolerancias | todas | 15
Wdh_Std_Toleranz{Bereich} | Especificación de la tolerancia de la calibración para la desviación estándar s de los valores medidos de la prueba de repetibilidad en el rango de pesaje {Bereich}, con unidad (d, % o unidad de masa); N/A sin tolerancia. | [Valor] [Unidad] | {Bereich}: Rango de pesaje (1-4) | Tolerancias | todas | 17
Wdh_Std_VglWert{Bereich} | Valor comparado: desviación estándar s de los valores medidos de la prueba de repetibilidad en el rango de pesaje {Bereich}, en la unidad de la especificación de tolerancia; N/A sin tolerancia. | [Valor] [Unidad] | {Bereich}: Rango de pesaje (1-4) | Tolerancias | todas | 16
Wdh_Verkehrsfehler_MaxAbw_DiffWert{Bereich} | Distancia entre la especificación del límite de error en servicio y el valor comparado (amplitud de los valores medidos) de la prueba de repetibilidad en el rango de pesaje {Bereich}, en la unidad de la tolerancia; N/A sin tolerancia. | [Valor] [Unidad] | {Bereich}: Rango de pesaje (1-4) | Tolerancias | todas | 35
Wdh_Verkehrsfehler_MaxAbw_Innerh{Bereich} | Sí/No, si se cumple la especificación del límite de error en servicio para la amplitud de los valores medidos de la prueba de repetibilidad en el rango de pesaje {Bereich}; N/A sin tolerancia. | Sí / No | {Bereich}: Rango de pesaje (1-4) | Tolerancias | todas | 33
Wdh_Verkehrsfehler_MaxAbw_VglWert{Bereich} | Valor comparado: amplitud de los valores medidos de la prueba de repetibilidad en el rango de pesaje {Bereich}, en la unidad de la especificación de tolerancia; N/A sin tolerancia. | [Valor] [Unidad] | {Bereich}: Rango de pesaje (1-4) | Tolerancias | todas | 34
Wiederholbarkeit2_Eichfehler_Innerhalb_Toleranz_mJ{Bereich}_{Messung} | Sí/No, si se cumple la especificación del límite de error de verificación en la medición {Messung} de la segunda prueba de repetibilidad en el rango de pesaje {Bereich}, después del ajuste; N/A sin tolerancia. | Sí / No | {Bereich}: Rango de pesaje (1-4) {Messung}: Medición (1 ... n) | Tolerancias | todas | 54
Wiederholbarkeit2_Eichfehler_Innerhalb_Toleranz_oJ{Bereich}_{Messung} | Sí/No, si se cumple la especificación del límite de error de verificación en la medición {Messung} de la segunda prueba de repetibilidad en el rango de pesaje {Bereich}, antes del ajuste; N/A sin tolerancia. | Sí / No | {Bereich}: Rango de pesaje (1-4) {Messung}: Medición (1 ... n) | Tolerancias | todas | 54
Wiederholbarkeit2_Eichfehler_Innerhalb_Toleranz{Bereich}_{Messung} | Sí/No, si se cumple la especificación del límite de error de verificación en la medición {Messung} de la segunda prueba de repetibilidad en el rango de pesaje {Bereich}; N/A sin tolerancia. | Sí / No | {Bereich}: Rango de pesaje (1-4) {Messung}: Medición (1 ... n) | Tolerancias | todas | 51
Wiederholbarkeit2_Eichfehler_Messung_rot_mJ{Bereich}_{Messung} | Valor medido (indicación) con unidad en la medición {Messung} de la segunda prueba de repetibilidad en el rango de pesaje {Bereich}, después del ajuste; en rojo, si no se cumple la especificación del límite de error de verificación; N/A sin tolerancia. | [Valor] [Unidad] | {Bereich}: Rango de pesaje (1-4) {Messung}: Medición (1 ... n) | Tolerancias | todas | 47
Wiederholbarkeit2_Eichfehler_Messung_rot_oJ{Bereich}_{Messung} | Valor medido (indicación) con unidad en la medición {Messung} de la segunda prueba de repetibilidad en el rango de pesaje {Bereich}, antes del ajuste; en rojo, si no se cumple la especificación del límite de error de verificación; N/A sin tolerancia. | [Valor] [Unidad] | {Bereich}: Rango de pesaje (1-4) {Messung}: Medición (1 ... n) | Tolerancias | todas | 47
Wiederholbarkeit2_Eichfehler_Messung_rot{Bereich}_{Messung} | Valor medido (indicación) con unidad en la medición {Messung} de la segunda prueba de repetibilidad en el rango de pesaje {Bereich}; en rojo, si no se cumple la especificación del límite de error de verificación; N/A sin tolerancia. | [Valor] [Unidad] | {Bereich}: Rango de pesaje (1-4) {Messung}: Medición (1 ... n) | Tolerancias | todas | 44
Wiederholbarkeit2_Eichfehler_Toleranz_Differenz_mJ{Bereich}_{Messung} | Valor absoluto de la desviación en la medición {Messung} de la segunda prueba de repetibilidad en el rango de pesaje {Bereich}, después del ajuste, en la unidad de la especificación de tolerancia (d, % o unidad de masa); vacío, si no es posible la conversión. | [Valor] [Unidad] | {Bereich}: Rango de pesaje (1-4) {Messung}: Medición (1 ... n) | Tolerancias | todas | 54
Wiederholbarkeit2_Eichfehler_Toleranz_Differenz_oJ{Bereich}_{Messung} | Valor absoluto de la desviación en la medición {Messung} de la segunda prueba de repetibilidad en el rango de pesaje {Bereich}, antes del ajuste, en la unidad de la especificación de tolerancia (d, % o unidad de masa); vacío, si no es posible la conversión. | [Valor] [Unidad] | {Bereich}: Rango de pesaje (1-4) {Messung}: Medición (1 ... n) | Tolerancias | todas | 54
Wiederholbarkeit2_Eichfehler_Toleranz_Differenz{Bereich}_{Messung} | Valor absoluto de la desviación en la medición {Messung} de la segunda prueba de repetibilidad en el rango de pesaje {Bereich}, en la unidad de la especificación de tolerancia (d, % o unidad de masa); vacío, si no es posible la conversión. | [Valor] [Unidad] | {Bereich}: Rango de pesaje (1-4) {Messung}: Medición (1 ... n) | Tolerancias | todas | 51
Wiederholbarkeit2_Eichfehler_Toleranz_DiffWert_mJ{Bereich}_{Messung} | Distancia entre la especificación del límite de error de verificación y el valor comparado en la medición {Messung} de la segunda prueba de repetibilidad en el rango de pesaje {Bereich}, después del ajuste, en la unidad de la tolerancia; negativo si se supera; N/A sin tolerancia. | [Valor] [Unidad] | {Bereich}: Rango de pesaje (1-4) {Messung}: Medición (1 ... n) | Tolerancias | todas | 53
Wiederholbarkeit2_Eichfehler_Toleranz_DiffWert_oJ{Bereich}_{Messung} | Distancia entre la especificación del límite de error de verificación y el valor comparado en la medición {Messung} de la segunda prueba de repetibilidad en el rango de pesaje {Bereich}, antes del ajuste, en la unidad de la tolerancia; negativo si se supera; N/A sin tolerancia. | [Valor] [Unidad] | {Bereich}: Rango de pesaje (1-4) {Messung}: Medición (1 ... n) | Tolerancias | todas | 53
Wiederholbarkeit2_Eichfehler_Toleranz_DiffWert{Bereich}_{Messung} | Distancia entre la especificación del límite de error de verificación y el valor comparado en la medición {Messung} de la segunda prueba de repetibilidad en el rango de pesaje {Bereich}, en la unidad de la tolerancia; negativo si se supera; N/A sin tolerancia. | [Valor] [Unidad] | {Bereich}: Rango de pesaje (1-4) {Messung}: Medición (1 ... n) | Tolerancias | todas | 50
Wiederholbarkeit2_Eichfehler_Toleranz_max{Bereich} | Especificación del límite de error de verificación para la última medición de la segunda prueba de repetibilidad en el rango de pesaje {Bereich}, con unidad (d, % o unidad de masa). | [Valor] [Unidad] | {Bereich}: Rango de pesaje (1-4) | Tolerancias | todas | 42
Wiederholbarkeit2_Eichfehler_Toleranz_mJ{Bereich} | Especificación del límite de error de verificación para el primer punto de control de la segunda prueba de repetibilidad en el rango de pesaje {Bereich}, después del ajuste, con unidad (d, % o unidad de masa). | [Valor] [Unidad] | {Bereich}: Rango de pesaje (1-4) | Tolerancias | todas | 41
Wiederholbarkeit2_Eichfehler_Toleranz_mJ{Bereich}_{Messung} | Especificación del límite de error de verificación para la medición {Messung} de la segunda prueba de repetibilidad en el rango de pesaje {Bereich}, después del ajuste, con unidad (d, % o unidad de masa). | [Valor] [Unidad] | {Bereich}: Rango de pesaje (1-4) {Messung}: Medición (1 ... n) | Tolerancias | todas | 44
Wiederholbarkeit2_Eichfehler_Toleranz_oJ{Bereich} | Especificación del límite de error de verificación para el primer punto de control de la segunda prueba de repetibilidad en el rango de pesaje {Bereich}, antes del ajuste, con unidad (d, % o unidad de masa). | [Valor] [Unidad] | {Bereich}: Rango de pesaje (1-4) | Tolerancias | todas | 41
Wiederholbarkeit2_Eichfehler_Toleranz_oJ{Bereich}_{Messung} | Especificación del límite de error de verificación para la medición {Messung} de la segunda prueba de repetibilidad en el rango de pesaje {Bereich}, antes del ajuste, con unidad (d, % o unidad de masa). | [Valor] [Unidad] | {Bereich}: Rango de pesaje (1-4) {Messung}: Medición (1 ... n) | Tolerancias | todas | 44
Wiederholbarkeit2_Eichfehler_Toleranz_ok_mJ{Bereich}_{Messung} | OK/NO OK, si se cumple la especificación del límite de error de verificación en la medición {Messung} de la segunda prueba de repetibilidad en el rango de pesaje {Bereich}, después del ajuste (NO OK en rojo); N/A sin tolerancia. | OK / NO OK | {Bereich}: Rango de pesaje (1-4) {Messung}: Medición (1 ... n) | Tolerancias | todas | 47
Wiederholbarkeit2_Eichfehler_Toleranz_ok_oJ{Bereich}_{Messung} | OK/NO OK, si se cumple la especificación del límite de error de verificación en la medición {Messung} de la segunda prueba de repetibilidad en el rango de pesaje {Bereich}, antes del ajuste (NO OK en rojo); N/A sin tolerancia. | OK / NO OK | {Bereich}: Rango de pesaje (1-4) {Messung}: Medición (1 ... n) | Tolerancias | todas | 47
Wiederholbarkeit2_Eichfehler_Toleranz_ok{Bereich}_{Messung} | OK/NO OK, si se cumple la especificación del límite de error de verificación en la medición {Messung} de la segunda prueba de repetibilidad en el rango de pesaje {Bereich} (NO OK en rojo); N/A sin tolerancia. | OK / NO OK | {Bereich}: Rango de pesaje (1-4) {Messung}: Medición (1 ... n) | Tolerancias | todas | 44
Wiederholbarkeit2_Eichfehler_Toleranz_VglWert_mJ{Bereich}_{Messung} | Valor comparado (desviación) en la medición {Messung} de la segunda prueba de repetibilidad en el rango de pesaje {Bereich}, después del ajuste, en la unidad de la especificación de tolerancia. N/A sin tolerancia. | [Valor] [Unidad] | {Bereich}: Rango de pesaje (1-4) {Messung}: Medición (1 ... n) | Tolerancias | todas | 52
Wiederholbarkeit2_Eichfehler_Toleranz_VglWert_oJ{Bereich}_{Messung} | Valor comparado (desviación) en la medición {Messung} de la segunda prueba de repetibilidad en el rango de pesaje {Bereich}, antes del ajuste, en la unidad de la especificación de tolerancia. N/A sin tolerancia. | [Valor] [Unidad] | {Bereich}: Rango de pesaje (1-4) {Messung}: Medición (1 ... n) | Tolerancias | todas | 52
Wiederholbarkeit2_Eichfehler_Toleranz_VglWert{Bereich}_{Messung} | Valor comparado (desviación) en la medición {Messung} de la segunda prueba de repetibilidad en el rango de pesaje {Bereich}, en la unidad de la especificación de tolerancia. N/A sin tolerancia. | [Valor] [Unidad] | {Bereich}: Rango de pesaje (1-4) {Messung}: Medición (1 ... n) | Tolerancias | todas | 49
Wiederholbarkeit2_Eichfehler_Toleranz{Bereich} | Especificación del límite de error de verificación para el primer punto de control de la segunda prueba de repetibilidad en el rango de pesaje {Bereich}, con unidad (d, % o unidad de masa). | [Valor] [Unidad] | {Bereich}: Rango de pesaje (1-4) | Tolerancias | todas | 38
Wiederholbarkeit2_Eichfehler_Toleranz{Bereich}_{Messung} | Especificación del límite de error de verificación para la medición {Messung} de la segunda prueba de repetibilidad en el rango de pesaje {Bereich}, con unidad (d, % o unidad de masa). | [Valor] [Unidad] | {Bereich}: Rango de pesaje (1-4) {Messung}: Medición (1 ... n) | Tolerancias | todas | 41
Wiederholbarkeit2_Eichfehler_Toleranz{Punkt} | Especificación del límite de error de verificación para la medición {Punkt} de la segunda prueba de repetibilidad, con unidad (d, % o unidad de masa), sin indicar el rango de pesaje. | [Valor] [Unidad] | {Punkt}: Punto de control (1 ... n) | Tolerancias | todas | 39
Wiederholbarkeit2_Hersteller_Innerhalb_Toleranz_mJ{Bereich}_{Messung} | Sí/No, si se cumple la especificación de la tolerancia del fabricante en la medición {Messung} de la segunda prueba de repetibilidad en el rango de pesaje {Bereich}, después del ajuste; N/A sin tolerancia. | Sí / No | {Bereich}: Rango de pesaje (1-4) {Messung}: Medición (1 ... n) | Tolerancias | todas | 54
Wiederholbarkeit2_Hersteller_Innerhalb_Toleranz_oJ{Bereich}_{Messung} | Sí/No, si se cumple la especificación de la tolerancia del fabricante en la medición {Messung} de la segunda prueba de repetibilidad en el rango de pesaje {Bereich}, antes del ajuste; N/A sin tolerancia. | Sí / No | {Bereich}: Rango de pesaje (1-4) {Messung}: Medición (1 ... n) | Tolerancias | todas | 54
Wiederholbarkeit2_Hersteller_Innerhalb_Toleranz{Bereich}_{Messung} | Sí/No, si se cumple la especificación de la tolerancia del fabricante en la medición {Messung} de la segunda prueba de repetibilidad en el rango de pesaje {Bereich}; N/A sin tolerancia. | Sí / No | {Bereich}: Rango de pesaje (1-4) {Messung}: Medición (1 ... n) | Tolerancias | todas | 51
Wiederholbarkeit2_Hersteller_Messung_rot_mJ{Bereich}_{Messung} | Valor medido (indicación) con unidad en la medición {Messung} de la segunda prueba de repetibilidad en el rango de pesaje {Bereich}, después del ajuste; en rojo, si no se cumple la especificación de la tolerancia del fabricante; N/A sin tolerancia. | [Valor] [Unidad] | {Bereich}: Rango de pesaje (1-4) {Messung}: Medición (1 ... n) | Tolerancias | todas | 47
Wiederholbarkeit2_Hersteller_Messung_rot_oJ{Bereich}_{Messung} | Valor medido (indicación) con unidad en la medición {Messung} de la segunda prueba de repetibilidad en el rango de pesaje {Bereich}, antes del ajuste; en rojo, si no se cumple la especificación de la tolerancia del fabricante; N/A sin tolerancia. | [Valor] [Unidad] | {Bereich}: Rango de pesaje (1-4) {Messung}: Medición (1 ... n) | Tolerancias | todas | 47
Wiederholbarkeit2_Hersteller_Messung_rot{Bereich}_{Messung} | Valor medido (indicación) con unidad en la medición {Messung} de la segunda prueba de repetibilidad en el rango de pesaje {Bereich}; en rojo, si no se cumple la especificación de la tolerancia del fabricante; N/A sin tolerancia. | [Valor] [Unidad] | {Bereich}: Rango de pesaje (1-4) {Messung}: Medición (1 ... n) | Tolerancias | todas | 44
Wiederholbarkeit2_Hersteller_Toleranz_Differenz_mJ{Bereich}_{Messung} | Valor absoluto de la desviación en la medición {Messung} de la segunda prueba de repetibilidad en el rango de pesaje {Bereich}, después del ajuste, en la unidad de la especificación de tolerancia (d, % o unidad de masa); vacío, si no es posible la conversión. | [Valor] [Unidad] | {Bereich}: Rango de pesaje (1-4) {Messung}: Medición (1 ... n) | Tolerancias | todas | 54
Wiederholbarkeit2_Hersteller_Toleranz_Differenz_oJ{Bereich}_{Messung} | Valor absoluto de la desviación en la medición {Messung} de la segunda prueba de repetibilidad en el rango de pesaje {Bereich}, antes del ajuste, en la unidad de la especificación de tolerancia (d, % o unidad de masa); vacío, si no es posible la conversión. | [Valor] [Unidad] | {Bereich}: Rango de pesaje (1-4) {Messung}: Medición (1 ... n) | Tolerancias | todas | 54
Wiederholbarkeit2_Hersteller_Toleranz_Differenz{Bereich}_{Messung} | Valor absoluto de la desviación en la medición {Messung} de la segunda prueba de repetibilidad en el rango de pesaje {Bereich}, en la unidad de la especificación de tolerancia (d, % o unidad de masa); vacío, si no es posible la conversión. | [Valor] [Unidad] | {Bereich}: Rango de pesaje (1-4) {Messung}: Medición (1 ... n) | Tolerancias | todas | 51
Wiederholbarkeit2_Hersteller_Toleranz_DiffWert_mJ{Bereich}_{Messung} | Distancia entre la especificación de la tolerancia del fabricante y el valor comparado en la medición {Messung} de la segunda prueba de repetibilidad en el rango de pesaje {Bereich}, después del ajuste, en la unidad de la tolerancia; negativo si se supera; N/A sin tolerancia. | [Valor] [Unidad] | {Bereich}: Rango de pesaje (1-4) {Messung}: Medición (1 ... n) | Tolerancias | todas | 53
Wiederholbarkeit2_Hersteller_Toleranz_DiffWert_oJ{Bereich}_{Messung} | Distancia entre la especificación de la tolerancia del fabricante y el valor comparado en la medición {Messung} de la segunda prueba de repetibilidad en el rango de pesaje {Bereich}, antes del ajuste, en la unidad de la tolerancia; negativo si se supera; N/A sin tolerancia. | [Valor] [Unidad] | {Bereich}: Rango de pesaje (1-4) {Messung}: Medición (1 ... n) | Tolerancias | todas | 53
Wiederholbarkeit2_Hersteller_Toleranz_DiffWert{Bereich}_{Messung} | Distancia entre la especificación de la tolerancia del fabricante y el valor comparado en la medición {Messung} de la segunda prueba de repetibilidad en el rango de pesaje {Bereich}, en la unidad de la tolerancia; negativo si se supera; N/A sin tolerancia. | [Valor] [Unidad] | {Bereich}: Rango de pesaje (1-4) {Messung}: Medición (1 ... n) | Tolerancias | todas | 50
Wiederholbarkeit2_Hersteller_Toleranz_max{Bereich} | Especificación de la tolerancia del fabricante para la última medición de la segunda prueba de repetibilidad en el rango de pesaje {Bereich}, con unidad (d, % o unidad de masa). | [Valor] [Unidad] | {Bereich}: Rango de pesaje (1-4) | Tolerancias | todas | 42
Wiederholbarkeit2_Hersteller_Toleranz_mJ{Bereich} | Especificación de la tolerancia del fabricante para el primer punto de control de la segunda prueba de repetibilidad en el rango de pesaje {Bereich}, después del ajuste, con unidad (d, % o unidad de masa). | [Valor] [Unidad] | {Bereich}: Rango de pesaje (1-4) | Tolerancias | todas | 41
Wiederholbarkeit2_Hersteller_Toleranz_mJ{Bereich}_{Messung} | Especificación de la tolerancia del fabricante para la medición {Messung} de la segunda prueba de repetibilidad en el rango de pesaje {Bereich}, después del ajuste, con unidad (d, % o unidad de masa). | [Valor] [Unidad] | {Bereich}: Rango de pesaje (1-4) {Messung}: Medición (1 ... n) | Tolerancias | todas | 44
Wiederholbarkeit2_Hersteller_Toleranz_oJ{Bereich} | Especificación de la tolerancia del fabricante para el primer punto de control de la segunda prueba de repetibilidad en el rango de pesaje {Bereich}, antes del ajuste, con unidad (d, % o unidad de masa). | [Valor] [Unidad] | {Bereich}: Rango de pesaje (1-4) | Tolerancias | todas | 41
Wiederholbarkeit2_Hersteller_Toleranz_oJ{Bereich}_{Messung} | Especificación de la tolerancia del fabricante para la medición {Messung} de la segunda prueba de repetibilidad en el rango de pesaje {Bereich}, antes del ajuste, con unidad (d, % o unidad de masa). | [Valor] [Unidad] | {Bereich}: Rango de pesaje (1-4) {Messung}: Medición (1 ... n) | Tolerancias | todas | 44
Wiederholbarkeit2_Hersteller_Toleranz_ok_mJ{Bereich}_{Messung} | OK/NO OK, si se cumple la especificación de la tolerancia del fabricante en la medición {Messung} de la segunda prueba de repetibilidad en el rango de pesaje {Bereich}, después del ajuste (NO OK en rojo); N/A sin tolerancia. | OK / NO OK | {Bereich}: Rango de pesaje (1-4) {Messung}: Medición (1 ... n) | Tolerancias | todas | 47
Wiederholbarkeit2_Hersteller_Toleranz_ok_oJ{Bereich}_{Messung} | OK/NO OK, si se cumple la especificación de la tolerancia del fabricante en la medición {Messung} de la segunda prueba de repetibilidad en el rango de pesaje {Bereich}, antes del ajuste (NO OK en rojo); N/A sin tolerancia. | OK / NO OK | {Bereich}: Rango de pesaje (1-4) {Messung}: Medición (1 ... n) | Tolerancias | todas | 47
Wiederholbarkeit2_Hersteller_Toleranz_ok{Bereich}_{Messung} | OK/NO OK, si se cumple la especificación de la tolerancia del fabricante en la medición {Messung} de la segunda prueba de repetibilidad en el rango de pesaje {Bereich} (NO OK en rojo); N/A sin tolerancia. | OK / NO OK | {Bereich}: Rango de pesaje (1-4) {Messung}: Medición (1 ... n) | Tolerancias | todas | 44
Wiederholbarkeit2_Hersteller_Toleranz_VglWert_mJ{Bereich}_{Messung} | Valor comparado (desviación) en la medición {Messung} de la segunda prueba de repetibilidad en el rango de pesaje {Bereich}, después del ajuste, en la unidad de la especificación de tolerancia. N/A sin tolerancia. | [Valor] [Unidad] | {Bereich}: Rango de pesaje (1-4) {Messung}: Medición (1 ... n) | Tolerancias | todas | 52
Wiederholbarkeit2_Hersteller_Toleranz_VglWert_oJ{Bereich}_{Messung} | Valor comparado (desviación) en la medición {Messung} de la segunda prueba de repetibilidad en el rango de pesaje {Bereich}, antes del ajuste, en la unidad de la especificación de tolerancia. N/A sin tolerancia. | [Valor] [Unidad] | {Bereich}: Rango de pesaje (1-4) {Messung}: Medición (1 ... n) | Tolerancias | todas | 52
Wiederholbarkeit2_Hersteller_Toleranz_VglWert{Bereich}_{Messung} | Valor comparado (desviación) en la medición {Messung} de la segunda prueba de repetibilidad en el rango de pesaje {Bereich}, en la unidad de la especificación de tolerancia. N/A sin tolerancia. | [Valor] [Unidad] | {Bereich}: Rango de pesaje (1-4) {Messung}: Medición (1 ... n) | Tolerancias | todas | 49
Wiederholbarkeit2_Hersteller_Toleranz{Bereich} | Especificación de la tolerancia del fabricante para el primer punto de control de la segunda prueba de repetibilidad en el rango de pesaje {Bereich}, con unidad (d, % o unidad de masa). | [Valor] [Unidad] | {Bereich}: Rango de pesaje (1-4) | Tolerancias | todas | 38
Wiederholbarkeit2_Hersteller_Toleranz{Bereich}_{Messung} | Especificación de la tolerancia del fabricante para la medición {Messung} de la segunda prueba de repetibilidad en el rango de pesaje {Bereich}, con unidad (d, % o unidad de masa). | [Valor] [Unidad] | {Bereich}: Rango de pesaje (1-4) {Messung}: Medición (1 ... n) | Tolerancias | todas | 41
Wiederholbarkeit2_Hersteller_Toleranz{Punkt} | Especificación de la tolerancia del fabricante para la medición {Punkt} de la segunda prueba de repetibilidad, con unidad (d, % o unidad de masa), sin indicar el rango de pesaje. | [Valor] [Unidad] | {Punkt}: Punto de control (1 ... n) | Tolerancias | todas | 39
Wiederholbarkeit2_Innerhalb_Toleranz_mJ{Bereich}_{Messung} | Sí/No, si se cumple la especificación de la tolerancia de la calibración en la medición {Messung} de la segunda prueba de repetibilidad en el rango de pesaje {Bereich}, después del ajuste; N/A sin tolerancia. | Sí / No | {Bereich}: Rango de pesaje (1-4) {Messung}: Medición (1 ... n) | Tolerancias | todas | 43
Wiederholbarkeit2_Innerhalb_Toleranz_oJ{Bereich}_{Messung} | Sí/No, si se cumple la especificación de la tolerancia de la calibración en la medición {Messung} de la segunda prueba de repetibilidad en el rango de pesaje {Bereich}, antes del ajuste; N/A sin tolerancia. | Sí / No | {Bereich}: Rango de pesaje (1-4) {Messung}: Medición (1 ... n) | Tolerancias | todas | 43
Wiederholbarkeit2_Innerhalb_Toleranz{Bereich}_{Messung} | Sí/No, si se cumple la especificación de la tolerancia de la calibración en la medición {Messung} de la segunda prueba de repetibilidad en el rango de pesaje {Bereich}; N/A sin tolerancia. | Sí / No | {Bereich}: Rango de pesaje (1-4) {Messung}: Medición (1 ... n) | Tolerancias | todas | 40
Wiederholbarkeit2_Kunden_Innerhalb_Toleranz_mJ{Bereich}_{Messung} | Sí/No, si se cumple la especificación de la tolerancia del cliente en la medición {Messung} de la segunda prueba de repetibilidad en el rango de pesaje {Bereich}, después del ajuste; N/A sin tolerancia. | Sí / No | {Bereich}: Rango de pesaje (1-4) {Messung}: Medición (1 ... n) | Tolerancias | todas | 50
Wiederholbarkeit2_Kunden_Innerhalb_Toleranz_oJ{Bereich}_{Messung} | Sí/No, si se cumple la especificación de la tolerancia del cliente en la medición {Messung} de la segunda prueba de repetibilidad en el rango de pesaje {Bereich}, antes del ajuste; N/A sin tolerancia. | Sí / No | {Bereich}: Rango de pesaje (1-4) {Messung}: Medición (1 ... n) | Tolerancias | todas | 50
Wiederholbarkeit2_Kunden_Innerhalb_Toleranz{Bereich}_{Messung} | Sí/No, si se cumple la especificación de la tolerancia del cliente en la medición {Messung} de la segunda prueba de repetibilidad en el rango de pesaje {Bereich}; N/A sin tolerancia. | Sí / No | {Bereich}: Rango de pesaje (1-4) {Messung}: Medición (1 ... n) | Tolerancias | todas | 47
Wiederholbarkeit2_Kunden_Messung_rot_mJ{Bereich}_{Messung} | Valor medido (indicación) con unidad en la medición {Messung} de la segunda prueba de repetibilidad en el rango de pesaje {Bereich}, después del ajuste; en rojo, si no se cumple la especificación de la tolerancia del cliente; N/A sin tolerancia. | [Valor] [Unidad] | {Bereich}: Rango de pesaje (1-4) {Messung}: Medición (1 ... n) | Tolerancias | todas | 43
Wiederholbarkeit2_Kunden_Messung_rot_oJ{Bereich}_{Messung} | Valor medido (indicación) con unidad en la medición {Messung} de la segunda prueba de repetibilidad en el rango de pesaje {Bereich}, antes del ajuste; en rojo, si no se cumple la especificación de la tolerancia del cliente; N/A sin tolerancia. | [Valor] [Unidad] | {Bereich}: Rango de pesaje (1-4) {Messung}: Medición (1 ... n) | Tolerancias | todas | 43
Wiederholbarkeit2_Kunden_Messung_rot{Bereich}_{Messung} | Valor medido (indicación) con unidad en la medición {Messung} de la segunda prueba de repetibilidad en el rango de pesaje {Bereich}; en rojo, si no se cumple la especificación de la tolerancia del cliente; N/A sin tolerancia. | [Valor] [Unidad] | {Bereich}: Rango de pesaje (1-4) {Messung}: Medición (1 ... n) | Tolerancias | todas | 40
Wiederholbarkeit2_Kunden_Toleranz_Differenz_mJ{Bereich}_{Messung} | Valor absoluto de la desviación en la medición {Messung} de la segunda prueba de repetibilidad en el rango de pesaje {Bereich}, después del ajuste, en la unidad de la especificación de tolerancia (d, % o unidad de masa); vacío, si no es posible la conversión. | [Valor] [Unidad] | {Bereich}: Rango de pesaje (1-4) {Messung}: Medición (1 ... n) | Tolerancias | todas | 50
Wiederholbarkeit2_Kunden_Toleranz_Differenz_oJ{Bereich}_{Messung} | Valor absoluto de la desviación en la medición {Messung} de la segunda prueba de repetibilidad en el rango de pesaje {Bereich}, antes del ajuste, en la unidad de la especificación de tolerancia (d, % o unidad de masa); vacío, si no es posible la conversión. | [Valor] [Unidad] | {Bereich}: Rango de pesaje (1-4) {Messung}: Medición (1 ... n) | Tolerancias | todas | 50
Wiederholbarkeit2_Kunden_Toleranz_Differenz{Bereich}_{Messung} | Valor absoluto de la desviación en la medición {Messung} de la segunda prueba de repetibilidad en el rango de pesaje {Bereich}, en la unidad de la especificación de tolerancia (d, % o unidad de masa); vacío, si no es posible la conversión. | [Valor] [Unidad] | {Bereich}: Rango de pesaje (1-4) {Messung}: Medición (1 ... n) | Tolerancias | todas | 47
Wiederholbarkeit2_Kunden_Toleranz_DiffWert_mJ{Bereich}_{Messung} | Distancia entre la especificación de la tolerancia del cliente y el valor comparado en la medición {Messung} de la segunda prueba de repetibilidad en el rango de pesaje {Bereich}, después del ajuste, en la unidad de la tolerancia; negativo si se supera; N/A sin tolerancia. | [Valor] [Unidad] | {Bereich}: Rango de pesaje (1-4) {Messung}: Medición (1 ... n) | Tolerancias | todas | 49
Wiederholbarkeit2_Kunden_Toleranz_DiffWert_oJ{Bereich}_{Messung} | Distancia entre la especificación de la tolerancia del cliente y el valor comparado en la medición {Messung} de la segunda prueba de repetibilidad en el rango de pesaje {Bereich}, antes del ajuste, en la unidad de la tolerancia; negativo si se supera; N/A sin tolerancia. | [Valor] [Unidad] | {Bereich}: Rango de pesaje (1-4) {Messung}: Medición (1 ... n) | Tolerancias | todas | 49
Wiederholbarkeit2_Kunden_Toleranz_DiffWert{Bereich}_{Messung} | Distancia entre la especificación de la tolerancia del cliente y el valor comparado en la medición {Messung} de la segunda prueba de repetibilidad en el rango de pesaje {Bereich}, en la unidad de la tolerancia; negativo si se supera; N/A sin tolerancia. | [Valor] [Unidad] | {Bereich}: Rango de pesaje (1-4) {Messung}: Medición (1 ... n) | Tolerancias | todas | 46
Wiederholbarkeit2_Kunden_Toleranz_max{Bereich} | Especificación de la tolerancia del cliente para la última medición de la segunda prueba de repetibilidad en el rango de pesaje {Bereich}, con unidad (d, % o unidad de masa). | [Valor] [Unidad] | {Bereich}: Rango de pesaje (1-4) | Tolerancias | todas | 38
Wiederholbarkeit2_Kunden_Toleranz_mJ{Bereich} | Especificación de la tolerancia del cliente para el primer punto de control de la segunda prueba de repetibilidad en el rango de pesaje {Bereich}, después del ajuste, con unidad (d, % o unidad de masa). | [Valor] [Unidad] | {Bereich}: Rango de pesaje (1-4) | Tolerancias | todas | 37
Wiederholbarkeit2_Kunden_Toleranz_mJ{Bereich}_{Messung} | Especificación de la tolerancia del cliente para la medición {Messung} de la segunda prueba de repetibilidad en el rango de pesaje {Bereich}, después del ajuste, con unidad (d, % o unidad de masa). | [Valor] [Unidad] | {Bereich}: Rango de pesaje (1-4) {Messung}: Medición (1 ... n) | Tolerancias | todas | 40
Wiederholbarkeit2_Kunden_Toleranz_oJ{Bereich} | Especificación de la tolerancia del cliente para el primer punto de control de la segunda prueba de repetibilidad en el rango de pesaje {Bereich}, antes del ajuste, con unidad (d, % o unidad de masa). | [Valor] [Unidad] | {Bereich}: Rango de pesaje (1-4) | Tolerancias | todas | 37
Wiederholbarkeit2_Kunden_Toleranz_oJ{Bereich}_{Messung} | Especificación de la tolerancia del cliente para la medición {Messung} de la segunda prueba de repetibilidad en el rango de pesaje {Bereich}, antes del ajuste, con unidad (d, % o unidad de masa). | [Valor] [Unidad] | {Bereich}: Rango de pesaje (1-4) {Messung}: Medición (1 ... n) | Tolerancias | todas | 40
Wiederholbarkeit2_Kunden_Toleranz_ok_mJ{Bereich}_{Messung} | OK/NO OK, si se cumple la especificación de la tolerancia del cliente en la medición {Messung} de la segunda prueba de repetibilidad en el rango de pesaje {Bereich}, después del ajuste (NO OK en rojo); N/A sin tolerancia. | OK / NO OK | {Bereich}: Rango de pesaje (1-4) {Messung}: Medición (1 ... n) | Tolerancias | todas | 43
Wiederholbarkeit2_Kunden_Toleranz_ok_oJ{Bereich}_{Messung} | OK/NO OK, si se cumple la especificación de la tolerancia del cliente en la medición {Messung} de la segunda prueba de repetibilidad en el rango de pesaje {Bereich}, antes del ajuste (NO OK en rojo); N/A sin tolerancia. | OK / NO OK | {Bereich}: Rango de pesaje (1-4) {Messung}: Medición (1 ... n) | Tolerancias | todas | 43
Wiederholbarkeit2_Kunden_Toleranz_ok{Bereich}_{Messung} | OK/NO OK, si se cumple la especificación de la tolerancia del cliente en la medición {Messung} de la segunda prueba de repetibilidad en el rango de pesaje {Bereich} (NO OK en rojo); N/A sin tolerancia. | OK / NO OK | {Bereich}: Rango de pesaje (1-4) {Messung}: Medición (1 ... n) | Tolerancias | todas | 40
Wiederholbarkeit2_Kunden_Toleranz_VglWert_mJ{Bereich}_{Messung} | Valor comparado (desviación) en la medición {Messung} de la segunda prueba de repetibilidad en el rango de pesaje {Bereich}, después del ajuste, en la unidad de la especificación de tolerancia. N/A sin tolerancia. | [Valor] [Unidad] | {Bereich}: Rango de pesaje (1-4) {Messung}: Medición (1 ... n) | Tolerancias | todas | 48
Wiederholbarkeit2_Kunden_Toleranz_VglWert_oJ{Bereich}_{Messung} | Valor comparado (desviación) en la medición {Messung} de la segunda prueba de repetibilidad en el rango de pesaje {Bereich}, antes del ajuste, en la unidad de la especificación de tolerancia. N/A sin tolerancia. | [Valor] [Unidad] | {Bereich}: Rango de pesaje (1-4) {Messung}: Medición (1 ... n) | Tolerancias | todas | 48
Wiederholbarkeit2_Kunden_Toleranz_VglWert{Bereich}_{Messung} | Valor comparado (desviación) en la medición {Messung} de la segunda prueba de repetibilidad en el rango de pesaje {Bereich}, en la unidad de la especificación de tolerancia. N/A sin tolerancia. | [Valor] [Unidad] | {Bereich}: Rango de pesaje (1-4) {Messung}: Medición (1 ... n) | Tolerancias | todas | 45
Wiederholbarkeit2_Kunden_Toleranz{Bereich} | Especificación de la tolerancia del cliente para el primer punto de control de la segunda prueba de repetibilidad en el rango de pesaje {Bereich}, con unidad (d, % o unidad de masa). | [Valor] [Unidad] | {Bereich}: Rango de pesaje (1-4) | Tolerancias | todas | 34
Wiederholbarkeit2_Kunden_Toleranz{Bereich}_{Messung} | Especificación de la tolerancia del cliente para la medición {Messung} de la segunda prueba de repetibilidad en el rango de pesaje {Bereich}, con unidad (d, % o unidad de masa). | [Valor] [Unidad] | {Bereich}: Rango de pesaje (1-4) {Messung}: Medición (1 ... n) | Tolerancias | todas | 37
Wiederholbarkeit2_Kunden_Toleranz{Punkt} | Especificación de la tolerancia del cliente para la medición {Punkt} de la segunda prueba de repetibilidad, con unidad (d, % o unidad de masa), sin indicar el rango de pesaje. | [Valor] [Unidad] | {Punkt}: Punto de control (1 ... n) | Tolerancias | todas | 35
Wiederholbarkeit2_Messung_rot_mJ{Bereich}_{Messung} | Valor medido (indicación) con unidad en la medición {Messung} de la segunda prueba de repetibilidad en el rango de pesaje {Bereich}, después del ajuste; en rojo, si no se cumple la especificación de la tolerancia de la calibración; N/A sin tolerancia. | [Valor] [Unidad] | {Bereich}: Rango de pesaje (1-4) {Messung}: Medición (1 ... n) | Tolerancias | todas | 36
Wiederholbarkeit2_Messung_rot_oJ{Bereich}_{Messung} | Valor medido (indicación) con unidad en la medición {Messung} de la segunda prueba de repetibilidad en el rango de pesaje {Bereich}, antes del ajuste; en rojo, si no se cumple la especificación de la tolerancia de la calibración; N/A sin tolerancia. | [Valor] [Unidad] | {Bereich}: Rango de pesaje (1-4) {Messung}: Medición (1 ... n) | Tolerancias | todas | 36
Wiederholbarkeit2_Messung_rot{Bereich}_{Messung} | Valor medido (indicación) con unidad en la medición {Messung} de la segunda prueba de repetibilidad en el rango de pesaje {Bereich}; en rojo, si no se cumple la especificación de la tolerancia de la calibración; N/A sin tolerancia. | [Valor] [Unidad] | {Bereich}: Rango de pesaje (1-4) {Messung}: Medición (1 ... n) | Tolerancias | todas | 33
Wiederholbarkeit2_Toleranz_Differenz_mJ{Bereich}_{Messung} | Valor absoluto de la desviación en la medición {Messung} de la segunda prueba de repetibilidad en el rango de pesaje {Bereich}, después del ajuste, en la unidad de la especificación de tolerancia (d, % o unidad de masa); vacío, si no es posible la conversión. | [Valor] [Unidad] | {Bereich}: Rango de pesaje (1-4) {Messung}: Medición (1 ... n) | Tolerancias | todas | 43
Wiederholbarkeit2_Toleranz_Differenz_oJ{Bereich}_{Messung} | Valor absoluto de la desviación en la medición {Messung} de la segunda prueba de repetibilidad en el rango de pesaje {Bereich}, antes del ajuste, en la unidad de la especificación de tolerancia (d, % o unidad de masa); vacío, si no es posible la conversión. | [Valor] [Unidad] | {Bereich}: Rango de pesaje (1-4) {Messung}: Medición (1 ... n) | Tolerancias | todas | 43
Wiederholbarkeit2_Toleranz_Differenz{Bereich}_{Messung} | Valor absoluto de la desviación en la medición {Messung} de la segunda prueba de repetibilidad en el rango de pesaje {Bereich}, en la unidad de la especificación de tolerancia (d, % o unidad de masa); vacío, si no es posible la conversión. | [Valor] [Unidad] | {Bereich}: Rango de pesaje (1-4) {Messung}: Medición (1 ... n) | Tolerancias | todas | 40
Wiederholbarkeit2_Toleranz_DiffWert_mJ{Bereich}_{Messung} | Distancia entre la especificación de la tolerancia de la calibración y el valor comparado en la medición {Messung} de la segunda prueba de repetibilidad en el rango de pesaje {Bereich}, después del ajuste, en la unidad de la tolerancia; negativo si se supera; N/A sin tolerancia. | [Valor] [Unidad] | {Bereich}: Rango de pesaje (1-4) {Messung}: Medición (1 ... n) | Tolerancias | todas | 42
Wiederholbarkeit2_Toleranz_DiffWert_oJ{Bereich}_{Messung} | Distancia entre la especificación de la tolerancia de la calibración y el valor comparado en la medición {Messung} de la segunda prueba de repetibilidad en el rango de pesaje {Bereich}, antes del ajuste, en la unidad de la tolerancia; negativo si se supera; N/A sin tolerancia. | [Valor] [Unidad] | {Bereich}: Rango de pesaje (1-4) {Messung}: Medición (1 ... n) | Tolerancias | todas | 42
Wiederholbarkeit2_Toleranz_DiffWert{Bereich}_{Messung} | Distancia entre la especificación de la tolerancia de la calibración y el valor comparado en la medición {Messung} de la segunda prueba de repetibilidad en el rango de pesaje {Bereich}, en la unidad de la tolerancia; negativo si se supera; N/A sin tolerancia. | [Valor] [Unidad] | {Bereich}: Rango de pesaje (1-4) {Messung}: Medición (1 ... n) | Tolerancias | todas | 39
Wiederholbarkeit2_Toleranz_max{Bereich} | Especificación de la tolerancia de la calibración para la última medición de la segunda prueba de repetibilidad en el rango de pesaje {Bereich}, con unidad (d, % o unidad de masa). | [Valor] [Unidad] | {Bereich}: Rango de pesaje (1-4) | Tolerancias | todas | 31
Wiederholbarkeit2_Toleranz_mJ{Bereich} | Especificación de la tolerancia de la calibración para el primer punto de control de la segunda prueba de repetibilidad en el rango de pesaje {Bereich}, después del ajuste, con unidad (d, % o unidad de masa). | [Valor] [Unidad] | {Bereich}: Rango de pesaje (1-4) | Tolerancias | todas | 30
Wiederholbarkeit2_Toleranz_mJ{Bereich}_{Messung} | Especificación de la tolerancia de la calibración para la medición {Messung} de la segunda prueba de repetibilidad en el rango de pesaje {Bereich}, después del ajuste, con unidad (d, % o unidad de masa). | [Valor] [Unidad] | {Bereich}: Rango de pesaje (1-4) {Messung}: Medición (1 ... n) | Tolerancias | todas | 33
Wiederholbarkeit2_Toleranz_oJ{Bereich} | Especificación de la tolerancia de la calibración para el primer punto de control de la segunda prueba de repetibilidad en el rango de pesaje {Bereich}, antes del ajuste, con unidad (d, % o unidad de masa). | [Valor] [Unidad] | {Bereich}: Rango de pesaje (1-4) | Tolerancias | todas | 30
Wiederholbarkeit2_Toleranz_oJ{Bereich}_{Messung} | Especificación de la tolerancia de la calibración para la medición {Messung} de la segunda prueba de repetibilidad en el rango de pesaje {Bereich}, antes del ajuste, con unidad (d, % o unidad de masa). | [Valor] [Unidad] | {Bereich}: Rango de pesaje (1-4) {Messung}: Medición (1 ... n) | Tolerancias | todas | 33
Wiederholbarkeit2_Toleranz_ok_mJ{Bereich}_{Messung} | OK/NO OK, si se cumple la especificación de la tolerancia de la calibración en la medición {Messung} de la segunda prueba de repetibilidad en el rango de pesaje {Bereich}, después del ajuste (NO OK en rojo); N/A sin tolerancia. | OK / NO OK | {Bereich}: Rango de pesaje (1-4) {Messung}: Medición (1 ... n) | Tolerancias | todas | 36
Wiederholbarkeit2_Toleranz_ok_oJ{Bereich}_{Messung} | OK/NO OK, si se cumple la especificación de la tolerancia de la calibración en la medición {Messung} de la segunda prueba de repetibilidad en el rango de pesaje {Bereich}, antes del ajuste (NO OK en rojo); N/A sin tolerancia. | OK / NO OK | {Bereich}: Rango de pesaje (1-4) {Messung}: Medición (1 ... n) | Tolerancias | todas | 36
Wiederholbarkeit2_Toleranz_ok{Bereich}_{Messung} | OK/NO OK, si se cumple la especificación de la tolerancia de la calibración en la medición {Messung} de la segunda prueba de repetibilidad en el rango de pesaje {Bereich} (NO OK en rojo); N/A sin tolerancia. | OK / NO OK | {Bereich}: Rango de pesaje (1-4) {Messung}: Medición (1 ... n) | Tolerancias | todas | 33
Wiederholbarkeit2_Toleranz_VglWert_mJ{Bereich}_{Messung} | Valor comparado (desviación) en la medición {Messung} de la segunda prueba de repetibilidad en el rango de pesaje {Bereich}, después del ajuste, en la unidad de la especificación de tolerancia. N/A sin tolerancia. | [Valor] [Unidad] | {Bereich}: Rango de pesaje (1-4) {Messung}: Medición (1 ... n) | Tolerancias | todas | 41
Wiederholbarkeit2_Toleranz_VglWert_oJ{Bereich}_{Messung} | Valor comparado (desviación) en la medición {Messung} de la segunda prueba de repetibilidad en el rango de pesaje {Bereich}, antes del ajuste, en la unidad de la especificación de tolerancia. N/A sin tolerancia. | [Valor] [Unidad] | {Bereich}: Rango de pesaje (1-4) {Messung}: Medición (1 ... n) | Tolerancias | todas | 41
Wiederholbarkeit2_Toleranz_VglWert{Bereich}_{Messung} | Valor comparado (desviación) en la medición {Messung} de la segunda prueba de repetibilidad en el rango de pesaje {Bereich}, en la unidad de la especificación de tolerancia. N/A sin tolerancia. | [Valor] [Unidad] | {Bereich}: Rango de pesaje (1-4) {Messung}: Medición (1 ... n) | Tolerancias | todas | 38
Wiederholbarkeit2_Toleranz{Bereich} | Especificación de la tolerancia de la calibración para el primer punto de control de la segunda prueba de repetibilidad en el rango de pesaje {Bereich}, con unidad (d, % o unidad de masa). | [Valor] [Unidad] | {Bereich}: Rango de pesaje (1-4) | Tolerancias | todas | 27
Wiederholbarkeit2_Toleranz{Bereich}_{Messung} | Especificación de la tolerancia de la calibración para la medición {Messung} de la segunda prueba de repetibilidad en el rango de pesaje {Bereich}, con unidad (d, % o unidad de masa). | [Valor] [Unidad] | {Bereich}: Rango de pesaje (1-4) {Messung}: Medición (1 ... n) | Tolerancias | todas | 30
Wiederholbarkeit2_Toleranz{Punkt} | Especificación de la tolerancia de la calibración para la medición {Punkt} de la segunda prueba de repetibilidad, con unidad (d, % o unidad de masa), sin indicar el rango de pesaje. | [Valor] [Unidad] | {Punkt}: Punto de control (1 ... n) | Tolerancias | todas | 28
Wiederholbarkeit2_Verkehrsfehler_Innerhalb_Toleranz_mJ{Bereich}_{Messung} | Sí/No, si se cumple la especificación del límite de error en servicio en la medición {Messung} de la segunda prueba de repetibilidad en el rango de pesaje {Bereich}, después del ajuste; N/A sin tolerancia. | Sí / No | {Bereich}: Rango de pesaje (1-4) {Messung}: Medición (1 ... n) | Tolerancias | todas | 58
Wiederholbarkeit2_Verkehrsfehler_Innerhalb_Toleranz_oJ{Bereich}_{Messung} | Sí/No, si se cumple la especificación del límite de error en servicio en la medición {Messung} de la segunda prueba de repetibilidad en el rango de pesaje {Bereich}, antes del ajuste; N/A sin tolerancia. | Sí / No | {Bereich}: Rango de pesaje (1-4) {Messung}: Medición (1 ... n) | Tolerancias | todas | 58
Wiederholbarkeit2_Verkehrsfehler_Innerhalb_Toleranz{Bereich}_{Messung} | Sí/No, si se cumple la especificación del límite de error en servicio en la medición {Messung} de la segunda prueba de repetibilidad en el rango de pesaje {Bereich}; N/A sin tolerancia. | Sí / No | {Bereich}: Rango de pesaje (1-4) {Messung}: Medición (1 ... n) | Tolerancias | todas | 55
Wiederholbarkeit2_Verkehrsfehler_Messung_rot_mJ{Bereich}_{Messung} | Valor medido (indicación) con unidad en la medición {Messung} de la segunda prueba de repetibilidad en el rango de pesaje {Bereich}, después del ajuste; en rojo, si no se cumple la especificación del límite de error en servicio; N/A sin tolerancia. | [Valor] [Unidad] | {Bereich}: Rango de pesaje (1-4) {Messung}: Medición (1 ... n) | Tolerancias | todas | 51
Wiederholbarkeit2_Verkehrsfehler_Messung_rot_oJ{Bereich}_{Messung} | Valor medido (indicación) con unidad en la medición {Messung} de la segunda prueba de repetibilidad en el rango de pesaje {Bereich}, antes del ajuste; en rojo, si no se cumple la especificación del límite de error en servicio; N/A sin tolerancia. | [Valor] [Unidad] | {Bereich}: Rango de pesaje (1-4) {Messung}: Medición (1 ... n) | Tolerancias | todas | 51
Wiederholbarkeit2_Verkehrsfehler_Messung_rot{Bereich}_{Messung} | Valor medido (indicación) con unidad en la medición {Messung} de la segunda prueba de repetibilidad en el rango de pesaje {Bereich}; en rojo, si no se cumple la especificación del límite de error en servicio; N/A sin tolerancia. | [Valor] [Unidad] | {Bereich}: Rango de pesaje (1-4) {Messung}: Medición (1 ... n) | Tolerancias | todas | 48
Wiederholbarkeit2_Verkehrsfehler_Toleranz_Differenz_mJ{Bereich}_{Messung} | Valor absoluto de la desviación en la medición {Messung} de la segunda prueba de repetibilidad en el rango de pesaje {Bereich}, después del ajuste, en la unidad de la especificación de tolerancia (d, % o unidad de masa); vacío, si no es posible la conversión. | [Valor] [Unidad] | {Bereich}: Rango de pesaje (1-4) {Messung}: Medición (1 ... n) | Tolerancias | todas | 58
Wiederholbarkeit2_Verkehrsfehler_Toleranz_Differenz_oJ{Bereich}_{Messung} | Valor absoluto de la desviación en la medición {Messung} de la segunda prueba de repetibilidad en el rango de pesaje {Bereich}, antes del ajuste, en la unidad de la especificación de tolerancia (d, % o unidad de masa); vacío, si no es posible la conversión. | [Valor] [Unidad] | {Bereich}: Rango de pesaje (1-4) {Messung}: Medición (1 ... n) | Tolerancias | todas | 58
Wiederholbarkeit2_Verkehrsfehler_Toleranz_Differenz{Bereich}_{Messung} | Valor absoluto de la desviación en la medición {Messung} de la segunda prueba de repetibilidad en el rango de pesaje {Bereich}, en la unidad de la especificación de tolerancia (d, % o unidad de masa); vacío, si no es posible la conversión. | [Valor] [Unidad] | {Bereich}: Rango de pesaje (1-4) {Messung}: Medición (1 ... n) | Tolerancias | todas | 55
Wiederholbarkeit2_Verkehrsfehler_Toleranz_DiffWert_mJ{Bereich}_{Messung} | Distancia entre la especificación del límite de error en servicio y el valor comparado en la medición {Messung} de la segunda prueba de repetibilidad en el rango de pesaje {Bereich}, después del ajuste, en la unidad de la tolerancia; negativo si se supera; N/A sin tolerancia. | [Valor] [Unidad] | {Bereich}: Rango de pesaje (1-4) {Messung}: Medición (1 ... n) | Tolerancias | todas | 57
Wiederholbarkeit2_Verkehrsfehler_Toleranz_DiffWert_oJ{Bereich}_{Messung} | Distancia entre la especificación del límite de error en servicio y el valor comparado en la medición {Messung} de la segunda prueba de repetibilidad en el rango de pesaje {Bereich}, antes del ajuste, en la unidad de la tolerancia; negativo si se supera; N/A sin tolerancia. | [Valor] [Unidad] | {Bereich}: Rango de pesaje (1-4) {Messung}: Medición (1 ... n) | Tolerancias | todas | 57
Wiederholbarkeit2_Verkehrsfehler_Toleranz_DiffWert{Bereich}_{Messung} | Distancia entre la especificación del límite de error en servicio y el valor comparado en la medición {Messung} de la segunda prueba de repetibilidad en el rango de pesaje {Bereich}, en la unidad de la tolerancia; negativo si se supera; N/A sin tolerancia. | [Valor] [Unidad] | {Bereich}: Rango de pesaje (1-4) {Messung}: Medición (1 ... n) | Tolerancias | todas | 54
Wiederholbarkeit2_Verkehrsfehler_Toleranz_max{Bereich} | Especificación del límite de error en servicio para la última medición de la segunda prueba de repetibilidad en el rango de pesaje {Bereich}, con unidad (d, % o unidad de masa). | [Valor] [Unidad] | {Bereich}: Rango de pesaje (1-4) | Tolerancias | todas | 46
Wiederholbarkeit2_Verkehrsfehler_Toleranz_mJ{Bereich} | Especificación del límite de error en servicio para el primer punto de control de la segunda prueba de repetibilidad en el rango de pesaje {Bereich}, después del ajuste, con unidad (d, % o unidad de masa). | [Valor] [Unidad] | {Bereich}: Rango de pesaje (1-4) | Tolerancias | todas | 45
Wiederholbarkeit2_Verkehrsfehler_Toleranz_mJ{Bereich}_{Messung} | Especificación del límite de error en servicio para la medición {Messung} de la segunda prueba de repetibilidad en el rango de pesaje {Bereich}, después del ajuste, con unidad (d, % o unidad de masa). | [Valor] [Unidad] | {Bereich}: Rango de pesaje (1-4) {Messung}: Medición (1 ... n) | Tolerancias | todas | 48
Wiederholbarkeit2_Verkehrsfehler_Toleranz_oJ{Bereich} | Especificación del límite de error en servicio para el primer punto de control de la segunda prueba de repetibilidad en el rango de pesaje {Bereich}, antes del ajuste, con unidad (d, % o unidad de masa). | [Valor] [Unidad] | {Bereich}: Rango de pesaje (1-4) | Tolerancias | todas | 45
Wiederholbarkeit2_Verkehrsfehler_Toleranz_oJ{Bereich}_{Messung} | Especificación del límite de error en servicio para la medición {Messung} de la segunda prueba de repetibilidad en el rango de pesaje {Bereich}, antes del ajuste, con unidad (d, % o unidad de masa). | [Valor] [Unidad] | {Bereich}: Rango de pesaje (1-4) {Messung}: Medición (1 ... n) | Tolerancias | todas | 48
Wiederholbarkeit2_Verkehrsfehler_Toleranz_ok_mJ{Bereich}_{Messung} | OK/NO OK, si se cumple la especificación del límite de error en servicio en la medición {Messung} de la segunda prueba de repetibilidad en el rango de pesaje {Bereich}, después del ajuste (NO OK en rojo); N/A sin tolerancia. | OK / NO OK | {Bereich}: Rango de pesaje (1-4) {Messung}: Medición (1 ... n) | Tolerancias | todas | 51
Wiederholbarkeit2_Verkehrsfehler_Toleranz_ok_oJ{Bereich}_{Messung} | OK/NO OK, si se cumple la especificación del límite de error en servicio en la medición {Messung} de la segunda prueba de repetibilidad en el rango de pesaje {Bereich}, antes del ajuste (NO OK en rojo); N/A sin tolerancia. | OK / NO OK | {Bereich}: Rango de pesaje (1-4) {Messung}: Medición (1 ... n) | Tolerancias | todas | 51
Wiederholbarkeit2_Verkehrsfehler_Toleranz_ok{Bereich}_{Messung} | OK/NO OK, si se cumple la especificación del límite de error en servicio en la medición {Messung} de la segunda prueba de repetibilidad en el rango de pesaje {Bereich} (NO OK en rojo); N/A sin tolerancia. | OK / NO OK | {Bereich}: Rango de pesaje (1-4) {Messung}: Medición (1 ... n) | Tolerancias | todas | 48
Wiederholbarkeit2_Verkehrsfehler_Toleranz_VglWert_mJ{Bereich}_{Messung} | Valor comparado (desviación) en la medición {Messung} de la segunda prueba de repetibilidad en el rango de pesaje {Bereich}, después del ajuste, en la unidad de la especificación de tolerancia. N/A sin tolerancia. | [Valor] [Unidad] | {Bereich}: Rango de pesaje (1-4) {Messung}: Medición (1 ... n) | Tolerancias | todas | 56
Wiederholbarkeit2_Verkehrsfehler_Toleranz_VglWert_oJ{Bereich}_{Messung} | Valor comparado (desviación) en la medición {Messung} de la segunda prueba de repetibilidad en el rango de pesaje {Bereich}, antes del ajuste, en la unidad de la especificación de tolerancia. N/A sin tolerancia. | [Valor] [Unidad] | {Bereich}: Rango de pesaje (1-4) {Messung}: Medición (1 ... n) | Tolerancias | todas | 56
Wiederholbarkeit2_Verkehrsfehler_Toleranz_VglWert{Bereich}_{Messung} | Valor comparado (desviación) en la medición {Messung} de la segunda prueba de repetibilidad en el rango de pesaje {Bereich}, en la unidad de la especificación de tolerancia. N/A sin tolerancia. | [Valor] [Unidad] | {Bereich}: Rango de pesaje (1-4) {Messung}: Medición (1 ... n) | Tolerancias | todas | 53
Wiederholbarkeit2_Verkehrsfehler_Toleranz{Bereich} | Especificación del límite de error en servicio para el primer punto de control de la segunda prueba de repetibilidad en el rango de pesaje {Bereich}, con unidad (d, % o unidad de masa). | [Valor] [Unidad] | {Bereich}: Rango de pesaje (1-4) | Tolerancias | todas | 42
Wiederholbarkeit2_Verkehrsfehler_Toleranz{Bereich}_{Messung} | Especificación del límite de error en servicio para la medición {Messung} de la segunda prueba de repetibilidad en el rango de pesaje {Bereich}, con unidad (d, % o unidad de masa). | [Valor] [Unidad] | {Bereich}: Rango de pesaje (1-4) {Messung}: Medición (1 ... n) | Tolerancias | todas | 45
Wiederholbarkeit2_Verkehrsfehler_Toleranz{Punkt} | Especificación del límite de error en servicio para la medición {Punkt} de la segunda prueba de repetibilidad, con unidad (d, % o unidad de masa), sin indicar el rango de pesaje. | [Valor] [Unidad] | {Punkt}: Punto de control (1 ... n) | Tolerancias | todas | 43
Wiederholbarkeit_Eichfehler_Innerhalb_Toleranz_mJ{Bereich}_{Messung} | Sí/No, si se cumple la especificación del límite de error de verificación en la medición {Messung} de la prueba de repetibilidad en el rango de pesaje {Bereich}, después del ajuste; N/A sin tolerancia. | Sí / No | {Bereich}: Rango de pesaje (1-4) {Messung}: Medición (1 ... n) | Tolerancias | todas | 53
Wiederholbarkeit_Eichfehler_Innerhalb_Toleranz_oJ{Bereich}_{Messung} | Sí/No, si se cumple la especificación del límite de error de verificación en la medición {Messung} de la prueba de repetibilidad en el rango de pesaje {Bereich}, antes del ajuste; N/A sin tolerancia. | Sí / No | {Bereich}: Rango de pesaje (1-4) {Messung}: Medición (1 ... n) | Tolerancias | todas | 53
Wiederholbarkeit_Eichfehler_Innerhalb_Toleranz{Bereich}_{Messung} | Sí/No, si se cumple la especificación del límite de error de verificación en la medición {Messung} de la prueba de repetibilidad en el rango de pesaje {Bereich}; N/A sin tolerancia. | Sí / No | {Bereich}: Rango de pesaje (1-4) {Messung}: Medición (1 ... n) | Tolerancias | todas | 50
Wiederholbarkeit_Eichfehler_Messung_rot_mJ{Bereich}_{Messung} | Valor medido (indicación) con unidad en la medición {Messung} de la prueba de repetibilidad en el rango de pesaje {Bereich}, después del ajuste; en rojo, si no se cumple la especificación del límite de error de verificación; N/A sin tolerancia. | [Valor] [Unidad] | {Bereich}: Rango de pesaje (1-4) {Messung}: Medición (1 ... n) | Tolerancias | todas | 46
Wiederholbarkeit_Eichfehler_Messung_rot_oJ{Bereich}_{Messung} | Valor medido (indicación) con unidad en la medición {Messung} de la prueba de repetibilidad en el rango de pesaje {Bereich}, antes del ajuste; en rojo, si no se cumple la especificación del límite de error de verificación; N/A sin tolerancia. | [Valor] [Unidad] | {Bereich}: Rango de pesaje (1-4) {Messung}: Medición (1 ... n) | Tolerancias | todas | 46
Wiederholbarkeit_Eichfehler_Messung_rot{Bereich}_{Messung} | Valor medido (indicación) con unidad en la medición {Messung} de la prueba de repetibilidad en el rango de pesaje {Bereich}; en rojo, si no se cumple la especificación del límite de error de verificación; N/A sin tolerancia. | [Valor] [Unidad] | {Bereich}: Rango de pesaje (1-4) {Messung}: Medición (1 ... n) | Tolerancias | todas | 43
Wiederholbarkeit_Eichfehler_Toleranz_Differenz_mJ{Bereich}_{Messung} | Valor absoluto de la desviación en la medición {Messung} de la prueba de repetibilidad en el rango de pesaje {Bereich}, después del ajuste, en la unidad de la especificación de tolerancia (d, % o unidad de masa); vacío, si no es posible la conversión. | [Valor] [Unidad] | {Bereich}: Rango de pesaje (1-4) {Messung}: Medición (1 ... n) | Tolerancias | todas | 53
Wiederholbarkeit_Eichfehler_Toleranz_Differenz_oJ{Bereich}_{Messung} | Valor absoluto de la desviación en la medición {Messung} de la prueba de repetibilidad en el rango de pesaje {Bereich}, antes del ajuste, en la unidad de la especificación de tolerancia (d, % o unidad de masa); vacío, si no es posible la conversión. | [Valor] [Unidad] | {Bereich}: Rango de pesaje (1-4) {Messung}: Medición (1 ... n) | Tolerancias | todas | 53
Wiederholbarkeit_Eichfehler_Toleranz_Differenz{Bereich}_{Messung} | Valor absoluto de la desviación en la medición {Messung} de la prueba de repetibilidad en el rango de pesaje {Bereich}, en la unidad de la especificación de tolerancia (d, % o unidad de masa); vacío, si no es posible la conversión. | [Valor] [Unidad] | {Bereich}: Rango de pesaje (1-4) {Messung}: Medición (1 ... n) | Tolerancias | todas | 50
Wiederholbarkeit_Eichfehler_Toleranz_DiffWert_mJ{Bereich}_{Messung} | Distancia entre la especificación del límite de error de verificación y el valor comparado en la medición {Messung} de la prueba de repetibilidad en el rango de pesaje {Bereich}, después del ajuste, en la unidad de la tolerancia; negativo si se supera; N/A sin tolerancia. | [Valor] [Unidad] | {Bereich}: Rango de pesaje (1-4) {Messung}: Medición (1 ... n) | Tolerancias | todas | 52
Wiederholbarkeit_Eichfehler_Toleranz_DiffWert_oJ{Bereich}_{Messung} | Distancia entre la especificación del límite de error de verificación y el valor comparado en la medición {Messung} de la prueba de repetibilidad en el rango de pesaje {Bereich}, antes del ajuste, en la unidad de la tolerancia; negativo si se supera; N/A sin tolerancia. | [Valor] [Unidad] | {Bereich}: Rango de pesaje (1-4) {Messung}: Medición (1 ... n) | Tolerancias | todas | 52
Wiederholbarkeit_Eichfehler_Toleranz_DiffWert{Bereich}_{Messung} | Distancia entre la especificación del límite de error de verificación y el valor comparado en la medición {Messung} de la prueba de repetibilidad en el rango de pesaje {Bereich}, en la unidad de la tolerancia; negativo si se supera; N/A sin tolerancia. | [Valor] [Unidad] | {Bereich}: Rango de pesaje (1-4) {Messung}: Medición (1 ... n) | Tolerancias | todas | 49
Wiederholbarkeit_Eichfehler_Toleranz_max{Bereich} | Especificación del límite de error de verificación para la última medición de la prueba de repetibilidad en el rango de pesaje {Bereich}, con unidad (d, % o unidad de masa). | [Valor] [Unidad] | {Bereich}: Rango de pesaje (1-4) | Tolerancias | todas | 41
Wiederholbarkeit_Eichfehler_Toleranz_mJ{Bereich} | Especificación del límite de error de verificación para el primer punto de control de la prueba de repetibilidad en el rango de pesaje {Bereich}, después del ajuste, con unidad (d, % o unidad de masa). | [Valor] [Unidad] | {Bereich}: Rango de pesaje (1-4) | Tolerancias | todas | 40
Wiederholbarkeit_Eichfehler_Toleranz_mJ{Bereich}_{Messung} | Especificación del límite de error de verificación para la medición {Messung} de la prueba de repetibilidad en el rango de pesaje {Bereich}, después del ajuste, con unidad (d, % o unidad de masa). | [Valor] [Unidad] | {Bereich}: Rango de pesaje (1-4) {Messung}: Medición (1 ... n) | Tolerancias | todas | 43
Wiederholbarkeit_Eichfehler_Toleranz_oJ{Bereich} | Especificación del límite de error de verificación para el primer punto de control de la prueba de repetibilidad en el rango de pesaje {Bereich}, antes del ajuste, con unidad (d, % o unidad de masa). | [Valor] [Unidad] | {Bereich}: Rango de pesaje (1-4) | Tolerancias | todas | 40
Wiederholbarkeit_Eichfehler_Toleranz_oJ{Bereich}_{Messung} | Especificación del límite de error de verificación para la medición {Messung} de la prueba de repetibilidad en el rango de pesaje {Bereich}, antes del ajuste, con unidad (d, % o unidad de masa). | [Valor] [Unidad] | {Bereich}: Rango de pesaje (1-4) {Messung}: Medición (1 ... n) | Tolerancias | todas | 43
Wiederholbarkeit_Eichfehler_Toleranz_ok_mJ{Bereich}_{Messung} | OK/NO OK, si se cumple la especificación del límite de error de verificación en la medición {Messung} de la prueba de repetibilidad en el rango de pesaje {Bereich}, después del ajuste (NO OK en rojo); N/A sin tolerancia. | OK / NO OK | {Bereich}: Rango de pesaje (1-4) {Messung}: Medición (1 ... n) | Tolerancias | todas | 46
Wiederholbarkeit_Eichfehler_Toleranz_ok_oJ{Bereich}_{Messung} | OK/NO OK, si se cumple la especificación del límite de error de verificación en la medición {Messung} de la prueba de repetibilidad en el rango de pesaje {Bereich}, antes del ajuste (NO OK en rojo); N/A sin tolerancia. | OK / NO OK | {Bereich}: Rango de pesaje (1-4) {Messung}: Medición (1 ... n) | Tolerancias | todas | 46
Wiederholbarkeit_Eichfehler_Toleranz_ok{Bereich}_{Messung} | OK/NO OK, si se cumple la especificación del límite de error de verificación en la medición {Messung} de la prueba de repetibilidad en el rango de pesaje {Bereich} (NO OK en rojo); N/A sin tolerancia. | OK / NO OK | {Bereich}: Rango de pesaje (1-4) {Messung}: Medición (1 ... n) | Tolerancias | todas | 43
Wiederholbarkeit_Eichfehler_Toleranz_VglWert_mJ{Bereich}_{Messung} | Valor comparado (desviación) en la medición {Messung} de la prueba de repetibilidad en el rango de pesaje {Bereich}, después del ajuste, en la unidad de la especificación de tolerancia. N/A sin tolerancia. | [Valor] [Unidad] | {Bereich}: Rango de pesaje (1-4) {Messung}: Medición (1 ... n) | Tolerancias | todas | 51
Wiederholbarkeit_Eichfehler_Toleranz_VglWert_oJ{Bereich}_{Messung} | Valor comparado (desviación) en la medición {Messung} de la prueba de repetibilidad en el rango de pesaje {Bereich}, antes del ajuste, en la unidad de la especificación de tolerancia. N/A sin tolerancia. | [Valor] [Unidad] | {Bereich}: Rango de pesaje (1-4) {Messung}: Medición (1 ... n) | Tolerancias | todas | 51
Wiederholbarkeit_Eichfehler_Toleranz_VglWert{Bereich}_{Messung} | Valor comparado (desviación) en la medición {Messung} de la prueba de repetibilidad en el rango de pesaje {Bereich}, en la unidad de la especificación de tolerancia. N/A sin tolerancia. | [Valor] [Unidad] | {Bereich}: Rango de pesaje (1-4) {Messung}: Medición (1 ... n) | Tolerancias | todas | 48
Wiederholbarkeit_Eichfehler_Toleranz{Bereich} | Especificación del límite de error de verificación para el primer punto de control de la prueba de repetibilidad en el rango de pesaje {Bereich}, con unidad (d, % o unidad de masa). También se emite en los valores de prueba de la balanza del cliente con las tolerancias registradas allí. | [Valor] [Unidad] | {Bereich}: Rango de pesaje (1-4) | Tolerancias | todas | 37
Wiederholbarkeit_Eichfehler_Toleranz{Bereich}_{Messung} | Especificación del límite de error de verificación para la medición {Messung} de la prueba de repetibilidad en el rango de pesaje {Bereich}, con unidad (d, % o unidad de masa). | [Valor] [Unidad] | {Bereich}: Rango de pesaje (1-4) {Messung}: Medición (1 ... n) | Tolerancias | todas | 40
Wiederholbarkeit_Eichfehler_Toleranz{Punkt} | Especificación del límite de error de verificación para la medición {Punkt} de la prueba de repetibilidad, con unidad (d, % o unidad de masa), sin indicar el rango de pesaje. | [Valor] [Unidad] | {Punkt}: Punto de control (1 ... n) | Tolerancias | todas | 38
Wiederholbarkeit_Hersteller_Innerhalb_Toleranz_mJ{Bereich}_{Messung} | Sí/No, si se cumple la especificación de la tolerancia del fabricante en la medición {Messung} de la prueba de repetibilidad en el rango de pesaje {Bereich}, después del ajuste; N/A sin tolerancia. | Sí / No | {Bereich}: Rango de pesaje (1-4) {Messung}: Medición (1 ... n) | Tolerancias | todas | 53
Wiederholbarkeit_Hersteller_Innerhalb_Toleranz_oJ{Bereich}_{Messung} | Sí/No, si se cumple la especificación de la tolerancia del fabricante en la medición {Messung} de la prueba de repetibilidad en el rango de pesaje {Bereich}, antes del ajuste; N/A sin tolerancia. | Sí / No | {Bereich}: Rango de pesaje (1-4) {Messung}: Medición (1 ... n) | Tolerancias | todas | 53
Wiederholbarkeit_Hersteller_Innerhalb_Toleranz{Bereich}_{Messung} | Sí/No, si se cumple la especificación de la tolerancia del fabricante en la medición {Messung} de la prueba de repetibilidad en el rango de pesaje {Bereich}; N/A sin tolerancia. | Sí / No | {Bereich}: Rango de pesaje (1-4) {Messung}: Medición (1 ... n) | Tolerancias | todas | 50
Wiederholbarkeit_Hersteller_Messung_rot_mJ{Bereich}_{Messung} | Valor medido (indicación) con unidad en la medición {Messung} de la prueba de repetibilidad en el rango de pesaje {Bereich}, después del ajuste; en rojo, si no se cumple la especificación de la tolerancia del fabricante; N/A sin tolerancia. | [Valor] [Unidad] | {Bereich}: Rango de pesaje (1-4) {Messung}: Medición (1 ... n) | Tolerancias | todas | 46
Wiederholbarkeit_Hersteller_Messung_rot_oJ{Bereich}_{Messung} | Valor medido (indicación) con unidad en la medición {Messung} de la prueba de repetibilidad en el rango de pesaje {Bereich}, antes del ajuste; en rojo, si no se cumple la especificación de la tolerancia del fabricante; N/A sin tolerancia. | [Valor] [Unidad] | {Bereich}: Rango de pesaje (1-4) {Messung}: Medición (1 ... n) | Tolerancias | todas | 46
Wiederholbarkeit_Hersteller_Messung_rot{Bereich}_{Messung} | Valor medido (indicación) con unidad en la medición {Messung} de la prueba de repetibilidad en el rango de pesaje {Bereich}; en rojo, si no se cumple la especificación de la tolerancia del fabricante; N/A sin tolerancia. | [Valor] [Unidad] | {Bereich}: Rango de pesaje (1-4) {Messung}: Medición (1 ... n) | Tolerancias | todas | 43
Wiederholbarkeit_Hersteller_Toleranz_Differenz_mJ{Bereich}_{Messung} | Valor absoluto de la desviación en la medición {Messung} de la prueba de repetibilidad en el rango de pesaje {Bereich}, después del ajuste, en la unidad de la especificación de tolerancia (d, % o unidad de masa); vacío, si no es posible la conversión. | [Valor] [Unidad] | {Bereich}: Rango de pesaje (1-4) {Messung}: Medición (1 ... n) | Tolerancias | todas | 53
Wiederholbarkeit_Hersteller_Toleranz_Differenz_oJ{Bereich}_{Messung} | Valor absoluto de la desviación en la medición {Messung} de la prueba de repetibilidad en el rango de pesaje {Bereich}, antes del ajuste, en la unidad de la especificación de tolerancia (d, % o unidad de masa); vacío, si no es posible la conversión. | [Valor] [Unidad] | {Bereich}: Rango de pesaje (1-4) {Messung}: Medición (1 ... n) | Tolerancias | todas | 53
Wiederholbarkeit_Hersteller_Toleranz_Differenz{Bereich}_{Messung} | Valor absoluto de la desviación en la medición {Messung} de la prueba de repetibilidad en el rango de pesaje {Bereich}, en la unidad de la especificación de tolerancia (d, % o unidad de masa); vacío, si no es posible la conversión. | [Valor] [Unidad] | {Bereich}: Rango de pesaje (1-4) {Messung}: Medición (1 ... n) | Tolerancias | todas | 50
Wiederholbarkeit_Hersteller_Toleranz_DiffWert_mJ{Bereich}_{Messung} | Distancia entre la especificación de la tolerancia del fabricante y el valor comparado en la medición {Messung} de la prueba de repetibilidad en el rango de pesaje {Bereich}, después del ajuste, en la unidad de la tolerancia; negativo si se supera; N/A sin tolerancia. | [Valor] [Unidad] | {Bereich}: Rango de pesaje (1-4) {Messung}: Medición (1 ... n) | Tolerancias | todas | 52
Wiederholbarkeit_Hersteller_Toleranz_DiffWert_oJ{Bereich}_{Messung} | Distancia entre la especificación de la tolerancia del fabricante y el valor comparado en la medición {Messung} de la prueba de repetibilidad en el rango de pesaje {Bereich}, antes del ajuste, en la unidad de la tolerancia; negativo si se supera; N/A sin tolerancia. | [Valor] [Unidad] | {Bereich}: Rango de pesaje (1-4) {Messung}: Medición (1 ... n) | Tolerancias | todas | 52
Wiederholbarkeit_Hersteller_Toleranz_DiffWert{Bereich}_{Messung} | Distancia entre la especificación de la tolerancia del fabricante y el valor comparado en la medición {Messung} de la prueba de repetibilidad en el rango de pesaje {Bereich}, en la unidad de la tolerancia; negativo si se supera; N/A sin tolerancia. | [Valor] [Unidad] | {Bereich}: Rango de pesaje (1-4) {Messung}: Medición (1 ... n) | Tolerancias | todas | 49
Wiederholbarkeit_Hersteller_Toleranz_max{Bereich} | Especificación de la tolerancia del fabricante para la última medición de la prueba de repetibilidad en el rango de pesaje {Bereich}, con unidad (d, % o unidad de masa). | [Valor] [Unidad] | {Bereich}: Rango de pesaje (1-4) | Tolerancias | todas | 41
Wiederholbarkeit_Hersteller_Toleranz_mJ{Bereich} | Especificación de la tolerancia del fabricante para el primer punto de control de la prueba de repetibilidad en el rango de pesaje {Bereich}, después del ajuste, con unidad (d, % o unidad de masa). | [Valor] [Unidad] | {Bereich}: Rango de pesaje (1-4) | Tolerancias | todas | 40
Wiederholbarkeit_Hersteller_Toleranz_mJ{Bereich}_{Messung} | Especificación de la tolerancia del fabricante para la medición {Messung} de la prueba de repetibilidad en el rango de pesaje {Bereich}, después del ajuste, con unidad (d, % o unidad de masa). | [Valor] [Unidad] | {Bereich}: Rango de pesaje (1-4) {Messung}: Medición (1 ... n) | Tolerancias | todas | 43
Wiederholbarkeit_Hersteller_Toleranz_oJ{Bereich} | Especificación de la tolerancia del fabricante para el primer punto de control de la prueba de repetibilidad en el rango de pesaje {Bereich}, antes del ajuste, con unidad (d, % o unidad de masa). | [Valor] [Unidad] | {Bereich}: Rango de pesaje (1-4) | Tolerancias | todas | 40
Wiederholbarkeit_Hersteller_Toleranz_oJ{Bereich}_{Messung} | Especificación de la tolerancia del fabricante para la medición {Messung} de la prueba de repetibilidad en el rango de pesaje {Bereich}, antes del ajuste, con unidad (d, % o unidad de masa). | [Valor] [Unidad] | {Bereich}: Rango de pesaje (1-4) {Messung}: Medición (1 ... n) | Tolerancias | todas | 43
Wiederholbarkeit_Hersteller_Toleranz_ok_mJ{Bereich}_{Messung} | OK/NO OK, si se cumple la especificación de la tolerancia del fabricante en la medición {Messung} de la prueba de repetibilidad en el rango de pesaje {Bereich}, después del ajuste (NO OK en rojo); N/A sin tolerancia. | OK / NO OK | {Bereich}: Rango de pesaje (1-4) {Messung}: Medición (1 ... n) | Tolerancias | todas | 46
Wiederholbarkeit_Hersteller_Toleranz_ok_oJ{Bereich}_{Messung} | OK/NO OK, si se cumple la especificación de la tolerancia del fabricante en la medición {Messung} de la prueba de repetibilidad en el rango de pesaje {Bereich}, antes del ajuste (NO OK en rojo); N/A sin tolerancia. | OK / NO OK | {Bereich}: Rango de pesaje (1-4) {Messung}: Medición (1 ... n) | Tolerancias | todas | 46
Wiederholbarkeit_Hersteller_Toleranz_ok{Bereich}_{Messung} | OK/NO OK, si se cumple la especificación de la tolerancia del fabricante en la medición {Messung} de la prueba de repetibilidad en el rango de pesaje {Bereich} (NO OK en rojo); N/A sin tolerancia. | OK / NO OK | {Bereich}: Rango de pesaje (1-4) {Messung}: Medición (1 ... n) | Tolerancias | todas | 43
Wiederholbarkeit_Hersteller_Toleranz_VglWert_mJ{Bereich}_{Messung} | Valor comparado (desviación) en la medición {Messung} de la prueba de repetibilidad en el rango de pesaje {Bereich}, después del ajuste, en la unidad de la especificación de tolerancia. N/A sin tolerancia. | [Valor] [Unidad] | {Bereich}: Rango de pesaje (1-4) {Messung}: Medición (1 ... n) | Tolerancias | todas | 51
Wiederholbarkeit_Hersteller_Toleranz_VglWert_oJ{Bereich}_{Messung} | Valor comparado (desviación) en la medición {Messung} de la prueba de repetibilidad en el rango de pesaje {Bereich}, antes del ajuste, en la unidad de la especificación de tolerancia. N/A sin tolerancia. | [Valor] [Unidad] | {Bereich}: Rango de pesaje (1-4) {Messung}: Medición (1 ... n) | Tolerancias | todas | 51
Wiederholbarkeit_Hersteller_Toleranz_VglWert{Bereich}_{Messung} | Valor comparado (desviación) en la medición {Messung} de la prueba de repetibilidad en el rango de pesaje {Bereich}, en la unidad de la especificación de tolerancia. N/A sin tolerancia. | [Valor] [Unidad] | {Bereich}: Rango de pesaje (1-4) {Messung}: Medición (1 ... n) | Tolerancias | todas | 48
Wiederholbarkeit_Hersteller_Toleranz{Bereich} | Especificación de la tolerancia del fabricante para el primer punto de control de la prueba de repetibilidad en el rango de pesaje {Bereich}, con unidad (d, % o unidad de masa). También se emite en los valores de prueba de la balanza del cliente con las tolerancias registradas allí. | [Valor] [Unidad] | {Bereich}: Rango de pesaje (1-4) | Tolerancias | todas | 37
Wiederholbarkeit_Hersteller_Toleranz{Bereich}_{Messung} | Especificación de la tolerancia del fabricante para la medición {Messung} de la prueba de repetibilidad en el rango de pesaje {Bereich}, con unidad (d, % o unidad de masa). | [Valor] [Unidad] | {Bereich}: Rango de pesaje (1-4) {Messung}: Medición (1 ... n) | Tolerancias | todas | 40
Wiederholbarkeit_Hersteller_Toleranz{Punkt} | Especificación de la tolerancia del fabricante para la medición {Punkt} de la prueba de repetibilidad, con unidad (d, % o unidad de masa), sin indicar el rango de pesaje. | [Valor] [Unidad] | {Punkt}: Punto de control (1 ... n) | Tolerancias | todas | 38
Wiederholbarkeit_Innerhalb_Toleranz_mJ{Bereich}_{Messung} | Sí/No, si se cumple la especificación de la tolerancia de la calibración en la medición {Messung} de la prueba de repetibilidad en el rango de pesaje {Bereich}, después del ajuste; N/A sin tolerancia. | Sí / No | {Bereich}: Rango de pesaje (1-4) {Messung}: Medición (1 ... n) | Tolerancias | todas | 42
Wiederholbarkeit_Innerhalb_Toleranz_oJ{Bereich}_{Messung} | Sí/No, si se cumple la especificación de la tolerancia de la calibración en la medición {Messung} de la prueba de repetibilidad en el rango de pesaje {Bereich}, antes del ajuste; N/A sin tolerancia. | Sí / No | {Bereich}: Rango de pesaje (1-4) {Messung}: Medición (1 ... n) | Tolerancias | todas | 42
Wiederholbarkeit_Innerhalb_Toleranz{Bereich}_{Messung} | Sí/No, si se cumple la especificación de la tolerancia de la calibración en la medición {Messung} de la prueba de repetibilidad en el rango de pesaje {Bereich}; N/A sin tolerancia. | Sí / No | {Bereich}: Rango de pesaje (1-4) {Messung}: Medición (1 ... n) | Tolerancias | todas | 39
Wiederholbarkeit_Kunden_Innerhalb_Toleranz_mJ{Bereich}_{Messung} | Sí/No, si se cumple la especificación de la tolerancia del cliente en la medición {Messung} de la prueba de repetibilidad en el rango de pesaje {Bereich}, después del ajuste; N/A sin tolerancia. | Sí / No | {Bereich}: Rango de pesaje (1-4) {Messung}: Medición (1 ... n) | Tolerancias | todas | 49
Wiederholbarkeit_Kunden_Innerhalb_Toleranz_oJ{Bereich}_{Messung} | Sí/No, si se cumple la especificación de la tolerancia del cliente en la medición {Messung} de la prueba de repetibilidad en el rango de pesaje {Bereich}, antes del ajuste; N/A sin tolerancia. | Sí / No | {Bereich}: Rango de pesaje (1-4) {Messung}: Medición (1 ... n) | Tolerancias | todas | 49
Wiederholbarkeit_Kunden_Innerhalb_Toleranz{Bereich}_{Messung} | Sí/No, si se cumple la especificación de la tolerancia del cliente en la medición {Messung} de la prueba de repetibilidad en el rango de pesaje {Bereich}; N/A sin tolerancia. | Sí / No | {Bereich}: Rango de pesaje (1-4) {Messung}: Medición (1 ... n) | Tolerancias | todas | 46
Wiederholbarkeit_Kunden_Messung_rot_mJ{Bereich}_{Messung} | Valor medido (indicación) con unidad en la medición {Messung} de la prueba de repetibilidad en el rango de pesaje {Bereich}, después del ajuste; en rojo, si no se cumple la especificación de la tolerancia del cliente; N/A sin tolerancia. | [Valor] [Unidad] | {Bereich}: Rango de pesaje (1-4) {Messung}: Medición (1 ... n) | Tolerancias | todas | 42
Wiederholbarkeit_Kunden_Messung_rot_oJ{Bereich}_{Messung} | Valor medido (indicación) con unidad en la medición {Messung} de la prueba de repetibilidad en el rango de pesaje {Bereich}, antes del ajuste; en rojo, si no se cumple la especificación de la tolerancia del cliente; N/A sin tolerancia. | [Valor] [Unidad] | {Bereich}: Rango de pesaje (1-4) {Messung}: Medición (1 ... n) | Tolerancias | todas | 42
Wiederholbarkeit_Kunden_Messung_rot{Bereich}_{Messung} | Valor medido (indicación) con unidad en la medición {Messung} de la prueba de repetibilidad en el rango de pesaje {Bereich}; en rojo, si no se cumple la especificación de la tolerancia del cliente; N/A sin tolerancia. | [Valor] [Unidad] | {Bereich}: Rango de pesaje (1-4) {Messung}: Medición (1 ... n) | Tolerancias | todas | 39
Wiederholbarkeit_Kunden_Toleranz_Differenz_mJ{Bereich}_{Messung} | Valor absoluto de la desviación en la medición {Messung} de la prueba de repetibilidad en el rango de pesaje {Bereich}, después del ajuste, en la unidad de la especificación de tolerancia (d, % o unidad de masa); vacío, si no es posible la conversión. | [Valor] [Unidad] | {Bereich}: Rango de pesaje (1-4) {Messung}: Medición (1 ... n) | Tolerancias | todas | 49
Wiederholbarkeit_Kunden_Toleranz_Differenz_oJ{Bereich}_{Messung} | Valor absoluto de la desviación en la medición {Messung} de la prueba de repetibilidad en el rango de pesaje {Bereich}, antes del ajuste, en la unidad de la especificación de tolerancia (d, % o unidad de masa); vacío, si no es posible la conversión. | [Valor] [Unidad] | {Bereich}: Rango de pesaje (1-4) {Messung}: Medición (1 ... n) | Tolerancias | todas | 49
Wiederholbarkeit_Kunden_Toleranz_Differenz{Bereich}_{Messung} | Valor absoluto de la desviación en la medición {Messung} de la prueba de repetibilidad en el rango de pesaje {Bereich}, en la unidad de la especificación de tolerancia (d, % o unidad de masa); vacío, si no es posible la conversión. | [Valor] [Unidad] | {Bereich}: Rango de pesaje (1-4) {Messung}: Medición (1 ... n) | Tolerancias | todas | 46
Wiederholbarkeit_Kunden_Toleranz_DiffWert_mJ{Bereich}_{Messung} | Distancia entre la especificación de la tolerancia del cliente y el valor comparado en la medición {Messung} de la prueba de repetibilidad en el rango de pesaje {Bereich}, después del ajuste, en la unidad de la tolerancia; negativo si se supera; N/A sin tolerancia. | [Valor] [Unidad] | {Bereich}: Rango de pesaje (1-4) {Messung}: Medición (1 ... n) | Tolerancias | todas | 48
Wiederholbarkeit_Kunden_Toleranz_DiffWert_oJ{Bereich}_{Messung} | Distancia entre la especificación de la tolerancia del cliente y el valor comparado en la medición {Messung} de la prueba de repetibilidad en el rango de pesaje {Bereich}, antes del ajuste, en la unidad de la tolerancia; negativo si se supera; N/A sin tolerancia. | [Valor] [Unidad] | {Bereich}: Rango de pesaje (1-4) {Messung}: Medición (1 ... n) | Tolerancias | todas | 48
Wiederholbarkeit_Kunden_Toleranz_DiffWert{Bereich}_{Messung} | Distancia entre la especificación de la tolerancia del cliente y el valor comparado en la medición {Messung} de la prueba de repetibilidad en el rango de pesaje {Bereich}, en la unidad de la tolerancia; negativo si se supera; N/A sin tolerancia. | [Valor] [Unidad] | {Bereich}: Rango de pesaje (1-4) {Messung}: Medición (1 ... n) | Tolerancias | todas | 45
Wiederholbarkeit_Kunden_Toleranz_max{Bereich} | Especificación de la tolerancia del cliente para la última medición de la prueba de repetibilidad en el rango de pesaje {Bereich}, con unidad (d, % o unidad de masa). | [Valor] [Unidad] | {Bereich}: Rango de pesaje (1-4) | Tolerancias | todas | 37
Wiederholbarkeit_Kunden_Toleranz_mJ{Bereich} | Especificación de la tolerancia del cliente para el primer punto de control de la prueba de repetibilidad en el rango de pesaje {Bereich}, después del ajuste, con unidad (d, % o unidad de masa). | [Valor] [Unidad] | {Bereich}: Rango de pesaje (1-4) | Tolerancias | todas | 36
Wiederholbarkeit_Kunden_Toleranz_mJ{Bereich}_{Messung} | Especificación de la tolerancia del cliente para la medición {Messung} de la prueba de repetibilidad en el rango de pesaje {Bereich}, después del ajuste, con unidad (d, % o unidad de masa). | [Valor] [Unidad] | {Bereich}: Rango de pesaje (1-4) {Messung}: Medición (1 ... n) | Tolerancias | todas | 39
Wiederholbarkeit_Kunden_Toleranz_oJ{Bereich} | Especificación de la tolerancia del cliente para el primer punto de control de la prueba de repetibilidad en el rango de pesaje {Bereich}, antes del ajuste, con unidad (d, % o unidad de masa). | [Valor] [Unidad] | {Bereich}: Rango de pesaje (1-4) | Tolerancias | todas | 36
Wiederholbarkeit_Kunden_Toleranz_oJ{Bereich}_{Messung} | Especificación de la tolerancia del cliente para la medición {Messung} de la prueba de repetibilidad en el rango de pesaje {Bereich}, antes del ajuste, con unidad (d, % o unidad de masa). | [Valor] [Unidad] | {Bereich}: Rango de pesaje (1-4) {Messung}: Medición (1 ... n) | Tolerancias | todas | 39
Wiederholbarkeit_Kunden_Toleranz_ok_mJ{Bereich}_{Messung} | OK/NO OK, si se cumple la especificación de la tolerancia del cliente en la medición {Messung} de la prueba de repetibilidad en el rango de pesaje {Bereich}, después del ajuste (NO OK en rojo); N/A sin tolerancia. | OK / NO OK | {Bereich}: Rango de pesaje (1-4) {Messung}: Medición (1 ... n) | Tolerancias | todas | 42
Wiederholbarkeit_Kunden_Toleranz_ok_oJ{Bereich}_{Messung} | OK/NO OK, si se cumple la especificación de la tolerancia del cliente en la medición {Messung} de la prueba de repetibilidad en el rango de pesaje {Bereich}, antes del ajuste (NO OK en rojo); N/A sin tolerancia. | OK / NO OK | {Bereich}: Rango de pesaje (1-4) {Messung}: Medición (1 ... n) | Tolerancias | todas | 42
Wiederholbarkeit_Kunden_Toleranz_ok{Bereich}_{Messung} | OK/NO OK, si se cumple la especificación de la tolerancia del cliente en la medición {Messung} de la prueba de repetibilidad en el rango de pesaje {Bereich} (NO OK en rojo); N/A sin tolerancia. | OK / NO OK | {Bereich}: Rango de pesaje (1-4) {Messung}: Medición (1 ... n) | Tolerancias | todas | 39
Wiederholbarkeit_Kunden_Toleranz_VglWert_mJ{Bereich}_{Messung} | Valor comparado (desviación) en la medición {Messung} de la prueba de repetibilidad en el rango de pesaje {Bereich}, después del ajuste, en la unidad de la especificación de tolerancia. N/A sin tolerancia. | [Valor] [Unidad] | {Bereich}: Rango de pesaje (1-4) {Messung}: Medición (1 ... n) | Tolerancias | todas | 47
Wiederholbarkeit_Kunden_Toleranz_VglWert_oJ{Bereich}_{Messung} | Valor comparado (desviación) en la medición {Messung} de la prueba de repetibilidad en el rango de pesaje {Bereich}, antes del ajuste, en la unidad de la especificación de tolerancia. N/A sin tolerancia. | [Valor] [Unidad] | {Bereich}: Rango de pesaje (1-4) {Messung}: Medición (1 ... n) | Tolerancias | todas | 47
Wiederholbarkeit_Kunden_Toleranz_VglWert{Bereich}_{Messung} | Valor comparado (desviación) en la medición {Messung} de la prueba de repetibilidad en el rango de pesaje {Bereich}, en la unidad de la especificación de tolerancia. N/A sin tolerancia. | [Valor] [Unidad] | {Bereich}: Rango de pesaje (1-4) {Messung}: Medición (1 ... n) | Tolerancias | todas | 44
Wiederholbarkeit_Kunden_Toleranz{Bereich} | Especificación de la tolerancia del cliente para el primer punto de control de la prueba de repetibilidad en el rango de pesaje {Bereich}, con unidad (d, % o unidad de masa). También se emite en los valores de prueba de la balanza del cliente con las tolerancias registradas allí. | [Valor] [Unidad] | {Bereich}: Rango de pesaje (1-4) | Tolerancias | todas | 33
Wiederholbarkeit_Kunden_Toleranz{Bereich}_{Messung} | Especificación de la tolerancia del cliente para la medición {Messung} de la prueba de repetibilidad en el rango de pesaje {Bereich}, con unidad (d, % o unidad de masa). | [Valor] [Unidad] | {Bereich}: Rango de pesaje (1-4) {Messung}: Medición (1 ... n) | Tolerancias | todas | 36
Wiederholbarkeit_Kunden_Toleranz{Punkt} | Especificación de la tolerancia del cliente para la medición {Punkt} de la prueba de repetibilidad, con unidad (d, % o unidad de masa), sin indicar el rango de pesaje. | [Valor] [Unidad] | {Punkt}: Punto de control (1 ... n) | Tolerancias | todas | 34
Wiederholbarkeit_Messung_rot_mJ{Bereich}_{Messung} | Valor medido (indicación) con unidad en la medición {Messung} de la prueba de repetibilidad en el rango de pesaje {Bereich}, después del ajuste; en rojo, si no se cumple la especificación de la tolerancia de la calibración; N/A sin tolerancia. | [Valor] [Unidad] | {Bereich}: Rango de pesaje (1-4) {Messung}: Medición (1 ... n) | Tolerancias | todas | 35
Wiederholbarkeit_Messung_rot_oJ{Bereich}_{Messung} | Valor medido (indicación) con unidad en la medición {Messung} de la prueba de repetibilidad en el rango de pesaje {Bereich}, antes del ajuste; en rojo, si no se cumple la especificación de la tolerancia de la calibración; N/A sin tolerancia. | [Valor] [Unidad] | {Bereich}: Rango de pesaje (1-4) {Messung}: Medición (1 ... n) | Tolerancias | todas | 35
Wiederholbarkeit_Messung_rot{Bereich}_{Messung} | Valor medido (indicación) con unidad en la medición {Messung} de la prueba de repetibilidad en el rango de pesaje {Bereich}; en rojo, si no se cumple la especificación de la tolerancia de la calibración; N/A sin tolerancia. | [Valor] [Unidad] | {Bereich}: Rango de pesaje (1-4) {Messung}: Medición (1 ... n) | Tolerancias | todas | 32
Wiederholbarkeit_Toleranz_Differenz_mJ{Bereich}_{Messung} | Valor absoluto de la desviación en la medición {Messung} de la prueba de repetibilidad en el rango de pesaje {Bereich}, después del ajuste, en la unidad de la especificación de tolerancia (d, % o unidad de masa); vacío, si no es posible la conversión. | [Valor] [Unidad] | {Bereich}: Rango de pesaje (1-4) {Messung}: Medición (1 ... n) | Tolerancias | todas | 42
Wiederholbarkeit_Toleranz_Differenz_oJ{Bereich}_{Messung} | Valor absoluto de la desviación en la medición {Messung} de la prueba de repetibilidad en el rango de pesaje {Bereich}, antes del ajuste, en la unidad de la especificación de tolerancia (d, % o unidad de masa); vacío, si no es posible la conversión. | [Valor] [Unidad] | {Bereich}: Rango de pesaje (1-4) {Messung}: Medición (1 ... n) | Tolerancias | todas | 42
Wiederholbarkeit_Toleranz_Differenz{Bereich}_{Messung} | Valor absoluto de la desviación en la medición {Messung} de la prueba de repetibilidad en el rango de pesaje {Bereich}, en la unidad de la especificación de tolerancia (d, % o unidad de masa); vacío, si no es posible la conversión. | [Valor] [Unidad] | {Bereich}: Rango de pesaje (1-4) {Messung}: Medición (1 ... n) | Tolerancias | todas | 39
Wiederholbarkeit_Toleranz_DiffWert_mJ{Bereich}_{Messung} | Distancia entre la especificación de la tolerancia de la calibración y el valor comparado en la medición {Messung} de la prueba de repetibilidad en el rango de pesaje {Bereich}, después del ajuste, en la unidad de la tolerancia; negativo si se supera; N/A sin tolerancia. | [Valor] [Unidad] | {Bereich}: Rango de pesaje (1-4) {Messung}: Medición (1 ... n) | Tolerancias | todas | 41
Wiederholbarkeit_Toleranz_DiffWert_oJ{Bereich}_{Messung} | Distancia entre la especificación de la tolerancia de la calibración y el valor comparado en la medición {Messung} de la prueba de repetibilidad en el rango de pesaje {Bereich}, antes del ajuste, en la unidad de la tolerancia; negativo si se supera; N/A sin tolerancia. | [Valor] [Unidad] | {Bereich}: Rango de pesaje (1-4) {Messung}: Medición (1 ... n) | Tolerancias | todas | 41
Wiederholbarkeit_Toleranz_DiffWert{Bereich}_{Messung} | Distancia entre la especificación de la tolerancia de la calibración y el valor comparado en la medición {Messung} de la prueba de repetibilidad en el rango de pesaje {Bereich}, en la unidad de la tolerancia; negativo si se supera; N/A sin tolerancia. | [Valor] [Unidad] | {Bereich}: Rango de pesaje (1-4) {Messung}: Medición (1 ... n) | Tolerancias | todas | 38
Wiederholbarkeit_Toleranz_max{Bereich} | Especificación de la tolerancia de la calibración para la última medición de la prueba de repetibilidad en el rango de pesaje {Bereich}, con unidad (d, % o unidad de masa). | [Valor] [Unidad] | {Bereich}: Rango de pesaje (1-4) | Tolerancias | todas | 30
Wiederholbarkeit_Toleranz_mJ{Bereich} | Especificación de la tolerancia de la calibración para el primer punto de control de la prueba de repetibilidad en el rango de pesaje {Bereich}, después del ajuste, con unidad (d, % o unidad de masa). | [Valor] [Unidad] | {Bereich}: Rango de pesaje (1-4) | Tolerancias | todas | 29
Wiederholbarkeit_Toleranz_mJ{Bereich}_{Messung} | Especificación de la tolerancia de la calibración para la medición {Messung} de la prueba de repetibilidad en el rango de pesaje {Bereich}, después del ajuste, con unidad (d, % o unidad de masa). | [Valor] [Unidad] | {Bereich}: Rango de pesaje (1-4) {Messung}: Medición (1 ... n) | Tolerancias | todas | 32
Wiederholbarkeit_Toleranz_oJ{Bereich} | Especificación de la tolerancia de la calibración para el primer punto de control de la prueba de repetibilidad en el rango de pesaje {Bereich}, antes del ajuste, con unidad (d, % o unidad de masa). | [Valor] [Unidad] | {Bereich}: Rango de pesaje (1-4) | Tolerancias | todas | 29
Wiederholbarkeit_Toleranz_oJ{Bereich}_{Messung} | Especificación de la tolerancia de la calibración para la medición {Messung} de la prueba de repetibilidad en el rango de pesaje {Bereich}, antes del ajuste, con unidad (d, % o unidad de masa). | [Valor] [Unidad] | {Bereich}: Rango de pesaje (1-4) {Messung}: Medición (1 ... n) | Tolerancias | todas | 32
Wiederholbarkeit_Toleranz_ok_mJ{Bereich}_{Messung} | OK/NO OK, si se cumple la especificación de la tolerancia de la calibración en la medición {Messung} de la prueba de repetibilidad en el rango de pesaje {Bereich}, después del ajuste (NO OK en rojo); N/A sin tolerancia. | OK / NO OK | {Bereich}: Rango de pesaje (1-4) {Messung}: Medición (1 ... n) | Tolerancias | todas | 35
Wiederholbarkeit_Toleranz_ok_oJ{Bereich}_{Messung} | OK/NO OK, si se cumple la especificación de la tolerancia de la calibración en la medición {Messung} de la prueba de repetibilidad en el rango de pesaje {Bereich}, antes del ajuste (NO OK en rojo); N/A sin tolerancia. | OK / NO OK | {Bereich}: Rango de pesaje (1-4) {Messung}: Medición (1 ... n) | Tolerancias | todas | 35
Wiederholbarkeit_Toleranz_ok{Bereich}_{Messung} | OK/NO OK, si se cumple la especificación de la tolerancia de la calibración en la medición {Messung} de la prueba de repetibilidad en el rango de pesaje {Bereich} (NO OK en rojo); N/A sin tolerancia. | OK / NO OK | {Bereich}: Rango de pesaje (1-4) {Messung}: Medición (1 ... n) | Tolerancias | todas | 32
Wiederholbarkeit_Toleranz_VglWert_mJ{Bereich}_{Messung} | Valor comparado (desviación) en la medición {Messung} de la prueba de repetibilidad en el rango de pesaje {Bereich}, después del ajuste, en la unidad de la especificación de tolerancia. N/A sin tolerancia. | [Valor] [Unidad] | {Bereich}: Rango de pesaje (1-4) {Messung}: Medición (1 ... n) | Tolerancias | todas | 40
Wiederholbarkeit_Toleranz_VglWert_oJ{Bereich}_{Messung} | Valor comparado (desviación) en la medición {Messung} de la prueba de repetibilidad en el rango de pesaje {Bereich}, antes del ajuste, en la unidad de la especificación de tolerancia. N/A sin tolerancia. | [Valor] [Unidad] | {Bereich}: Rango de pesaje (1-4) {Messung}: Medición (1 ... n) | Tolerancias | todas | 40
Wiederholbarkeit_Toleranz_VglWert{Bereich}_{Messung} | Valor comparado (desviación) en la medición {Messung} de la prueba de repetibilidad en el rango de pesaje {Bereich}, en la unidad de la especificación de tolerancia. N/A sin tolerancia. | [Valor] [Unidad] | {Bereich}: Rango de pesaje (1-4) {Messung}: Medición (1 ... n) | Tolerancias | todas | 37
Wiederholbarkeit_Toleranz{Bereich} | Especificación de la tolerancia de la calibración para el primer punto de control de la prueba de repetibilidad en el rango de pesaje {Bereich}, con unidad (d, % o unidad de masa). También se emite en los valores de prueba de la balanza del cliente con las tolerancias registradas allí. | [Valor] [Unidad] | {Bereich}: Rango de pesaje (1-4) | Tolerancias | todas | 26
Wiederholbarkeit_Toleranz{Bereich}_{Messung} | Especificación de la tolerancia de la calibración para la medición {Messung} de la prueba de repetibilidad en el rango de pesaje {Bereich}, con unidad (d, % o unidad de masa). | [Valor] [Unidad] | {Bereich}: Rango de pesaje (1-4) {Messung}: Medición (1 ... n) | Tolerancias | todas | 29
Wiederholbarkeit_Toleranz{Punkt} | Especificación de la tolerancia de la calibración para la medición {Punkt} de la prueba de repetibilidad, con unidad (d, % o unidad de masa), sin indicar el rango de pesaje. | [Valor] [Unidad] | {Punkt}: Punto de control (1 ... n) | Tolerancias | todas | 27
Wiederholbarkeit_Verkehrsfehler_Innerhalb_Toleranz_mJ{Bereich}_{Messung} | Sí/No, si se cumple la especificación del límite de error en servicio en la medición {Messung} de la prueba de repetibilidad en el rango de pesaje {Bereich}, después del ajuste; N/A sin tolerancia. | Sí / No | {Bereich}: Rango de pesaje (1-4) {Messung}: Medición (1 ... n) | Tolerancias | todas | 57
Wiederholbarkeit_Verkehrsfehler_Innerhalb_Toleranz_oJ{Bereich}_{Messung} | Sí/No, si se cumple la especificación del límite de error en servicio en la medición {Messung} de la prueba de repetibilidad en el rango de pesaje {Bereich}, antes del ajuste; N/A sin tolerancia. | Sí / No | {Bereich}: Rango de pesaje (1-4) {Messung}: Medición (1 ... n) | Tolerancias | todas | 57
Wiederholbarkeit_Verkehrsfehler_Innerhalb_Toleranz{Bereich}_{Messung} | Sí/No, si se cumple la especificación del límite de error en servicio en la medición {Messung} de la prueba de repetibilidad en el rango de pesaje {Bereich}; N/A sin tolerancia. | Sí / No | {Bereich}: Rango de pesaje (1-4) {Messung}: Medición (1 ... n) | Tolerancias | todas | 54
Wiederholbarkeit_Verkehrsfehler_Messung_rot_mJ{Bereich}_{Messung} | Valor medido (indicación) con unidad en la medición {Messung} de la prueba de repetibilidad en el rango de pesaje {Bereich}, después del ajuste; en rojo, si no se cumple la especificación del límite de error en servicio; N/A sin tolerancia. | [Valor] [Unidad] | {Bereich}: Rango de pesaje (1-4) {Messung}: Medición (1 ... n) | Tolerancias | todas | 50
Wiederholbarkeit_Verkehrsfehler_Messung_rot_oJ{Bereich}_{Messung} | Valor medido (indicación) con unidad en la medición {Messung} de la prueba de repetibilidad en el rango de pesaje {Bereich}, antes del ajuste; en rojo, si no se cumple la especificación del límite de error en servicio; N/A sin tolerancia. | [Valor] [Unidad] | {Bereich}: Rango de pesaje (1-4) {Messung}: Medición (1 ... n) | Tolerancias | todas | 50
Wiederholbarkeit_Verkehrsfehler_Messung_rot{Bereich}_{Messung} | Valor medido (indicación) con unidad en la medición {Messung} de la prueba de repetibilidad en el rango de pesaje {Bereich}; en rojo, si no se cumple la especificación del límite de error en servicio; N/A sin tolerancia. | [Valor] [Unidad] | {Bereich}: Rango de pesaje (1-4) {Messung}: Medición (1 ... n) | Tolerancias | todas | 47
Wiederholbarkeit_Verkehrsfehler_Toleranz_Differenz_mJ{Bereich}_{Messung} | Valor absoluto de la desviación en la medición {Messung} de la prueba de repetibilidad en el rango de pesaje {Bereich}, después del ajuste, en la unidad de la especificación de tolerancia (d, % o unidad de masa); vacío, si no es posible la conversión. | [Valor] [Unidad] | {Bereich}: Rango de pesaje (1-4) {Messung}: Medición (1 ... n) | Tolerancias | todas | 57
Wiederholbarkeit_Verkehrsfehler_Toleranz_Differenz_oJ{Bereich}_{Messung} | Valor absoluto de la desviación en la medición {Messung} de la prueba de repetibilidad en el rango de pesaje {Bereich}, antes del ajuste, en la unidad de la especificación de tolerancia (d, % o unidad de masa); vacío, si no es posible la conversión. | [Valor] [Unidad] | {Bereich}: Rango de pesaje (1-4) {Messung}: Medición (1 ... n) | Tolerancias | todas | 57
Wiederholbarkeit_Verkehrsfehler_Toleranz_Differenz{Bereich}_{Messung} | Valor absoluto de la desviación en la medición {Messung} de la prueba de repetibilidad en el rango de pesaje {Bereich}, en la unidad de la especificación de tolerancia (d, % o unidad de masa); vacío, si no es posible la conversión. | [Valor] [Unidad] | {Bereich}: Rango de pesaje (1-4) {Messung}: Medición (1 ... n) | Tolerancias | todas | 54
Wiederholbarkeit_Verkehrsfehler_Toleranz_DiffWert_mJ{Bereich}_{Messung} | Distancia entre la especificación del límite de error en servicio y el valor comparado en la medición {Messung} de la prueba de repetibilidad en el rango de pesaje {Bereich}, después del ajuste, en la unidad de la tolerancia; negativo si se supera; N/A sin tolerancia. | [Valor] [Unidad] | {Bereich}: Rango de pesaje (1-4) {Messung}: Medición (1 ... n) | Tolerancias | todas | 56
Wiederholbarkeit_Verkehrsfehler_Toleranz_DiffWert_oJ{Bereich}_{Messung} | Distancia entre la especificación del límite de error en servicio y el valor comparado en la medición {Messung} de la prueba de repetibilidad en el rango de pesaje {Bereich}, antes del ajuste, en la unidad de la tolerancia; negativo si se supera; N/A sin tolerancia. | [Valor] [Unidad] | {Bereich}: Rango de pesaje (1-4) {Messung}: Medición (1 ... n) | Tolerancias | todas | 56
Wiederholbarkeit_Verkehrsfehler_Toleranz_DiffWert{Bereich}_{Messung} | Distancia entre la especificación del límite de error en servicio y el valor comparado en la medición {Messung} de la prueba de repetibilidad en el rango de pesaje {Bereich}, en la unidad de la tolerancia; negativo si se supera; N/A sin tolerancia. | [Valor] [Unidad] | {Bereich}: Rango de pesaje (1-4) {Messung}: Medición (1 ... n) | Tolerancias | todas | 53
Wiederholbarkeit_Verkehrsfehler_Toleranz_max{Bereich} | Especificación del límite de error en servicio para la última medición de la prueba de repetibilidad en el rango de pesaje {Bereich}, con unidad (d, % o unidad de masa). | [Valor] [Unidad] | {Bereich}: Rango de pesaje (1-4) | Tolerancias | todas | 45
Wiederholbarkeit_Verkehrsfehler_Toleranz_mJ{Bereich} | Especificación del límite de error en servicio para el primer punto de control de la prueba de repetibilidad en el rango de pesaje {Bereich}, después del ajuste, con unidad (d, % o unidad de masa). | [Valor] [Unidad] | {Bereich}: Rango de pesaje (1-4) | Tolerancias | todas | 44
Wiederholbarkeit_Verkehrsfehler_Toleranz_mJ{Bereich}_{Messung} | Especificación del límite de error en servicio para la medición {Messung} de la prueba de repetibilidad en el rango de pesaje {Bereich}, después del ajuste, con unidad (d, % o unidad de masa). | [Valor] [Unidad] | {Bereich}: Rango de pesaje (1-4) {Messung}: Medición (1 ... n) | Tolerancias | todas | 47
Wiederholbarkeit_Verkehrsfehler_Toleranz_oJ{Bereich} | Especificación del límite de error en servicio para el primer punto de control de la prueba de repetibilidad en el rango de pesaje {Bereich}, antes del ajuste, con unidad (d, % o unidad de masa). | [Valor] [Unidad] | {Bereich}: Rango de pesaje (1-4) | Tolerancias | todas | 44
Wiederholbarkeit_Verkehrsfehler_Toleranz_oJ{Bereich}_{Messung} | Especificación del límite de error en servicio para la medición {Messung} de la prueba de repetibilidad en el rango de pesaje {Bereich}, antes del ajuste, con unidad (d, % o unidad de masa). | [Valor] [Unidad] | {Bereich}: Rango de pesaje (1-4) {Messung}: Medición (1 ... n) | Tolerancias | todas | 47
Wiederholbarkeit_Verkehrsfehler_Toleranz_ok_mJ{Bereich}_{Messung} | OK/NO OK, si se cumple la especificación del límite de error en servicio en la medición {Messung} de la prueba de repetibilidad en el rango de pesaje {Bereich}, después del ajuste (NO OK en rojo); N/A sin tolerancia. | OK / NO OK | {Bereich}: Rango de pesaje (1-4) {Messung}: Medición (1 ... n) | Tolerancias | todas | 50
Wiederholbarkeit_Verkehrsfehler_Toleranz_ok_oJ{Bereich}_{Messung} | OK/NO OK, si se cumple la especificación del límite de error en servicio en la medición {Messung} de la prueba de repetibilidad en el rango de pesaje {Bereich}, antes del ajuste (NO OK en rojo); N/A sin tolerancia. | OK / NO OK | {Bereich}: Rango de pesaje (1-4) {Messung}: Medición (1 ... n) | Tolerancias | todas | 50
Wiederholbarkeit_Verkehrsfehler_Toleranz_ok{Bereich}_{Messung} | OK/NO OK, si se cumple la especificación del límite de error en servicio en la medición {Messung} de la prueba de repetibilidad en el rango de pesaje {Bereich} (NO OK en rojo); N/A sin tolerancia. | OK / NO OK | {Bereich}: Rango de pesaje (1-4) {Messung}: Medición (1 ... n) | Tolerancias | todas | 47
Wiederholbarkeit_Verkehrsfehler_Toleranz_VglWert_mJ{Bereich}_{Messung} | Valor comparado (desviación) en la medición {Messung} de la prueba de repetibilidad en el rango de pesaje {Bereich}, después del ajuste, en la unidad de la especificación de tolerancia. N/A sin tolerancia. | [Valor] [Unidad] | {Bereich}: Rango de pesaje (1-4) {Messung}: Medición (1 ... n) | Tolerancias | todas | 55
Wiederholbarkeit_Verkehrsfehler_Toleranz_VglWert_oJ{Bereich}_{Messung} | Valor comparado (desviación) en la medición {Messung} de la prueba de repetibilidad en el rango de pesaje {Bereich}, antes del ajuste, en la unidad de la especificación de tolerancia. N/A sin tolerancia. | [Valor] [Unidad] | {Bereich}: Rango de pesaje (1-4) {Messung}: Medición (1 ... n) | Tolerancias | todas | 55
Wiederholbarkeit_Verkehrsfehler_Toleranz_VglWert{Bereich}_{Messung} | Valor comparado (desviación) en la medición {Messung} de la prueba de repetibilidad en el rango de pesaje {Bereich}, en la unidad de la especificación de tolerancia. N/A sin tolerancia. | [Valor] [Unidad] | {Bereich}: Rango de pesaje (1-4) {Messung}: Medición (1 ... n) | Tolerancias | todas | 52
Wiederholbarkeit_Verkehrsfehler_Toleranz{Bereich} | Especificación del límite de error en servicio para el primer punto de control de la prueba de repetibilidad en el rango de pesaje {Bereich}, con unidad (d, % o unidad de masa). También se emite en los valores de prueba de la balanza del cliente con las tolerancias registradas allí. | [Valor] [Unidad] | {Bereich}: Rango de pesaje (1-4) | Tolerancias | todas | 41
Wiederholbarkeit_Verkehrsfehler_Toleranz{Bereich}_{Messung} | Especificación del límite de error en servicio para la medición {Messung} de la prueba de repetibilidad en el rango de pesaje {Bereich}, con unidad (d, % o unidad de masa). | [Valor] [Unidad] | {Bereich}: Rango de pesaje (1-4) {Messung}: Medición (1 ... n) | Tolerancias | todas | 44
Wiederholbarkeit_Verkehrsfehler_Toleranz{Punkt} | Especificación del límite de error en servicio para la medición {Punkt} de la prueba de repetibilidad, con unidad (d, % o unidad de masa), sin indicar el rango de pesaje. | [Valor] [Unidad] | {Punkt}: Punto de control (1 ... n) | Tolerancias | todas | 42
BB_Action_Lvl_Einheit | Unidad del límite de acción de los puntos de control de la balanza en uso (%). | [Unidad] |  | Evaluación de la balanza en uso | todas | 21 | Sí
BB_Action_Lvl_Wert | Límite de acción de los puntos de control de la balanza en uso en porcentaje, sin unidad (siempre 100). | [Valor] |  | Evaluación de la balanza en uso | todas | 18 | Sí
BB_Action_Lvl_Wert_mE | Límite de acción de los puntos de control de la balanza en uso en porcentaje, con signo de porcentaje (siempre 100 %). | [Valor] % |  | Evaluación de la balanza en uso | todas | 21
BB_Gesamt_Action_Lvl1_Urteil | Sí/No: evaluación global de la balanza en uso, si se cumplió el límite de acción de la 1.ª especificación del cliente en todos los puntos de control evaluados. | Sí / No |  | Evaluación de la balanza en uso | todas | 28
BB_Gesamt_Action_Lvl1_Urteil_OK | OK/NO OK: evaluación global de la balanza en uso, si se cumplió el límite de acción de la 1.ª especificación del cliente en todos los puntos de control evaluados. | OK / NO OK |  | Evaluación de la balanza en uso | todas | 31
BB_Gesamt_Action_Lvl2_Urteil | Sí/No: evaluación global de la balanza en uso, si se cumplió el límite de acción de la 2.ª especificación del cliente en todos los puntos de control evaluados. | Sí / No |  | Evaluación de la balanza en uso | todas | 28
BB_Gesamt_Action_Lvl2_Urteil_OK | OK/NO OK: evaluación global de la balanza en uso, si se cumplió el límite de acción de la 2.ª especificación del cliente en todos los puntos de control evaluados. | OK / NO OK |  | Evaluación de la balanza en uso | todas | 31
BB_Gesamt_Action_Lvl_Urteil | Sí/No: evaluación global de la balanza en uso, si se cumplió el límite de acción de ambas especificaciones del cliente en todos los puntos de control evaluados. | Sí / No |  | Evaluación de la balanza en uso | todas | 27
BB_Gesamt_Action_Lvl_Urteil_OK | OK/NO OK: evaluación global de la balanza en uso, si se cumplió el límite de acción de ambas especificaciones del cliente en todos los puntos de control evaluados. | OK / NO OK |  | Evaluación de la balanza en uso | todas | 30
BB_Gesamt_Warning_Lvl1_Urteil | Sí/No: evaluación global de la balanza en uso, si se cumplió el límite de advertencia de la 1.ª especificación del cliente en todos los puntos de control evaluados. | Sí / No |  | Evaluación de la balanza en uso | todas | 29
BB_Gesamt_Warning_Lvl1_Urteil_OK | OK/NO OK: evaluación global de la balanza en uso, si se cumplió el límite de advertencia de la 1.ª especificación del cliente en todos los puntos de control evaluados. | OK / NO OK |  | Evaluación de la balanza en uso | todas | 32
BB_Gesamt_Warning_Lvl2_Urteil | Sí/No: evaluación global de la balanza en uso, si se cumplió el límite de advertencia de la 2.ª especificación del cliente en todos los puntos de control evaluados. | Sí / No |  | Evaluación de la balanza en uso | todas | 29
BB_Gesamt_Warning_Lvl2_Urteil_OK | OK/NO OK: evaluación global de la balanza en uso, si se cumplió el límite de advertencia de la 2.ª especificación del cliente en todos los puntos de control evaluados. | OK / NO OK |  | Evaluación de la balanza en uso | todas | 32
BB_Gesamt_Warning_Lvl_Urteil | Sí/No: evaluación global de la balanza en uso, si se cumplió el límite de advertencia de ambas especificaciones del cliente en todos los puntos de control evaluados. | Sí / No |  | Evaluación de la balanza en uso | todas | 28
BB_Gesamt_Warning_Lvl_Urteil_OK | OK/NO OK: evaluación global de la balanza en uso, si se cumplió el límite de advertencia de ambas especificaciones del cliente en todos los puntos de control evaluados. | OK / NO OK |  | Evaluación de la balanza en uso | todas | 31
BB_Hoechstlast_Action_Lvl2_Urteil_OK{Bereich} | OK/NO OK: el resultado cumple el límite de acción de la 2.ª especificación del cliente en la balanza en uso en el rango de pesaje {Bereich} (referido a la capacidad máxima) o no lo cumple. | OK / NO OK | {Bereich}: Rango de pesaje (1-4) | Evaluación de la balanza en uso | todas | 37
BB_Hoechstlast_Action_Lvl2_Urteil{Bereich} | Sí/No: el resultado cumple el límite de acción de la 2.ª especificación del cliente en la balanza en uso en el rango de pesaje {Bereich} (referido a la capacidad máxima) (Sí) o no lo cumple (No). | Sí / No | {Bereich}: Rango de pesaje (1-4) | Evaluación de la balanza en uso | todas | 34
BB_Hoechstlast_Action_Lvl_Urteil_OK{Bereich} | OK/NO OK: el resultado cumple el límite de acción de la especificación del cliente en la balanza en uso en el rango de pesaje {Bereich} (referido a la capacidad máxima) o no lo cumple. | OK / NO OK | {Bereich}: Rango de pesaje (1-4) | Evaluación de la balanza en uso | todas | 36
BB_Hoechstlast_Action_Lvl_Urteil{Bereich} | Sí/No: el resultado cumple el límite de acción de la especificación del cliente en la balanza en uso en el rango de pesaje {Bereich} (referido a la capacidad máxima) (Sí) o no lo cumple (No). | Sí / No | {Bereich}: Rango de pesaje (1-4) | Evaluación de la balanza en uso | todas | 33 | Sí
BB_Hoechstlast_Erg2_{Bereich} | 2.º resultado (incertidumbre de medida de la balanza) en la balanza en uso en el rango de pesaje {Bereich} (referido a la capacidad máxima), en la unidad de la 2.ª especificación del cliente. | [Valor] [Unidad] | {Bereich}: Rango de pesaje (1-4) | Evaluación de la balanza en uso | todas | 21
BB_Hoechstlast_Erg{Bereich} | Resultado (incertidumbre de medida de la balanza) en la balanza en uso en el rango de pesaje {Bereich} (referido a la capacidad máxima), en la unidad de la especificación del cliente. | [Valor] [Unidad] | {Bereich}: Rango de pesaje (1-4) | Evaluación de la balanza en uso | todas | 19
BB_Hoechstlast_KundVorg2_Einheit{Bereich} | Unidad del límite de acción de la 2.ª especificación del cliente en la balanza en uso en el rango de pesaje {Bereich} (referido a la capacidad máxima). | [Unidad] | {Bereich}: Rango de pesaje (1-4) | Evaluación de la balanza en uso | todas | 33
BB_Hoechstlast_KundVorg2_Warn_Einheit{Bereich} | Unidad del límite de advertencia de la 2.ª especificación del cliente en la balanza en uso en el rango de pesaje {Bereich} (referido a la capacidad máxima). | [Unidad] | {Bereich}: Rango de pesaje (1-4) | Evaluación de la balanza en uso | todas | 38
BB_Hoechstlast_KundVorg2_Warn_Wert_mE{Bereich} | Valor del límite de advertencia de la 2.ª especificación del cliente en la balanza en uso en el rango de pesaje {Bereich} (referido a la capacidad máxima), con unidad. | [Valor] [Unidad] | {Bereich}: Rango de pesaje (1-4) | Evaluación de la balanza en uso | todas | 38
BB_Hoechstlast_KundVorg2_Warn_Wert_mE{Bereich}CF | Valor del límite de advertencia de la 2.ª especificación del cliente en la balanza en uso en el rango de pesaje {Bereich} (referido a la capacidad máxima), con unidad; con al menos un decimal, de lo contrario, tantas cifras, hasta que aparezca la primera cifra significativa. | [Valor] [Unidad] | {Bereich}: Rango de pesaje (1-4) | Evaluación de la balanza en uso | todas | 40
BB_Hoechstlast_KundVorg2_Warn_Wert{Bereich} | Valor del límite de advertencia de la 2.ª especificación del cliente en la balanza en uso en el rango de pesaje {Bereich} (referido a la capacidad máxima), sin unidad. | [Valor] | {Bereich}: Rango de pesaje (1-4) | Evaluación de la balanza en uso | todas | 35
BB_Hoechstlast_KundVorg2_Warn_Wert{Bereich}CF | Valor del límite de advertencia de la 2.ª especificación del cliente en la balanza en uso en el rango de pesaje {Bereich} (referido a la capacidad máxima), sin unidad; con al menos un decimal, de lo contrario, tantas cifras, hasta que aparezca la primera cifra significativa. | [Valor] | {Bereich}: Rango de pesaje (1-4) | Evaluación de la balanza en uso | todas | 37
BB_Hoechstlast_KundVorg2_Wert_mE{Bereich} | Valor del límite de acción de la 2.ª especificación del cliente en la balanza en uso en el rango de pesaje {Bereich} (referido a la capacidad máxima), con unidad. | [Valor] [Unidad] | {Bereich}: Rango de pesaje (1-4) | Evaluación de la balanza en uso | todas | 33
BB_Hoechstlast_KundVorg2_Wert_mE{Bereich}CF | Valor del límite de acción de la 2.ª especificación del cliente en la balanza en uso en el rango de pesaje {Bereich} (referido a la capacidad máxima), con unidad; con al menos un decimal, de lo contrario, tantas cifras, hasta que aparezca la primera cifra significativa. | [Valor] [Unidad] | {Bereich}: Rango de pesaje (1-4) | Evaluación de la balanza en uso | todas | 35
BB_Hoechstlast_KundVorg2_Wert{Bereich} | Valor del límite de acción de la 2.ª especificación del cliente en la balanza en uso en el rango de pesaje {Bereich} (referido a la capacidad máxima), sin unidad. | [Valor] | {Bereich}: Rango de pesaje (1-4) | Evaluación de la balanza en uso | todas | 30
BB_Hoechstlast_KundVorg2_Wert{Bereich}CF | Valor del límite de acción de la 2.ª especificación del cliente en la balanza en uso en el rango de pesaje {Bereich} (referido a la capacidad máxima), sin unidad; con al menos un decimal, de lo contrario, tantas cifras, hasta que aparezca la primera cifra significativa. | [Valor] | {Bereich}: Rango de pesaje (1-4) | Evaluación de la balanza en uso | todas | 32
BB_Hoechstlast_KundVorg_Einheit{Bereich} | Unidad del límite de acción de la especificación del cliente en la balanza en uso en el rango de pesaje {Bereich} (referido a la capacidad máxima). | [Unidad] | {Bereich}: Rango de pesaje (1-4) | Evaluación de la balanza en uso | todas | 32
BB_Hoechstlast_KundVorg_Warn_Einheit{Bereich} | Unidad del límite de advertencia de la especificación del cliente en la balanza en uso en el rango de pesaje {Bereich} (referido a la capacidad máxima). | [Unidad] | {Bereich}: Rango de pesaje (1-4) | Evaluación de la balanza en uso | todas | 37
BB_Hoechstlast_KundVorg_Warn_Wert_mE{Bereich} | Valor del límite de advertencia de la especificación del cliente en la balanza en uso en el rango de pesaje {Bereich} (referido a la capacidad máxima), con unidad. | [Valor] [Unidad] | {Bereich}: Rango de pesaje (1-4) | Evaluación de la balanza en uso | todas | 37
BB_Hoechstlast_KundVorg_Warn_Wert_mE{Bereich}CF | Valor del límite de advertencia de la especificación del cliente en la balanza en uso en el rango de pesaje {Bereich} (referido a la capacidad máxima), con unidad; con al menos un decimal, de lo contrario, tantas cifras, hasta que aparezca la primera cifra significativa. | [Valor] [Unidad] | {Bereich}: Rango de pesaje (1-4) | Evaluación de la balanza en uso | todas | 39
BB_Hoechstlast_KundVorg_Warn_Wert{Bereich} | Valor del límite de advertencia de la especificación del cliente en la balanza en uso en el rango de pesaje {Bereich} (referido a la capacidad máxima), sin unidad. | [Valor] | {Bereich}: Rango de pesaje (1-4) | Evaluación de la balanza en uso | todas | 34
BB_Hoechstlast_KundVorg_Warn_Wert{Bereich}CF | Valor del límite de advertencia de la especificación del cliente en la balanza en uso en el rango de pesaje {Bereich} (referido a la capacidad máxima), sin unidad; con al menos un decimal, de lo contrario, tantas cifras, hasta que aparezca la primera cifra significativa. | [Valor] | {Bereich}: Rango de pesaje (1-4) | Evaluación de la balanza en uso | todas | 36
BB_Hoechstlast_KundVorg_Wert_mE{Bereich} | Valor del límite de acción de la especificación del cliente en la balanza en uso en el rango de pesaje {Bereich} (referido a la capacidad máxima), con unidad. | [Valor] [Unidad] | {Bereich}: Rango de pesaje (1-4) | Evaluación de la balanza en uso | todas | 32
BB_Hoechstlast_KundVorg_Wert_mE{Bereich}CF | Valor del límite de acción de la especificación del cliente en la balanza en uso en el rango de pesaje {Bereich} (referido a la capacidad máxima), con unidad; con al menos un decimal, de lo contrario, tantas cifras, hasta que aparezca la primera cifra significativa. | [Valor] [Unidad] | {Bereich}: Rango de pesaje (1-4) | Evaluación de la balanza en uso | todas | 34
BB_Hoechstlast_KundVorg_Wert{Bereich} | Valor del límite de acción de la especificación del cliente en la balanza en uso en el rango de pesaje {Bereich} (referido a la capacidad máxima), sin unidad. | [Valor] | {Bereich}: Rango de pesaje (1-4) | Evaluación de la balanza en uso | todas | 29
BB_Hoechstlast_KundVorg_Wert{Bereich}CF | Valor del límite de acción de la especificación del cliente en la balanza en uso en el rango de pesaje {Bereich} (referido a la capacidad máxima), sin unidad; con al menos un decimal, de lo contrario, tantas cifras, hasta que aparezca la primera cifra significativa. | [Valor] | {Bereich}: Rango de pesaje (1-4) | Evaluación de la balanza en uso | todas | 31
BB_Hoechstlast_Warning_Lvl2_Urteil_OK{Bereich} | OK/NO OK: el resultado cumple el límite de advertencia de la 2.ª especificación del cliente en la balanza en uso en el rango de pesaje {Bereich} (referido a la capacidad máxima) o no lo cumple. | OK / NO OK | {Bereich}: Rango de pesaje (1-4) | Evaluación de la balanza en uso | todas | 38
BB_Hoechstlast_Warning_Lvl2_Urteil{Bereich} | Sí/No: el resultado cumple el límite de advertencia de la 2.ª especificación del cliente en la balanza en uso en el rango de pesaje {Bereich} (referido a la capacidad máxima) (Sí) o no lo cumple (No). | Sí / No | {Bereich}: Rango de pesaje (1-4) | Evaluación de la balanza en uso | todas | 35
BB_Hoechstlast_Warning_Lvl_Urteil_OK{Bereich} | OK/NO OK: el resultado cumple el límite de advertencia de la especificación del cliente en la balanza en uso en el rango de pesaje {Bereich} (referido a la capacidad máxima) o no lo cumple. | OK / NO OK | {Bereich}: Rango de pesaje (1-4) | Evaluación de la balanza en uso | todas | 37
BB_Hoechstlast_Warning_Lvl_Urteil{Bereich} | Sí/No: el resultado cumple el límite de advertencia de la especificación del cliente en la balanza en uso en el rango de pesaje {Bereich} (referido a la capacidad máxima) (Sí) o no lo cumple (No). | Sí / No | {Bereich}: Rango de pesaje (1-4) | Evaluación de la balanza en uso | todas | 34 | Sí
BB_Hoechstlast{Bereich} | Capacidad máxima del rango de pesaje {Bereich} como valor de referencia absoluto de la evaluación de la balanza en uso, con unidad. | [Valor] [Unidad] | {Bereich}: Rango de pesaje (1-4) | Evaluación de la balanza en uso | todas | 15 | Sí
BB_Kundenspez_Action_Lvl2_Urteil_OK{Nr} | OK/NO OK: el resultado cumple el límite de acción de la 2.ª especificación del cliente en la balanza en uso en el punto de control específico del cliente {Nr} o no lo cumple. | OK / NO OK | {Nr}: Número (1 ... n) | Evaluación de la balanza en uso | todas | 37
BB_Kundenspez_Action_Lvl2_Urteil{Nr} | Sí/No: el resultado cumple el límite de acción de la 2.ª especificación del cliente en la balanza en uso en el punto de control específico del cliente {Nr} (Sí) o no lo cumple (No). | Sí / No | {Nr}: Número (1 ... n) | Evaluación de la balanza en uso | todas | 34
BB_Kundenspez_Action_Lvl_Urteil_OK{Nr} | OK/NO OK: el resultado cumple el límite de acción de la especificación del cliente en la balanza en uso en el punto de control específico del cliente {Nr} o no lo cumple. | OK / NO OK | {Nr}: Número (1 ... n) | Evaluación de la balanza en uso | todas | 36
BB_Kundenspez_Action_Lvl_Urteil{Nr} | Sí/No: el resultado cumple el límite de acción de la especificación del cliente en la balanza en uso en el punto de control específico del cliente {Nr} (Sí) o no lo cumple (No). | Sí / No | {Nr}: Número (1 ... n) | Evaluación de la balanza en uso | todas | 33 | Sí
BB_Kundenspez_Erg2_{Nr} | 2.º resultado (incertidumbre de medida de la balanza) en la balanza en uso en el punto de control específico del cliente {Nr}, en la unidad de la 2.ª especificación del cliente. | [Valor] [Unidad] | {Nr}: Número (1 ... n) | Evaluación de la balanza en uso | todas | 21
BB_Kundenspez_Erg{Nr} | Resultado (incertidumbre de medida de la balanza) en la balanza en uso en el punto de control específico del cliente {Nr}, en la unidad de la especificación del cliente. | [Valor] [Unidad] | {Nr}: Número (1 ... n) | Evaluación de la balanza en uso | todas | 19
BB_Kundenspez_KundVorg2_Einheit{Nr} | Unidad del límite de acción de la 2.ª especificación del cliente en la balanza en uso en el punto de control específico del cliente {Nr}. | [Unidad] | {Nr}: Número (1 ... n) | Evaluación de la balanza en uso | todas | 33
BB_Kundenspez_KundVorg2_Warn_Einheit{Nr} | Unidad del límite de advertencia de la 2.ª especificación del cliente en la balanza en uso en el punto de control específico del cliente {Nr}. | [Unidad] | {Nr}: Número (1 ... n) | Evaluación de la balanza en uso | todas | 38
BB_Kundenspez_KundVorg2_Warn_Wert_mE{Nr} | Valor del límite de advertencia de la 2.ª especificación del cliente en la balanza en uso en el punto de control específico del cliente {Nr}, con unidad. | [Valor] [Unidad] | {Nr}: Número (1 ... n) | Evaluación de la balanza en uso | todas | 38
BB_Kundenspez_KundVorg2_Warn_Wert_mE{Nr}CF | Valor del límite de advertencia de la 2.ª especificación del cliente en la balanza en uso en el punto de control específico del cliente {Nr}, con unidad; con al menos un decimal, de lo contrario, tantas cifras, hasta que aparezca la primera cifra significativa. | [Valor] [Unidad] | {Nr}: Número (1 ... n) | Evaluación de la balanza en uso | todas | 40
BB_Kundenspez_KundVorg2_Warn_Wert{Nr} | Valor del límite de advertencia de la 2.ª especificación del cliente en la balanza en uso en el punto de control específico del cliente {Nr}, sin unidad. | [Valor] | {Nr}: Número (1 ... n) | Evaluación de la balanza en uso | todas | 35
BB_Kundenspez_KundVorg2_Warn_Wert{Nr}CF | Valor del límite de advertencia de la 2.ª especificación del cliente en la balanza en uso en el punto de control específico del cliente {Nr}, sin unidad; con al menos un decimal, de lo contrario, tantas cifras, hasta que aparezca la primera cifra significativa. | [Valor] | {Nr}: Número (1 ... n) | Evaluación de la balanza en uso | todas | 37
BB_Kundenspez_KundVorg2_Wert_mE{Nr} | Valor del límite de acción de la 2.ª especificación del cliente en la balanza en uso en el punto de control específico del cliente {Nr}, con unidad. | [Valor] [Unidad] | {Nr}: Número (1 ... n) | Evaluación de la balanza en uso | todas | 33
BB_Kundenspez_KundVorg2_Wert_mE{Nr}CF | Valor del límite de acción de la 2.ª especificación del cliente en la balanza en uso en el punto de control específico del cliente {Nr}, con unidad; con al menos un decimal, de lo contrario, tantas cifras, hasta que aparezca la primera cifra significativa. | [Valor] [Unidad] | {Nr}: Número (1 ... n) | Evaluación de la balanza en uso | todas | 35
BB_Kundenspez_KundVorg2_Wert{Nr} | Valor del límite de acción de la 2.ª especificación del cliente en la balanza en uso en el punto de control específico del cliente {Nr}, sin unidad. | [Valor] | {Nr}: Número (1 ... n) | Evaluación de la balanza en uso | todas | 30
BB_Kundenspez_KundVorg2_Wert{Nr}CF | Valor del límite de acción de la 2.ª especificación del cliente en la balanza en uso en el punto de control específico del cliente {Nr}, sin unidad; con al menos un decimal, de lo contrario, tantas cifras, hasta que aparezca la primera cifra significativa. | [Valor] | {Nr}: Número (1 ... n) | Evaluación de la balanza en uso | todas | 32
BB_Kundenspez_KundVorg_Einheit{Nr} | Unidad del límite de acción de la especificación del cliente en la balanza en uso en el punto de control específico del cliente {Nr}. | [Unidad] | {Nr}: Número (1 ... n) | Evaluación de la balanza en uso | todas | 32
BB_Kundenspez_KundVorg_Warn_Einheit{Nr} | Unidad del límite de advertencia de la especificación del cliente en la balanza en uso en el punto de control específico del cliente {Nr}. | [Unidad] | {Nr}: Número (1 ... n) | Evaluación de la balanza en uso | todas | 37
BB_Kundenspez_KundVorg_Warn_Wert_mE{Nr} | Valor del límite de advertencia de la especificación del cliente en la balanza en uso en el punto de control específico del cliente {Nr}, con unidad. | [Valor] [Unidad] | {Nr}: Número (1 ... n) | Evaluación de la balanza en uso | todas | 37
BB_Kundenspez_KundVorg_Warn_Wert_mE{Nr}CF | Valor del límite de advertencia de la especificación del cliente en la balanza en uso en el punto de control específico del cliente {Nr}, con unidad; con al menos un decimal, de lo contrario, tantas cifras, hasta que aparezca la primera cifra significativa. | [Valor] [Unidad] | {Nr}: Número (1 ... n) | Evaluación de la balanza en uso | todas | 39
BB_Kundenspez_KundVorg_Warn_Wert{Nr} | Valor del límite de advertencia de la especificación del cliente en la balanza en uso en el punto de control específico del cliente {Nr}, sin unidad. | [Valor] | {Nr}: Número (1 ... n) | Evaluación de la balanza en uso | todas | 34
BB_Kundenspez_KundVorg_Warn_Wert{Nr}CF | Valor del límite de advertencia de la especificación del cliente en la balanza en uso en el punto de control específico del cliente {Nr}, sin unidad; con al menos un decimal, de lo contrario, tantas cifras, hasta que aparezca la primera cifra significativa. | [Valor] | {Nr}: Número (1 ... n) | Evaluación de la balanza en uso | todas | 36
BB_Kundenspez_KundVorg_Wert_mE{Nr} | Valor del límite de acción de la especificación del cliente en la balanza en uso en el punto de control específico del cliente {Nr}, con unidad. | [Valor] [Unidad] | {Nr}: Número (1 ... n) | Evaluación de la balanza en uso | todas | 32
BB_Kundenspez_KundVorg_Wert_mE{Nr}CF | Valor del límite de acción de la especificación del cliente en la balanza en uso en el punto de control específico del cliente {Nr}, con unidad; con al menos un decimal, de lo contrario, tantas cifras, hasta que aparezca la primera cifra significativa. | [Valor] [Unidad] | {Nr}: Número (1 ... n) | Evaluación de la balanza en uso | todas | 34
BB_Kundenspez_KundVorg_Wert{Nr} | Valor del límite de acción de la especificación del cliente en la balanza en uso en el punto de control específico del cliente {Nr}, sin unidad. | [Valor] | {Nr}: Número (1 ... n) | Evaluación de la balanza en uso | todas | 29
BB_Kundenspez_KundVorg_Wert{Nr}CF | Valor del límite de acción de la especificación del cliente en la balanza en uso en el punto de control específico del cliente {Nr}, sin unidad; con al menos un decimal, de lo contrario, tantas cifras, hasta que aparezca la primera cifra significativa. | [Valor] | {Nr}: Número (1 ... n) | Evaluación de la balanza en uso | todas | 31
BB_Kundenspez_Warning_Lvl2_Urteil_OK{Nr} | OK/NO OK: el resultado cumple el límite de advertencia de la 2.ª especificación del cliente en la balanza en uso en el punto de control específico del cliente {Nr} o no lo cumple. | OK / NO OK | {Nr}: Número (1 ... n) | Evaluación de la balanza en uso | todas | 38
BB_Kundenspez_Warning_Lvl2_Urteil{Nr} | Sí/No: el resultado cumple el límite de advertencia de la 2.ª especificación del cliente en la balanza en uso en el punto de control específico del cliente {Nr} (Sí) o no lo cumple (No). | Sí / No | {Nr}: Número (1 ... n) | Evaluación de la balanza en uso | todas | 35
BB_Kundenspez_Warning_Lvl_Urteil_OK{Nr} | OK/NO OK: el resultado cumple el límite de advertencia de la especificación del cliente en la balanza en uso en el punto de control específico del cliente {Nr} o no lo cumple. | OK / NO OK | {Nr}: Número (1 ... n) | Evaluación de la balanza en uso | todas | 37
BB_Kundenspez_Warning_Lvl_Urteil{Nr} | Sí/No: el resultado cumple el límite de advertencia de la especificación del cliente en la balanza en uso en el punto de control específico del cliente {Nr} (Sí) o no lo cumple (No). | Sí / No | {Nr}: Número (1 ... n) | Evaluación de la balanza en uso | todas | 34 | Sí
BB_Kundenspez{Nr} | Carga del punto de control específico del cliente {Nr} de la evaluación de la balanza en uso, con unidad. | [Valor] [Unidad] | {Nr}: Número (1 ... n) | Evaluación de la balanza en uso | todas | 15 | Sí
BB_Warning_Lvl_Einheit | Unidad del límite de advertencia de los puntos de control de la balanza en uso (%). | [Unidad] |  | Evaluación de la balanza en uso | todas | 22 | Sí
BB_Warning_Lvl_Wert | Límite de advertencia de los puntos de control de la balanza en uso en porcentaje, sin unidad. | [Valor] |  | Evaluación de la balanza en uso | todas | 19 | Sí
BB_Warning_Lvl_Wert_mE | Límite de advertencia de los puntos de control de la balanza en uso en porcentaje, con signo de porcentaje. | [Valor] % |  | Evaluación de la balanza en uso | todas | 22

## Peso mínimo
SimplyCal – Marcadores de las plantillas de impresión - Peso mínimo
SimplyCal 2.5.0 · Fecha 14.10.2026 · Versión del programa e27e0785 2026-10-14
Marcador (patrón) | Descripción | Contenido | Comodín | Grupo | Edición | Longitud (máx.) | Plantilla estándar
Akk_Gueltig_Bis | Fin de la validez de la acreditación. | [Fecha] |  | Acreditación | todas | 15
Akk_Gueltig_Von | Inicio de la validez de la acreditación. | [Fecha] |  | Acreditación | todas | 15
Akk_ILAC | Símbolo ILAC de la acreditación como imagen. | [Imagen] |  | Acreditación | todas | 8
Akk_Norm | Norma de la acreditación. | [Texto] |  | Acreditación | todas | 8
Akk_Nummer | Número de acreditación (número de registro) de la calibración. | [Texto] |  | Acreditación | todas | 10
Akk_Scope | Alcance de la acreditación (Scope). | [Texto] |  | Acreditación | todas | 9
Akk_Stelle | Organismo de acreditación. | [Texto] |  | Acreditación | todas | 10
Akk_Stelle_Name | Nombre del organismo de acreditación. | [Texto] |  | Acreditación | todas | 15
Akk_Symbol | Símbolo de acreditación como imagen. | [Imagen] |  | Acreditación | todas | 10
KalscheinAkkred{Nr} | Número de acreditación (número de registro) de la calibración. | [Texto] | {Nr}: Número (sin, 1-10) | Certificado de calibración | todas | 17 | Sí
KalscheinDat{Nr} | Parte de fecha del número del certificado de calibración en el formato año-mes (AAAA-MM). | [Texto] | {Nr}: Número (sin, 1-10) | Certificado de calibración | todas | 14 | Sí
KalscheinJahrKurz{Nr} | Año del certificado de calibración con dos cifras (AA). | [Texto] | {Nr}: Número (sin, 1-10) | Certificado de calibración | todas | 19
KalscheinJahr{Nr} | Año del certificado de calibración con cuatro cifras (AAAA). | [Texto] | {Nr}: Número (sin, 1-10) | Certificado de calibración | todas | 15
KalscheinLfdNr | Número correlativo del certificado de calibración, rellenado con ceros a la izquierda hasta el número de cifras definido en la configuración. | [Texto] |  | Certificado de calibración | todas | 14
KalscheinLfdNr3S{Nr} | Número correlativo del certificado de calibración, las tres últimas cifras. | [Texto] | {Nr}: Número (sin, 1-10) | Certificado de calibración | todas | 18
KalscheinLfdNr4S{Nr} | Número correlativo del certificado de calibración, las cuatro últimas cifras. | [Texto] | {Nr}: Número (sin, 1-10) | Certificado de calibración | todas | 18
KalscheinMonat{Nr} | Mes del certificado de calibración con dos cifras (MM). | [Texto] | {Nr}: Número (sin, 1-10) | Certificado de calibración | todas | 16
KalscheinNr{Nr} | Número del certificado de calibración sin la parte de fecha (prefijo y número correlativo). | [Texto] | {Nr}: Número (sin, 1-10) | Certificado de calibración | todas | 13 | Sí
KalscheinPraefix{Nr} | Prefijo de la etiqueta de calibración, según el tipo de prueba del certificado de calibración. | [Texto] | {Nr}: Número (sin, 1-10) | Certificado de calibración | todas | 18
KalscheinStandort{Nr} | Identificador de ubicación de la etiqueta de calibración del certificado de calibración. | [Texto] | {Nr}: Número (sin, 1-10) | Certificado de calibración | todas | 19
KalscheinTag{Nr} | Día del certificado de calibración con dos cifras (DD). | [Texto] | {Nr}: Número (sin, 1-10) | Certificado de calibración | todas | 14
KalscheinUserID{Nr} | Identificador de usuario (ID de usuario) de la etiqueta de calibración del certificado de calibración. | [Texto] | {Nr}: Número (sin, 1-10) | Certificado de calibración | todas | 17
Wasserzeichen_{Nr} | Texto de marca de agua „Borrador“ en la emisión desde la edición Engineer, de lo contrario, vacío. | [Texto] | {Nr}: Número (sin, 1-10) | Certificado de calibración | todas | 16
HerstellerAnschrift{Nr} | Dirección completa del fabricante de la balanza. | [Texto] | {Nr}: Número (sin, 1-10) | Balanza y ubicación | todas | 21
HerstellerLkz{Nr} | Abreviatura del país del fabricante de la balanza. | [Texto] | {Nr}: Número (sin, 1-10) | Balanza y ubicación | todas | 15
HerstellerName1 | Nombre 1 del fabricante de la balanza. | [Texto] |  | Balanza y ubicación | todas | 15
HerstellerName2 | Nombre 2 del fabricante de la balanza. | [Texto] |  | Balanza y ubicación | todas | 15
HerstellerName3 | Nombre 3 del fabricante de la balanza. | [Texto] |  | Balanza y ubicación | todas | 15
HerstellerNameLang{Nr} | Nombre 1, nombre 2 y nombre 3 del fabricante de la balanza en una línea. | [Texto] | {Nr}: Número (sin, 1-10) | Balanza y ubicación | todas | 20
HerstellerNummer{Nr} | Número de dirección del fabricante de la balanza. | [Texto] | {Nr}: Número (sin, 1-10) | Balanza y ubicación | todas | 18
HerstellerOrt{Nr} | Localidad del fabricante de la balanza. | [Texto] | {Nr}: Número (sin, 1-10) | Balanza y ubicación | todas | 15
HerstellerPlzOrt{Nr} | Código postal y localidad del fabricante de la balanza. | [Texto] | {Nr}: Número (sin, 1-10) | Balanza y ubicación | todas | 18
HerstellerPlz{Nr} | Código postal del fabricante de la balanza. | [Texto] | {Nr}: Número (sin, 1-10) | Balanza y ubicación | todas | 15
HerstellerStrasse{Nr} | Calle del fabricante de la balanza. | [Texto] | {Nr}: Número (sin, 1-10) | Balanza y ubicación | todas | 19
Hersteller{Nr} | Nombre de búsqueda del fabricante de la balanza. | [Texto] | {Nr}: Número (sin, 1-10) | Balanza y ubicación | todas | 12 | Sí
Modell{Nr} | Modelo de la balanza, si hay dispositivo indicador, además su modelo, separados por „ / “. | [Texto] | {Nr}: Número (sin, 1-10) | Balanza y ubicación | todas | 8 | Sí
Seriennummer{Nr} | Número de serie de la balanza, si hay dispositivo indicador, además su número de serie, separados por „ / “. | [Texto] | {Nr}: Número (sin, 1-10) | Balanza y ubicación | todas | 14 | Sí
Bereich | Número del rango de pesaje (1–4), para el que se emite la pesada mínima. | [Valor] |  | Pesada mínima | todas | 7 | Sí
Chart_1 | Diagrama del cálculo de la pesada mínima (incertidumbre de medida en función de la carga) como imagen. | [Imagen] |  | Pesada mínima | todas | 7 | Sí
Mindesteinwaage_1 | Pesada mínima calculada del rango de pesaje con unidad; si el valor está fuera del rango de pesaje, aparece „---“. | [Valor] [Unidad] |  | Pesada mínima | todas | 17 | Sí
Prozessgenauigkeit_1 | Exactitud del proceso requerida para el cálculo de la pesada mínima en porcentaje, redondeado a una cifra significativa. | [Valor] % |  | Pesada mínima | todas | 20 | Sí

## Hoja informativa de la balanza
SimplyCal – Marcadores de las plantillas de impresión - Hoja informativa de la balanza
SimplyCal 2.5.0 · Fecha 14.10.2026 · Versión del programa e27e0785 2026-10-14
Marcador (patrón) | Descripción | Contenido | Comodín | Grupo | Edición | Longitud (máx.) | Plantilla estándar
Aktuelles_Datum{Nr} | Fecha actual en el momento de la emisión. | [Fecha] | {Nr}: Número (sin, 1-10) | Documento | todas | 17
LE_Kalibrierverf | Indicación del procedimiento de calibración con carga de sustitución (informe de expertos, p. ej., DKD-E 7-1) o el texto registrado en la configuración; solo si existe ajuste de la carga de sustitución. | [Texto] |  | Documento | todas | 16
Programmversion | Texto „Creado con“ con el nombre del programa y el número de versión de SimplyCal. | [Texto] |  | Documento | todas | 15
Abweichende_Anschrift{Nr} | Dirección alternativa (distinta) del cliente como texto. | [Texto] | {Nr}: Número (sin, 1-10) | Cliente y persona de contacto | todas | 23
AnredeAnsprechpartner_2_Waage{Nr} | Tratamiento de la 2.ª persona de contacto de la balanza. | [Texto] | {Nr}: Número (sin, 1-5) | Cliente y persona de contacto | todas | 30
AnredeAnsprechpartner_Waage{Nr} | Tratamiento de la 1.ª persona de contacto de la balanza. | [Texto] | {Nr}: Número (sin, 1-5) | Cliente y persona de contacto | todas | 28
Ansprechpartner_2_Waage{Nr} | Nombre y apellidos de la 2.ª persona de contacto de la balanza. | [Nombre] [Apellidos] | {Nr}: Número (sin, 1-5) | Cliente y persona de contacto | todas | 24
Ansprechpartner_Waage{Nr} | Nombre y apellidos de la 1.ª persona de contacto de la balanza. | [Nombre] [Apellidos] | {Nr}: Número (sin, 1-5) | Cliente y persona de contacto | todas | 22 | Sí
Auftraggeber{Nr} | Dirección del solicitante (nombre 1–3, calle, abreviatura del país, código postal, localidad) o la dirección alternativa como texto. | [Texto] | {Nr}: Número (sin, 1-10) | Cliente y persona de contacto | todas | 14
KundenLkz{Nr} | Abreviatura del país del cliente. | [Texto] | {Nr}: Número (sin, 1-10) | Cliente y persona de contacto | todas | 11
KundenName2 | Nombre 2 del cliente. | [Texto] |  | Cliente y persona de contacto | todas | 11
KundenName3 | Nombre 3 del cliente. | [Texto] |  | Cliente y persona de contacto | todas | 11
Kundennamelang{Nr} | Nombre 1, nombre 2 y nombre 3 del cliente en una línea. | [Texto] | {Nr}: Número (sin, 1-10) | Cliente y persona de contacto | todas | 16
Kundenname{Nr} | Nombre 1 del cliente. | [Texto] | {Nr}: Número (sin, 1-10) | Cliente y persona de contacto | todas | 12 | Sí
Kundennummer{Nr} | Número de cliente. | [Texto] | {Nr}: Número (sin, 1-10) | Cliente y persona de contacto | todas | 14
KundenOrt{Nr} | Localidad del cliente. | [Texto] | {Nr}: Número (sin, 1-10) | Cliente y persona de contacto | todas | 11 | Sí
KundenPlzOrt{Nr} | Código postal y localidad del cliente. | [Texto] | {Nr}: Número (sin, 1-10) | Cliente y persona de contacto | todas | 14
KundenPlz{Nr} | Código postal del cliente. | [Texto] | {Nr}: Número (sin, 1-10) | Cliente y persona de contacto | todas | 11 | Sí
KundenStrasse{Nr} | Calle del cliente. | [Texto] | {Nr}: Número (sin, 1-10) | Cliente y persona de contacto | todas | 15 | Sí
KundenSuchname{Nr} | Nombre de búsqueda del cliente. | [Texto] | {Nr}: Número (sin, 1-10) | Cliente y persona de contacto | todas | 16
Kunde{Nr} | Dirección del cliente (nombre 1–3, calle, abreviatura del país, código postal, localidad) o la dirección alternativa como texto. | [Texto] | {Nr}: Número (sin, 1-10) | Cliente y persona de contacto | todas | 7
TelefonAnsprechpartner_2_Waage{Nr} | Número de teléfono de la 2.ª persona de contacto de la balanza. | [Texto] | {Nr}: Número (sin, 1-5) | Cliente y persona de contacto | todas | 31
TelefonAnsprechpartner_Waage{Nr} | Número de teléfono de la 1.ª persona de contacto de la balanza. | [Texto] | {Nr}: Número (sin, 1-5) | Cliente y persona de contacto | todas | 29 | Sí
Ablesbarkeit_max | Legibilidad (división de escala d) del mayor rango de pesaje con unidad. | [Valor] [Unidad] |  | Balanza y ubicación | todas | 16
Ablesbarkeit_od{Bereich} | Legibilidad del rango de pesaje {Bereich} con unidad, sin la identificación „d =“. | [Valor] [Unidad] | {Bereich}: Rango de pesaje (1-4) | Balanza y ubicación | todas | 16
Ablesbarkeiten | Legibilidades de todos los rangos de pesaje de la balanza con unidad, separados por „ / “. | [Texto] |  | Balanza y ubicación | todas | 14
AblesbarkeitUOM{Bereich} | Unidad de la legibilidad del rango de pesaje {Bereich}. | [Unidad] | {Bereich}: Rango de pesaje (1-4) | Balanza y ubicación | todas | 16 | Sí
AblesbarkeitValue_od{Bereich} | Valor de la legibilidad del rango de pesaje {Bereich} sin unidad y sin la identificación „d =“. | [Valor] | {Bereich}: Rango de pesaje (1-4) | Balanza y ubicación | todas | 21 | Sí
AblesbarkeitValue{Bereich} | Valor de la legibilidad del rango de pesaje {Bereich} sin unidad, con la identificación „d =“ o „dT =“. | [Texto] | {Bereich}: Rango de pesaje (1-4) | Balanza y ubicación | todas | 18
Ablesbarkeit{Bereich} | Legibilidad del rango de pesaje {Bereich} con unidad, con la identificación „d =“ o „dT =“ (si la división de escala es distinta). | [Valor] [Unidad] | {Bereich}: Rango de pesaje (1-4) | Balanza y ubicación | todas | 13
Abteilung_kurz | Departamento del lugar de calibración. | [Texto] |  | Balanza y ubicación | todas | 14
Abteilung{Nr} | Departamento del lugar de calibración. | [Texto] | {Nr}: Número (sin, 1-5) | Balanza y ubicación | todas | 10 | Sí
AkkKalibrierungsdatum_fill{Nr} | Fecha de la última calibración acreditada; sin indicación aparece „----“. | [Fecha] | {Nr}: Número (sin, 1-10) | Balanza y ubicación | todas | 28
AkkKalibrierungsdatumn_fill{Nr} | Fecha de vencimiento de la próxima calibración acreditada; sin indicación aparece „----“. | [Fecha] | {Nr}: Número (sin, 1-10) | Balanza y ubicación | todas | 29
AkkKalibrierungsdatumn_kurz_fill{Nr} | Fecha de vencimiento de la próxima calibración acreditada en formato corto (AAAA-MM); sin indicación aparece „----“. | [Fecha] | {Nr}: Número (sin, 1-10) | Balanza y ubicación | todas | 34
AkkKalibrierungsdatumn_kurz{Nr} | Fecha de vencimiento de la próxima calibración acreditada en formato corto (AAAA-MM). | [Fecha] | {Nr}: Número (sin, 1-10) | Balanza y ubicación | todas | 29
AkkKalibrierungsdatumn{Nr} | Fecha, en el que vence el intervalo de la calibración acreditada (próxima calibración pendiente). | [Fecha] | {Nr}: Número (sin, 1-10) | Balanza y ubicación | todas | 24
AkkKalibrierungsdatum{Nr} | Fecha de la última calibración acreditada. | [Fecha] | {Nr}: Número (sin, 1-10) | Balanza y ubicación | todas | 23
AkkKalibrierungsfixdatum{Nr} | Última fecha de la próxima calibración acreditada como día y nombre del mes (p. ej., 15 de marzo). | [Fecha] | {Nr}: Número (sin, 1-10) | Balanza y ubicación | todas | 26
AkkKalibrierungsfixmonat{Nr} | Nombre del mes de la última fecha de la próxima calibración acreditada. | [Texto] | {Nr}: Número (sin, 1-10) | Balanza y ubicación | todas | 26
AkkKalibrierungsintervall_fill{Nr} | Intervalo hasta la próxima calibración acreditada en meses; sin indicación aparece „----“. | [Texto] | {Nr}: Número (sin, 1-10) | Balanza y ubicación | todas | 32
AkkKalibrierungsintervall{Nr} | Intervalo hasta la próxima calibración acreditada en meses, con la unidad „mes/meses“. | [Texto] | {Nr}: Número (sin, 1-10) | Balanza y ubicación | todas | 27
Anz_Bereiche{Nr} | Número de rangos de pesaje de la balanza (1–4). | [Valor] | {Nr}: Número (sin, 1-10) | Balanza y ubicación | todas | 14
Anzahl_Ecken | Número de puntos de control de la prueba de excentricidad (prueba de carga en esquinas) sin el centro. | [Valor] |  | Balanza y ubicación | todas | 12
Artikel_Nr_AZ | Modelo (número de artículo) del dispositivo indicador de la balanza. | [Texto] |  | Balanza y ubicación | todas | 13
Artikel_Nr_WP | Modelo (número de artículo) de la balanza o de la plataforma de pesaje. | [Texto] |  | Balanza y ubicación | todas | 13
Aufstellort | Lugar de instalación de la balanza en el lugar de calibración. | [Texto] |  | Balanza y ubicación | todas | 11
Baujahr | Año de fabricación de la balanza (cuatro cifras). | [Texto] |  | Balanza y ubicación | todas | 7 | Sí
Bereichtyp_kurz{Nr} | Tipo de rango de la balanza sin texto adicional. | [Texto] | {Nr}: Número (sin, 1-10) | Balanza y ubicación | todas | 17
Bereichtyp{Nr} | Tipo de rango de la balanza, seguido del texto adicional. | [Texto] | {Nr}: Número (sin, 1-10) | Balanza y ubicación | todas | 12 | Sí
Bereich{Bereich} | Denominación del rango de pesaje {Bereich} como número ordinal, p. ej., „1.er rango“. | [Texto] | {Bereich}: Rango de pesaje (1-4) | Balanza y ubicación | todas | 8
Bezeichnung{Nr} | Denominación de la balanza. | [Texto] | {Nr}: Número (sin, 1-10) | Balanza y ubicación | todas | 13
Ecklast_Technisch_Nicht_Moeglich{Nr} | Texto de aviso, que la prueba de excentricidad (carga en esquinas) no es técnicamente posible; solo si así está definido en la balanza. | [Texto] | {Nr}: Número (sin, 1-10) | Balanza y ubicación | todas | 34
Eichdatum | Fecha de la última preparación para la verificación. | [Fecha] |  | Balanza y ubicación | todas | 9
Eichdatumn | Fecha de la próxima preparación para la verificación (vencimiento del intervalo de verificación). | [Fecha] |  | Balanza y ubicación | todas | 10
Eichdatumn_jahr | Año de la próxima preparación para la verificación (AAAA). | [Fecha] |  | Balanza y ubicación | todas | 15
Eichdatumn_kurz | Fecha de la próxima preparación para la verificación en formato corto (AAAA-MM). | [Fecha] |  | Balanza y ubicación | todas | 15
Eichfaehig | Sí/No, si la balanza es apta para la verificación. | Sí / No |  | Balanza y ubicación | todas | 10 | Sí
Eichfixdatum | Última fecha de la próxima preparación para la verificación como día y nombre del mes. | [Fecha] |  | Balanza y ubicación | todas | 12
Eichfixmonat | Nombre del mes de la última fecha de la próxima preparación para la verificación. | [Texto] |  | Balanza y ubicación | todas | 12
Eichgesetzklasse | Texto largo sobre la clase de verificación según la ley de verificación, p. ej., „Ley de verificación clase III“. | [Texto] |  | Balanza y ubicación | todas | 16
Eichintervall | Intervalo hasta la próxima preparación para la verificación en meses, con la unidad „mes/meses“. | [Texto] |  | Balanza y ubicación | todas | 13
Eichklasse | Clase de exactitud (clase de verificación) de la balanza. | [Texto] |  | Balanza y ubicación | todas | 10
Eichklasse_kurz | Texto breve sobre la clase de verificación, p. ej., „Clase III“. | [Texto] |  | Balanza y ubicación | todas | 15
Eichklasse_wert | Valor de la clase de exactitud de la balanza (I, II, III o IIII). | [Texto] |  | Balanza y ubicación | todas | 15
Eichwert_max | Escalón de verificación e del mayor rango de pesaje con unidad. | [Valor] [Unidad] |  | Balanza y ubicación | todas | 12
Eichwert_oe{Bereich} | Escalón de verificación e del rango de pesaje {Bereich} con unidad, sin la identificación „e =“. | [Valor] [Unidad] | {Bereich}: Rango de pesaje (1-4) | Balanza y ubicación | todas | 12
Eichwerte | Escalones de verificación e de todos los rangos de pesaje de la balanza con unidad, separados por „ / “. | [Texto] |  | Balanza y ubicación | todas | 9
EichwertUOM{Bereich} | Unidad del escalón de verificación e del rango de pesaje {Bereich}. | [Unidad] | {Bereich}: Rango de pesaje (1-4) | Balanza y ubicación | todas | 12 | Sí
EichwertValue_oe{Bereich} | Escalón de verificación e del rango de pesaje {Bereich} sin unidad y sin la identificación „e =“. | [Valor] | {Bereich}: Rango de pesaje (1-4) | Balanza y ubicación | todas | 17 | Sí
EichwertValue{Bereich} | Escalón de verificación e del rango de pesaje {Bereich} sin unidad, con la identificación „e =“. | [Texto] | {Bereich}: Rango de pesaje (1-4) | Balanza y ubicación | todas | 14
Eichwert{Bereich} | Escalón de verificación e del rango de pesaje {Bereich} con unidad y con la identificación „e =“. | [Valor] [Unidad] | {Bereich}: Rango de pesaje (1-4) | Balanza y ubicación | todas | 9
Eichzulassung | Aprobación de modelo para la verificación de la balanza. | [Texto] |  | Balanza y ubicación | todas | 13 | Sí
Exbescheinigung | Certificado de protección contra explosiones de la balanza. | [Texto] |  | Balanza y ubicación | todas | 15 | Sí
Gebaeude{Nr} | Edificio del lugar de calibración (ubicación). | [Texto] | {Nr}: Número (sin, 1-5) | Balanza y ubicación | todas | 9 | Sí
GeeichtBis | „No“ o „Sí (hasta DD.MM.AAAA)“, si la balanza está verificada y hasta cuándo es válida la verificación. | [Texto] |  | Balanza y ubicación | todas | 10
Geraet_Anzeige_Exbescheinigung | Certificado de protección contra explosiones del indicador adicional de la balanza. | [Texto] |  | Balanza y ubicación | todas | 30 | Sí
Geraet_Anzeige_Hersteller_Name | Nombre de búsqueda del fabricante del indicador adicional de la balanza. | [Texto] |  | Balanza y ubicación | todas | 30 | Sí
Geraet_Anzeige_Hersteller_Nummer | Número de fabricante del indicador adicional de la balanza. | [Texto] |  | Balanza y ubicación | todas | 32
Geraet_Anzeige_Modell | Modelo del indicador adicional de la balanza. | [Texto] |  | Balanza y ubicación | todas | 21 | Sí
Geraet_Anzeige_Schutzart | Tipo de protección del indicador adicional de la balanza. | [Texto] |  | Balanza y ubicación | todas | 24 | Sí
Geraet_Anzeige_SNR | Número de serie del indicador adicional de la balanza. | [Texto] |  | Balanza y ubicación | todas | 18 | Sí
Geraet_Benutzerdef1_Exbescheinigung | Certificado de protección contra explosiones del dispositivo conectado definido por el usuario 1. | [Texto] |  | Balanza y ubicación | todas | 35
Geraet_Benutzerdef1_Hersteller_Name | Nombre de búsqueda del fabricante del dispositivo conectado definido por el usuario 1. | [Texto] |  | Balanza y ubicación | todas | 35
Geraet_Benutzerdef1_Hersteller_Nummer | Número de fabricante del dispositivo conectado definido por el usuario 1. | [Texto] |  | Balanza y ubicación | todas | 37
Geraet_Benutzerdef1_Modell | Modelo del dispositivo conectado definido por el usuario 1. | [Texto] |  | Balanza y ubicación | todas | 26
Geraet_Benutzerdef1_Name_{Sprache} | Denominación del dispositivo conectado definido por el usuario 1 en el idioma {Sprache}. | [Texto] | {Sprache}: Idioma (DEU ENG) | Balanza y ubicación | todas | 28
Geraet_Benutzerdef1_Schutzart | Tipo de protección del dispositivo conectado definido por el usuario 1. | [Texto] |  | Balanza y ubicación | todas | 29
Geraet_Benutzerdef1_SNR | Número de serie del dispositivo conectado definido por el usuario 1. | [Texto] |  | Balanza y ubicación | todas | 23
Geraet_Benutzerdef2_Exbescheinigung | Certificado de protección contra explosiones del dispositivo conectado definido por el usuario 2. | [Texto] |  | Balanza y ubicación | todas | 35 | Sí
Geraet_Benutzerdef2_Hersteller_Name | Nombre de búsqueda del fabricante del dispositivo conectado definido por el usuario 2. | [Texto] |  | Balanza y ubicación | todas | 35 | Sí
Geraet_Benutzerdef2_Hersteller_Nummer | Número de fabricante del dispositivo conectado definido por el usuario 2. | [Texto] |  | Balanza y ubicación | todas | 37
Geraet_Benutzerdef2_Modell | Modelo del dispositivo conectado definido por el usuario 2. | [Texto] |  | Balanza y ubicación | todas | 26 | Sí
Geraet_Benutzerdef2_Name_{Sprache} | Denominación del dispositivo conectado definido por el usuario 2 en el idioma {Sprache}. | [Texto] | {Sprache}: Idioma (DEU ENG) | Balanza y ubicación | todas | 28
Geraet_Benutzerdef2_Schutzart | Tipo de protección del dispositivo conectado definido por el usuario 2. | [Texto] |  | Balanza y ubicación | todas | 29 | Sí
Geraet_Benutzerdef2_SNR | Número de serie del dispositivo conectado definido por el usuario 2. | [Texto] |  | Balanza y ubicación | todas | 23
Geraet_Benutzerdef3_Exbescheinigung | Certificado de protección contra explosiones del dispositivo conectado definido por el usuario 3. | [Texto] |  | Balanza y ubicación | todas | 35 | Sí
Geraet_Benutzerdef3_Hersteller_Name | Nombre de búsqueda del fabricante del dispositivo conectado definido por el usuario 3. | [Texto] |  | Balanza y ubicación | todas | 35 | Sí
Geraet_Benutzerdef3_Hersteller_Nummer | Número de fabricante del dispositivo conectado definido por el usuario 3. | [Texto] |  | Balanza y ubicación | todas | 37
Geraet_Benutzerdef3_Modell | Modelo del dispositivo conectado definido por el usuario 3. | [Texto] |  | Balanza y ubicación | todas | 26 | Sí
Geraet_Benutzerdef3_Name_{Sprache} | Denominación del dispositivo conectado definido por el usuario 3 en el idioma {Sprache}. | [Texto] | {Sprache}: Idioma (DEU ENG) | Balanza y ubicación | todas | 28
Geraet_Benutzerdef3_Schutzart | Tipo de protección del dispositivo conectado definido por el usuario 3. | [Texto] |  | Balanza y ubicación | todas | 29 | Sí
Geraet_Benutzerdef3_SNR | Número de serie del dispositivo conectado definido por el usuario 3. | [Texto] |  | Balanza y ubicación | todas | 23 | Sí
Geraet_Benutzerdef4_Exbescheinigung | Certificado de protección contra explosiones del dispositivo conectado definido por el usuario 4. | [Texto] |  | Balanza y ubicación | todas | 35
Geraet_Benutzerdef4_Hersteller_Name | Nombre de búsqueda del fabricante del dispositivo conectado definido por el usuario 4. | [Texto] |  | Balanza y ubicación | todas | 35
Geraet_Benutzerdef4_Hersteller_Nummer | Número de fabricante del dispositivo conectado definido por el usuario 4. | [Texto] |  | Balanza y ubicación | todas | 37
Geraet_Benutzerdef4_Modell | Modelo del dispositivo conectado definido por el usuario 4. | [Texto] |  | Balanza y ubicación | todas | 26
Geraet_Benutzerdef4_Name_{Sprache} | Denominación del dispositivo conectado definido por el usuario 4 en el idioma {Sprache}. | [Texto] | {Sprache}: Idioma (DEU ENG) | Balanza y ubicación | todas | 28
Geraet_Benutzerdef4_Schutzart | Tipo de protección del dispositivo conectado definido por el usuario 4. | [Texto] |  | Balanza y ubicación | todas | 29
Geraet_Benutzerdef4_SNR | Número de serie del dispositivo conectado definido por el usuario 4. | [Texto] |  | Balanza y ubicación | todas | 23
Geraet_Benutzerdef5_Exbescheinigung | Certificado de protección contra explosiones del dispositivo conectado definido por el usuario 5. | [Texto] |  | Balanza y ubicación | todas | 35 | Sí
Geraet_Benutzerdef5_Hersteller_Name | Nombre de búsqueda del fabricante del dispositivo conectado definido por el usuario 5. | [Texto] |  | Balanza y ubicación | todas | 35 | Sí
Geraet_Benutzerdef5_Hersteller_Nummer | Número de fabricante del dispositivo conectado definido por el usuario 5. | [Texto] |  | Balanza y ubicación | todas | 37
Geraet_Benutzerdef5_Modell | Modelo del dispositivo conectado definido por el usuario 5. | [Texto] |  | Balanza y ubicación | todas | 26 | Sí
Geraet_Benutzerdef5_Name_{Sprache} | Denominación del dispositivo conectado definido por el usuario 5 en el idioma {Sprache}. | [Texto] | {Sprache}: Idioma (DEU ENG) | Balanza y ubicación | todas | 28
Geraet_Benutzerdef5_Schutzart | Tipo de protección del dispositivo conectado definido por el usuario 5. | [Texto] |  | Balanza y ubicación | todas | 29 | Sí
Geraet_Benutzerdef5_SNR | Número de serie del dispositivo conectado definido por el usuario 5. | [Texto] |  | Balanza y ubicación | todas | 23 | Sí
Geraet_Drucker_Exbescheinigung | Certificado de protección contra explosiones de la impresora. | [Texto] |  | Balanza y ubicación | todas | 30 | Sí
Geraet_Drucker_Hersteller_Name | Nombre de búsqueda del fabricante de la impresora. | [Texto] |  | Balanza y ubicación | todas | 30 | Sí
Geraet_Drucker_Hersteller_Nummer | Número de fabricante de la impresora. | [Texto] |  | Balanza y ubicación | todas | 32
Geraet_Drucker_Modell | Modelo de la impresora. | [Texto] |  | Balanza y ubicación | todas | 21 | Sí
Geraet_Drucker_Schutzart | Tipo de protección de la impresora. | [Texto] |  | Balanza y ubicación | todas | 24 | Sí
Geraet_Drucker_SNR | Número de serie de la impresora. | [Texto] |  | Balanza y ubicación | todas | 18 | Sí
Geraet_Referenzwaage_Exbescheinigung | Certificado de protección contra explosiones de la balanza de referencia. | [Texto] |  | Balanza y ubicación | todas | 36
Geraet_Referenzwaage_Hersteller_Name | Nombre de búsqueda del fabricante de la balanza de referencia. | [Texto] |  | Balanza y ubicación | todas | 36
Geraet_Referenzwaage_Hersteller_Nummer | Número de fabricante de la balanza de referencia. | [Texto] |  | Balanza y ubicación | todas | 38
Geraet_Referenzwaage_Modell | Modelo de la balanza de referencia. | [Texto] |  | Balanza y ubicación | todas | 27
Geraet_Referenzwaage_Schutzart | Tipo de protección de la balanza de referencia. | [Texto] |  | Balanza y ubicación | todas | 30
Geraet_Referenzwaage_SNR | Número de serie de la balanza de referencia. | [Texto] |  | Balanza y ubicación | todas | 24
Hersteller_mit_azg{Nr} | Nombre de búsqueda del fabricante de la balanza, si hay dispositivo indicador, además el fabricante del dispositivo indicador, separados por „ / “. | [Texto] | {Nr}: Número (sin, 1-10) | Balanza y ubicación | todas | 20
HerstellerAnschrift{Nr} | Dirección completa del fabricante de la balanza. | [Texto] | {Nr}: Número (sin, 1-10) | Balanza y ubicación | todas | 21
HerstellerLkz{Nr} | Abreviatura del país del fabricante de la balanza. | [Texto] | {Nr}: Número (sin, 1-10) | Balanza y ubicación | todas | 15
HerstellerName1 | Nombre 1 del fabricante de la balanza. | [Texto] |  | Balanza y ubicación | todas | 15
HerstellerName2 | Nombre 2 del fabricante de la balanza. | [Texto] |  | Balanza y ubicación | todas | 15
HerstellerName3 | Nombre 3 del fabricante de la balanza. | [Texto] |  | Balanza y ubicación | todas | 15
HerstellerNameLang{Nr} | Nombre 1, nombre 2 y nombre 3 del fabricante de la balanza en una línea. | [Texto] | {Nr}: Número (sin, 1-10) | Balanza y ubicación | todas | 20
HerstellerNummer{Nr} | Número de dirección del fabricante de la balanza. | [Texto] | {Nr}: Número (sin, 1-10) | Balanza y ubicación | todas | 18
HerstellerOrt{Nr} | Localidad del fabricante de la balanza. | [Texto] | {Nr}: Número (sin, 1-10) | Balanza y ubicación | todas | 15
HerstellerPlzOrt{Nr} | Código postal y localidad del fabricante de la balanza. | [Texto] | {Nr}: Número (sin, 1-10) | Balanza y ubicación | todas | 18
HerstellerPlz{Nr} | Código postal del fabricante de la balanza. | [Texto] | {Nr}: Número (sin, 1-10) | Balanza y ubicación | todas | 15
HerstellerStrasse{Nr} | Calle del fabricante de la balanza. | [Texto] | {Nr}: Número (sin, 1-10) | Balanza y ubicación | todas | 19
Hersteller{Nr} | Nombre de búsqueda del fabricante de la balanza. | [Texto] | {Nr}: Número (sin, 1-10) | Balanza y ubicación | todas | 12 | Sí
Hoechstlast_gesamt | Capacidad máxima de la balanza (capacidad máxima del mayor rango de pesaje) con unidad. | [Valor] [Unidad] |  | Balanza y ubicación | todas | 18 | Sí
Hoechstlasten | Capacidades máximas de todos los rangos de pesaje de la balanza con unidad, separados por „ / “. | [Texto] |  | Balanza y ubicación | todas | 13
HoechstlastUOM{Bereich} | Unidad de la capacidad máxima del rango de pesaje {Bereich}. | [Unidad] | {Bereich}: Rango de pesaje (1-4) | Balanza y ubicación | todas | 15 | Sí
HoechstlastValue{Bereich} | Capacidad máxima del rango de pesaje {Bereich} sin unidad. | [Valor] | {Bereich}: Rango de pesaje (1-4) | Balanza y ubicación | todas | 17 | Sí
Hoechstlast{Bereich} | Capacidad máxima del rango de pesaje {Bereich} con unidad. | [Valor] [Unidad] | {Bereich}: Rango de pesaje (1-4) | Balanza y ubicación | todas | 12
Identnummer{Nr} | Número de identificación de la balanza. | [Texto] | {Nr}: Número (sin, 1-10) | Balanza y ubicación | todas | 13
Image_Ecklast_Bauform | Imagen de la forma constructiva del plato de pesaje con los puntos de control de la prueba de excentricidad. | [Imagen] |  | Balanza y ubicación | todas | 21
Inventarnummer | Número de inventario de la balanza. | [Texto] |  | Balanza y ubicación | todas | 14 | Sí
Justage_kurz{Nr} | Procedimiento de ajuste de la balanza en forma abreviada: no, sí (interno) o Sí (externo). | [Texto] | {Nr}: Número (sin, 1-10) | Balanza y ubicación | todas | 14
Justage_lang{Nr} | Procedimiento de ajuste de la balanza en texto completo: sin ajuste, ajuste interno o ajuste externo. | [Texto] | {Nr}: Número (sin, 1-10) | Balanza y ubicación | todas | 14
Kalibrierbereich_max_i{Bereich} | Límite superior del rango de pesaje {Bereich} calibrado de forma restringida con unidad. | [Valor] [Unidad] | {Bereich}: Rango de pesaje (1-4) | Balanza y ubicación | todas | 23
Kalibrierbereich_min_i{Bereich} | Límite inferior del rango de pesaje {Bereich} calibrado de forma restringida con unidad. | [Valor] [Unidad] | {Bereich}: Rango de pesaje (1-4) | Balanza y ubicación | todas | 23
Kalibrierort | Dirección del lugar de calibración (nombre 1–3, calle, abreviatura del país, código postal, localidad); sin lugar de calibración propio, la dirección del solicitante. | [Texto] |  | Balanza y ubicación | todas | 12
KalibrierortKunde | Dirección del lugar de calibración; sin lugar de calibración propio, la dirección del cliente. | [Texto] |  | Balanza y ubicación | todas | 17
KalibrierortOrtStrasse | Calle, código postal y localidad del lugar de calibración en una línea. | [Texto] |  | Balanza y ubicación | todas | 22
Kalibrierungsdatum_fill{Nr} | Fecha de la última calibración no acreditada; sin indicación aparece „----“. | [Fecha] | {Nr}: Número (sin, 1-10) | Balanza y ubicación | todas | 25
Kalibrierungsdatumn_fill{Nr} | Fecha de vencimiento de la próxima calibración no acreditada; sin indicación aparece „----“. | [Fecha] | {Nr}: Número (sin, 1-10) | Balanza y ubicación | todas | 26
Kalibrierungsdatumn_kurz_deu{Nr} | Fecha de vencimiento de la próxima calibración no acreditada en formato corto alemán (MM.AAAA). | [Fecha] | {Nr}: Número (sin, 1-10) | Balanza y ubicación | todas | 30
Kalibrierungsdatumn_kurz_fill | Fecha de vencimiento de la próxima calibración no acreditada en formato corto (AAAA-MM); sin indicación aparece „----“. | [Fecha] |  | Balanza y ubicación | todas | 29
Kalibrierungsdatumn_kurz{Nr} | Fecha de vencimiento de la próxima calibración no acreditada en formato corto (AAAA-MM). | [Fecha] | {Nr}: Número (sin, 1-10) | Balanza y ubicación | todas | 26
Kalibrierungsdatumn{Nr} | Fecha, en el que vence el intervalo de la calibración no acreditada (próxima calibración pendiente). | [Fecha] | {Nr}: Número (sin, 1-10) | Balanza y ubicación | todas | 21
Kalibrierungsdatum{Nr} | Fecha de la última calibración no acreditada. | [Fecha] | {Nr}: Número (sin, 1-10) | Balanza y ubicación | todas | 20
Kalibrierungsfixdatum{Nr} | Última fecha de la próxima calibración no acreditada como día y nombre del mes (p. ej., 15 de marzo). | [Fecha] | {Nr}: Número (sin, 1-10) | Balanza y ubicación | todas | 23
Kalibrierungsfixmonat{Nr} | Nombre del mes de la última fecha de la próxima calibración no acreditada. | [Texto] | {Nr}: Número (sin, 1-10) | Balanza y ubicación | todas | 23
Kalibrierungsintervall_fill{Nr} | Intervalo hasta la próxima calibración no acreditada en meses; sin indicación aparece „----“. | [Texto] | {Nr}: Número (sin, 1-10) | Balanza y ubicación | todas | 29
Kalibrierungsintervall{Nr} | Intervalo hasta la próxima calibración no acreditada en meses, con la unidad „mes/meses“. | [Texto] | {Nr}: Número (sin, 1-10) | Balanza y ubicación | todas | 24
Kostenstelle{Nr} | Centro de costes de la balanza o de la calibración. | [Texto] | {Nr}: Número (sin, 1-5) | Balanza y ubicación | todas | 13
MindestlastUOM{Bereich} | Unidad de la carga mínima del rango de pesaje {Bereich}. | [Unidad] | {Bereich}: Rango de pesaje (1-4) | Balanza y ubicación | todas | 15
MindestlastValue{Bereich} | Carga mínima del rango de pesaje {Bereich} sin unidad. | [Valor] | {Bereich}: Rango de pesaje (1-4) | Balanza y ubicación | todas | 17
Mindestlast{Bereich} | Carga mínima del rango de pesaje {Bereich} con unidad. | [Valor] [Unidad] | {Bereich}: Rango de pesaje (1-4) | Balanza y ubicación | todas | 12 | Sí
Minlast_max | Carga mínima del mayor rango de pesaje con unidad. | [Valor] [Unidad] |  | Balanza y ubicación | todas | 11
Minlasten | Cargas mínimas de todos los rangos de pesaje de la balanza con unidad, separados por „ / “. | [Texto] |  | Balanza y ubicación | todas | 9
Modell_ohne_azg{Nr} | Modelo de la balanza sin dispositivo indicador. | [Texto] | {Nr}: Número (sin, 1-10) | Balanza y ubicación | todas | 17 | Sí
Modell_und_Zusatzinfo | Modelo de la balanza, seguido de datos adicionales entre paréntesis (p. ej., aptitud para la verificación, modo de servicio). | [Texto] |  | Balanza y ubicación | todas | 21
Modell{Nr} | Modelo de la balanza, si hay dispositivo indicador, además su modelo, separados por „ / “. | [Texto] | {Nr}: Número (sin, 1-10) | Balanza y ubicación | todas | 8
Pruefmethode_Richtigkeit_Kurz{Nr} | Método de ensayo de la prueba de errores de indicación en forma abreviada: por pasos o continuo. | [Texto] | {Nr}: Número (sin, 1-10) | Balanza y ubicación | todas | 31
Pruefmethode_Richtigkeit{Nr} | Método de ensayo de la prueba de errores de indicación (linealidad) como texto. | [Texto] | {Nr}: Número (sin, 1-10) | Balanza y ubicación | todas | 26
Pruefmittelnummer_Kunde | Número de equipo de medición de la balanza en el cliente. | [Texto] |  | Balanza y ubicación | todas | 23
Raum{Nr} | Sala del lugar de calibración. | [Texto] | {Nr}: Número (sin, 1-5) | Balanza y ubicación | todas | 5 | Sí
Schutzart | Tipo de protección de la balanza. | [Texto] |  | Balanza y ubicación | todas | 9 | Sí
Serien_Nr_AZ | Número de serie del dispositivo indicador de la balanza. | [Texto] |  | Balanza y ubicación | todas | 12
Serien_Nr_WP | Número de serie de la balanza o de la plataforma de pesaje. | [Texto] |  | Balanza y ubicación | todas | 12
Seriennummer_ohne_azg{Nr} | Número de serie de la balanza sin dispositivo indicador. | [Texto] | {Nr}: Número (sin, 1-10) | Balanza y ubicación | todas | 23 | Sí
Seriennummer{Nr} | Número de serie de la balanza, si hay dispositivo indicador, además su número de serie, separados por „ / “. | [Texto] | {Nr}: Número (sin, 1-10) | Balanza y ubicación | todas | 14
Standort | Ubicación del lugar de calibración. | [Texto] |  | Balanza y ubicación | todas | 8
USP_datumn_kurz{Nr} | Fecha de vencimiento de la próxima prueba USP en formato corto (AAAA-MM). | [Fecha] | {Nr}: Número (sin, 1-10) | Balanza y ubicación | todas | 17
USP_datumn{Nr} | Fecha, en el que vence el intervalo de la prueba USP (próxima prueba pendiente). | [Fecha] | {Nr}: Número (sin, 1-10) | Balanza y ubicación | todas | 12
USP_datum{Nr} | Fecha de la última prueba USP. | [Fecha] | {Nr}: Número (sin, 1-10) | Balanza y ubicación | todas | 11
USP_fixdatum{Nr} | Última fecha de la próxima prueba USP como día y nombre del mes. | [Fecha] | {Nr}: Número (sin, 1-10) | Balanza y ubicación | todas | 14
USP_fixmonat{Nr} | Nombre del mes de la última fecha de la próxima prueba USP. | [Texto] | {Nr}: Número (sin, 1-10) | Balanza y ubicación | todas | 14
USP_intervall{Nr} | Intervalo hasta la próxima prueba USP en meses, con la unidad „mes/meses“. | [Texto] | {Nr}: Número (sin, 1-10) | Balanza y ubicación | todas | 15
Vor_Gebrauch_Justiert{Nr} | Sí/No, si la balanza se ajusta antes del uso; con el ajuste „Automático“ el marcador queda vacío. | Sí / No | {Nr}: Número (sin, 1-10) | Balanza y ubicación | todas | 23
Waagenbeschreibung | Descripción de la balanza. | [Texto] |  | Balanza y ubicación | todas | 18
Waegebereich_eingeschraenkt{Bereich} | Si el rango de pesaje {Bereich} se calibra de forma restringida: sí, no o „no calibrado“. | [Texto] | {Bereich}: Rango de pesaje (1-4) | Balanza y ubicación | todas | 28
Waegebereich{Bereich} | Número del rango de pesaje {Bereich}. | [Valor] | {Bereich}: Rango de pesaje (1-4) | Balanza y ubicación | todas | 13
Waegetyp{Nr} | Tipo de construcción de la balanza: balanza de un solo rango, balanza de varios rangos o balanza de varias divisiones. | [Texto] | {Nr}: Número (sin, 1-10) | Balanza y ubicación | todas | 10 | Sí
Wartungsdatumn_kurz{Nr} | Fecha de vencimiento del próximo mantenimiento en formato corto (AAAA-MM). | [Fecha] | {Nr}: Número (sin, 1-10) | Balanza y ubicación | todas | 21
Wartungsdatumn{Nr} | Fecha, en el que vence el intervalo de mantenimiento (próximo mantenimiento pendiente). | [Fecha] | {Nr}: Número (sin, 1-10) | Balanza y ubicación | todas | 16
Wartungsdatum{Nr} | Fecha del último mantenimiento. | [Fecha] | {Nr}: Número (sin, 1-10) | Balanza y ubicación | todas | 15
Wartungsfixdatum{Nr} | Última fecha del próximo mantenimiento como día y nombre del mes. | [Fecha] | {Nr}: Número (sin, 1-10) | Balanza y ubicación | todas | 18
Wartungsfixmonat{Nr} | Nombre del mes de la última fecha del próximo mantenimiento. | [Texto] | {Nr}: Número (sin, 1-10) | Balanza y ubicación | todas | 18
Wartungsintervall{Nr} | Intervalo hasta el próximo mantenimiento en meses, con la unidad „mes/meses“. | [Texto] | {Nr}: Número (sin, 1-10) | Balanza y ubicación | todas | 19
Genauigkeitsklasse | Clases de exactitud de las pesas de prueba utilizadas en una línea. | [Texto] |  | Equipos de medición | todas | 18 | Sí
Genauigkeitsklasse_lang_liste | Lista de los sistemas de errores máximos permitidos y las clases de exactitud de las pesas de prueba utilizadas, una entrada por juego de pesas. | [Texto] |  | Equipos de medición | todas | 29
Genauigkeitsklasse_liste | Lista de las clases de exactitud de las pesas de prueba utilizadas, una entrada por juego de pesas. | [Texto] |  | Equipos de medición | todas | 24
Genauigkeitsklassen | Clases de exactitud de las pesas de prueba utilizadas en la calibración. | [Texto] |  | Equipos de medición | todas | 19
Pruefmittel | Números de serie de los juegos de pesas utilizados en una línea. | [Texto] |  | Equipos de medición | todas | 11
Pruefmittel_Ablaufdatum_liste | Lista de las fechas de vencimiento de los juegos de pesas utilizados, una entrada por juego de pesas. | [Texto] |  | Equipos de medición | todas | 29
Pruefmittel_Bezeichnung_liste | Lista de las denominaciones de los juegos de pesas utilizados, una entrada por juego de pesas. | [Texto] |  | Equipos de medición | todas | 29
Pruefmittel_gueltig | Sí/No, si los juegos de pesas utilizados son válidos (no han caducado). | Sí / No |  | Equipos de medición | todas | 19
Pruefmittel_Hersteller_liste | Lista de los fabricantes de los juegos de pesas utilizados, una entrada por juego de pesas. | [Texto] |  | Equipos de medición | todas | 28
Pruefmittel_Identnummer_liste | Lista de los números de identificación de los juegos de pesas utilizados, una entrada por juego de pesas. | [Texto] |  | Equipos de medición | todas | 29
Pruefmittel_Kalibrierdatum_liste | Lista de las fechas de calibración de los juegos de pesas utilizados, una entrada por juego de pesas. | [Texto] |  | Equipos de medición | todas | 32
Pruefmittel_Kalibrierschein_liste | Lista de los números de certificado de calibración de los juegos de pesas utilizados, una entrada por juego de pesas. | [Texto] |  | Equipos de medición | todas | 33
Pruefmittel_lang | Número de serie del juego de pesas junto con el número del certificado de calibración del juego de pesas. | [Texto] |  | Equipos de medición | todas | 16
Pruefmittel_liste | Lista de los números de serie de los juegos de pesas utilizados, una entrada por juego de pesas. | [Texto] |  | Equipos de medición | todas | 17
Interne_Gewichtsschaltung | Sí/No, si existe un dispositivo de pesas internas (ajuste interno). | Sí / No |  | Calibración y entorno | todas | 25
Wiederholbarkeit_Messung{Bereich}_{Messung} | Valor medido de la medición {Messung} de la prueba de repetibilidad en el rango de pesaje {Bereich} con unidad; con dos pruebas de repetibilidad, ambos valores en dos columnas. | [Valor] [Unidad] | {Bereich}: Rango de pesaje (1-4) {Messung}: Medición (1 ... n) | Repetibilidad | todas | 28
Wiederholbarkeit_Nennwert_eh{Bereich} | Unidad del valor nominal de la prueba de repetibilidad en el rango de pesaje {Bereich}. | [Unidad] | {Bereich}: Rango de pesaje (1-4) | Repetibilidad | todas | 29
Wiederholbarkeit_Nennwert_oeh{Bereich}_{Messung} | Valor nominal de la medición {Messung} de la prueba de repetibilidad en el rango de pesaje {Bereich} sin unidad. | [Valor] | {Bereich}: Rango de pesaje (1-4) {Messung}: Medición (1 ... n) | Repetibilidad | todas | 33
Wiederholbarkeit_Nennwert{Bereich}_{Messung} | Valor nominal de la medición {Messung} de la prueba de repetibilidad en el rango de pesaje {Bereich} con unidad; con dos pruebas de repetibilidad, ambos valores en dos columnas. | [Valor] [Unidad] | {Bereich}: Rango de pesaje (1-4) {Messung}: Medición (1 ... n) | Repetibilidad | todas | 29
Aussermittig_Messung{Bereich}_{Punkt} | Valor medido en el punto de control {Punkt} de la prueba de excentricidad en el rango de pesaje {Bereich} con unidad. | [Valor] [Unidad] | {Bereich}: Rango de pesaje (1-4) {Punkt}: Punto de control (1 ... n) | Excentricidad | todas | 24
Aussermittig_Nennwert_eh{Bereich} | Unidad del valor nominal de la prueba de excentricidad en el rango de pesaje {Bereich}. | [Unidad] | {Bereich}: Rango de pesaje (1-4) | Excentricidad | todas | 25
Aussermittig_Nennwert_oeh{Bereich}_1 | Valor nominal (carga de prueba) de la prueba de excentricidad en el rango de pesaje {Bereich} sin unidad. | [Valor] | {Bereich}: Rango de pesaje (1-4) | Excentricidad | todas | 28
Aussermittig_Nennwert{Bereich}_{Punkt} | Valor nominal (carga de prueba) en el punto de control {Punkt} de la prueba de excentricidad en el rango de pesaje {Bereich} con unidad. | [Valor] [Unidad] | {Bereich}: Rango de pesaje (1-4) {Punkt}: Punto de control (1 ... n) | Excentricidad | todas | 25
Aussermittig_Position{Bereich}_1 | Posición de carga del punto de control 1 de la prueba de excentricidad en el rango de pesaje {Bereich} („Centro“). | [Posición] | {Bereich}: Rango de pesaje (1-4) | Excentricidad | todas | 24
Aussermittig_Position{Bereich}_2 | Posición de carga del punto de control 2 de la prueba de excentricidad en el rango de pesaje {Bereich} („Delantero izquierdo“). | [Posición] | {Bereich}: Rango de pesaje (1-4) | Excentricidad | todas | 24
Aussermittig_Position{Bereich}_3 | Posición de carga del punto de control 3 de la prueba de excentricidad en el rango de pesaje {Bereich} („Trasero izquierdo“). | [Posición] | {Bereich}: Rango de pesaje (1-4) | Excentricidad | todas | 24
Aussermittig_Position{Bereich}_4 | Posición de carga del punto de control 4 de la prueba de excentricidad en el rango de pesaje {Bereich} („Trasero“). | [Posición] | {Bereich}: Rango de pesaje (1-4) | Excentricidad | todas | 24
Aussermittig_Position{Bereich}_5 | Posición de carga del punto de control 5 de la prueba de excentricidad en el rango de pesaje {Bereich} („Delantero“). | [Posición] | {Bereich}: Rango de pesaje (1-4) | Excentricidad | todas | 24
Aussermittig_Position{Bereich}_6 | Posición de carga del punto de control 6 de la prueba de excentricidad en el rango de pesaje {Bereich} („Delantero derecho“). | [Posición] | {Bereich}: Rango de pesaje (1-4) | Excentricidad | todas | 24
Aussermittig_Position{Bereich}_7 | Posición de carga del punto de control 7 de la prueba de excentricidad en el rango de pesaje {Bereich} („Trasero derecho“). | [Posición] | {Bereich}: Rango de pesaje (1-4) | Excentricidad | todas | 24
Aussermittig_Position{Bereich}_{Punkt} | Posición de carga del punto de control {Punkt} de la prueba de excentricidad en el rango de pesaje {Bereich}, p. ej., „Delantero izquierdo“. | [Posición] | {Bereich}: Rango de pesaje (1-4) {Punkt}: Punto de control (1 ... n) | Excentricidad | todas | 25
Richtigkeit_Messung{Bereich}_{Punkt} | Valor medido (indicación de la balanza) en el punto de control {Punkt} de la prueba de errores de indicación en el rango de pesaje {Bereich} con unidad. | [Valor] [Unidad] | {Bereich}: Rango de pesaje (1-4) {Punkt}: Punto de control (1 ... n) | Errores de indicación | todas | 23
Richtigkeit_Nennwert_mJ_oeh{Bereich}_{Punkt} | Valor nominal en el punto de control {Punkt} de la prueba de errores de indicación en el rango de pesaje {Bereich} sin unidad, después del ajuste (calibración con ajuste). | [Valor] | {Bereich}: Rango de pesaje (1-4) {Punkt}: Punto de control (1 ... n) | Errores de indicación | todas | 31
Richtigkeit_Nennwert_oeh{Bereich}_{Punkt} | Valor nominal en el punto de control {Punkt} de la prueba de errores de indicación en el rango de pesaje {Bereich} sin unidad. | [Valor] | {Bereich}: Rango de pesaje (1-4) {Punkt}: Punto de control (1 ... n) | Errores de indicación | todas | 28
Richtigkeit_Nennwert_oJ_oeh{Bereich}_{Punkt} | Valor nominal en el punto de control {Punkt} de la prueba de errores de indicación en el rango de pesaje {Bereich} sin unidad, antes del ajuste (calibración sin ajuste). | [Valor] | {Bereich}: Rango de pesaje (1-4) {Punkt}: Punto de control (1 ... n) | Errores de indicación | todas | 31
Richtigkeit_Nennwert{Bereich}_{Punkt} | Valor nominal en el punto de control {Punkt} de la prueba de errores de indicación en el rango de pesaje {Bereich} con unidad. | [Valor] [Unidad] | {Bereich}: Rango de pesaje (1-4) {Punkt}: Punto de control (1 ... n) | Errores de indicación | todas | 24
Aussermittig_Eichfehler_Toleranz{Bereich} | Especificación del límite de error de verificación para el primer punto de control de la prueba de excentricidad en el rango de pesaje {Bereich}, con unidad (d, % o unidad de masa). También se emite en los valores de prueba de la balanza del cliente con las tolerancias registradas allí. | [Valor] [Unidad] | {Bereich}: Rango de pesaje (1-4) | Tolerancias | todas | 33
Aussermittig_Hersteller_Toleranz{Bereich} | Especificación de la tolerancia del fabricante para el primer punto de control de la prueba de excentricidad en el rango de pesaje {Bereich}, con unidad (d, % o unidad de masa). También se emite en los valores de prueba de la balanza del cliente con las tolerancias registradas allí. | [Valor] [Unidad] | {Bereich}: Rango de pesaje (1-4) | Tolerancias | todas | 33
Aussermittig_Kunden_Toleranz{Bereich} | Especificación de la tolerancia del cliente para el primer punto de control de la prueba de excentricidad en el rango de pesaje {Bereich}, con unidad (d, % o unidad de masa). También se emite en los valores de prueba de la balanza del cliente con las tolerancias registradas allí. | [Valor] [Unidad] | {Bereich}: Rango de pesaje (1-4) | Tolerancias | todas | 29
Aussermittig_Toleranz{Bereich} | Especificación de la tolerancia de la calibración para el primer punto de control de la prueba de excentricidad en el rango de pesaje {Bereich}, con unidad (d, % o unidad de masa). También se emite en los valores de prueba de la balanza del cliente con las tolerancias registradas allí. | [Valor] [Unidad] | {Bereich}: Rango de pesaje (1-4) | Tolerancias | todas | 22
Aussermittig_Verkehrsfehler_Toleranz{Bereich} | Especificación del límite de error en servicio para el primer punto de control de la prueba de excentricidad en el rango de pesaje {Bereich}, con unidad (d, % o unidad de masa). También se emite en los valores de prueba de la balanza del cliente con las tolerancias registradas allí. | [Valor] [Unidad] | {Bereich}: Rango de pesaje (1-4) | Tolerancias | todas | 37
Richtigkeit_Eichfehler_Toleranz_max{Bereich} | Especificación del límite de error de verificación para el último punto de control de la prueba de errores de indicación en el rango de pesaje {Bereich}, con unidad (d, % o unidad de masa). | [Valor] [Unidad] | {Bereich}: Rango de pesaje (1-4) | Tolerancias | todas | 36
Richtigkeit_Eichfehler_Toleranz{Bereich} | Especificación del límite de error de verificación para el primer punto de control de la prueba de errores de indicación en el rango de pesaje {Bereich}, con unidad (d, % o unidad de masa). | [Valor] [Unidad] | {Bereich}: Rango de pesaje (1-4) | Tolerancias | todas | 32
Richtigkeit_Eichfehler_Toleranz{Bereich}_{Punkt} | Especificación del límite de error de verificación para el punto de control {Punkt} de la prueba de errores de indicación en el rango de pesaje {Bereich}, con unidad (d, % o unidad de masa). | [Valor] [Unidad] | {Bereich}: Rango de pesaje (1-4) {Punkt}: Punto de control (1 ... n) | Tolerancias | todas | 35
Richtigkeit_Hersteller_Toleranz_max{Bereich} | Especificación de la tolerancia del fabricante para el último punto de control de la prueba de errores de indicación en el rango de pesaje {Bereich}, con unidad (d, % o unidad de masa). | [Valor] [Unidad] | {Bereich}: Rango de pesaje (1-4) | Tolerancias | todas | 36
Richtigkeit_Hersteller_Toleranz{Bereich} | Especificación de la tolerancia del fabricante para el primer punto de control de la prueba de errores de indicación en el rango de pesaje {Bereich}, con unidad (d, % o unidad de masa). | [Valor] [Unidad] | {Bereich}: Rango de pesaje (1-4) | Tolerancias | todas | 32
Richtigkeit_Hersteller_Toleranz{Bereich}_{Punkt} | Especificación de la tolerancia del fabricante para el punto de control {Punkt} de la prueba de errores de indicación en el rango de pesaje {Bereich}, con unidad (d, % o unidad de masa). | [Valor] [Unidad] | {Bereich}: Rango de pesaje (1-4) {Punkt}: Punto de control (1 ... n) | Tolerancias | todas | 35
Richtigkeit_Kunden_Toleranz_max{Bereich} | Especificación de la tolerancia del cliente para el último punto de control de la prueba de errores de indicación en el rango de pesaje {Bereich}, con unidad (d, % o unidad de masa). | [Valor] [Unidad] | {Bereich}: Rango de pesaje (1-4) | Tolerancias | todas | 32
Richtigkeit_Kunden_Toleranz{Bereich} | Especificación de la tolerancia del cliente para el primer punto de control de la prueba de errores de indicación en el rango de pesaje {Bereich}, con unidad (d, % o unidad de masa). | [Valor] [Unidad] | {Bereich}: Rango de pesaje (1-4) | Tolerancias | todas | 28
Richtigkeit_Kunden_Toleranz{Bereich}_{Punkt} | Especificación de la tolerancia del cliente para el punto de control {Punkt} de la prueba de errores de indicación en el rango de pesaje {Bereich}, con unidad (d, % o unidad de masa). | [Valor] [Unidad] | {Bereich}: Rango de pesaje (1-4) {Punkt}: Punto de control (1 ... n) | Tolerancias | todas | 31
Richtigkeit_Toleranz_max{Bereich} | Especificación de la tolerancia de la calibración para el último punto de control de la prueba de errores de indicación en el rango de pesaje {Bereich}, con unidad (d, % o unidad de masa). | [Valor] [Unidad] | {Bereich}: Rango de pesaje (1-4) | Tolerancias | todas | 25
Richtigkeit_Toleranz{Bereich} | Especificación de la tolerancia de la calibración para el primer punto de control de la prueba de errores de indicación en el rango de pesaje {Bereich}, con unidad (d, % o unidad de masa). | [Valor] [Unidad] | {Bereich}: Rango de pesaje (1-4) | Tolerancias | todas | 21
Richtigkeit_Toleranz{Bereich}_{Punkt} | Especificación de la tolerancia de la calibración para el punto de control {Punkt} de la prueba de errores de indicación en el rango de pesaje {Bereich}, con unidad (d, % o unidad de masa). | [Valor] [Unidad] | {Bereich}: Rango de pesaje (1-4) {Punkt}: Punto de control (1 ... n) | Tolerancias | todas | 24
Richtigkeit_Verkehrsfehler_Toleranz_max{Bereich} | Especificación del límite de error en servicio para el último punto de control de la prueba de errores de indicación en el rango de pesaje {Bereich}, con unidad (d, % o unidad de masa). | [Valor] [Unidad] | {Bereich}: Rango de pesaje (1-4) | Tolerancias | todas | 40
Richtigkeit_Verkehrsfehler_Toleranz{Bereich} | Especificación del límite de error en servicio para el primer punto de control de la prueba de errores de indicación en el rango de pesaje {Bereich}, con unidad (d, % o unidad de masa). | [Valor] [Unidad] | {Bereich}: Rango de pesaje (1-4) | Tolerancias | todas | 36
Richtigkeit_Verkehrsfehler_Toleranz{Bereich}_{Punkt} | Especificación del límite de error en servicio para el punto de control {Punkt} de la prueba de errores de indicación en el rango de pesaje {Bereich}, con unidad (d, % o unidad de masa). | [Valor] [Unidad] | {Bereich}: Rango de pesaje (1-4) {Punkt}: Punto de control (1 ... n) | Tolerancias | todas | 39
Wiederholbarkeit_Eichfehler_Toleranz{Bereich} | Especificación del límite de error de verificación para el primer punto de control de la prueba de repetibilidad en el rango de pesaje {Bereich}, con unidad (d, % o unidad de masa). También se emite en los valores de prueba de la balanza del cliente con las tolerancias registradas allí. | [Valor] [Unidad] | {Bereich}: Rango de pesaje (1-4) | Tolerancias | todas | 37
Wiederholbarkeit_Hersteller_Toleranz{Bereich} | Especificación de la tolerancia del fabricante para el primer punto de control de la prueba de repetibilidad en el rango de pesaje {Bereich}, con unidad (d, % o unidad de masa). También se emite en los valores de prueba de la balanza del cliente con las tolerancias registradas allí. | [Valor] [Unidad] | {Bereich}: Rango de pesaje (1-4) | Tolerancias | todas | 37
Wiederholbarkeit_Kunden_Toleranz{Bereich} | Especificación de la tolerancia del cliente para el primer punto de control de la prueba de repetibilidad en el rango de pesaje {Bereich}, con unidad (d, % o unidad de masa). También se emite en los valores de prueba de la balanza del cliente con las tolerancias registradas allí. | [Valor] [Unidad] | {Bereich}: Rango de pesaje (1-4) | Tolerancias | todas | 33
Wiederholbarkeit_Toleranz{Bereich} | Especificación de la tolerancia de la calibración para el primer punto de control de la prueba de repetibilidad en el rango de pesaje {Bereich}, con unidad (d, % o unidad de masa). También se emite en los valores de prueba de la balanza del cliente con las tolerancias registradas allí. | [Valor] [Unidad] | {Bereich}: Rango de pesaje (1-4) | Tolerancias | todas | 26
Wiederholbarkeit_Verkehrsfehler_Toleranz{Bereich} | Especificación del límite de error en servicio para el primer punto de control de la prueba de repetibilidad en el rango de pesaje {Bereich}, con unidad (d, % o unidad de masa). También se emite en los valores de prueba de la balanza del cliente con las tolerancias registradas allí. | [Valor] [Unidad] | {Bereich}: Rango de pesaje (1-4) | Tolerancias | todas | 41
Aussermittig_Eichfehler_Toleranz{Bereich}_{Nr} | Prueba de excentricidad en el rango de pesaje {Bereich}: límite de error de verificación con unidad d, % o unidad de masa. {Nr} es el número de la copia. | [Texto] | {Bereich}: Rango de pesaje (1-4) {Nr}: Número (1-15) | Valores de prueba de la balanza | todas | 36
Aussermittig_Hersteller_Toleranz{Bereich}_{Nr} | Prueba de excentricidad en el rango de pesaje {Bereich}: tolerancia del fabricante con unidad d, % o unidad de masa. {Nr} es el número de la copia. | [Texto] | {Bereich}: Rango de pesaje (1-4) {Nr}: Número (1-15) | Valores de prueba de la balanza | todas | 36
Aussermittig_Kunden_Toleranz{Bereich}_{Nr} | Prueba de excentricidad en el rango de pesaje {Bereich}: tolerancia del cliente con unidad d, % o unidad de masa. {Nr} es el número de la copia. | [Texto] | {Bereich}: Rango de pesaje (1-4) {Nr}: Número (1-15) | Valores de prueba de la balanza | todas | 32
Aussermittig_Toleranz{Bereich}_{Nr} | Prueba de excentricidad en el rango de pesaje {Bereich}: tolerancia de la calibración con unidad d, % o unidad de masa. {Nr} es el número de la copia. | [Texto] | {Bereich}: Rango de pesaje (1-4) {Nr}: Número (1-15) | Valores de prueba de la balanza | todas | 25
Aussermittig_Verkehrsfehler_Toleranz{Bereich}_{Nr} | Prueba de excentricidad en el rango de pesaje {Bereich}: límite de error en servicio con unidad d, % o unidad de masa. {Nr} es el número de la copia. | [Texto] | {Bereich}: Rango de pesaje (1-4) {Nr}: Número (1-15) | Valores de prueba de la balanza | todas | 40
Richtigkeit_Nennwert_eh{Bereich} | Unidad de los valores nominales de la prueba de errores de indicación en el rango de pesaje {Bereich} (unidad del rango de pesaje). | [Unidad] | {Bereich}: Rango de pesaje (1-4) | Valores de prueba de la balanza | todas | 24
Wiederholbarkeit_Eichfehler_Toleranz{Bereich}_{Nr} | Prueba de repetibilidad en el rango de pesaje {Bereich}: límite de error de verificación con unidad d, % o unidad de masa. {Nr} es el número de la copia. | [Texto] | {Bereich}: Rango de pesaje (1-4) {Nr}: Número (1-12) | Valores de prueba de la balanza | todas | 40
Wiederholbarkeit_Hersteller_Toleranz{Bereich}_{Nr} | Prueba de repetibilidad en el rango de pesaje {Bereich}: tolerancia del fabricante con unidad d, % o unidad de masa. {Nr} es el número de la copia. | [Texto] | {Bereich}: Rango de pesaje (1-4) {Nr}: Número (1-12) | Valores de prueba de la balanza | todas | 40
Wiederholbarkeit_Kunden_Toleranz{Bereich}_{Nr} | Prueba de repetibilidad en el rango de pesaje {Bereich}: tolerancia del cliente con unidad d, % o unidad de masa. {Nr} es el número de la copia. | [Texto] | {Bereich}: Rango de pesaje (1-4) {Nr}: Número (1-12) | Valores de prueba de la balanza | todas | 36
Wiederholbarkeit_Toleranz{Bereich}_{Nr} | Prueba de repetibilidad en el rango de pesaje {Bereich}: tolerancia de la calibración con unidad d, % o unidad de masa. {Nr} es el número de la copia. | [Texto] | {Bereich}: Rango de pesaje (1-4) {Nr}: Número (1-12) | Valores de prueba de la balanza | todas | 29
Wiederholbarkeit_Verkehrsfehler_Toleranz{Bereich}_{Nr} | Prueba de repetibilidad en el rango de pesaje {Bereich}: límite de error en servicio con unidad d, % o unidad de masa. {Nr} es el número de la copia. | [Texto] | {Bereich}: Rango de pesaje (1-4) {Nr}: Número (1-12) | Valores de prueba de la balanza | todas | 44

## Libro de registro
SimplyCal – Marcadores de las plantillas de impresión - Libro de registro
SimplyCal 2.5.0 · Fecha 14.10.2026 · Versión del programa e27e0785 2026-10-14
Marcador (patrón) | Descripción | Contenido | Comodín | Grupo | Edición | Longitud (máx.) | Plantilla estándar
Aktuelles_Datum{Nr} | Fecha actual en el momento de la emisión. | [Fecha] | {Nr}: Número (sin, 1-10) | Documento | todas | 17
LE_Kalibrierverf | Indicación del procedimiento de calibración con carga de sustitución (informe de expertos, p. ej., DKD-E 7-1) o el texto registrado en la configuración; solo si existe ajuste de la carga de sustitución. | [Texto] |  | Documento | todas | 16
Programmversion | Texto „Creado con“ con el nombre del programa y el número de versión de SimplyCal. | [Texto] |  | Documento | todas | 15
Abweichende_Anschrift{Nr} | Dirección alternativa (distinta) del cliente como texto. | [Texto] | {Nr}: Número (sin, 1-10) | Cliente y persona de contacto | todas | 23
AnredeAnsprechpartner_2_Waage{Nr} | Tratamiento de la 2.ª persona de contacto de la balanza. | [Texto] | {Nr}: Número (sin, 1-5) | Cliente y persona de contacto | todas | 30
AnredeAnsprechpartner_Waage{Nr} | Tratamiento de la 1.ª persona de contacto de la balanza. | [Texto] | {Nr}: Número (sin, 1-5) | Cliente y persona de contacto | todas | 28
Ansprechpartner_2_Waage{Nr} | Nombre y apellidos de la 2.ª persona de contacto de la balanza. | [Nombre] [Apellidos] | {Nr}: Número (sin, 1-5) | Cliente y persona de contacto | todas | 24
Ansprechpartner_Waage{Nr} | Nombre y apellidos de la 1.ª persona de contacto de la balanza. | [Nombre] [Apellidos] | {Nr}: Número (sin, 1-5) | Cliente y persona de contacto | todas | 22 | Sí
Auftraggeber{Nr} | Dirección del solicitante (nombre 1–3, calle, abreviatura del país, código postal, localidad) o la dirección alternativa como texto. | [Texto] | {Nr}: Número (sin, 1-10) | Cliente y persona de contacto | todas | 14
KundenLkz{Nr} | Abreviatura del país del cliente. | [Texto] | {Nr}: Número (sin, 1-10) | Cliente y persona de contacto | todas | 11
KundenName2 | Nombre 2 del cliente. | [Texto] |  | Cliente y persona de contacto | todas | 11
KundenName3 | Nombre 3 del cliente. | [Texto] |  | Cliente y persona de contacto | todas | 11
Kundennamelang{Nr} | Nombre 1, nombre 2 y nombre 3 del cliente en una línea. | [Texto] | {Nr}: Número (sin, 1-10) | Cliente y persona de contacto | todas | 16
Kundenname{Nr} | Nombre 1 del cliente. | [Texto] | {Nr}: Número (sin, 1-10) | Cliente y persona de contacto | todas | 12 | Sí
Kundennummer{Nr} | Número de cliente. | [Texto] | {Nr}: Número (sin, 1-10) | Cliente y persona de contacto | todas | 14
KundenOrt{Nr} | Localidad del cliente. | [Texto] | {Nr}: Número (sin, 1-10) | Cliente y persona de contacto | todas | 11 | Sí
KundenPlzOrt{Nr} | Código postal y localidad del cliente. | [Texto] | {Nr}: Número (sin, 1-10) | Cliente y persona de contacto | todas | 14
KundenPlz{Nr} | Código postal del cliente. | [Texto] | {Nr}: Número (sin, 1-10) | Cliente y persona de contacto | todas | 11 | Sí
KundenStrasse{Nr} | Calle del cliente. | [Texto] | {Nr}: Número (sin, 1-10) | Cliente y persona de contacto | todas | 15 | Sí
KundenSuchname{Nr} | Nombre de búsqueda del cliente. | [Texto] | {Nr}: Número (sin, 1-10) | Cliente y persona de contacto | todas | 16
Kunde{Nr} | Dirección del cliente (nombre 1–3, calle, abreviatura del país, código postal, localidad) o la dirección alternativa como texto. | [Texto] | {Nr}: Número (sin, 1-10) | Cliente y persona de contacto | todas | 7
TelefonAnsprechpartner_2_Waage{Nr} | Número de teléfono de la 2.ª persona de contacto de la balanza. | [Texto] | {Nr}: Número (sin, 1-5) | Cliente y persona de contacto | todas | 31
TelefonAnsprechpartner_Waage{Nr} | Número de teléfono de la 1.ª persona de contacto de la balanza. | [Texto] | {Nr}: Número (sin, 1-5) | Cliente y persona de contacto | todas | 29 | Sí
Ablesbarkeit_max | Legibilidad (división de escala d) del mayor rango de pesaje con unidad. | [Valor] [Unidad] |  | Balanza y ubicación | todas | 16
Ablesbarkeit_od{Bereich} | Legibilidad del rango de pesaje {Bereich} con unidad, sin la identificación „d =“. | [Valor] [Unidad] | {Bereich}: Rango de pesaje (1-4) | Balanza y ubicación | todas | 16
Ablesbarkeiten | Legibilidades de todos los rangos de pesaje de la balanza con unidad, separados por „ / “. | [Texto] |  | Balanza y ubicación | todas | 14
AblesbarkeitUOM{Bereich} | Unidad de la legibilidad del rango de pesaje {Bereich}. | [Unidad] | {Bereich}: Rango de pesaje (1-4) | Balanza y ubicación | todas | 16 | Sí
AblesbarkeitValue_od{Bereich} | Valor de la legibilidad del rango de pesaje {Bereich} sin unidad y sin la identificación „d =“. | [Valor] | {Bereich}: Rango de pesaje (1-4) | Balanza y ubicación | todas | 21 | Sí
AblesbarkeitValue{Bereich} | Valor de la legibilidad del rango de pesaje {Bereich} sin unidad, con la identificación „d =“ o „dT =“. | [Texto] | {Bereich}: Rango de pesaje (1-4) | Balanza y ubicación | todas | 18
Ablesbarkeit{Bereich} | Legibilidad del rango de pesaje {Bereich} con unidad, con la identificación „d =“ o „dT =“ (si la división de escala es distinta). | [Valor] [Unidad] | {Bereich}: Rango de pesaje (1-4) | Balanza y ubicación | todas | 13
Abteilung_kurz | Departamento del lugar de calibración. | [Texto] |  | Balanza y ubicación | todas | 14
Abteilung{Nr} | Departamento del lugar de calibración. | [Texto] | {Nr}: Número (sin, 1-5) | Balanza y ubicación | todas | 10 | Sí
AkkKalibrierungsdatum_fill{Nr} | Fecha de la última calibración acreditada; sin indicación aparece „----“. | [Fecha] | {Nr}: Número (sin, 1-10) | Balanza y ubicación | todas | 28
AkkKalibrierungsdatumn_fill{Nr} | Fecha de vencimiento de la próxima calibración acreditada; sin indicación aparece „----“. | [Fecha] | {Nr}: Número (sin, 1-10) | Balanza y ubicación | todas | 29
AkkKalibrierungsdatumn_kurz_fill{Nr} | Fecha de vencimiento de la próxima calibración acreditada en formato corto (AAAA-MM); sin indicación aparece „----“. | [Fecha] | {Nr}: Número (sin, 1-10) | Balanza y ubicación | todas | 34
AkkKalibrierungsdatumn_kurz{Nr} | Fecha de vencimiento de la próxima calibración acreditada en formato corto (AAAA-MM). | [Fecha] | {Nr}: Número (sin, 1-10) | Balanza y ubicación | todas | 29
AkkKalibrierungsdatumn{Nr} | Fecha, en el que vence el intervalo de la calibración acreditada (próxima calibración pendiente). | [Fecha] | {Nr}: Número (sin, 1-10) | Balanza y ubicación | todas | 24
AkkKalibrierungsdatum{Nr} | Fecha de la última calibración acreditada. | [Fecha] | {Nr}: Número (sin, 1-10) | Balanza y ubicación | todas | 23
AkkKalibrierungsfixdatum{Nr} | Última fecha de la próxima calibración acreditada como día y nombre del mes (p. ej., 15 de marzo). | [Fecha] | {Nr}: Número (sin, 1-10) | Balanza y ubicación | todas | 26
AkkKalibrierungsfixmonat{Nr} | Nombre del mes de la última fecha de la próxima calibración acreditada. | [Texto] | {Nr}: Número (sin, 1-10) | Balanza y ubicación | todas | 26
AkkKalibrierungsintervall_fill{Nr} | Intervalo hasta la próxima calibración acreditada en meses; sin indicación aparece „----“. | [Texto] | {Nr}: Número (sin, 1-10) | Balanza y ubicación | todas | 32
AkkKalibrierungsintervall{Nr} | Intervalo hasta la próxima calibración acreditada en meses, con la unidad „mes/meses“. | [Texto] | {Nr}: Número (sin, 1-10) | Balanza y ubicación | todas | 27
Anz_Bereiche{Nr} | Número de rangos de pesaje de la balanza (1–4). | [Valor] | {Nr}: Número (sin, 1-10) | Balanza y ubicación | todas | 14
Anzahl_Ecken | Número de puntos de control de la prueba de excentricidad (prueba de carga en esquinas) sin el centro. | [Valor] |  | Balanza y ubicación | todas | 12
Artikel_Nr_AZ | Modelo (número de artículo) del dispositivo indicador de la balanza. | [Texto] |  | Balanza y ubicación | todas | 13
Artikel_Nr_WP | Modelo (número de artículo) de la balanza o de la plataforma de pesaje. | [Texto] |  | Balanza y ubicación | todas | 13
Aufstellort | Lugar de instalación de la balanza en el lugar de calibración. | [Texto] |  | Balanza y ubicación | todas | 11
Baujahr | Año de fabricación de la balanza (cuatro cifras). | [Texto] |  | Balanza y ubicación | todas | 7 | Sí
Bereichtyp_kurz{Nr} | Tipo de rango de la balanza sin texto adicional. | [Texto] | {Nr}: Número (sin, 1-10) | Balanza y ubicación | todas | 17
Bereichtyp{Nr} | Tipo de rango de la balanza, seguido del texto adicional. | [Texto] | {Nr}: Número (sin, 1-10) | Balanza y ubicación | todas | 12
Bereich{Bereich} | Denominación del rango de pesaje {Bereich} como número ordinal, p. ej., „1.er rango“. | [Texto] | {Bereich}: Rango de pesaje (1-4) | Balanza y ubicación | todas | 8
Bezeichnung{Nr} | Denominación de la balanza. | [Texto] | {Nr}: Número (sin, 1-10) | Balanza y ubicación | todas | 13
Ecklast_Technisch_Nicht_Moeglich{Nr} | Texto de aviso, que la prueba de excentricidad (carga en esquinas) no es técnicamente posible; solo si así está definido en la balanza. | [Texto] | {Nr}: Número (sin, 1-10) | Balanza y ubicación | todas | 34
Eichdatum | Fecha de la última preparación para la verificación. | [Fecha] |  | Balanza y ubicación | todas | 9 | Sí
Eichdatumn | Fecha de la próxima preparación para la verificación (vencimiento del intervalo de verificación). | [Fecha] |  | Balanza y ubicación | todas | 10
Eichdatumn_jahr | Año de la próxima preparación para la verificación (AAAA). | [Fecha] |  | Balanza y ubicación | todas | 15
Eichdatumn_kurz | Fecha de la próxima preparación para la verificación en formato corto (AAAA-MM). | [Fecha] |  | Balanza y ubicación | todas | 15
Eichfaehig | Sí/No, si la balanza es apta para la verificación. | Sí / No |  | Balanza y ubicación | todas | 10 | Sí
Eichfixdatum | Última fecha de la próxima preparación para la verificación como día y nombre del mes. | [Fecha] |  | Balanza y ubicación | todas | 12
Eichfixmonat | Nombre del mes de la última fecha de la próxima preparación para la verificación. | [Texto] |  | Balanza y ubicación | todas | 12
Eichgesetzklasse | Texto largo sobre la clase de verificación según la ley de verificación, p. ej., „Ley de verificación clase III“. | [Texto] |  | Balanza y ubicación | todas | 16
Eichintervall | Intervalo hasta la próxima preparación para la verificación en meses, con la unidad „mes/meses“. | [Texto] |  | Balanza y ubicación | todas | 13
Eichklasse | Clase de exactitud (clase de verificación) de la balanza. | [Texto] |  | Balanza y ubicación | todas | 10
Eichklasse_kurz | Texto breve sobre la clase de verificación, p. ej., „Clase III“. | [Texto] |  | Balanza y ubicación | todas | 15
Eichklasse_wert | Valor de la clase de exactitud de la balanza (I, II, III o IIII). | [Texto] |  | Balanza y ubicación | todas | 15
Eichwert_max | Escalón de verificación e del mayor rango de pesaje con unidad. | [Valor] [Unidad] |  | Balanza y ubicación | todas | 12
Eichwert_oe{Bereich} | Escalón de verificación e del rango de pesaje {Bereich} con unidad, sin la identificación „e =“. | [Valor] [Unidad] | {Bereich}: Rango de pesaje (1-4) | Balanza y ubicación | todas | 12
Eichwerte | Escalones de verificación e de todos los rangos de pesaje de la balanza con unidad, separados por „ / “. | [Texto] |  | Balanza y ubicación | todas | 9
EichwertUOM{Bereich} | Unidad del escalón de verificación e del rango de pesaje {Bereich}. | [Unidad] | {Bereich}: Rango de pesaje (1-4) | Balanza y ubicación | todas | 12 | Sí
EichwertValue_oe{Bereich} | Escalón de verificación e del rango de pesaje {Bereich} sin unidad y sin la identificación „e =“. | [Valor] | {Bereich}: Rango de pesaje (1-4) | Balanza y ubicación | todas | 17 | Sí
EichwertValue{Bereich} | Escalón de verificación e del rango de pesaje {Bereich} sin unidad, con la identificación „e =“. | [Texto] | {Bereich}: Rango de pesaje (1-4) | Balanza y ubicación | todas | 14
Eichwert{Bereich} | Escalón de verificación e del rango de pesaje {Bereich} con unidad y con la identificación „e =“. | [Valor] [Unidad] | {Bereich}: Rango de pesaje (1-4) | Balanza y ubicación | todas | 9
Eichzulassung | Aprobación de modelo para la verificación de la balanza. | [Texto] |  | Balanza y ubicación | todas | 13 | Sí
Exbescheinigung | Certificado de protección contra explosiones de la balanza. | [Texto] |  | Balanza y ubicación | todas | 15
Gebaeude{Nr} | Edificio del lugar de calibración (ubicación). | [Texto] | {Nr}: Número (sin, 1-5) | Balanza y ubicación | todas | 9 | Sí
GeeichtBis | „No“ o „Sí (hasta DD.MM.AAAA)“, si la balanza está verificada y hasta cuándo es válida la verificación. | [Texto] |  | Balanza y ubicación | todas | 10
Geraet_Anzeige_Exbescheinigung | Certificado de protección contra explosiones del indicador adicional de la balanza. | [Texto] |  | Balanza y ubicación | todas | 30
Geraet_Anzeige_Hersteller_Name | Nombre de búsqueda del fabricante del indicador adicional de la balanza. | [Texto] |  | Balanza y ubicación | todas | 30
Geraet_Anzeige_Hersteller_Nummer | Número de fabricante del indicador adicional de la balanza. | [Texto] |  | Balanza y ubicación | todas | 32
Geraet_Anzeige_Modell | Modelo del indicador adicional de la balanza. | [Texto] |  | Balanza y ubicación | todas | 21
Geraet_Anzeige_Schutzart | Tipo de protección del indicador adicional de la balanza. | [Texto] |  | Balanza y ubicación | todas | 24
Geraet_Anzeige_SNR | Número de serie del indicador adicional de la balanza. | [Texto] |  | Balanza y ubicación | todas | 18
Geraet_Benutzerdef1_Exbescheinigung | Certificado de protección contra explosiones del dispositivo conectado definido por el usuario 1. | [Texto] |  | Balanza y ubicación | todas | 35
Geraet_Benutzerdef1_Hersteller_Name | Nombre de búsqueda del fabricante del dispositivo conectado definido por el usuario 1. | [Texto] |  | Balanza y ubicación | todas | 35
Geraet_Benutzerdef1_Hersteller_Nummer | Número de fabricante del dispositivo conectado definido por el usuario 1. | [Texto] |  | Balanza y ubicación | todas | 37
Geraet_Benutzerdef1_Modell | Modelo del dispositivo conectado definido por el usuario 1. | [Texto] |  | Balanza y ubicación | todas | 26
Geraet_Benutzerdef1_Name_{Sprache} | Denominación del dispositivo conectado definido por el usuario 1 en el idioma {Sprache}. | [Texto] | {Sprache}: Idioma (DEU ENG) | Balanza y ubicación | todas | 28
Geraet_Benutzerdef1_Schutzart | Tipo de protección del dispositivo conectado definido por el usuario 1. | [Texto] |  | Balanza y ubicación | todas | 29
Geraet_Benutzerdef1_SNR | Número de serie del dispositivo conectado definido por el usuario 1. | [Texto] |  | Balanza y ubicación | todas | 23
Geraet_Benutzerdef2_Exbescheinigung | Certificado de protección contra explosiones del dispositivo conectado definido por el usuario 2. | [Texto] |  | Balanza y ubicación | todas | 35
Geraet_Benutzerdef2_Hersteller_Name | Nombre de búsqueda del fabricante del dispositivo conectado definido por el usuario 2. | [Texto] |  | Balanza y ubicación | todas | 35
Geraet_Benutzerdef2_Hersteller_Nummer | Número de fabricante del dispositivo conectado definido por el usuario 2. | [Texto] |  | Balanza y ubicación | todas | 37
Geraet_Benutzerdef2_Modell | Modelo del dispositivo conectado definido por el usuario 2. | [Texto] |  | Balanza y ubicación | todas | 26
Geraet_Benutzerdef2_Name_{Sprache} | Denominación del dispositivo conectado definido por el usuario 2 en el idioma {Sprache}. | [Texto] | {Sprache}: Idioma (DEU ENG) | Balanza y ubicación | todas | 28
Geraet_Benutzerdef2_Schutzart | Tipo de protección del dispositivo conectado definido por el usuario 2. | [Texto] |  | Balanza y ubicación | todas | 29
Geraet_Benutzerdef2_SNR | Número de serie del dispositivo conectado definido por el usuario 2. | [Texto] |  | Balanza y ubicación | todas | 23
Geraet_Benutzerdef3_Exbescheinigung | Certificado de protección contra explosiones del dispositivo conectado definido por el usuario 3. | [Texto] |  | Balanza y ubicación | todas | 35
Geraet_Benutzerdef3_Hersteller_Name | Nombre de búsqueda del fabricante del dispositivo conectado definido por el usuario 3. | [Texto] |  | Balanza y ubicación | todas | 35
Geraet_Benutzerdef3_Hersteller_Nummer | Número de fabricante del dispositivo conectado definido por el usuario 3. | [Texto] |  | Balanza y ubicación | todas | 37
Geraet_Benutzerdef3_Modell | Modelo del dispositivo conectado definido por el usuario 3. | [Texto] |  | Balanza y ubicación | todas | 26
Geraet_Benutzerdef3_Name_{Sprache} | Denominación del dispositivo conectado definido por el usuario 3 en el idioma {Sprache}. | [Texto] | {Sprache}: Idioma (DEU ENG) | Balanza y ubicación | todas | 28
Geraet_Benutzerdef3_Schutzart | Tipo de protección del dispositivo conectado definido por el usuario 3. | [Texto] |  | Balanza y ubicación | todas | 29
Geraet_Benutzerdef3_SNR | Número de serie del dispositivo conectado definido por el usuario 3. | [Texto] |  | Balanza y ubicación | todas | 23
Geraet_Benutzerdef4_Exbescheinigung | Certificado de protección contra explosiones del dispositivo conectado definido por el usuario 4. | [Texto] |  | Balanza y ubicación | todas | 35
Geraet_Benutzerdef4_Hersteller_Name | Nombre de búsqueda del fabricante del dispositivo conectado definido por el usuario 4. | [Texto] |  | Balanza y ubicación | todas | 35
Geraet_Benutzerdef4_Hersteller_Nummer | Número de fabricante del dispositivo conectado definido por el usuario 4. | [Texto] |  | Balanza y ubicación | todas | 37
Geraet_Benutzerdef4_Modell | Modelo del dispositivo conectado definido por el usuario 4. | [Texto] |  | Balanza y ubicación | todas | 26
Geraet_Benutzerdef4_Name_{Sprache} | Denominación del dispositivo conectado definido por el usuario 4 en el idioma {Sprache}. | [Texto] | {Sprache}: Idioma (DEU ENG) | Balanza y ubicación | todas | 28
Geraet_Benutzerdef4_Schutzart | Tipo de protección del dispositivo conectado definido por el usuario 4. | [Texto] |  | Balanza y ubicación | todas | 29
Geraet_Benutzerdef4_SNR | Número de serie del dispositivo conectado definido por el usuario 4. | [Texto] |  | Balanza y ubicación | todas | 23
Geraet_Benutzerdef5_Exbescheinigung | Certificado de protección contra explosiones del dispositivo conectado definido por el usuario 5. | [Texto] |  | Balanza y ubicación | todas | 35
Geraet_Benutzerdef5_Hersteller_Name | Nombre de búsqueda del fabricante del dispositivo conectado definido por el usuario 5. | [Texto] |  | Balanza y ubicación | todas | 35
Geraet_Benutzerdef5_Hersteller_Nummer | Número de fabricante del dispositivo conectado definido por el usuario 5. | [Texto] |  | Balanza y ubicación | todas | 37
Geraet_Benutzerdef5_Modell | Modelo del dispositivo conectado definido por el usuario 5. | [Texto] |  | Balanza y ubicación | todas | 26
Geraet_Benutzerdef5_Name_{Sprache} | Denominación del dispositivo conectado definido por el usuario 5 en el idioma {Sprache}. | [Texto] | {Sprache}: Idioma (DEU ENG) | Balanza y ubicación | todas | 28
Geraet_Benutzerdef5_Schutzart | Tipo de protección del dispositivo conectado definido por el usuario 5. | [Texto] |  | Balanza y ubicación | todas | 29
Geraet_Benutzerdef5_SNR | Número de serie del dispositivo conectado definido por el usuario 5. | [Texto] |  | Balanza y ubicación | todas | 23
Geraet_Drucker_Exbescheinigung | Certificado de protección contra explosiones de la impresora. | [Texto] |  | Balanza y ubicación | todas | 30
Geraet_Drucker_Hersteller_Name | Nombre de búsqueda del fabricante de la impresora. | [Texto] |  | Balanza y ubicación | todas | 30
Geraet_Drucker_Hersteller_Nummer | Número de fabricante de la impresora. | [Texto] |  | Balanza y ubicación | todas | 32
Geraet_Drucker_Modell | Modelo de la impresora. | [Texto] |  | Balanza y ubicación | todas | 21
Geraet_Drucker_Schutzart | Tipo de protección de la impresora. | [Texto] |  | Balanza y ubicación | todas | 24
Geraet_Drucker_SNR | Número de serie de la impresora. | [Texto] |  | Balanza y ubicación | todas | 18
Geraet_Referenzwaage_Exbescheinigung | Certificado de protección contra explosiones de la balanza de referencia. | [Texto] |  | Balanza y ubicación | todas | 36
Geraet_Referenzwaage_Hersteller_Name | Nombre de búsqueda del fabricante de la balanza de referencia. | [Texto] |  | Balanza y ubicación | todas | 36
Geraet_Referenzwaage_Hersteller_Nummer | Número de fabricante de la balanza de referencia. | [Texto] |  | Balanza y ubicación | todas | 38
Geraet_Referenzwaage_Modell | Modelo de la balanza de referencia. | [Texto] |  | Balanza y ubicación | todas | 27
Geraet_Referenzwaage_Schutzart | Tipo de protección de la balanza de referencia. | [Texto] |  | Balanza y ubicación | todas | 30
Geraet_Referenzwaage_SNR | Número de serie de la balanza de referencia. | [Texto] |  | Balanza y ubicación | todas | 24
Hersteller_mit_azg{Nr} | Nombre de búsqueda del fabricante de la balanza, si hay dispositivo indicador, además el fabricante del dispositivo indicador, separados por „ / “. | [Texto] | {Nr}: Número (sin, 1-10) | Balanza y ubicación | todas | 20
HerstellerAnschrift{Nr} | Dirección completa del fabricante de la balanza. | [Texto] | {Nr}: Número (sin, 1-10) | Balanza y ubicación | todas | 21
HerstellerLkz{Nr} | Abreviatura del país del fabricante de la balanza. | [Texto] | {Nr}: Número (sin, 1-10) | Balanza y ubicación | todas | 15
HerstellerName1 | Nombre 1 del fabricante de la balanza. | [Texto] |  | Balanza y ubicación | todas | 15
HerstellerName2 | Nombre 2 del fabricante de la balanza. | [Texto] |  | Balanza y ubicación | todas | 15
HerstellerName3 | Nombre 3 del fabricante de la balanza. | [Texto] |  | Balanza y ubicación | todas | 15
HerstellerNameLang{Nr} | Nombre 1, nombre 2 y nombre 3 del fabricante de la balanza en una línea. | [Texto] | {Nr}: Número (sin, 1-10) | Balanza y ubicación | todas | 20
HerstellerNummer{Nr} | Número de dirección del fabricante de la balanza. | [Texto] | {Nr}: Número (sin, 1-10) | Balanza y ubicación | todas | 18
HerstellerOrt{Nr} | Localidad del fabricante de la balanza. | [Texto] | {Nr}: Número (sin, 1-10) | Balanza y ubicación | todas | 15
HerstellerPlzOrt{Nr} | Código postal y localidad del fabricante de la balanza. | [Texto] | {Nr}: Número (sin, 1-10) | Balanza y ubicación | todas | 18
HerstellerPlz{Nr} | Código postal del fabricante de la balanza. | [Texto] | {Nr}: Número (sin, 1-10) | Balanza y ubicación | todas | 15
HerstellerStrasse{Nr} | Calle del fabricante de la balanza. | [Texto] | {Nr}: Número (sin, 1-10) | Balanza y ubicación | todas | 19
Hersteller{Nr} | Nombre de búsqueda del fabricante de la balanza. | [Texto] | {Nr}: Número (sin, 1-10) | Balanza y ubicación | todas | 12 | Sí
Hoechstlast_gesamt | Capacidad máxima de la balanza (capacidad máxima del mayor rango de pesaje) con unidad. | [Valor] [Unidad] |  | Balanza y ubicación | todas | 18
Hoechstlasten | Capacidades máximas de todos los rangos de pesaje de la balanza con unidad, separados por „ / “. | [Texto] |  | Balanza y ubicación | todas | 13
HoechstlastUOM{Bereich} | Unidad de la capacidad máxima del rango de pesaje {Bereich}. | [Unidad] | {Bereich}: Rango de pesaje (1-4) | Balanza y ubicación | todas | 15 | Sí
HoechstlastValue{Bereich} | Capacidad máxima del rango de pesaje {Bereich} sin unidad. | [Valor] | {Bereich}: Rango de pesaje (1-4) | Balanza y ubicación | todas | 17 | Sí
Hoechstlast{Bereich} | Capacidad máxima del rango de pesaje {Bereich} con unidad. | [Valor] [Unidad] | {Bereich}: Rango de pesaje (1-4) | Balanza y ubicación | todas | 12
Identnummer{Nr} | Número de identificación de la balanza. | [Texto] | {Nr}: Número (sin, 1-10) | Balanza y ubicación | todas | 13
Image_Ecklast_Bauform | Imagen de la forma constructiva del plato de pesaje con los puntos de control de la prueba de excentricidad. | [Imagen] |  | Balanza y ubicación | todas | 21
Inventarnummer | Número de inventario de la balanza. | [Texto] |  | Balanza y ubicación | todas | 14 | Sí
Justage_kurz{Nr} | Procedimiento de ajuste de la balanza en forma abreviada: no, sí (interno) o Sí (externo). | [Texto] | {Nr}: Número (sin, 1-10) | Balanza y ubicación | todas | 14
Justage_lang{Nr} | Procedimiento de ajuste de la balanza en texto completo: sin ajuste, ajuste interno o ajuste externo. | [Texto] | {Nr}: Número (sin, 1-10) | Balanza y ubicación | todas | 14
Kalibrierbereich_max_i{Bereich} | Límite superior del rango de pesaje {Bereich} calibrado de forma restringida con unidad. | [Valor] [Unidad] | {Bereich}: Rango de pesaje (1-4) | Balanza y ubicación | todas | 23
Kalibrierbereich_min_i{Bereich} | Límite inferior del rango de pesaje {Bereich} calibrado de forma restringida con unidad. | [Valor] [Unidad] | {Bereich}: Rango de pesaje (1-4) | Balanza y ubicación | todas | 23
Kalibrierort | Dirección del lugar de calibración (nombre 1–3, calle, abreviatura del país, código postal, localidad); sin lugar de calibración propio, la dirección del solicitante. | [Texto] |  | Balanza y ubicación | todas | 12
KalibrierortKunde | Dirección del lugar de calibración; sin lugar de calibración propio, la dirección del cliente. | [Texto] |  | Balanza y ubicación | todas | 17
KalibrierortOrtStrasse | Calle, código postal y localidad del lugar de calibración en una línea. | [Texto] |  | Balanza y ubicación | todas | 22
Kalibrierungsdatum_fill{Nr} | Fecha de la última calibración no acreditada; sin indicación aparece „----“. | [Fecha] | {Nr}: Número (sin, 1-10) | Balanza y ubicación | todas | 25
Kalibrierungsdatumn_fill{Nr} | Fecha de vencimiento de la próxima calibración no acreditada; sin indicación aparece „----“. | [Fecha] | {Nr}: Número (sin, 1-10) | Balanza y ubicación | todas | 26
Kalibrierungsdatumn_kurz_deu{Nr} | Fecha de vencimiento de la próxima calibración no acreditada en formato corto alemán (MM.AAAA). | [Fecha] | {Nr}: Número (sin, 1-10) | Balanza y ubicación | todas | 30
Kalibrierungsdatumn_kurz_fill | Fecha de vencimiento de la próxima calibración no acreditada en formato corto (AAAA-MM); sin indicación aparece „----“. | [Fecha] |  | Balanza y ubicación | todas | 29
Kalibrierungsdatumn_kurz{Nr} | Fecha de vencimiento de la próxima calibración no acreditada en formato corto (AAAA-MM). | [Fecha] | {Nr}: Número (sin, 1-10) | Balanza y ubicación | todas | 26
Kalibrierungsdatumn{Nr} | Fecha, en el que vence el intervalo de la calibración no acreditada (próxima calibración pendiente). | [Fecha] | {Nr}: Número (sin, 1-10) | Balanza y ubicación | todas | 21
Kalibrierungsdatum{Nr} | Fecha de la última calibración no acreditada. | [Fecha] | {Nr}: Número (sin, 1-10) | Balanza y ubicación | todas | 20
Kalibrierungsfixdatum{Nr} | Última fecha de la próxima calibración no acreditada como día y nombre del mes (p. ej., 15 de marzo). | [Fecha] | {Nr}: Número (sin, 1-10) | Balanza y ubicación | todas | 23
Kalibrierungsfixmonat{Nr} | Nombre del mes de la última fecha de la próxima calibración no acreditada. | [Texto] | {Nr}: Número (sin, 1-10) | Balanza y ubicación | todas | 23
Kalibrierungsintervall_fill{Nr} | Intervalo hasta la próxima calibración no acreditada en meses; sin indicación aparece „----“. | [Texto] | {Nr}: Número (sin, 1-10) | Balanza y ubicación | todas | 29
Kalibrierungsintervall{Nr} | Intervalo hasta la próxima calibración no acreditada en meses, con la unidad „mes/meses“. | [Texto] | {Nr}: Número (sin, 1-10) | Balanza y ubicación | todas | 24
Kostenstelle{Nr} | Centro de costes de la balanza o de la calibración. | [Texto] | {Nr}: Número (sin, 1-5) | Balanza y ubicación | todas | 13
MindestlastUOM{Bereich} | Unidad de la carga mínima del rango de pesaje {Bereich}. | [Unidad] | {Bereich}: Rango de pesaje (1-4) | Balanza y ubicación | todas | 15 | Sí
MindestlastValue{Bereich} | Carga mínima del rango de pesaje {Bereich} sin unidad. | [Valor] | {Bereich}: Rango de pesaje (1-4) | Balanza y ubicación | todas | 17 | Sí
Mindestlast{Bereich} | Carga mínima del rango de pesaje {Bereich} con unidad. | [Valor] [Unidad] | {Bereich}: Rango de pesaje (1-4) | Balanza y ubicación | todas | 12
Minlast_max | Carga mínima del mayor rango de pesaje con unidad. | [Valor] [Unidad] |  | Balanza y ubicación | todas | 11
Minlasten | Cargas mínimas de todos los rangos de pesaje de la balanza con unidad, separados por „ / “. | [Texto] |  | Balanza y ubicación | todas | 9
Modell_ohne_azg{Nr} | Modelo de la balanza sin dispositivo indicador. | [Texto] | {Nr}: Número (sin, 1-10) | Balanza y ubicación | todas | 17
Modell_und_Zusatzinfo | Modelo de la balanza, seguido de datos adicionales entre paréntesis (p. ej., aptitud para la verificación, modo de servicio). | [Texto] |  | Balanza y ubicación | todas | 21
Modell{Nr} | Modelo de la balanza, si hay dispositivo indicador, además su modelo, separados por „ / “. | [Texto] | {Nr}: Número (sin, 1-10) | Balanza y ubicación | todas | 8 | Sí
Pruefmethode_Richtigkeit_Kurz{Nr} | Método de ensayo de la prueba de errores de indicación en forma abreviada: por pasos o continuo. | [Texto] | {Nr}: Número (sin, 1-10) | Balanza y ubicación | todas | 31
Pruefmethode_Richtigkeit{Nr} | Método de ensayo de la prueba de errores de indicación (linealidad) como texto. | [Texto] | {Nr}: Número (sin, 1-10) | Balanza y ubicación | todas | 26
Pruefmittelnummer_Kunde | Número de equipo de medición de la balanza en el cliente. | [Texto] |  | Balanza y ubicación | todas | 23
Raum{Nr} | Sala del lugar de calibración. | [Texto] | {Nr}: Número (sin, 1-5) | Balanza y ubicación | todas | 5 | Sí
Schutzart | Tipo de protección de la balanza. | [Texto] |  | Balanza y ubicación | todas | 9
Serien_Nr_AZ | Número de serie del dispositivo indicador de la balanza. | [Texto] |  | Balanza y ubicación | todas | 12
Serien_Nr_WP | Número de serie de la balanza o de la plataforma de pesaje. | [Texto] |  | Balanza y ubicación | todas | 12
Seriennummer_ohne_azg{Nr} | Número de serie de la balanza sin dispositivo indicador. | [Texto] | {Nr}: Número (sin, 1-10) | Balanza y ubicación | todas | 23
Seriennummer{Nr} | Número de serie de la balanza, si hay dispositivo indicador, además su número de serie, separados por „ / “. | [Texto] | {Nr}: Número (sin, 1-10) | Balanza y ubicación | todas | 14 | Sí
Standort | Ubicación del lugar de calibración. | [Texto] |  | Balanza y ubicación | todas | 8
USP_datumn_kurz{Nr} | Fecha de vencimiento de la próxima prueba USP en formato corto (AAAA-MM). | [Fecha] | {Nr}: Número (sin, 1-10) | Balanza y ubicación | todas | 17
USP_datumn{Nr} | Fecha, en el que vence el intervalo de la prueba USP (próxima prueba pendiente). | [Fecha] | {Nr}: Número (sin, 1-10) | Balanza y ubicación | todas | 12
USP_datum{Nr} | Fecha de la última prueba USP. | [Fecha] | {Nr}: Número (sin, 1-10) | Balanza y ubicación | todas | 11
USP_fixdatum{Nr} | Última fecha de la próxima prueba USP como día y nombre del mes. | [Fecha] | {Nr}: Número (sin, 1-10) | Balanza y ubicación | todas | 14
USP_fixmonat{Nr} | Nombre del mes de la última fecha de la próxima prueba USP. | [Texto] | {Nr}: Número (sin, 1-10) | Balanza y ubicación | todas | 14
USP_intervall{Nr} | Intervalo hasta la próxima prueba USP en meses, con la unidad „mes/meses“. | [Texto] | {Nr}: Número (sin, 1-10) | Balanza y ubicación | todas | 15
Vor_Gebrauch_Justiert{Nr} | Sí/No, si la balanza se ajusta antes del uso; con el ajuste „Automático“ el marcador queda vacío. | Sí / No | {Nr}: Número (sin, 1-10) | Balanza y ubicación | todas | 23
Waagenbeschreibung | Descripción de la balanza. | [Texto] |  | Balanza y ubicación | todas | 18
Waegebereich_eingeschraenkt{Bereich} | Si el rango de pesaje {Bereich} se calibra de forma restringida: sí, no o „no calibrado“. | [Texto] | {Bereich}: Rango de pesaje (1-4) | Balanza y ubicación | todas | 28
Waegebereich{Bereich} | Número del rango de pesaje {Bereich}. | [Valor] | {Bereich}: Rango de pesaje (1-4) | Balanza y ubicación | todas | 13
Waegetyp{Nr} | Tipo de construcción de la balanza: balanza de un solo rango, balanza de varios rangos o balanza de varias divisiones. | [Texto] | {Nr}: Número (sin, 1-10) | Balanza y ubicación | todas | 10 | Sí
Wartungsdatumn_kurz{Nr} | Fecha de vencimiento del próximo mantenimiento en formato corto (AAAA-MM). | [Fecha] | {Nr}: Número (sin, 1-10) | Balanza y ubicación | todas | 21
Wartungsdatumn{Nr} | Fecha, en el que vence el intervalo de mantenimiento (próximo mantenimiento pendiente). | [Fecha] | {Nr}: Número (sin, 1-10) | Balanza y ubicación | todas | 16
Wartungsdatum{Nr} | Fecha del último mantenimiento. | [Fecha] | {Nr}: Número (sin, 1-10) | Balanza y ubicación | todas | 15
Wartungsfixdatum{Nr} | Última fecha del próximo mantenimiento como día y nombre del mes. | [Fecha] | {Nr}: Número (sin, 1-10) | Balanza y ubicación | todas | 18
Wartungsfixmonat{Nr} | Nombre del mes de la última fecha del próximo mantenimiento. | [Texto] | {Nr}: Número (sin, 1-10) | Balanza y ubicación | todas | 18
Wartungsintervall{Nr} | Intervalo hasta el próximo mantenimiento en meses, con la unidad „mes/meses“. | [Texto] | {Nr}: Número (sin, 1-10) | Balanza y ubicación | todas | 19
Genauigkeitsklasse | Clases de exactitud de las pesas de prueba utilizadas en una línea. | [Texto] |  | Equipos de medición | todas | 18 | Sí
Genauigkeitsklasse_lang_liste | Lista de los sistemas de errores máximos permitidos y las clases de exactitud de las pesas de prueba utilizadas, una entrada por juego de pesas. | [Texto] |  | Equipos de medición | todas | 29
Genauigkeitsklasse_liste | Lista de las clases de exactitud de las pesas de prueba utilizadas, una entrada por juego de pesas. | [Texto] |  | Equipos de medición | todas | 24
Genauigkeitsklassen | Clases de exactitud de las pesas de prueba utilizadas en la calibración. | [Texto] |  | Equipos de medición | todas | 19
Pruefmittel | Números de serie de los juegos de pesas utilizados en una línea. | [Texto] |  | Equipos de medición | todas | 11
Pruefmittel_Ablaufdatum_liste | Lista de las fechas de vencimiento de los juegos de pesas utilizados, una entrada por juego de pesas. | [Texto] |  | Equipos de medición | todas | 29
Pruefmittel_Bezeichnung_liste | Lista de las denominaciones de los juegos de pesas utilizados, una entrada por juego de pesas. | [Texto] |  | Equipos de medición | todas | 29
Pruefmittel_gueltig | Sí/No, si los juegos de pesas utilizados son válidos (no han caducado). | Sí / No |  | Equipos de medición | todas | 19
Pruefmittel_Hersteller_liste | Lista de los fabricantes de los juegos de pesas utilizados, una entrada por juego de pesas. | [Texto] |  | Equipos de medición | todas | 28
Pruefmittel_Identnummer_liste | Lista de los números de identificación de los juegos de pesas utilizados, una entrada por juego de pesas. | [Texto] |  | Equipos de medición | todas | 29
Pruefmittel_Kalibrierdatum_liste | Lista de las fechas de calibración de los juegos de pesas utilizados, una entrada por juego de pesas. | [Texto] |  | Equipos de medición | todas | 32
Pruefmittel_Kalibrierschein_liste | Lista de los números de certificado de calibración de los juegos de pesas utilizados, una entrada por juego de pesas. | [Texto] |  | Equipos de medición | todas | 33
Pruefmittel_lang | Número de serie del juego de pesas junto con el número del certificado de calibración del juego de pesas. | [Texto] |  | Equipos de medición | todas | 16
Pruefmittel_liste | Lista de los números de serie de los juegos de pesas utilizados, una entrada por juego de pesas. | [Texto] |  | Equipos de medición | todas | 17
LOG_Auftrag_Intern | Registro de la balanza del cliente: número de pedido interno. | [Texto] |  | Libro de registro | todas | 18 | Sí
LOG_Auftrag_Kunde | Registro de la balanza del cliente: número de pedido del cliente. | [Texto] |  | Libro de registro | todas | 17
LOG_Auftraggeber | Registro de la balanza del cliente: solicitante. | [Texto] |  | Libro de registro | todas | 16
LOG_Bearbeiter | Registro de la balanza del cliente: nombre del responsable. | [Nombre] [Apellidos] |  | Libro de registro | todas | 14 | Sí
LOG_Bemerkung_Intern | Registro de la balanza del cliente: observación interna sobre la entrada. | [Texto] |  | Libro de registro | todas | 20
LOG_Beschreibung | Registro de la balanza del cliente: descripción de la entrada. | [Texto] |  | Libro de registro | todas | 16 | Sí
LOG_Datum | Registro de la balanza del cliente: fecha de la entrada. | [Fecha] |  | Libro de registro | todas | 9 | Sí
LOG_Service_Nummer | Registro de la balanza del cliente: número de servicio. | [Texto] |  | Libro de registro | todas | 18
LOG_Taetigkeit | Registro de la balanza del cliente: actividad realizada. | [Texto] |  | Libro de registro | todas | 14

## Todos los tipos de informe
SimplyCal – Marcadores de las plantillas de impresión - Todos los tipos de informe
SimplyCal 2.5.0 · Fecha 14.10.2026 · Versión del programa e27e0785 2026-10-14
Marcador (patrón) | Descripción | Contenido | Comodín | Grupo | Edición | Longitud (máx.) | DAkkS | Calibración de fábrica | USP | Balanza en uso | Peso mínimo | Hoja informativa | Libro de registro
Aktuelles_Datum{Nr} | Fecha actual en el momento de la emisión. | [Fecha] | {Nr}: Número (sin, 1-10) | Documento | todas | 17 | Sí | Sí | Sí | Sí |  | Sí | Sí
LE_Kalibrierverf | Indicación del procedimiento de calibración con carga de sustitución (informe de expertos, p. ej., DKD-E 7-1) o el texto registrado en la configuración; solo si existe ajuste de la carga de sustitución. | [Texto] |  | Documento | todas | 16 | Sí | Sí | Sí | Sí |  | Sí | Sí
Programmversion | Texto „Creado con“ con el nombre del programa y el número de versión de SimplyCal. | [Texto] |  | Documento | todas | 15 | Sí | Sí | Sí | Sí |  | Sí | Sí
Abweichende_Anschrift{Nr} | Dirección alternativa (distinta) del cliente como texto. | [Texto] | {Nr}: Número (sin, 1-10) | Cliente y persona de contacto | todas | 23 | Sí | Sí | Sí | Sí |  | Sí | Sí
AnredeAnsprechpartner_2_Waage{Nr} | Tratamiento de la 2.ª persona de contacto de la balanza. | [Texto] | {Nr}: Número (sin, 1-5) | Cliente y persona de contacto | todas | 30 | Sí | Sí | Sí | Sí |  | Sí | Sí
AnredeAnsprechpartner_Waage{Nr} | Tratamiento de la 1.ª persona de contacto de la balanza. | [Texto] | {Nr}: Número (sin, 1-5) | Cliente y persona de contacto | todas | 28 | Sí | Sí | Sí | Sí |  | Sí | Sí
Ansprechpartner_2_Waage{Nr} | Nombre y apellidos de la 2.ª persona de contacto de la balanza. | [Nombre] [Apellidos] | {Nr}: Número (sin, 1-5) | Cliente y persona de contacto | todas | 24 | Sí | Sí | Sí | Sí |  | Sí | Sí
Ansprechpartner_Waage{Nr} | Nombre y apellidos de la 1.ª persona de contacto de la balanza. | [Nombre] [Apellidos] | {Nr}: Número (sin, 1-5) | Cliente y persona de contacto | todas | 22 | Sí | Sí | Sí | Sí |  | Sí | Sí
Auftraggeber{Nr} | Dirección del solicitante (nombre 1–3, calle, abreviatura del país, código postal, localidad) o la dirección alternativa como texto. | [Texto] | {Nr}: Número (sin, 1-10) | Cliente y persona de contacto | todas | 14 | Sí | Sí | Sí | Sí |  | Sí | Sí
KundenLkz{Nr} | Abreviatura del país del cliente. | [Texto] | {Nr}: Número (sin, 1-10) | Cliente y persona de contacto | todas | 11 | Sí | Sí | Sí | Sí |  | Sí | Sí
KundenName2 | Nombre 2 del cliente. | [Texto] |  | Cliente y persona de contacto | todas | 11 | Sí | Sí | Sí | Sí |  | Sí | Sí
KundenName3 | Nombre 3 del cliente. | [Texto] |  | Cliente y persona de contacto | todas | 11 | Sí | Sí | Sí | Sí |  | Sí | Sí
Kundennamelang{Nr} | Nombre 1, nombre 2 y nombre 3 del cliente en una línea. | [Texto] | {Nr}: Número (sin, 1-10) | Cliente y persona de contacto | todas | 16 | Sí | Sí | Sí | Sí |  | Sí | Sí
Kundenname{Nr} | Nombre 1 del cliente. | [Texto] | {Nr}: Número (sin, 1-10) | Cliente y persona de contacto | todas | 12 | Sí | Sí | Sí | Sí |  | Sí | Sí
Kundennummer{Nr} | Número de cliente. | [Texto] | {Nr}: Número (sin, 1-10) | Cliente y persona de contacto | todas | 14 | Sí | Sí | Sí | Sí |  | Sí | Sí
KundenOrt{Nr} | Localidad del cliente. | [Texto] | {Nr}: Número (sin, 1-10) | Cliente y persona de contacto | todas | 11 | Sí | Sí | Sí | Sí |  | Sí | Sí
KundenPlzOrt{Nr} | Código postal y localidad del cliente. | [Texto] | {Nr}: Número (sin, 1-10) | Cliente y persona de contacto | todas | 14 | Sí | Sí | Sí | Sí |  | Sí | Sí
KundenPlz{Nr} | Código postal del cliente. | [Texto] | {Nr}: Número (sin, 1-10) | Cliente y persona de contacto | todas | 11 | Sí | Sí | Sí | Sí |  | Sí | Sí
KundenStrasse{Nr} | Calle del cliente. | [Texto] | {Nr}: Número (sin, 1-10) | Cliente y persona de contacto | todas | 15 | Sí | Sí | Sí | Sí |  | Sí | Sí
KundenSuchname{Nr} | Nombre de búsqueda del cliente. | [Texto] | {Nr}: Número (sin, 1-10) | Cliente y persona de contacto | todas | 16 | Sí | Sí | Sí | Sí |  | Sí | Sí
Kunde{Nr} | Dirección del cliente (nombre 1–3, calle, abreviatura del país, código postal, localidad) o la dirección alternativa como texto. | [Texto] | {Nr}: Número (sin, 1-10) | Cliente y persona de contacto | todas | 7 | Sí | Sí | Sí | Sí |  | Sí | Sí
TelefonAnsprechpartner_2_Waage{Nr} | Número de teléfono de la 2.ª persona de contacto de la balanza. | [Texto] | {Nr}: Número (sin, 1-5) | Cliente y persona de contacto | todas | 31 | Sí | Sí | Sí | Sí |  | Sí | Sí
TelefonAnsprechpartner_Waage{Nr} | Número de teléfono de la 1.ª persona de contacto de la balanza. | [Texto] | {Nr}: Número (sin, 1-5) | Cliente y persona de contacto | todas | 29 | Sí | Sí | Sí | Sí |  | Sí | Sí
Akk_Gueltig_Bis | Fin de la validez de la acreditación. | [Fecha] |  | Acreditación | todas | 15 | Sí | Sí | Sí | Sí | Sí
Akk_Gueltig_Von | Inicio de la validez de la acreditación. | [Fecha] |  | Acreditación | todas | 15 | Sí | Sí | Sí | Sí | Sí
Akk_ILAC | Símbolo ILAC de la acreditación como imagen. | [Imagen] |  | Acreditación | todas | 8 | Sí | Sí | Sí | Sí | Sí
Akk_Norm | Norma de la acreditación. | [Texto] |  | Acreditación | todas | 8 | Sí | Sí | Sí | Sí | Sí
Akk_Nummer | Número de acreditación (número de registro) de la calibración. | [Texto] |  | Acreditación | todas | 10 | Sí | Sí | Sí | Sí | Sí
Akk_Scope | Alcance de la acreditación (Scope). | [Texto] |  | Acreditación | todas | 9 | Sí | Sí | Sí | Sí | Sí
Akk_Stelle | Organismo de acreditación. | [Texto] |  | Acreditación | todas | 10 | Sí | Sí | Sí | Sí | Sí
Akk_Stelle_Name | Nombre del organismo de acreditación. | [Texto] |  | Acreditación | todas | 15 | Sí | Sí | Sí | Sí | Sí
Akk_Symbol | Símbolo de acreditación como imagen. | [Imagen] |  | Acreditación | todas | 10 | Sí | Sí | Sí | Sí | Sí
Aenderungen | Lista de todos los cambios por posprocesamiento del certificado de calibración. | [Texto] |  | Certificado de calibración | todas | 11 | Sí | Sí | Sí | Sí
AenderungsFlag | Aviso de advertencia, que el certificado de calibración ha sido posprocesado; solo en certificados de calibración posprocesados. | [Texto] |  | Certificado de calibración | todas | 14 | Sí | Sí | Sí | Sí
Auftragsbestelldatum{Nr} | Fecha de la orden de compra del pedido. | [Fecha] | {Nr}: Número (sin, 1-10) | Certificado de calibración | todas | 22 | Sí | Sí | Sí | Sí
Auftragsbestellnummer{Nr} | Número de la orden de compra del pedido. | [Texto] | {Nr}: Número (sin, 1-10) | Certificado de calibración | todas | 23 | Sí | Sí | Sí | Sí
Auftragsdatum{Nr} | Fecha del pedido. | [Fecha] | {Nr}: Número (sin, 1-10) | Certificado de calibración | todas | 15 | Sí | Sí | Sí | Sí
Auftragseingangsdatum{Nr} | Fecha de entrada del pedido. | [Fecha] | {Nr}: Número (sin, 1-10) | Certificado de calibración | todas | 23 | Sí | Sí | Sí | Sí
Auftragsnummer{Nr} | Número de pedido. | [Texto] | {Nr}: Número (sin, 1-10) | Certificado de calibración | todas | 16 | Sí | Sí | Sí | Sí
Bearbeiter_Nummer{Nr} | Número de empleado del responsable. | [Texto] | {Nr}: Número (sin, 1-5) | Certificado de calibración | todas | 18 | Sí | Sí | Sí | Sí
Bearbeiter_Unterschrift | Firma del responsable como imagen. | [Imagen] |  | Certificado de calibración | todas | 23 | Sí | Sí | Sí | Sí
BearbeiterFreigeber_Nummer{Nr} | Número de empleado del aprobador, si es la misma persona, la del responsable. | [Texto] | {Nr}: Número (sin, 1-5) | Certificado de calibración | todas | 27 | Sí | Sí | Sí | Sí
BearbeiterFreigeber_Titel_{Sprache}{Nr} | Texto fijo en el idioma {Sprache}: „Aprobador“ o „Responsable“, si el responsable y el aprobador son la misma persona. | [Texto] | {Sprache}: Idioma (DEU ENG RUS CZE ESP FRA ITA NLD POL PRT TUR) {Nr}: Número (sin, 1-5) | Certificado de calibración | todas | 30 | Sí | Sí | Sí | Sí
BearbeiterFreigeber_Titel{Nr} | Texto fijo „Aprobador“ o „Responsable“, si el responsable y el aprobador son la misma persona. | [Texto] | {Nr}: Número (sin, 1-5) | Certificado de calibración | todas | 26 | Sí | Sí | Sí | Sí
BearbeiterFreigeber_Unterschrift | Firma del aprobador, si es la misma persona, la del responsable, como imagen. | [Imagen] |  | Certificado de calibración | todas | 32 | Sí | Sí | Sí | Sí
BearbeiterFreigeber{Nr} | Nombre y apellidos del aprobador, si es la misma persona, la del responsable. | [Nombre] [Apellidos] | {Nr}: Número (sin, 1-5) | Certificado de calibración | todas | 20 | Sí | Sí | Sí | Sí
Bearbeiter{Nr} | Nombre y apellidos del responsable (técnico) de la calibración. | [Nombre] [Apellidos] | {Nr}: Número (sin, 1-5) | Certificado de calibración | todas | 11 | Sí | Sí | Sí | Sí
Bemerkung | Observaciones sobre la calibración, en certificados de calibración posprocesados, ampliado con la lista de cambios. | [Texto] |  | Certificado de calibración | todas | 9 | Sí | Sí | Sí | Sí
Bemerkung_Ohne_Aenderungen | Observaciones sobre la calibración sin el texto de aviso sobre cambios por posprocesamiento. | [Texto] |  | Certificado de calibración | todas | 26 | Sí | Sí | Sí | Sí
Datum_der_Kalibrierung{Nr} | Fecha de la calibración. | [Fecha] | {Nr}: Número (sin, 1-10) | Certificado de calibración | todas | 24 | Sí | Sí | Sí | Sí
EichungJaNein | Sí/No, si el motivo de la calibración es una verificación. | Sí / No |  | Certificado de calibración | todas | 13 | Sí | Sí | Sí | Sí
Empfindlichkeitstest_Bestanden | Sí/No, si se superó la prueba de sensibilidad (desviación dentro de la desviación admisible). | Sí / No |  | Certificado de calibración | todas | 30 | Sí | Sí | Sí | Sí
Empfindlichkeitstest_Durchgefuehrt | Sí/No, si se realizó una prueba de sensibilidad. | Sí / No |  | Certificado de calibración | todas | 34 | Sí | Sí | Sí | Sí
Empfindlichkeitstest_Ergebnis | Resultado (desviación) de la prueba de sensibilidad en la unidad de la desviación admisible (%, d o unidad de masa). | [Texto] |  | Certificado de calibración | todas | 29 | Sí | Sí | Sí | Sí
Empfindlichkeitstest_Messwert | Valor medido (indicación) de la prueba de sensibilidad con unidad. | [Valor] [Unidad] |  | Certificado de calibración | todas | 29 | Sí | Sí | Sí | Sí
Empfindlichkeitstest_Nennwert | Valor nominal (carga) de la prueba de sensibilidad con unidad. | [Valor] [Unidad] |  | Certificado de calibración | todas | 29 | Sí | Sí | Sí | Sí
Empfindlichkeitstest_Tabelle | Marcador sin contenido: elimina la tabla de la prueba de sensibilidad, si no se realizó ninguna prueba de sensibilidad. | (elimina tabla/fila) |  | Certificado de calibración | todas | 28 | Sí | Sí | Sí | Sí
Evalrule_Formula{Nr} | Fórmula de la regla de decisión: „-Tol ≤ E(I) ≤ Tol“ con aceptación simple, con ILAC G8, con la incertidumbre de medida U(E) restada. | [Fórmula] | {Nr}: Número (sin, 1-10) | Certificado de calibración | todas | 18 | Sí | Sí | Sí | Sí
Evalrule_Text | Regla de decisión en texto explícito (descripción de la declaración de conformidad) en el idioma del certificado de calibración. | [Texto] |  | Certificado de calibración | todas | 13 | Sí | Sí | Sí | Sí
Evalrule_Text_{Sprache} | Regla de decisión en texto explícito (descripción de la declaración de conformidad) en el idioma {Sprache}. | [Texto] | {Sprache}: Idioma (DEU ENG RUS CZE ESP FRA ITA NLD POL PRT TUR) | Certificado de calibración | todas | 17 | Sí | Sí | Sí | Sí
Evalrule_Uncertainty{Nr} | Dato, si la regla de decisión tiene en cuenta la incertidumbre de medida (con o sin incertidumbre de medida). | [Texto] | {Nr}: Número (sin, 1-10) | Certificado de calibración | todas | 22 | Sí | Sí | Sí | Sí
Evalrule_{Sprache}{Nr} | Denominación breve de la regla de decisión aplicada (p. ej., aceptación simple o ILAC G8) en el idioma {Sprache}. | [Texto] | {Sprache}: Idioma (DEU ENG RUS CZE ESP FRA ITA NLD POL PRT TUR) {Nr}: Número (sin, 1-10) | Certificado de calibración | todas | 14 | Sí | Sí | Sí | Sí
Evalrule{Nr} | Denominación breve de la regla de decisión aplicada (aceptación simple o ILAC G8) en el idioma del certificado de calibración. | [Texto] | {Nr}: Número (sin, 1-10) | Certificado de calibración | todas | 10 | Sí | Sí | Sí | Sí
Freigabe_Datum{Nr} | Fecha de la aprobación del certificado de calibración. | [Fecha] | {Nr}: Número (sin, 1-10) | Certificado de calibración | todas | 16 | Sí | Sí | Sí | Sí
Freigeber_Nummer{Nr} | Número de empleado del aprobador. | [Texto] | {Nr}: Número (sin, 1-5) | Certificado de calibración | todas | 17 | Sí | Sí | Sí | Sí
Freigeber_Unterschrift | Firma del aprobador como imagen. | [Imagen] |  | Certificado de calibración | todas | 22 | Sí | Sí | Sí | Sí
Freigeber{Nr} | Nombre y apellidos del aprobador del certificado de calibración. | [Nombre] [Apellidos] | {Nr}: Número (sin, 1-5) | Certificado de calibración | todas | 10 | Sí | Sí | Sí | Sí
Grund | Motivo de la calibración (motivo del protocolo) como texto. | [Texto] |  | Certificado de calibración | todas | 5 | Sí | Sí | Sí | Sí
Grund2 | Segundo motivo de la calibración (motivo del protocolo 2) como texto. | [Texto] |  | Certificado de calibración | todas | 6 | Sí | Sí | Sí | Sí
Kalibriernummer_Formatiert{Nr} | Número completo del certificado de calibración, tal como está definido en la configuración para la etiqueta de calibración. | [Texto] | {Nr}: Número (sin, 1-10) | Certificado de calibración | todas | 28 | Sí | Sí | Sí | Sí
KalscheinAkkred{Nr} | Número de acreditación (número de registro) de la calibración. | [Texto] | {Nr}: Número (sin, 1-10) | Certificado de calibración | todas | 17 | Sí | Sí | Sí | Sí | Sí
KalscheinDat{Nr} | Parte de fecha del número del certificado de calibración en el formato año-mes (AAAA-MM). | [Texto] | {Nr}: Número (sin, 1-10) | Certificado de calibración | todas | 14 | Sí | Sí | Sí | Sí | Sí
KalscheinJahrKurz{Nr} | Año del certificado de calibración con dos cifras (AA). | [Texto] | {Nr}: Número (sin, 1-10) | Certificado de calibración | todas | 19 | Sí | Sí | Sí | Sí | Sí
KalscheinJahr{Nr} | Año del certificado de calibración con cuatro cifras (AAAA). | [Texto] | {Nr}: Número (sin, 1-10) | Certificado de calibración | todas | 15 | Sí | Sí | Sí | Sí | Sí
KalscheinLfdNr | Número correlativo del certificado de calibración, rellenado con ceros a la izquierda hasta el número de cifras definido en la configuración. | [Texto] |  | Certificado de calibración | todas | 14 | Sí | Sí | Sí | Sí | Sí
KalscheinLfdNr3S{Nr} | Número correlativo del certificado de calibración, las tres últimas cifras. | [Texto] | {Nr}: Número (sin, 1-10) | Certificado de calibración | todas | 18 | Sí | Sí | Sí | Sí | Sí
KalscheinLfdNr4S{Nr} | Número correlativo del certificado de calibración, las cuatro últimas cifras. | [Texto] | {Nr}: Número (sin, 1-10) | Certificado de calibración | todas | 18 | Sí | Sí | Sí | Sí | Sí
KalscheinMonat{Nr} | Mes del certificado de calibración con dos cifras (MM). | [Texto] | {Nr}: Número (sin, 1-10) | Certificado de calibración | todas | 16 | Sí | Sí | Sí | Sí | Sí
KalscheinNr{Nr} | Número del certificado de calibración sin la parte de fecha (prefijo y número correlativo). | [Texto] | {Nr}: Número (sin, 1-10) | Certificado de calibración | todas | 13 | Sí | Sí | Sí | Sí | Sí
KalscheinPraefix{Nr} | Prefijo de la etiqueta de calibración, según el tipo de prueba del certificado de calibración. | [Texto] | {Nr}: Número (sin, 1-10) | Certificado de calibración | todas | 18 | Sí | Sí | Sí | Sí | Sí
KalscheinStandort{Nr} | Identificador de ubicación de la etiqueta de calibración del certificado de calibración. | [Texto] | {Nr}: Número (sin, 1-10) | Certificado de calibración | todas | 19 | Sí | Sí | Sí | Sí | Sí
KalscheinTag{Nr} | Día del certificado de calibración con dos cifras (DD). | [Texto] | {Nr}: Número (sin, 1-10) | Certificado de calibración | todas | 14 | Sí | Sí | Sí | Sí | Sí
KalscheinUserID{Nr} | Identificador de usuario (ID de usuario) de la etiqueta de calibración del certificado de calibración. | [Texto] | {Nr}: Número (sin, 1-10) | Certificado de calibración | todas | 17 | Sí | Sí | Sí | Sí | Sí
Laufende_Nummer{Nr} | Número correlativo del número del certificado de calibración. | [Valor] | {Nr}: Número (sin, 1-10) | Certificado de calibración | todas | 17 | Sí | Sí | Sí | Sí
Leiter_Nummer{Nr} | Número de empleado del aprobador (director o suplente del laboratorio de calibración). | [Texto] | {Nr}: Número (sin, 1-5) | Certificado de calibración | todas | 14 | Sí | Sí | Sí | Sí
LeiterStellv1 | Texto fijo „Freigabeberechtigter“ (función de la persona que aprueba, alemán). | [Texto] |  | Certificado de calibración | todas | 13 | Sí | Sí | Sí | Sí
LeiterStellv2 | Texto fijo „Authorized person“ (función de la persona que aprueba, inglés). | [Texto] |  | Certificado de calibración | todas | 13 | Sí | Sí | Sí | Sí
LeiterStellv_SLK | Texto fijo „Vedúci kalibračného laboratória“ (director del laboratorio de calibración, eslovaco). | [Texto] |  | Certificado de calibración | todas | 16 | Sí | Sí | Sí | Sí
LeiterStellv_Unterschrift | Firma del aprobador (director o suplente) como imagen. | [Imagen] |  | Certificado de calibración | todas | 25 | Sí | Sí | Sí | Sí
LeiterStellv_{Sprache} | Denominación de la función de la persona autorizada para la aprobación (director del laboratorio de calibración) como texto fijo en el idioma {Sprache}. | [Texto] | {Sprache}: Idioma (RUS CZE ESP FRA ITA NLD POL PRT TUR) | Certificado de calibración | todas | 16 | Sí | Sí | Sí | Sí
Leiter{Nr} | Nombre y apellidos del aprobador (director o suplente del laboratorio de calibración). | [Nombre] [Apellidos] | {Nr}: Número (sin, 1-5) | Certificado de calibración | todas | 7 | Sí | Sí | Sí | Sí
Registriernummer_DAkkS{Nr} | Número de registro de la acreditación (DAkkS). | [Texto] | {Nr}: Número (sin, 1-10) | Certificado de calibración | todas | 24 | Sí | Sí | Sí | Sí
Vorbedingung_1 | Sí/No, si se cumple la 1.ª condición previa. | Sí / No |  | Certificado de calibración | todas | 14 | Sí | Sí | Sí | Sí
Vorbedingung_2 | Sí/No, si se cumple la 2.ª condición previa. | Sí / No |  | Certificado de calibración | todas | 14 | Sí | Sí | Sí | Sí
Vorbedingung_3 | Sí/No, si se cumple la 3.ª condición previa. | Sí / No |  | Certificado de calibración | todas | 14 | Sí | Sí | Sí | Sí
Vorbedingung_4 | Sí/No, si se cumple la 4.ª condición previa. | Sí / No |  | Certificado de calibración | todas | 14 | Sí | Sí | Sí | Sí
Vorbedingung_5 | Sí/No, si se cumple la 5.ª condición previa. | Sí / No |  | Certificado de calibración | todas | 14 | Sí | Sí | Sí | Sí
Vorbedingung_6 | Sí/No, si se cumple la 6.ª condición previa. | Sí / No |  | Certificado de calibración | todas | 14 | Sí | Sí | Sí | Sí
Vorbedingung_7 | Sí/No, si se cumple la 7.ª condición previa. | Sí / No |  | Certificado de calibración | todas | 14 | Sí | Sí | Sí | Sí
Vorbedingung_8 | Sí/No, si se cumple la 8.ª condición previa. | Sí / No |  | Certificado de calibración | todas | 14 | Sí | Sí | Sí | Sí
Vorbedingung_Alle | Sí/No, si se cumplen todas las condiciones previas. | Sí / No |  | Certificado de calibración | todas | 17 | Sí | Sí | Sí | Sí
Vorbedingung_Tabelle | Marcador sin contenido: elimina la tabla de condiciones previas, si no se ha definido ninguna condición previa. | (elimina tabla/fila) |  | Certificado de calibración | todas | 20 | Sí | Sí | Sí | Sí
Wasserzeichen_{Nr} | Texto de marca de agua „Borrador“ en la emisión desde la edición Engineer, de lo contrario, vacío. | [Texto] | {Nr}: Número (sin, 1-10) | Certificado de calibración | todas | 16 | Sí | Sí | Sí | Sí | Sí
Ablesbarkeit_max | Legibilidad (división de escala d) del mayor rango de pesaje con unidad. | [Valor] [Unidad] |  | Balanza y ubicación | todas | 16 | Sí | Sí | Sí | Sí |  | Sí | Sí
Ablesbarkeit_od{Bereich} | Legibilidad del rango de pesaje {Bereich} con unidad, sin la identificación „d =“. | [Valor] [Unidad] | {Bereich}: Rango de pesaje (1-4) | Balanza y ubicación | todas | 16 | Sí | Sí | Sí | Sí |  | Sí | Sí
Ablesbarkeiten | Legibilidades de todos los rangos de pesaje de la balanza con unidad, separados por „ / “. | [Texto] |  | Balanza y ubicación | todas | 14 | Sí | Sí | Sí | Sí |  | Sí | Sí
AblesbarkeitUOM{Bereich} | Unidad de la legibilidad del rango de pesaje {Bereich}. | [Unidad] | {Bereich}: Rango de pesaje (1-4) | Balanza y ubicación | todas | 16 | Sí | Sí | Sí | Sí |  | Sí | Sí
AblesbarkeitValue_od{Bereich} | Valor de la legibilidad del rango de pesaje {Bereich} sin unidad y sin la identificación „d =“. | [Valor] | {Bereich}: Rango de pesaje (1-4) | Balanza y ubicación | todas | 21 | Sí | Sí | Sí | Sí |  | Sí | Sí
AblesbarkeitValue{Bereich} | Valor de la legibilidad del rango de pesaje {Bereich} sin unidad, con la identificación „d =“ o „dT =“. | [Texto] | {Bereich}: Rango de pesaje (1-4) | Balanza y ubicación | todas | 18 | Sí | Sí | Sí | Sí |  | Sí | Sí
Ablesbarkeit{Bereich} | Legibilidad del rango de pesaje {Bereich} con unidad, con la identificación „d =“ o „dT =“ (si la división de escala es distinta). | [Valor] [Unidad] | {Bereich}: Rango de pesaje (1-4) | Balanza y ubicación | todas | 13 | Sí | Sí | Sí | Sí |  | Sí | Sí
Abteilung_kurz | Departamento del lugar de calibración. | [Texto] |  | Balanza y ubicación | todas | 14 | Sí | Sí | Sí | Sí |  | Sí | Sí
Abteilung{Nr} | Departamento del lugar de calibración. | [Texto] | {Nr}: Número (sin, 1-5) | Balanza y ubicación | todas | 10 | Sí | Sí | Sí | Sí |  | Sí | Sí
AkkKalibrierungsdatum_fill{Nr} | Fecha de la última calibración acreditada; sin indicación aparece „----“. | [Fecha] | {Nr}: Número (sin, 1-10) | Balanza y ubicación | todas | 28 | Sí | Sí | Sí | Sí |  | Sí | Sí
AkkKalibrierungsdatumn_fill{Nr} | Fecha de vencimiento de la próxima calibración acreditada; sin indicación aparece „----“. | [Fecha] | {Nr}: Número (sin, 1-10) | Balanza y ubicación | todas | 29 | Sí | Sí | Sí | Sí |  | Sí | Sí
AkkKalibrierungsdatumn_kurz_fill{Nr} | Fecha de vencimiento de la próxima calibración acreditada en formato corto (AAAA-MM); sin indicación aparece „----“. | [Fecha] | {Nr}: Número (sin, 1-10) | Balanza y ubicación | todas | 34 | Sí | Sí | Sí | Sí |  | Sí | Sí
AkkKalibrierungsdatumn_kurz{Nr} | Fecha de vencimiento de la próxima calibración acreditada en formato corto (AAAA-MM). | [Fecha] | {Nr}: Número (sin, 1-10) | Balanza y ubicación | todas | 29 | Sí | Sí | Sí | Sí |  | Sí | Sí
AkkKalibrierungsdatumn{Nr} | Fecha, en el que vence el intervalo de la calibración acreditada (próxima calibración pendiente). | [Fecha] | {Nr}: Número (sin, 1-10) | Balanza y ubicación | todas | 24 | Sí | Sí | Sí | Sí |  | Sí | Sí
AkkKalibrierungsdatum{Nr} | Fecha de la última calibración acreditada. | [Fecha] | {Nr}: Número (sin, 1-10) | Balanza y ubicación | todas | 23 | Sí | Sí | Sí | Sí |  | Sí | Sí
AkkKalibrierungsfixdatum{Nr} | Última fecha de la próxima calibración acreditada como día y nombre del mes (p. ej., 15 de marzo). | [Fecha] | {Nr}: Número (sin, 1-10) | Balanza y ubicación | todas | 26 | Sí | Sí | Sí | Sí |  | Sí | Sí
AkkKalibrierungsfixmonat{Nr} | Nombre del mes de la última fecha de la próxima calibración acreditada. | [Texto] | {Nr}: Número (sin, 1-10) | Balanza y ubicación | todas | 26 | Sí | Sí | Sí | Sí |  | Sí | Sí
AkkKalibrierungsintervall_fill{Nr} | Intervalo hasta la próxima calibración acreditada en meses; sin indicación aparece „----“. | [Texto] | {Nr}: Número (sin, 1-10) | Balanza y ubicación | todas | 32 | Sí | Sí | Sí | Sí |  | Sí | Sí
AkkKalibrierungsintervall{Nr} | Intervalo hasta la próxima calibración acreditada en meses, con la unidad „mes/meses“. | [Texto] | {Nr}: Número (sin, 1-10) | Balanza y ubicación | todas | 27 | Sí | Sí | Sí | Sí |  | Sí | Sí
Anz_Bereiche{Nr} | Número de rangos de pesaje de la balanza (1–4). | [Valor] | {Nr}: Número (sin, 1-10) | Balanza y ubicación | todas | 14 | Sí | Sí | Sí | Sí |  | Sí | Sí
Anzahl_Ecken | Número de puntos de control de la prueba de excentricidad (prueba de carga en esquinas) sin el centro. | [Valor] |  | Balanza y ubicación | todas | 12 | Sí | Sí | Sí | Sí |  | Sí | Sí
Artikel_Nr_AZ | Modelo (número de artículo) del dispositivo indicador de la balanza. | [Texto] |  | Balanza y ubicación | todas | 13 | Sí | Sí | Sí | Sí |  | Sí | Sí
Artikel_Nr_WP | Modelo (número de artículo) de la balanza o de la plataforma de pesaje. | [Texto] |  | Balanza y ubicación | todas | 13 | Sí | Sí | Sí | Sí |  | Sí | Sí
Aufstellort | Lugar de instalación de la balanza en el lugar de calibración. | [Texto] |  | Balanza y ubicación | todas | 11 | Sí | Sí | Sí | Sí |  | Sí | Sí
Baujahr | Año de fabricación de la balanza (cuatro cifras). | [Texto] |  | Balanza y ubicación | todas | 7 | Sí | Sí | Sí | Sí |  | Sí | Sí
Bereichtyp_kurz{Nr} | Tipo de rango de la balanza sin texto adicional. | [Texto] | {Nr}: Número (sin, 1-10) | Balanza y ubicación | todas | 17 | Sí | Sí | Sí | Sí |  | Sí | Sí
Bereichtyp{Nr} | Tipo de rango de la balanza, seguido del texto adicional. | [Texto] | {Nr}: Número (sin, 1-10) | Balanza y ubicación | todas | 12 | Sí | Sí | Sí | Sí |  | Sí | Sí
Bereich{Bereich} | Denominación del rango de pesaje {Bereich} como número ordinal, p. ej., „1.er rango“. | [Texto] | {Bereich}: Rango de pesaje (1-4) | Balanza y ubicación | todas | 8 | Sí | Sí | Sí | Sí |  | Sí | Sí
Bezeichnung{Nr} | Denominación de la balanza. | [Texto] | {Nr}: Número (sin, 1-10) | Balanza y ubicación | todas | 13 | Sí | Sí | Sí | Sí |  | Sí | Sí
Ecklast_Technisch_Nicht_Moeglich{Nr} | Texto de aviso, que la prueba de excentricidad (carga en esquinas) no es técnicamente posible; solo si así está definido en la balanza. | [Texto] | {Nr}: Número (sin, 1-10) | Balanza y ubicación | todas | 34 | Sí | Sí | Sí | Sí |  | Sí | Sí
Eichdatum | Fecha de la última preparación para la verificación. | [Fecha] |  | Balanza y ubicación | todas | 9 | Sí | Sí | Sí | Sí |  | Sí | Sí
Eichdatumn | Fecha de la próxima preparación para la verificación (vencimiento del intervalo de verificación). | [Fecha] |  | Balanza y ubicación | todas | 10 | Sí | Sí | Sí | Sí |  | Sí | Sí
Eichdatumn_jahr | Año de la próxima preparación para la verificación (AAAA). | [Fecha] |  | Balanza y ubicación | todas | 15 | Sí | Sí | Sí | Sí |  | Sí | Sí
Eichdatumn_kurz | Fecha de la próxima preparación para la verificación en formato corto (AAAA-MM). | [Fecha] |  | Balanza y ubicación | todas | 15 | Sí | Sí | Sí | Sí |  | Sí | Sí
Eichfaehig | Sí/No, si la balanza es apta para la verificación. | Sí / No |  | Balanza y ubicación | todas | 10 | Sí | Sí | Sí | Sí |  | Sí | Sí
Eichfixdatum | Última fecha de la próxima preparación para la verificación como día y nombre del mes. | [Fecha] |  | Balanza y ubicación | todas | 12 | Sí | Sí | Sí | Sí |  | Sí | Sí
Eichfixmonat | Nombre del mes de la última fecha de la próxima preparación para la verificación. | [Texto] |  | Balanza y ubicación | todas | 12 | Sí | Sí | Sí | Sí |  | Sí | Sí
Eichgesetzklasse | Texto largo sobre la clase de verificación según la ley de verificación, p. ej., „Ley de verificación clase III“. | [Texto] |  | Balanza y ubicación | todas | 16 | Sí | Sí | Sí | Sí |  | Sí | Sí
Eichintervall | Intervalo hasta la próxima preparación para la verificación en meses, con la unidad „mes/meses“. | [Texto] |  | Balanza y ubicación | todas | 13 | Sí | Sí | Sí | Sí |  | Sí | Sí
Eichklasse | Clase de exactitud (clase de verificación) de la balanza. | [Texto] |  | Balanza y ubicación | todas | 10 | Sí | Sí | Sí | Sí |  | Sí | Sí
Eichklasse_kurz | Texto breve sobre la clase de verificación, p. ej., „Clase III“. | [Texto] |  | Balanza y ubicación | todas | 15 | Sí | Sí | Sí | Sí |  | Sí | Sí
Eichklasse_wert | Valor de la clase de exactitud de la balanza (I, II, III o IIII). | [Texto] |  | Balanza y ubicación | todas | 15 | Sí | Sí | Sí | Sí |  | Sí | Sí
Eichwert_max | Escalón de verificación e del mayor rango de pesaje con unidad. | [Valor] [Unidad] |  | Balanza y ubicación | todas | 12 | Sí | Sí | Sí | Sí |  | Sí | Sí
Eichwert_oe{Bereich} | Escalón de verificación e del rango de pesaje {Bereich} con unidad, sin la identificación „e =“. | [Valor] [Unidad] | {Bereich}: Rango de pesaje (1-4) | Balanza y ubicación | todas | 12 | Sí | Sí | Sí | Sí |  | Sí | Sí
Eichwerte | Escalones de verificación e de todos los rangos de pesaje de la balanza con unidad, separados por „ / “. | [Texto] |  | Balanza y ubicación | todas | 9 | Sí | Sí | Sí | Sí |  | Sí | Sí
EichwertUOM{Bereich} | Unidad del escalón de verificación e del rango de pesaje {Bereich}. | [Unidad] | {Bereich}: Rango de pesaje (1-4) | Balanza y ubicación | todas | 12 | Sí | Sí | Sí | Sí |  | Sí | Sí
EichwertValue_oe{Bereich} | Escalón de verificación e del rango de pesaje {Bereich} sin unidad y sin la identificación „e =“. | [Valor] | {Bereich}: Rango de pesaje (1-4) | Balanza y ubicación | todas | 17 | Sí | Sí | Sí | Sí |  | Sí | Sí
EichwertValue{Bereich} | Escalón de verificación e del rango de pesaje {Bereich} sin unidad, con la identificación „e =“. | [Texto] | {Bereich}: Rango de pesaje (1-4) | Balanza y ubicación | todas | 14 | Sí | Sí | Sí | Sí |  | Sí | Sí
Eichwert{Bereich} | Escalón de verificación e del rango de pesaje {Bereich} con unidad y con la identificación „e =“. | [Valor] [Unidad] | {Bereich}: Rango de pesaje (1-4) | Balanza y ubicación | todas | 9 | Sí | Sí | Sí | Sí |  | Sí | Sí
Eichzulassung | Aprobación de modelo para la verificación de la balanza. | [Texto] |  | Balanza y ubicación | todas | 13 | Sí | Sí | Sí | Sí |  | Sí | Sí
Exbescheinigung | Certificado de protección contra explosiones de la balanza. | [Texto] |  | Balanza y ubicación | todas | 15 | Sí | Sí | Sí | Sí |  | Sí | Sí
Gebaeude{Nr} | Edificio del lugar de calibración (ubicación). | [Texto] | {Nr}: Número (sin, 1-5) | Balanza y ubicación | todas | 9 | Sí | Sí | Sí | Sí |  | Sí | Sí
GeeichtBis | „No“ o „Sí (hasta DD.MM.AAAA)“, si la balanza está verificada y hasta cuándo es válida la verificación. | [Texto] |  | Balanza y ubicación | todas | 10 | Sí | Sí | Sí | Sí |  | Sí | Sí
Geraet_Anzeige_Exbescheinigung | Certificado de protección contra explosiones del indicador adicional de la balanza. | [Texto] |  | Balanza y ubicación | todas | 30 | Sí | Sí | Sí | Sí |  | Sí | Sí
Geraet_Anzeige_Hersteller_Name | Nombre de búsqueda del fabricante del indicador adicional de la balanza. | [Texto] |  | Balanza y ubicación | todas | 30 | Sí | Sí | Sí | Sí |  | Sí | Sí
Geraet_Anzeige_Hersteller_Nummer | Número de fabricante del indicador adicional de la balanza. | [Texto] |  | Balanza y ubicación | todas | 32 | Sí | Sí | Sí | Sí |  | Sí | Sí
Geraet_Anzeige_Modell | Modelo del indicador adicional de la balanza. | [Texto] |  | Balanza y ubicación | todas | 21 | Sí | Sí | Sí | Sí |  | Sí | Sí
Geraet_Anzeige_Schutzart | Tipo de protección del indicador adicional de la balanza. | [Texto] |  | Balanza y ubicación | todas | 24 | Sí | Sí | Sí | Sí |  | Sí | Sí
Geraet_Anzeige_SNR | Número de serie del indicador adicional de la balanza. | [Texto] |  | Balanza y ubicación | todas | 18 | Sí | Sí | Sí | Sí |  | Sí | Sí
Geraet_Benutzerdef1_Exbescheinigung | Certificado de protección contra explosiones del dispositivo conectado definido por el usuario 1. | [Texto] |  | Balanza y ubicación | todas | 35 | Sí | Sí | Sí | Sí |  | Sí | Sí
Geraet_Benutzerdef1_Hersteller_Name | Nombre de búsqueda del fabricante del dispositivo conectado definido por el usuario 1. | [Texto] |  | Balanza y ubicación | todas | 35 | Sí | Sí | Sí | Sí |  | Sí | Sí
Geraet_Benutzerdef1_Hersteller_Nummer | Número de fabricante del dispositivo conectado definido por el usuario 1. | [Texto] |  | Balanza y ubicación | todas | 37 | Sí | Sí | Sí | Sí |  | Sí | Sí
Geraet_Benutzerdef1_Modell | Modelo del dispositivo conectado definido por el usuario 1. | [Texto] |  | Balanza y ubicación | todas | 26 | Sí | Sí | Sí | Sí |  | Sí | Sí
Geraet_Benutzerdef1_Name_{Sprache} | Denominación del dispositivo conectado definido por el usuario 1 en el idioma {Sprache}. | [Texto] | {Sprache}: Idioma (DEU ENG) | Balanza y ubicación | todas | 28 | Sí | Sí | Sí | Sí |  | Sí | Sí
Geraet_Benutzerdef1_Schutzart | Tipo de protección del dispositivo conectado definido por el usuario 1. | [Texto] |  | Balanza y ubicación | todas | 29 | Sí | Sí | Sí | Sí |  | Sí | Sí
Geraet_Benutzerdef1_SNR | Número de serie del dispositivo conectado definido por el usuario 1. | [Texto] |  | Balanza y ubicación | todas | 23 | Sí | Sí | Sí | Sí |  | Sí | Sí
Geraet_Benutzerdef2_Exbescheinigung | Certificado de protección contra explosiones del dispositivo conectado definido por el usuario 2. | [Texto] |  | Balanza y ubicación | todas | 35 | Sí | Sí | Sí | Sí |  | Sí | Sí
Geraet_Benutzerdef2_Hersteller_Name | Nombre de búsqueda del fabricante del dispositivo conectado definido por el usuario 2. | [Texto] |  | Balanza y ubicación | todas | 35 | Sí | Sí | Sí | Sí |  | Sí | Sí
Geraet_Benutzerdef2_Hersteller_Nummer | Número de fabricante del dispositivo conectado definido por el usuario 2. | [Texto] |  | Balanza y ubicación | todas | 37 | Sí | Sí | Sí | Sí |  | Sí | Sí
Geraet_Benutzerdef2_Modell | Modelo del dispositivo conectado definido por el usuario 2. | [Texto] |  | Balanza y ubicación | todas | 26 | Sí | Sí | Sí | Sí |  | Sí | Sí
Geraet_Benutzerdef2_Name_{Sprache} | Denominación del dispositivo conectado definido por el usuario 2 en el idioma {Sprache}. | [Texto] | {Sprache}: Idioma (DEU ENG) | Balanza y ubicación | todas | 28 | Sí | Sí | Sí | Sí |  | Sí | Sí
Geraet_Benutzerdef2_Schutzart | Tipo de protección del dispositivo conectado definido por el usuario 2. | [Texto] |  | Balanza y ubicación | todas | 29 | Sí | Sí | Sí | Sí |  | Sí | Sí
Geraet_Benutzerdef2_SNR | Número de serie del dispositivo conectado definido por el usuario 2. | [Texto] |  | Balanza y ubicación | todas | 23 | Sí | Sí | Sí | Sí |  | Sí | Sí
Geraet_Benutzerdef3_Exbescheinigung | Certificado de protección contra explosiones del dispositivo conectado definido por el usuario 3. | [Texto] |  | Balanza y ubicación | todas | 35 | Sí | Sí | Sí | Sí |  | Sí | Sí
Geraet_Benutzerdef3_Hersteller_Name | Nombre de búsqueda del fabricante del dispositivo conectado definido por el usuario 3. | [Texto] |  | Balanza y ubicación | todas | 35 | Sí | Sí | Sí | Sí |  | Sí | Sí
Geraet_Benutzerdef3_Hersteller_Nummer | Número de fabricante del dispositivo conectado definido por el usuario 3. | [Texto] |  | Balanza y ubicación | todas | 37 | Sí | Sí | Sí | Sí |  | Sí | Sí
Geraet_Benutzerdef3_Modell | Modelo del dispositivo conectado definido por el usuario 3. | [Texto] |  | Balanza y ubicación | todas | 26 | Sí | Sí | Sí | Sí |  | Sí | Sí
Geraet_Benutzerdef3_Name_{Sprache} | Denominación del dispositivo conectado definido por el usuario 3 en el idioma {Sprache}. | [Texto] | {Sprache}: Idioma (DEU ENG) | Balanza y ubicación | todas | 28 | Sí | Sí | Sí | Sí |  | Sí | Sí
Geraet_Benutzerdef3_Schutzart | Tipo de protección del dispositivo conectado definido por el usuario 3. | [Texto] |  | Balanza y ubicación | todas | 29 | Sí | Sí | Sí | Sí |  | Sí | Sí
Geraet_Benutzerdef3_SNR | Número de serie del dispositivo conectado definido por el usuario 3. | [Texto] |  | Balanza y ubicación | todas | 23 | Sí | Sí | Sí | Sí |  | Sí | Sí
Geraet_Benutzerdef4_Exbescheinigung | Certificado de protección contra explosiones del dispositivo conectado definido por el usuario 4. | [Texto] |  | Balanza y ubicación | todas | 35 | Sí | Sí | Sí | Sí |  | Sí | Sí
Geraet_Benutzerdef4_Hersteller_Name | Nombre de búsqueda del fabricante del dispositivo conectado definido por el usuario 4. | [Texto] |  | Balanza y ubicación | todas | 35 | Sí | Sí | Sí | Sí |  | Sí | Sí
Geraet_Benutzerdef4_Hersteller_Nummer | Número de fabricante del dispositivo conectado definido por el usuario 4. | [Texto] |  | Balanza y ubicación | todas | 37 | Sí | Sí | Sí | Sí |  | Sí | Sí
Geraet_Benutzerdef4_Modell | Modelo del dispositivo conectado definido por el usuario 4. | [Texto] |  | Balanza y ubicación | todas | 26 | Sí | Sí | Sí | Sí |  | Sí | Sí
Geraet_Benutzerdef4_Name_{Sprache} | Denominación del dispositivo conectado definido por el usuario 4 en el idioma {Sprache}. | [Texto] | {Sprache}: Idioma (DEU ENG) | Balanza y ubicación | todas | 28 | Sí | Sí | Sí | Sí |  | Sí | Sí
Geraet_Benutzerdef4_Schutzart | Tipo de protección del dispositivo conectado definido por el usuario 4. | [Texto] |  | Balanza y ubicación | todas | 29 | Sí | Sí | Sí | Sí |  | Sí | Sí
Geraet_Benutzerdef4_SNR | Número de serie del dispositivo conectado definido por el usuario 4. | [Texto] |  | Balanza y ubicación | todas | 23 | Sí | Sí | Sí | Sí |  | Sí | Sí
Geraet_Benutzerdef5_Exbescheinigung | Certificado de protección contra explosiones del dispositivo conectado definido por el usuario 5. | [Texto] |  | Balanza y ubicación | todas | 35 | Sí | Sí | Sí | Sí |  | Sí | Sí
Geraet_Benutzerdef5_Hersteller_Name | Nombre de búsqueda del fabricante del dispositivo conectado definido por el usuario 5. | [Texto] |  | Balanza y ubicación | todas | 35 | Sí | Sí | Sí | Sí |  | Sí | Sí
Geraet_Benutzerdef5_Hersteller_Nummer | Número de fabricante del dispositivo conectado definido por el usuario 5. | [Texto] |  | Balanza y ubicación | todas | 37 | Sí | Sí | Sí | Sí |  | Sí | Sí
Geraet_Benutzerdef5_Modell | Modelo del dispositivo conectado definido por el usuario 5. | [Texto] |  | Balanza y ubicación | todas | 26 | Sí | Sí | Sí | Sí |  | Sí | Sí
Geraet_Benutzerdef5_Name_{Sprache} | Denominación del dispositivo conectado definido por el usuario 5 en el idioma {Sprache}. | [Texto] | {Sprache}: Idioma (DEU ENG) | Balanza y ubicación | todas | 28 | Sí | Sí | Sí | Sí |  | Sí | Sí
Geraet_Benutzerdef5_Schutzart | Tipo de protección del dispositivo conectado definido por el usuario 5. | [Texto] |  | Balanza y ubicación | todas | 29 | Sí | Sí | Sí | Sí |  | Sí | Sí
Geraet_Benutzerdef5_SNR | Número de serie del dispositivo conectado definido por el usuario 5. | [Texto] |  | Balanza y ubicación | todas | 23 | Sí | Sí | Sí | Sí |  | Sí | Sí
Geraet_Drucker_Exbescheinigung | Certificado de protección contra explosiones de la impresora. | [Texto] |  | Balanza y ubicación | todas | 30 | Sí | Sí | Sí | Sí |  | Sí | Sí
Geraet_Drucker_Hersteller_Name | Nombre de búsqueda del fabricante de la impresora. | [Texto] |  | Balanza y ubicación | todas | 30 | Sí | Sí | Sí | Sí |  | Sí | Sí
Geraet_Drucker_Hersteller_Nummer | Número de fabricante de la impresora. | [Texto] |  | Balanza y ubicación | todas | 32 | Sí | Sí | Sí | Sí |  | Sí | Sí
Geraet_Drucker_Modell | Modelo de la impresora. | [Texto] |  | Balanza y ubicación | todas | 21 | Sí | Sí | Sí | Sí |  | Sí | Sí
Geraet_Drucker_Schutzart | Tipo de protección de la impresora. | [Texto] |  | Balanza y ubicación | todas | 24 | Sí | Sí | Sí | Sí |  | Sí | Sí
Geraet_Drucker_SNR | Número de serie de la impresora. | [Texto] |  | Balanza y ubicación | todas | 18 | Sí | Sí | Sí | Sí |  | Sí | Sí
Geraet_Referenzwaage_Exbescheinigung | Certificado de protección contra explosiones de la balanza de referencia. | [Texto] |  | Balanza y ubicación | todas | 36 | Sí | Sí | Sí | Sí |  | Sí | Sí
Geraet_Referenzwaage_Hersteller_Name | Nombre de búsqueda del fabricante de la balanza de referencia. | [Texto] |  | Balanza y ubicación | todas | 36 | Sí | Sí | Sí | Sí |  | Sí | Sí
Geraet_Referenzwaage_Hersteller_Nummer | Número de fabricante de la balanza de referencia. | [Texto] |  | Balanza y ubicación | todas | 38 | Sí | Sí | Sí | Sí |  | Sí | Sí
Geraet_Referenzwaage_Modell | Modelo de la balanza de referencia. | [Texto] |  | Balanza y ubicación | todas | 27 | Sí | Sí | Sí | Sí |  | Sí | Sí
Geraet_Referenzwaage_Schutzart | Tipo de protección de la balanza de referencia. | [Texto] |  | Balanza y ubicación | todas | 30 | Sí | Sí | Sí | Sí |  | Sí | Sí
Geraet_Referenzwaage_SNR | Número de serie de la balanza de referencia. | [Texto] |  | Balanza y ubicación | todas | 24 | Sí | Sí | Sí | Sí |  | Sí | Sí
Hersteller_mit_azg{Nr} | Nombre de búsqueda del fabricante de la balanza, si hay dispositivo indicador, además el fabricante del dispositivo indicador, separados por „ / “. | [Texto] | {Nr}: Número (sin, 1-10) | Balanza y ubicación | todas | 20 | Sí | Sí | Sí | Sí |  | Sí | Sí
HerstellerAnschrift{Nr} | Dirección completa del fabricante de la balanza. | [Texto] | {Nr}: Número (sin, 1-10) | Balanza y ubicación | todas | 21 | Sí | Sí | Sí | Sí | Sí | Sí | Sí
HerstellerLkz{Nr} | Abreviatura del país del fabricante de la balanza. | [Texto] | {Nr}: Número (sin, 1-10) | Balanza y ubicación | todas | 15 | Sí | Sí | Sí | Sí | Sí | Sí | Sí
HerstellerName1 | Nombre 1 del fabricante de la balanza. | [Texto] |  | Balanza y ubicación | todas | 15 | Sí | Sí | Sí | Sí | Sí | Sí | Sí
HerstellerName2 | Nombre 2 del fabricante de la balanza. | [Texto] |  | Balanza y ubicación | todas | 15 | Sí | Sí | Sí | Sí | Sí | Sí | Sí
HerstellerName3 | Nombre 3 del fabricante de la balanza. | [Texto] |  | Balanza y ubicación | todas | 15 | Sí | Sí | Sí | Sí | Sí | Sí | Sí
HerstellerNameLang{Nr} | Nombre 1, nombre 2 y nombre 3 del fabricante de la balanza en una línea. | [Texto] | {Nr}: Número (sin, 1-10) | Balanza y ubicación | todas | 20 | Sí | Sí | Sí | Sí | Sí | Sí | Sí
HerstellerNummer{Nr} | Número de dirección del fabricante de la balanza. | [Texto] | {Nr}: Número (sin, 1-10) | Balanza y ubicación | todas | 18 | Sí | Sí | Sí | Sí | Sí | Sí | Sí
HerstellerOrt{Nr} | Localidad del fabricante de la balanza. | [Texto] | {Nr}: Número (sin, 1-10) | Balanza y ubicación | todas | 15 | Sí | Sí | Sí | Sí | Sí | Sí | Sí
HerstellerPlzOrt{Nr} | Código postal y localidad del fabricante de la balanza. | [Texto] | {Nr}: Número (sin, 1-10) | Balanza y ubicación | todas | 18 | Sí | Sí | Sí | Sí | Sí | Sí | Sí
HerstellerPlz{Nr} | Código postal del fabricante de la balanza. | [Texto] | {Nr}: Número (sin, 1-10) | Balanza y ubicación | todas | 15 | Sí | Sí | Sí | Sí | Sí | Sí | Sí
HerstellerStrasse{Nr} | Calle del fabricante de la balanza. | [Texto] | {Nr}: Número (sin, 1-10) | Balanza y ubicación | todas | 19 | Sí | Sí | Sí | Sí | Sí | Sí | Sí
Hersteller{Nr} | Nombre de búsqueda del fabricante de la balanza. | [Texto] | {Nr}: Número (sin, 1-10) | Balanza y ubicación | todas | 12 | Sí | Sí | Sí | Sí | Sí | Sí | Sí
Hoechstlast_gesamt | Capacidad máxima de la balanza (capacidad máxima del mayor rango de pesaje) con unidad. | [Valor] [Unidad] |  | Balanza y ubicación | todas | 18 | Sí | Sí | Sí | Sí |  | Sí | Sí
Hoechstlasten | Capacidades máximas de todos los rangos de pesaje de la balanza con unidad, separados por „ / “. | [Texto] |  | Balanza y ubicación | todas | 13 | Sí | Sí | Sí | Sí |  | Sí | Sí
HoechstlastUOM{Bereich} | Unidad de la capacidad máxima del rango de pesaje {Bereich}. | [Unidad] | {Bereich}: Rango de pesaje (1-4) | Balanza y ubicación | todas | 15 | Sí | Sí | Sí | Sí |  | Sí | Sí
HoechstlastValue{Bereich} | Capacidad máxima del rango de pesaje {Bereich} sin unidad. | [Valor] | {Bereich}: Rango de pesaje (1-4) | Balanza y ubicación | todas | 17 | Sí | Sí | Sí | Sí |  | Sí | Sí
Hoechstlast{Bereich} | Capacidad máxima del rango de pesaje {Bereich} con unidad. | [Valor] [Unidad] | {Bereich}: Rango de pesaje (1-4) | Balanza y ubicación | todas | 12 | Sí | Sí | Sí | Sí |  | Sí | Sí
Identnummer{Nr} | Número de identificación de la balanza. | [Texto] | {Nr}: Número (sin, 1-10) | Balanza y ubicación | todas | 13 | Sí | Sí | Sí | Sí |  | Sí | Sí
Image_Ecklast_Bauform | Imagen de la forma constructiva del plato de pesaje con los puntos de control de la prueba de excentricidad. | [Imagen] |  | Balanza y ubicación | todas | 21 | Sí | Sí | Sí | Sí |  | Sí | Sí
Inventarnummer | Número de inventario de la balanza. | [Texto] |  | Balanza y ubicación | todas | 14 | Sí | Sí | Sí | Sí |  | Sí | Sí
Justage_kurz{Nr} | Procedimiento de ajuste de la balanza en forma abreviada: no, sí (interno) o Sí (externo). | [Texto] | {Nr}: Número (sin, 1-10) | Balanza y ubicación | todas | 14 | Sí | Sí | Sí | Sí |  | Sí | Sí
Justage_lang{Nr} | Procedimiento de ajuste de la balanza en texto completo: sin ajuste, ajuste interno o ajuste externo. | [Texto] | {Nr}: Número (sin, 1-10) | Balanza y ubicación | todas | 14 | Sí | Sí | Sí | Sí |  | Sí | Sí
Kalibrierbereich_max_i{Bereich} | Límite superior del rango de pesaje {Bereich} calibrado de forma restringida con unidad. | [Valor] [Unidad] | {Bereich}: Rango de pesaje (1-4) | Balanza y ubicación | todas | 23 | Sí | Sí | Sí | Sí |  | Sí | Sí
Kalibrierbereich_min_i{Bereich} | Límite inferior del rango de pesaje {Bereich} calibrado de forma restringida con unidad. | [Valor] [Unidad] | {Bereich}: Rango de pesaje (1-4) | Balanza y ubicación | todas | 23 | Sí | Sí | Sí | Sí |  | Sí | Sí
Kalibrierort | Dirección del lugar de calibración (nombre 1–3, calle, abreviatura del país, código postal, localidad); sin lugar de calibración propio, la dirección del solicitante. | [Texto] |  | Balanza y ubicación | todas | 12 | Sí | Sí | Sí | Sí |  | Sí | Sí
KalibrierortKunde | Dirección del lugar de calibración; sin lugar de calibración propio, la dirección del cliente. | [Texto] |  | Balanza y ubicación | todas | 17 | Sí | Sí | Sí | Sí |  | Sí | Sí
KalibrierortOrtStrasse | Calle, código postal y localidad del lugar de calibración en una línea. | [Texto] |  | Balanza y ubicación | todas | 22 | Sí | Sí | Sí | Sí |  | Sí | Sí
Kalibrierungsdatum_fill{Nr} | Fecha de la última calibración no acreditada; sin indicación aparece „----“. | [Fecha] | {Nr}: Número (sin, 1-10) | Balanza y ubicación | todas | 25 | Sí | Sí | Sí | Sí |  | Sí | Sí
Kalibrierungsdatumn_fill{Nr} | Fecha de vencimiento de la próxima calibración no acreditada; sin indicación aparece „----“. | [Fecha] | {Nr}: Número (sin, 1-10) | Balanza y ubicación | todas | 26 | Sí | Sí | Sí | Sí |  | Sí | Sí
Kalibrierungsdatumn_kurz_deu{Nr} | Fecha de vencimiento de la próxima calibración no acreditada en formato corto alemán (MM.AAAA). | [Fecha] | {Nr}: Número (sin, 1-10) | Balanza y ubicación | todas | 30 | Sí | Sí | Sí | Sí |  | Sí | Sí
Kalibrierungsdatumn_kurz_fill | Fecha de vencimiento de la próxima calibración no acreditada en formato corto (AAAA-MM); sin indicación aparece „----“. | [Fecha] |  | Balanza y ubicación | todas | 29 | Sí | Sí | Sí | Sí |  | Sí | Sí
Kalibrierungsdatumn_kurz{Nr} | Fecha de vencimiento de la próxima calibración no acreditada en formato corto (AAAA-MM). | [Fecha] | {Nr}: Número (sin, 1-10) | Balanza y ubicación | todas | 26 | Sí | Sí | Sí | Sí |  | Sí | Sí
Kalibrierungsdatumn{Nr} | Fecha, en el que vence el intervalo de la calibración no acreditada (próxima calibración pendiente). | [Fecha] | {Nr}: Número (sin, 1-10) | Balanza y ubicación | todas | 21 | Sí | Sí | Sí | Sí |  | Sí | Sí
Kalibrierungsdatum{Nr} | Fecha de la última calibración no acreditada. | [Fecha] | {Nr}: Número (sin, 1-10) | Balanza y ubicación | todas | 20 | Sí | Sí | Sí | Sí |  | Sí | Sí
Kalibrierungsfixdatum{Nr} | Última fecha de la próxima calibración no acreditada como día y nombre del mes (p. ej., 15 de marzo). | [Fecha] | {Nr}: Número (sin, 1-10) | Balanza y ubicación | todas | 23 | Sí | Sí | Sí | Sí |  | Sí | Sí
Kalibrierungsfixmonat{Nr} | Nombre del mes de la última fecha de la próxima calibración no acreditada. | [Texto] | {Nr}: Número (sin, 1-10) | Balanza y ubicación | todas | 23 | Sí | Sí | Sí | Sí |  | Sí | Sí
Kalibrierungsintervall_fill{Nr} | Intervalo hasta la próxima calibración no acreditada en meses; sin indicación aparece „----“. | [Texto] | {Nr}: Número (sin, 1-10) | Balanza y ubicación | todas | 29 | Sí | Sí | Sí | Sí |  | Sí | Sí
Kalibrierungsintervall{Nr} | Intervalo hasta la próxima calibración no acreditada en meses, con la unidad „mes/meses“. | [Texto] | {Nr}: Número (sin, 1-10) | Balanza y ubicación | todas | 24 | Sí | Sí | Sí | Sí |  | Sí | Sí
Kostenstelle{Nr} | Centro de costes de la balanza o de la calibración. | [Texto] | {Nr}: Número (sin, 1-5) | Balanza y ubicación | todas | 13 | Sí | Sí | Sí | Sí |  | Sí | Sí
MindestlastUOM{Bereich} | Unidad de la carga mínima del rango de pesaje {Bereich}. | [Unidad] | {Bereich}: Rango de pesaje (1-4) | Balanza y ubicación | todas | 15 | Sí | Sí | Sí | Sí |  | Sí | Sí
MindestlastValue{Bereich} | Carga mínima del rango de pesaje {Bereich} sin unidad. | [Valor] | {Bereich}: Rango de pesaje (1-4) | Balanza y ubicación | todas | 17 | Sí | Sí | Sí | Sí |  | Sí | Sí
Mindestlast{Bereich} | Carga mínima del rango de pesaje {Bereich} con unidad. | [Valor] [Unidad] | {Bereich}: Rango de pesaje (1-4) | Balanza y ubicación | todas | 12 | Sí | Sí | Sí | Sí |  | Sí | Sí
Minlast_max | Carga mínima del mayor rango de pesaje con unidad. | [Valor] [Unidad] |  | Balanza y ubicación | todas | 11 | Sí | Sí | Sí | Sí |  | Sí | Sí
Minlasten | Cargas mínimas de todos los rangos de pesaje de la balanza con unidad, separados por „ / “. | [Texto] |  | Balanza y ubicación | todas | 9 | Sí | Sí | Sí | Sí |  | Sí | Sí
Modell_ohne_azg{Nr} | Modelo de la balanza sin dispositivo indicador. | [Texto] | {Nr}: Número (sin, 1-10) | Balanza y ubicación | todas | 17 | Sí | Sí | Sí | Sí |  | Sí | Sí
Modell_und_Zusatzinfo | Modelo de la balanza, seguido de datos adicionales entre paréntesis (p. ej., aptitud para la verificación, modo de servicio). | [Texto] |  | Balanza y ubicación | todas | 21 | Sí | Sí | Sí | Sí |  | Sí | Sí
Modell{Nr} | Modelo de la balanza, si hay dispositivo indicador, además su modelo, separados por „ / “. | [Texto] | {Nr}: Número (sin, 1-10) | Balanza y ubicación | todas | 8 | Sí | Sí | Sí | Sí | Sí | Sí | Sí
Pruefmethode_Richtigkeit_Kurz{Nr} | Método de ensayo de la prueba de errores de indicación en forma abreviada: por pasos o continuo. | [Texto] | {Nr}: Número (sin, 1-10) | Balanza y ubicación | todas | 31 | Sí | Sí | Sí | Sí |  | Sí | Sí
Pruefmethode_Richtigkeit{Nr} | Método de ensayo de la prueba de errores de indicación (linealidad) como texto. | [Texto] | {Nr}: Número (sin, 1-10) | Balanza y ubicación | todas | 26 | Sí | Sí | Sí | Sí |  | Sí | Sí
Pruefmittelnummer_Kunde | Número de equipo de medición de la balanza en el cliente. | [Texto] |  | Balanza y ubicación | todas | 23 | Sí | Sí | Sí | Sí |  | Sí | Sí
Raum{Nr} | Sala del lugar de calibración. | [Texto] | {Nr}: Número (sin, 1-5) | Balanza y ubicación | todas | 5 | Sí | Sí | Sí | Sí |  | Sí | Sí
Schutzart | Tipo de protección de la balanza. | [Texto] |  | Balanza y ubicación | todas | 9 | Sí | Sí | Sí | Sí |  | Sí | Sí
Serien_Nr_AZ | Número de serie del dispositivo indicador de la balanza. | [Texto] |  | Balanza y ubicación | todas | 12 | Sí | Sí | Sí | Sí |  | Sí | Sí
Serien_Nr_WP | Número de serie de la balanza o de la plataforma de pesaje. | [Texto] |  | Balanza y ubicación | todas | 12 | Sí | Sí | Sí | Sí |  | Sí | Sí
Seriennummer_ohne_azg{Nr} | Número de serie de la balanza sin dispositivo indicador. | [Texto] | {Nr}: Número (sin, 1-10) | Balanza y ubicación | todas | 23 | Sí | Sí | Sí | Sí |  | Sí | Sí
Seriennummer{Nr} | Número de serie de la balanza, si hay dispositivo indicador, además su número de serie, separados por „ / “. | [Texto] | {Nr}: Número (sin, 1-10) | Balanza y ubicación | todas | 14 | Sí | Sí | Sí | Sí | Sí | Sí | Sí
Standort | Ubicación del lugar de calibración. | [Texto] |  | Balanza y ubicación | todas | 8 | Sí | Sí | Sí | Sí |  | Sí | Sí
USP_datumn_kurz{Nr} | Fecha de vencimiento de la próxima prueba USP en formato corto (AAAA-MM). | [Fecha] | {Nr}: Número (sin, 1-10) | Balanza y ubicación | todas | 17 | Sí | Sí | Sí | Sí |  | Sí | Sí
USP_datumn{Nr} | Fecha, en el que vence el intervalo de la prueba USP (próxima prueba pendiente). | [Fecha] | {Nr}: Número (sin, 1-10) | Balanza y ubicación | todas | 12 | Sí | Sí | Sí | Sí |  | Sí | Sí
USP_datum{Nr} | Fecha de la última prueba USP. | [Fecha] | {Nr}: Número (sin, 1-10) | Balanza y ubicación | todas | 11 | Sí | Sí | Sí | Sí |  | Sí | Sí
USP_fixdatum{Nr} | Última fecha de la próxima prueba USP como día y nombre del mes. | [Fecha] | {Nr}: Número (sin, 1-10) | Balanza y ubicación | todas | 14 | Sí | Sí | Sí | Sí |  | Sí | Sí
USP_fixmonat{Nr} | Nombre del mes de la última fecha de la próxima prueba USP. | [Texto] | {Nr}: Número (sin, 1-10) | Balanza y ubicación | todas | 14 | Sí | Sí | Sí | Sí |  | Sí | Sí
USP_intervall{Nr} | Intervalo hasta la próxima prueba USP en meses, con la unidad „mes/meses“. | [Texto] | {Nr}: Número (sin, 1-10) | Balanza y ubicación | todas | 15 | Sí | Sí | Sí | Sí |  | Sí | Sí
Vor_Gebrauch_Justiert{Nr} | Sí/No, si la balanza se ajusta antes del uso; con el ajuste „Automático“ el marcador queda vacío. | Sí / No | {Nr}: Número (sin, 1-10) | Balanza y ubicación | todas | 23 | Sí | Sí | Sí | Sí |  | Sí | Sí
Waagenbeschreibung | Descripción de la balanza. | [Texto] |  | Balanza y ubicación | todas | 18 | Sí | Sí | Sí | Sí |  | Sí | Sí
Waegebereich_eingeschraenkt{Bereich} | Si el rango de pesaje {Bereich} se calibra de forma restringida: sí, no o „no calibrado“. | [Texto] | {Bereich}: Rango de pesaje (1-4) | Balanza y ubicación | todas | 28 | Sí | Sí | Sí | Sí |  | Sí | Sí
Waegebereich{Bereich} | Número del rango de pesaje {Bereich}. | [Valor] | {Bereich}: Rango de pesaje (1-4) | Balanza y ubicación | todas | 13 | Sí | Sí | Sí | Sí |  | Sí | Sí
Waegetyp{Nr} | Tipo de construcción de la balanza: balanza de un solo rango, balanza de varios rangos o balanza de varias divisiones. | [Texto] | {Nr}: Número (sin, 1-10) | Balanza y ubicación | todas | 10 | Sí | Sí | Sí | Sí |  | Sí | Sí
Wartungsdatumn_kurz{Nr} | Fecha de vencimiento del próximo mantenimiento en formato corto (AAAA-MM). | [Fecha] | {Nr}: Número (sin, 1-10) | Balanza y ubicación | todas | 21 | Sí | Sí | Sí | Sí |  | Sí | Sí
Wartungsdatumn{Nr} | Fecha, en el que vence el intervalo de mantenimiento (próximo mantenimiento pendiente). | [Fecha] | {Nr}: Número (sin, 1-10) | Balanza y ubicación | todas | 16 | Sí | Sí | Sí | Sí |  | Sí | Sí
Wartungsdatum{Nr} | Fecha del último mantenimiento. | [Fecha] | {Nr}: Número (sin, 1-10) | Balanza y ubicación | todas | 15 | Sí | Sí | Sí | Sí |  | Sí | Sí
Wartungsfixdatum{Nr} | Última fecha del próximo mantenimiento como día y nombre del mes. | [Fecha] | {Nr}: Número (sin, 1-10) | Balanza y ubicación | todas | 18 | Sí | Sí | Sí | Sí |  | Sí | Sí
Wartungsfixmonat{Nr} | Nombre del mes de la última fecha del próximo mantenimiento. | [Texto] | {Nr}: Número (sin, 1-10) | Balanza y ubicación | todas | 18 | Sí | Sí | Sí | Sí |  | Sí | Sí
Wartungsintervall{Nr} | Intervalo hasta el próximo mantenimiento en meses, con la unidad „mes/meses“. | [Texto] | {Nr}: Número (sin, 1-10) | Balanza y ubicación | todas | 19 | Sí | Sí | Sí | Sí |  | Sí | Sí
Genauigkeitsklasse | Clases de exactitud de las pesas de prueba utilizadas en una línea. | [Texto] |  | Equipos de medición | todas | 18 | Sí | Sí | Sí | Sí |  | Sí | Sí
Genauigkeitsklasse_lang_liste | Lista de los sistemas de errores máximos permitidos y las clases de exactitud de las pesas de prueba utilizadas, una entrada por juego de pesas. | [Texto] |  | Equipos de medición | todas | 29 | Sí | Sí | Sí | Sí |  | Sí | Sí
Genauigkeitsklasse_liste | Lista de las clases de exactitud de las pesas de prueba utilizadas, una entrada por juego de pesas. | [Texto] |  | Equipos de medición | todas | 24 | Sí | Sí | Sí | Sí |  | Sí | Sí
Genauigkeitsklassen | Clases de exactitud de las pesas de prueba utilizadas en la calibración. | [Texto] |  | Equipos de medición | todas | 19 | Sí | Sí | Sí | Sí |  | Sí | Sí
Pruefmittel | Números de serie de los juegos de pesas utilizados en una línea. | [Texto] |  | Equipos de medición | todas | 11 | Sí | Sí | Sí | Sí |  | Sí | Sí
Pruefmittel_Ablaufdatum_liste | Lista de las fechas de vencimiento de los juegos de pesas utilizados, una entrada por juego de pesas. | [Texto] |  | Equipos de medición | todas | 29 | Sí | Sí | Sí | Sí |  | Sí | Sí
Pruefmittel_Bezeichnung_liste | Lista de las denominaciones de los juegos de pesas utilizados, una entrada por juego de pesas. | [Texto] |  | Equipos de medición | todas | 29 | Sí | Sí | Sí | Sí |  | Sí | Sí
Pruefmittel_gueltig | Sí/No, si los juegos de pesas utilizados son válidos (no han caducado). | Sí / No |  | Equipos de medición | todas | 19 | Sí | Sí | Sí | Sí |  | Sí | Sí
Pruefmittel_Hersteller_liste | Lista de los fabricantes de los juegos de pesas utilizados, una entrada por juego de pesas. | [Texto] |  | Equipos de medición | todas | 28 | Sí | Sí | Sí | Sí |  | Sí | Sí
Pruefmittel_Identnummer_liste | Lista de los números de identificación de los juegos de pesas utilizados, una entrada por juego de pesas. | [Texto] |  | Equipos de medición | todas | 29 | Sí | Sí | Sí | Sí |  | Sí | Sí
Pruefmittel_Kalibrierdatum_liste | Lista de las fechas de calibración de los juegos de pesas utilizados, una entrada por juego de pesas. | [Texto] |  | Equipos de medición | todas | 32 | Sí | Sí | Sí | Sí |  | Sí | Sí
Pruefmittel_Kalibrierschein_liste | Lista de los números de certificado de calibración de los juegos de pesas utilizados, una entrada por juego de pesas. | [Texto] |  | Equipos de medición | todas | 33 | Sí | Sí | Sí | Sí |  | Sí | Sí
Pruefmittel_lang | Número de serie del juego de pesas junto con el número del certificado de calibración del juego de pesas. | [Texto] |  | Equipos de medición | todas | 16 | Sí | Sí | Sí | Sí |  | Sí | Sí
Pruefmittel_liste | Lista de los números de serie de los juegos de pesas utilizados, una entrada por juego de pesas. | [Texto] |  | Equipos de medición | todas | 17 | Sí | Sí | Sí | Sí |  | Sí | Sí
Beobachtete_Toleranz{Nr} | Tipo de tolerancia supervisada (especificación del cliente, especificación del fabricante o límite de error de verificación) como texto. | [Texto] | {Nr}: Número (sin, 1-20) | Calibración y entorno | todas | 22 | Sí | Sí | Sí | Sí
Innerhalb_Toleranz | Sí/No, si se cumple la tolerancia admisible en la calibración. | Sí / No |  | Calibración y entorno | todas | 18 | Sí | Sí | Sí | Sí
Innerhalb_Toleranz_mJ | Sí/No, si se cumple la tolerancia admisible en la calibración con ajuste. | Sí / No |  | Calibración y entorno | todas | 21 | Sí | Sí | Sí | Sí
Innerhalb_Toleranz_oJ | Sí/No, si se cumple la tolerancia admisible en la calibración sin ajuste. | Sí / No |  | Calibración y entorno | todas | 21 | Sí | Sí | Sí | Sí
Interne_Gewichtsschaltung | Sí/No, si existe un dispositivo de pesas internas (ajuste interno). | Sí / No |  | Calibración y entorno | todas | 25 | Sí | Sí | Sí | Sí |  | Sí
Justage_mJ{Nr} | Procedimiento de ajuste de la balanza en la calibración con ajuste. | [Texto] | {Nr}: Número (sin, 1-4) | Calibración y entorno | todas | 11 | Sí | Sí | Sí | Sí
Justage_oJ{Nr} | Procedimiento de ajuste de la balanza en la calibración sin ajuste. | [Texto] | {Nr}: Número (sin, 1-4) | Calibración y entorno | todas | 11 | Sí | Sí | Sí | Sí
Justage{Nr} | Procedimiento de ajuste de la balanza en la calibración. | [Texto] | {Nr}: Número (sin, 1-4) | Calibración y entorno | todas | 8 | Sí | Sí | Sí | Sí
Luftbewegung | Condición de medida movimiento del aire en la calibración. | [Texto] |  | Calibración y entorno | todas | 12 | Sí | Sí | Sí | Sí
Luftbewegung_mJ | Condición de medida movimiento del aire en la calibración con ajuste. | [Texto] |  | Calibración y entorno | todas | 15 | Sí | Sí | Sí | Sí
Luftbewegung_oJ | Condición de medida movimiento del aire en la calibración sin ajuste. | [Texto] |  | Calibración y entorno | todas | 15 | Sí | Sí | Sí | Sí
Luftfeuchtigkeit | Humedad relativa del aire en porcentaje; solo si se registró la humedad del aire. | [Valor] % |  | Calibración y entorno | todas | 16 | Sí | Sí | Sí | Sí
MaxAbw_Innerhalb_Toleranz | Sí/No, si se cumple la tolerancia admisible en la evaluación global sobre la base de la desviación máxima. | Sí / No |  | Calibración y entorno | todas | 25 | Sí | Sí | Sí | Sí
MaxAbw_Innerhalb_Toleranz_mJ | Sí/No, si se cumple la tolerancia en la evaluación global sobre la base de la desviación máxima en la calibración con ajuste. | Sí / No |  | Calibración y entorno | todas | 28 | Sí | Sí | Sí | Sí
MaxAbw_Innerhalb_Toleranz_oJ | Sí/No, si se cumple la tolerancia en la evaluación global sobre la base de la desviación máxima en la calibración sin ajuste. | Sí / No |  | Calibración y entorno | todas | 28 | Sí | Sí | Sí | Sí
Messbedingung_mJ{Nr} | Condiciones de medida de la calibración con ajuste: movimiento del aire, inestabilidad y suciedad, una debajo de otra en tres líneas. | [Texto] | {Nr}: Número (sin, 1-10) | Calibración y entorno | todas | 18 | Sí | Sí | Sí | Sí
Messbedingung_oJ{Nr} | Condiciones de medida de la calibración sin ajuste: movimiento del aire, inestabilidad y suciedad, una debajo de otra en tres líneas. | [Texto] | {Nr}: Número (sin, 1-10) | Calibración y entorno | todas | 18 | Sí | Sí | Sí | Sí
Messbedingung{Nr} | Condiciones de medida de la calibración: movimiento del aire, inestabilidad y suciedad, una debajo de otra en tres líneas. | [Texto] | {Nr}: Número (sin, 1-10) | Calibración y entorno | todas | 15 | Sí | Sí | Sí | Sí
Pruefmittel_Thermometer | Número de equipo de medición del termómetro para medir la temperatura ambiente. | [Texto] |  | Calibración y entorno | todas | 23 | Sí | Sí | Sí | Sí
Pruefmittel_Thermometer_Gewicht | Denominación (si no, número) del equipo de medición para medir la temperatura de las pesas. | [Texto] |  | Calibración y entorno | todas | 31 | Sí | Sí | Sí | Sí
Pruefmittel_Thermometer_Seriennummer | Número de serie del termómetro para la temperatura ambiente (número de serie del sensor de temperatura; si no, del equipo de medición climática). | [Texto] |  | Calibración y entorno | todas | 36 | Sí | Sí | Sí | Sí
Temperatur_Differenz | Diferencia de temperatura medida entre las pesas de prueba y el ambiente al inicio de la calibración en kelvin (K); vacío si no se ha registrado una de las dos temperaturas. | [Valor] [Unidad] |  | Calibración y entorno | todas | 20 | Sí | Sí | Sí | Sí
Temperatur_Differenz_Berechnung | Diferencia de temperatura en kelvin (K) con la que se calcula la convección: temperatura de las pesas de prueba frente a la media de la temperatura ambiente al inicio y al final, como mínimo la diferencia de temperatura mínima de la calibración. | [Valor] [Unidad] |  | Calibración y entorno | todas | 31 | Sí | Sí | Sí | Sí
Temperatur_Differenz_Berechnung_mJ | Diferencia de temperatura en kelvin (K) con la que se calcula la convección de la calibración con ajuste: temperatura de las pesas de prueba frente a la media de la temperatura ambiente al inicio y al final, como mínimo la diferencia de temperatura mínima de la calibración. | [Valor] [Unidad] |  | Calibración y entorno | todas | 34 | Sí | Sí | Sí | Sí
Temperatur_Differenz_Berechnung_oJ | Diferencia de temperatura en kelvin (K) con la que se calcula la convección de la calibración sin ajuste: temperatura de las pesas de prueba frente a la media de la temperatura ambiente al inicio y al final, como mínimo la diferencia de temperatura mínima de la calibración. | [Valor] [Unidad] |  | Calibración y entorno | todas | 34 | Sí | Sí | Sí | Sí
Temperatur_Differenz_mJ | Diferencia de temperatura medida entre las pesas de prueba y el ambiente al inicio de la calibración con ajuste en kelvin (K); vacío si no se ha registrado una de las dos temperaturas. | [Valor] [Unidad] |  | Calibración y entorno | todas | 23 | Sí | Sí | Sí | Sí
Temperatur_Differenz_oJ | Diferencia de temperatura medida entre las pesas de prueba y el ambiente al inicio de la calibración sin ajuste en kelvin (K); vacío si no se ha registrado una de las dos temperaturas. | [Valor] [Unidad] |  | Calibración y entorno | todas | 23 | Sí | Sí | Sí | Sí
Temperatur_Gewicht | Temperatura de las pesas de prueba con unidad de temperatura. | [Valor] [Unidad] |  | Calibración y entorno | todas | 18 | Sí | Sí | Sí | Sí
Temperatur_Kalibrierung_ende | Temperatura ambiente al final de la calibración con unidad de temperatura. | [Valor] [Unidad] |  | Calibración y entorno | todas | 28 | Sí | Sí | Sí | Sí
Temperatur_Kalibrierung_ende_mJ | Temperatura ambiente al final de la calibración con ajuste, con unidad de temperatura. | [Valor] [Unidad] |  | Calibración y entorno | todas | 31 | Sí | Sí | Sí | Sí
Temperatur_Kalibrierung_ende_oJ | Temperatura ambiente al final de la calibración sin ajuste, con unidad de temperatura. | [Valor] [Unidad] |  | Calibración y entorno | todas | 31 | Sí | Sí | Sí | Sí
Temperatur_Kalibrierung_start | Temperatura ambiente al inicio de la calibración con unidad de temperatura. | [Valor] [Unidad] |  | Calibración y entorno | todas | 29 | Sí | Sí | Sí | Sí
Temperatur_Kalibrierung_start_mJ | Temperatura ambiente al inicio de la calibración con ajuste, con unidad de temperatura. | [Valor] [Unidad] |  | Calibración y entorno | todas | 32 | Sí | Sí | Sí | Sí
Temperatur_Kalibrierung_start_oJ | Temperatura ambiente al inicio de la calibración sin ajuste, con unidad de temperatura. | [Valor] [Unidad] |  | Calibración y entorno | todas | 32 | Sí | Sí | Sí | Sí
Unruhe | Condición de medida inestabilidad en la calibración. | [Texto] |  | Calibración y entorno | todas | 6 | Sí | Sí | Sí | Sí
Unruhe_mJ | Condición de medida inestabilidad en la calibración con ajuste. | [Texto] |  | Calibración y entorno | todas | 9 | Sí | Sí | Sí | Sí
Unruhe_oJ | Condición de medida inestabilidad en la calibración sin ajuste. | [Texto] |  | Calibración y entorno | todas | 9 | Sí | Sí | Sí | Sí
Verschmutzung | Condición de medida suciedad en la calibración. | [Texto] |  | Calibración y entorno | todas | 13 | Sí | Sí | Sí | Sí
Verschmutzung_mJ | Condición de medida suciedad en la calibración con ajuste. | [Texto] |  | Calibración y entorno | todas | 16 | Sí | Sí | Sí | Sí
Verschmutzung_oJ | Condición de medida suciedad en la calibración sin ajuste. | [Texto] |  | Calibración y entorno | todas | 16 | Sí | Sí | Sí | Sí
Innerhalb_Toleranz_Wiederholbarkeit{Bereich} | Sí/No, si se cumple la especificación admisible de la prueba de repetibilidad en el rango de pesaje {Bereich}. | Sí / No | {Bereich}: Rango de pesaje (1-4) | Repetibilidad | todas | 36 | Sí | Sí | Sí | Sí
Standardabweichung_mJ{Bereich} | Desviación estándar de la prueba de repetibilidad en el rango de pesaje {Bereich} con unidad, después del ajuste (calibración con ajuste). | [Valor] [Unidad] | {Bereich}: Rango de pesaje (1-4) | Repetibilidad | todas | 22 | Sí | Sí | Sí | Sí
Standardabweichung_oJ{Bereich} | Desviación estándar de la prueba de repetibilidad en el rango de pesaje {Bereich} con unidad, antes del ajuste (calibración sin ajuste). | [Valor] [Unidad] | {Bereich}: Rango de pesaje (1-4) | Repetibilidad | todas | 22 | Sí | Sí | Sí | Sí
Standardabweichung{Bereich} | Desviación estándar de la prueba de repetibilidad en el rango de pesaje {Bereich} con unidad. | [Valor] [Unidad] | {Bereich}: Rango de pesaje (1-4) | Repetibilidad | todas | 19 | Sí | Sí | Sí | Sí
Summe_Waegewerte_Wiederholbarkeit_mJ{Bereich}_{Messung} | Suma de los valores convencionales de masa de las pesas, utilizadas para la medición {Messung} de la prueba de repetibilidad en el rango de pesaje {Bereich}, después del ajuste (calibración con ajuste). | [Valor] | {Bereich}: Rango de pesaje (1-4) {Messung}: Medición (1 ... n) | Repetibilidad | todas | 40 | Sí | Sí | Sí | Sí
Summe_Waegewerte_Wiederholbarkeit_oJ{Bereich}_{Messung} | Suma de los valores convencionales de masa de las pesas, utilizadas para la medición {Messung} de la prueba de repetibilidad en el rango de pesaje {Bereich}, antes del ajuste (calibración sin ajuste). | [Valor] | {Bereich}: Rango de pesaje (1-4) {Messung}: Medición (1 ... n) | Repetibilidad | todas | 40 | Sí | Sí | Sí | Sí
Summe_Waegewerte_Wiederholbarkeit{Bereich}_{Messung} | Suma de los valores convencionales de masa de las pesas, utilizadas para la medición {Messung} de la prueba de repetibilidad en el rango de pesaje {Bereich}. | [Valor] | {Bereich}: Rango de pesaje (1-4) {Messung}: Medición (1 ... n) | Repetibilidad | todas | 37 | Sí | Sí | Sí | Sí
Wiederholbarkeit2_Abweichung_mJ{Bereich}_{Messung} | Desviación (sin incertidumbre de medida) de la medición {Messung} de la segunda prueba de repetibilidad en el rango de pesaje {Bereich} con unidad, después del ajuste (calibración con ajuste). | [Valor] [Unidad] | {Bereich}: Rango de pesaje (1-4) {Messung}: Medición (1 ... n) | Repetibilidad | todas | 35 | Sí | Sí | Sí | Sí
Wiederholbarkeit2_Abweichung_oJ{Bereich}_{Messung} | Desviación (sin incertidumbre de medida) de la medición {Messung} de la segunda prueba de repetibilidad en el rango de pesaje {Bereich} con unidad, antes del ajuste (calibración sin ajuste). | [Valor] [Unidad] | {Bereich}: Rango de pesaje (1-4) {Messung}: Medición (1 ... n) | Repetibilidad | todas | 35 | Sí | Sí | Sí | Sí
Wiederholbarkeit2_Abweichung{Bereich}_{Messung} | Desviación (sin incertidumbre de medida) de la medición {Messung} de la segunda prueba de repetibilidad en el rango de pesaje {Bereich} con unidad. | [Valor] [Unidad] | {Bereich}: Rango de pesaje (1-4) {Messung}: Medición (1 ... n) | Repetibilidad | todas | 32 | Sí | Sí | Sí | Sí
Wiederholbarkeit_Abweichung_mJ{Bereich}_{Messung} | Desviación (sin incertidumbre de medida) de la medición {Messung} de la prueba de repetibilidad en el rango de pesaje {Bereich} con unidad, después del ajuste (calibración con ajuste). | [Valor] [Unidad] | {Bereich}: Rango de pesaje (1-4) {Messung}: Medición (1 ... n) | Repetibilidad | todas | 34 | Sí | Sí | Sí | Sí
Wiederholbarkeit_Abweichung_oJ{Bereich}_{Messung} | Desviación (sin incertidumbre de medida) de la medición {Messung} de la prueba de repetibilidad en el rango de pesaje {Bereich} con unidad, antes del ajuste (calibración sin ajuste). | [Valor] [Unidad] | {Bereich}: Rango de pesaje (1-4) {Messung}: Medición (1 ... n) | Repetibilidad | todas | 34 | Sí | Sí | Sí | Sí
Wiederholbarkeit_Abweichung{Bereich}_{Messung} | Desviación (sin incertidumbre de medida) de la medición {Messung} de la prueba de repetibilidad en el rango de pesaje {Bereich} con unidad. | [Valor] [Unidad] | {Bereich}: Rango de pesaje (1-4) {Messung}: Medición (1 ... n) | Repetibilidad | todas | 31 | Sí | Sí | Sí | Sí
Wiederholbarkeit_Differenz_mJ{Bereich}_{Messung} | Valor absoluto de la desviación (sin incertidumbre de medida) de la medición {Messung} de la prueba de repetibilidad en el rango de pesaje {Bereich} con unidad, después del ajuste (calibración con ajuste). | [Valor] [Unidad] | {Bereich}: Rango de pesaje (1-4) {Messung}: Medición (1 ... n) | Repetibilidad | todas | 33 | Sí | Sí | Sí | Sí
Wiederholbarkeit_Differenz_oJ{Bereich}_{Messung} | Valor absoluto de la desviación (sin incertidumbre de medida) de la medición {Messung} de la prueba de repetibilidad en el rango de pesaje {Bereich} con unidad, antes del ajuste (calibración sin ajuste). | [Valor] [Unidad] | {Bereich}: Rango de pesaje (1-4) {Messung}: Medición (1 ... n) | Repetibilidad | todas | 33 | Sí | Sí | Sí | Sí
Wiederholbarkeit_Differenz{Bereich}_{Messung} | Valor absoluto de la desviación (sin incertidumbre de medida) de la medición {Messung} de la prueba de repetibilidad en el rango de pesaje {Bereich} con unidad. | [Valor] [Unidad] | {Bereich}: Rango de pesaje (1-4) {Messung}: Medición (1 ... n) | Repetibilidad | todas | 30 | Sí | Sí | Sí | Sí
Wiederholbarkeit_Max_Abweichung_mJ{Bereich} | Mayor diferencia entre los valores medidos (valor máximo menos valor mínimo) de la prueba de repetibilidad en el rango de pesaje {Bereich} con unidad, después del ajuste (calibración con ajuste). | [Valor] [Unidad] | {Bereich}: Rango de pesaje (1-4) | Repetibilidad | todas | 35 | Sí | Sí | Sí | Sí
Wiederholbarkeit_Max_Abweichung_oJ{Bereich} | Mayor diferencia entre los valores medidos (valor máximo menos valor mínimo) de la prueba de repetibilidad en el rango de pesaje {Bereich} con unidad, antes del ajuste (calibración sin ajuste). | [Valor] [Unidad] | {Bereich}: Rango de pesaje (1-4) | Repetibilidad | todas | 35 | Sí | Sí | Sí | Sí
Wiederholbarkeit_Max_Abweichung{Bereich} | Mayor diferencia entre los valores medidos (valor máximo menos valor mínimo) de la prueba de repetibilidad en el rango de pesaje {Bereich} con unidad. | [Valor] [Unidad] | {Bereich}: Rango de pesaje (1-4) | Repetibilidad | todas | 32 | Sí | Sí | Sí | Sí
Wiederholbarkeit_Messung_mJ{Bereich}_{Messung} | Valor medido de la medición {Messung} de la prueba de repetibilidad en el rango de pesaje {Bereich} con unidad; con dos pruebas de repetibilidad, ambos valores en dos columnas, después del ajuste (calibración con ajuste). | [Valor] [Unidad] | {Bereich}: Rango de pesaje (1-4) {Messung}: Medición (1 ... n) | Repetibilidad | todas | 31 | Sí | Sí | Sí | Sí
Wiederholbarkeit_Messung_oeh_mJ{Bereich}_{Messung} | Valor medido de la medición {Messung} de la prueba de repetibilidad en el rango de pesaje {Bereich} sin unidad, después del ajuste (calibración con ajuste). | [Valor] | {Bereich}: Rango de pesaje (1-4) {Messung}: Medición (1 ... n) | Repetibilidad | todas | 35 | Sí | Sí | Sí | Sí
Wiederholbarkeit_Messung_oeh_oJ{Bereich}_{Messung} | Valor medido de la medición {Messung} de la prueba de repetibilidad en el rango de pesaje {Bereich} sin unidad, antes del ajuste (calibración sin ajuste). | [Valor] | {Bereich}: Rango de pesaje (1-4) {Messung}: Medición (1 ... n) | Repetibilidad | todas | 35 | Sí | Sí | Sí | Sí
Wiederholbarkeit_Messung_oeh{Bereich}_{Messung} | Valor medido de la medición {Messung} de la prueba de repetibilidad en el rango de pesaje {Bereich} sin unidad. | [Valor] | {Bereich}: Rango de pesaje (1-4) {Messung}: Medición (1 ... n) | Repetibilidad | todas | 32 | Sí | Sí | Sí | Sí
Wiederholbarkeit_Messung_oJ{Bereich}_{Messung} | Valor medido de la medición {Messung} de la prueba de repetibilidad en el rango de pesaje {Bereich} con unidad; con dos pruebas de repetibilidad, ambos valores en dos columnas, antes del ajuste (calibración sin ajuste). | [Valor] [Unidad] | {Bereich}: Rango de pesaje (1-4) {Messung}: Medición (1 ... n) | Repetibilidad | todas | 31 | Sí | Sí | Sí | Sí
Wiederholbarkeit_Messung{Bereich}_{Messung} | Valor medido de la medición {Messung} de la prueba de repetibilidad en el rango de pesaje {Bereich} con unidad; con dos pruebas de repetibilidad, ambos valores en dos columnas. | [Valor] [Unidad] | {Bereich}: Rango de pesaje (1-4) {Messung}: Medición (1 ... n) | Repetibilidad | todas | 28 | Sí | Sí | Sí | Sí |  | Sí
Wiederholbarkeit_Mittelwert_mJ{Bereich} | Valor medio de las mediciones de la prueba de repetibilidad en el rango de pesaje {Bereich} con unidad, después del ajuste (calibración con ajuste). | [Valor] [Unidad] | {Bereich}: Rango de pesaje (1-4) | Repetibilidad | todas | 31 | Sí | Sí | Sí | Sí
Wiederholbarkeit_Mittelwert_oJ{Bereich} | Valor medio de las mediciones de la prueba de repetibilidad en el rango de pesaje {Bereich} con unidad, antes del ajuste (calibración sin ajuste). | [Valor] [Unidad] | {Bereich}: Rango de pesaje (1-4) | Repetibilidad | todas | 31 | Sí | Sí | Sí | Sí
Wiederholbarkeit_Mittelwert{Bereich} | Valor medio de las mediciones de la prueba de repetibilidad en el rango de pesaje {Bereich} con unidad. | [Valor] [Unidad] | {Bereich}: Rango de pesaje (1-4) | Repetibilidad | todas | 28 | Sí | Sí | Sí | Sí
Wiederholbarkeit_Nennwert_eh_mJ{Bereich} | Unidad del valor nominal de la prueba de repetibilidad en el rango de pesaje {Bereich}, después del ajuste (calibración con ajuste). | [Unidad] | {Bereich}: Rango de pesaje (1-4) | Repetibilidad | todas | 32 | Sí | Sí | Sí | Sí
Wiederholbarkeit_Nennwert_eh_oJ{Bereich} | Unidad del valor nominal de la prueba de repetibilidad en el rango de pesaje {Bereich}, antes del ajuste (calibración sin ajuste). | [Unidad] | {Bereich}: Rango de pesaje (1-4) | Repetibilidad | todas | 32 | Sí | Sí | Sí | Sí
Wiederholbarkeit_Nennwert_eh{Bereich} | Unidad del valor nominal de la prueba de repetibilidad en el rango de pesaje {Bereich}. | [Unidad] | {Bereich}: Rango de pesaje (1-4) | Repetibilidad | todas | 29 | Sí | Sí | Sí | Sí |  | Sí
Wiederholbarkeit_Nennwert_mJ{Bereich} | Valor nominal de la prueba de repetibilidad en el rango de pesaje {Bereich} con unidad: carga de prueba (valor nominal) o, con carga de tara, carga de tara más carga de prueba; con dos pruebas de repetibilidad, ambos en dos columnas, después del ajuste (calibración con ajuste). | [Texto] | {Bereich}: Rango de pesaje (1-4) | Repetibilidad | todas | 29 | Sí | Sí | Sí | Sí
Wiederholbarkeit_Nennwert_mJ{Bereich}_{Messung} | Valor nominal de la medición {Messung} de la prueba de repetibilidad en el rango de pesaje {Bereich} con unidad; con dos pruebas de repetibilidad, ambos valores en dos columnas, después del ajuste (calibración con ajuste). | [Valor] [Unidad] | {Bereich}: Rango de pesaje (1-4) {Messung}: Medición (1 ... n) | Repetibilidad | todas | 32 | Sí | Sí | Sí | Sí
Wiederholbarkeit_Nennwert_oeh_mJ{Bereich}_{Messung} | Valor nominal de la medición {Messung} de la prueba de repetibilidad en el rango de pesaje {Bereich} sin unidad, después del ajuste (calibración con ajuste). | [Valor] | {Bereich}: Rango de pesaje (1-4) {Messung}: Medición (1 ... n) | Repetibilidad | todas | 36 | Sí | Sí | Sí | Sí
Wiederholbarkeit_Nennwert_oeh_oJ{Bereich}_{Messung} | Valor nominal de la medición {Messung} de la prueba de repetibilidad en el rango de pesaje {Bereich} sin unidad, antes del ajuste (calibración sin ajuste). | [Valor] | {Bereich}: Rango de pesaje (1-4) {Messung}: Medición (1 ... n) | Repetibilidad | todas | 36 | Sí | Sí | Sí | Sí
Wiederholbarkeit_Nennwert_oeh{Bereich}_{Messung} | Valor nominal de la medición {Messung} de la prueba de repetibilidad en el rango de pesaje {Bereich} sin unidad. | [Valor] | {Bereich}: Rango de pesaje (1-4) {Messung}: Medición (1 ... n) | Repetibilidad | todas | 33 | Sí | Sí | Sí | Sí |  | Sí
Wiederholbarkeit_Nennwert_oJ{Bereich} | Valor nominal de la prueba de repetibilidad en el rango de pesaje {Bereich} con unidad: carga de prueba (valor nominal) o, con carga de tara, carga de tara más carga de prueba; con dos pruebas de repetibilidad, ambos en dos columnas, antes del ajuste (calibración sin ajuste). | [Texto] | {Bereich}: Rango de pesaje (1-4) | Repetibilidad | todas | 29 | Sí | Sí | Sí | Sí
Wiederholbarkeit_Nennwert_oJ{Bereich}_{Messung} | Valor nominal de la medición {Messung} de la prueba de repetibilidad en el rango de pesaje {Bereich} con unidad; con dos pruebas de repetibilidad, ambos valores en dos columnas, antes del ajuste (calibración sin ajuste). | [Valor] [Unidad] | {Bereich}: Rango de pesaje (1-4) {Messung}: Medición (1 ... n) | Repetibilidad | todas | 32 | Sí | Sí | Sí | Sí
Wiederholbarkeit_Nennwert{Bereich} | Valor nominal de la prueba de repetibilidad en el rango de pesaje {Bereich} con unidad: carga de prueba (valor nominal) o, con carga de tara, carga de tara más carga de prueba; con dos pruebas de repetibilidad, ambos en dos columnas. | [Texto] | {Bereich}: Rango de pesaje (1-4) | Repetibilidad | todas | 26 | Sí | Sí | Sí | Sí
Wiederholbarkeit_Nennwert{Bereich}_{Messung} | Valor nominal de la medición {Messung} de la prueba de repetibilidad en el rango de pesaje {Bereich} con unidad; con dos pruebas de repetibilidad, ambos valores en dos columnas. | [Valor] [Unidad] | {Bereich}: Rango de pesaje (1-4) {Messung}: Medición (1 ... n) | Repetibilidad | todas | 29 | Sí | Sí | Sí | Sí |  | Sí
Aussermittig_Abweichung_mJ{Bereich}_{Punkt} | Desviación (sin incertidumbre de medida) en el punto de control {Punkt} de la prueba de excentricidad en el rango de pesaje {Bereich} con unidad, después del ajuste (calibración con ajuste). | [Valor] [Unidad] | {Bereich}: Rango de pesaje (1-4) {Punkt}: Punto de control (1 ... n) | Excentricidad | todas | 30 | Sí | Sí | Sí | Sí
Aussermittig_Abweichung_oJ{Bereich}_{Punkt} | Desviación (sin incertidumbre de medida) en el punto de control {Punkt} de la prueba de excentricidad en el rango de pesaje {Bereich} con unidad, antes del ajuste (calibración sin ajuste). | [Valor] [Unidad] | {Bereich}: Rango de pesaje (1-4) {Punkt}: Punto de control (1 ... n) | Excentricidad | todas | 30 | Sí | Sí | Sí | Sí
Aussermittig_Abweichung{Bereich}_{Punkt} | Desviación (sin incertidumbre de medida) en el punto de control {Punkt} de la prueba de excentricidad en el rango de pesaje {Bereich} con unidad. | [Valor] [Unidad] | {Bereich}: Rango de pesaje (1-4) {Punkt}: Punto de control (1 ... n) | Excentricidad | todas | 27 | Sí | Sí | Sí | Sí
Aussermittig_Differenz_mJ{Bereich}_{Punkt} | Valor absoluto de la desviación (sin incertidumbre de medida) en el punto de control {Punkt} de la prueba de excentricidad en el rango de pesaje {Bereich} con unidad, después del ajuste (calibración con ajuste). | [Valor] [Unidad] | {Bereich}: Rango de pesaje (1-4) {Punkt}: Punto de control (1 ... n) | Excentricidad | todas | 29 | Sí | Sí | Sí | Sí
Aussermittig_Differenz_oJ{Bereich}_{Punkt} | Valor absoluto de la desviación (sin incertidumbre de medida) en el punto de control {Punkt} de la prueba de excentricidad en el rango de pesaje {Bereich} con unidad, antes del ajuste (calibración sin ajuste). | [Valor] [Unidad] | {Bereich}: Rango de pesaje (1-4) {Punkt}: Punto de control (1 ... n) | Excentricidad | todas | 29 | Sí | Sí | Sí | Sí
Aussermittig_Differenz{Bereich}_{Punkt} | Valor absoluto de la desviación (sin incertidumbre de medida) en el punto de control {Punkt} de la prueba de excentricidad en el rango de pesaje {Bereich} con unidad. | [Valor] [Unidad] | {Bereich}: Rango de pesaje (1-4) {Punkt}: Punto de control (1 ... n) | Excentricidad | todas | 26 | Sí | Sí | Sí | Sí
Aussermittig_Messung_mJ{Bereich}_{Punkt} | Valor medido en el punto de control {Punkt} de la prueba de excentricidad en el rango de pesaje {Bereich} con unidad, después del ajuste (calibración con ajuste). | [Valor] [Unidad] | {Bereich}: Rango de pesaje (1-4) {Punkt}: Punto de control (1 ... n) | Excentricidad | todas | 27 | Sí | Sí | Sí | Sí
Aussermittig_Messung_oeh_mJ{Bereich}_{Punkt} | Valor medido en el punto de control {Punkt} de la prueba de excentricidad en el rango de pesaje {Bereich} sin unidad, después del ajuste (calibración con ajuste). | [Valor] | {Bereich}: Rango de pesaje (1-4) {Punkt}: Punto de control (1 ... n) | Excentricidad | todas | 31 | Sí | Sí | Sí | Sí
Aussermittig_Messung_oeh_oJ{Bereich}_{Punkt} | Valor medido en el punto de control {Punkt} de la prueba de excentricidad en el rango de pesaje {Bereich} sin unidad, antes del ajuste (calibración sin ajuste). | [Valor] | {Bereich}: Rango de pesaje (1-4) {Punkt}: Punto de control (1 ... n) | Excentricidad | todas | 31 | Sí | Sí | Sí | Sí
Aussermittig_Messung_oeh{Bereich}_{Punkt} | Valor medido en el punto de control {Punkt} de la prueba de excentricidad en el rango de pesaje {Bereich} sin unidad. | [Valor] | {Bereich}: Rango de pesaje (1-4) {Punkt}: Punto de control (1 ... n) | Excentricidad | todas | 28 | Sí | Sí | Sí | Sí
Aussermittig_Messung_oJ{Bereich}_{Punkt} | Valor medido en el punto de control {Punkt} de la prueba de excentricidad en el rango de pesaje {Bereich} con unidad, antes del ajuste (calibración sin ajuste). | [Valor] [Unidad] | {Bereich}: Rango de pesaje (1-4) {Punkt}: Punto de control (1 ... n) | Excentricidad | todas | 27 | Sí | Sí | Sí | Sí
Aussermittig_Messung{Bereich}_{Punkt} | Valor medido en el punto de control {Punkt} de la prueba de excentricidad en el rango de pesaje {Bereich} con unidad. | [Valor] [Unidad] | {Bereich}: Rango de pesaje (1-4) {Punkt}: Punto de control (1 ... n) | Excentricidad | todas | 24 | Sí | Sí | Sí | Sí |  | Sí
Aussermittig_Mittelwert_mJ{Bereich} | Valor medio de los valores medidos de todos los puntos de control de la prueba de excentricidad en el rango de pesaje {Bereich} con unidad, después del ajuste (calibración con ajuste). | [Valor] [Unidad] | {Bereich}: Rango de pesaje (1-4) | Excentricidad | todas | 27 | Sí | Sí | Sí | Sí
Aussermittig_Mittelwert_oJ{Bereich} | Valor medio de los valores medidos de todos los puntos de control de la prueba de excentricidad en el rango de pesaje {Bereich} con unidad, antes del ajuste (calibración sin ajuste). | [Valor] [Unidad] | {Bereich}: Rango de pesaje (1-4) | Excentricidad | todas | 27 | Sí | Sí | Sí | Sí
Aussermittig_Mittelwert{Bereich} | Valor medio de los valores medidos de todos los puntos de control de la prueba de excentricidad en el rango de pesaje {Bereich} con unidad. | [Valor] [Unidad] | {Bereich}: Rango de pesaje (1-4) | Excentricidad | todas | 24 | Sí | Sí | Sí | Sí
Aussermittig_Nennwert_eh_mJ{Bereich} | Unidad del valor nominal de la prueba de excentricidad en el rango de pesaje {Bereich}, después del ajuste (calibración con ajuste). | [Unidad] | {Bereich}: Rango de pesaje (1-4) | Excentricidad | todas | 28 | Sí | Sí | Sí | Sí
Aussermittig_Nennwert_eh_oJ{Bereich} | Unidad del valor nominal de la prueba de excentricidad en el rango de pesaje {Bereich}, antes del ajuste (calibración sin ajuste). | [Unidad] | {Bereich}: Rango de pesaje (1-4) | Excentricidad | todas | 28 | Sí | Sí | Sí | Sí
Aussermittig_Nennwert_eh{Bereich} | Unidad del valor nominal de la prueba de excentricidad en el rango de pesaje {Bereich}. | [Unidad] | {Bereich}: Rango de pesaje (1-4) | Excentricidad | todas | 25 | Sí | Sí | Sí | Sí |  | Sí
Aussermittig_Nennwert_mJ{Bereich} | Carga de prueba (valor nominal) de la prueba de excentricidad en el rango de pesaje {Bereich} con unidad, después del ajuste (calibración con ajuste). | [Texto] | {Bereich}: Rango de pesaje (1-4) | Excentricidad | todas | 25 | Sí | Sí | Sí | Sí
Aussermittig_Nennwert_mJ{Bereich}_{Punkt} | Valor nominal (carga de prueba) en el punto de control {Punkt} de la prueba de excentricidad en el rango de pesaje {Bereich} con unidad, después del ajuste (calibración con ajuste). | [Valor] [Unidad] | {Bereich}: Rango de pesaje (1-4) {Punkt}: Punto de control (1 ... n) | Excentricidad | todas | 28 | Sí | Sí | Sí | Sí
Aussermittig_Nennwert_oeh_mJ{Bereich}_1 | Valor nominal (carga de prueba) de la prueba de excentricidad en el rango de pesaje {Bereich} sin unidad, después del ajuste (calibración con ajuste). | [Valor] | {Bereich}: Rango de pesaje (1-4) | Excentricidad | todas | 31 | Sí | Sí | Sí | Sí
Aussermittig_Nennwert_oeh_oJ{Bereich}_1 | Valor nominal (carga de prueba) de la prueba de excentricidad en el rango de pesaje {Bereich} sin unidad, antes del ajuste (calibración sin ajuste). | [Valor] | {Bereich}: Rango de pesaje (1-4) | Excentricidad | todas | 31 | Sí | Sí | Sí | Sí
Aussermittig_Nennwert_oeh{Bereich}_1 | Valor nominal (carga de prueba) de la prueba de excentricidad en el rango de pesaje {Bereich} sin unidad. | [Valor] | {Bereich}: Rango de pesaje (1-4) | Excentricidad | todas | 28 | Sí | Sí | Sí | Sí |  | Sí
Aussermittig_Nennwert_oJ{Bereich} | Carga de prueba (valor nominal) de la prueba de excentricidad en el rango de pesaje {Bereich} con unidad, antes del ajuste (calibración sin ajuste). | [Texto] | {Bereich}: Rango de pesaje (1-4) | Excentricidad | todas | 25 | Sí | Sí | Sí | Sí
Aussermittig_Nennwert_oJ{Bereich}_{Punkt} | Valor nominal (carga de prueba) en el punto de control {Punkt} de la prueba de excentricidad en el rango de pesaje {Bereich} con unidad, antes del ajuste (calibración sin ajuste). | [Valor] [Unidad] | {Bereich}: Rango de pesaje (1-4) {Punkt}: Punto de control (1 ... n) | Excentricidad | todas | 28 | Sí | Sí | Sí | Sí
Aussermittig_Nennwert{Bereich} | Carga de prueba (valor nominal) de la prueba de excentricidad en el rango de pesaje {Bereich} con unidad. | [Texto] | {Bereich}: Rango de pesaje (1-4) | Excentricidad | todas | 22 | Sí | Sí | Sí | Sí
Aussermittig_Nennwert{Bereich}_{Punkt} | Valor nominal (carga de prueba) en el punto de control {Punkt} de la prueba de excentricidad en el rango de pesaje {Bereich} con unidad. | [Valor] [Unidad] | {Bereich}: Rango de pesaje (1-4) {Punkt}: Punto de control (1 ... n) | Excentricidad | todas | 25 | Sí | Sí | Sí | Sí |  | Sí
Aussermittig_Position_mJ{Bereich}_1 | Posición de carga del punto de control 1 de la prueba de excentricidad en el rango de pesaje {Bereich} („Centro“), después del ajuste (calibración con ajuste). | [Posición] | {Bereich}: Rango de pesaje (1-4) | Excentricidad | todas | 27 | Sí | Sí | Sí | Sí
Aussermittig_Position_mJ{Bereich}_2 | Posición de carga del punto de control 2 de la prueba de excentricidad en el rango de pesaje {Bereich} („Delantero izquierdo“), después del ajuste (calibración con ajuste). | [Posición] | {Bereich}: Rango de pesaje (1-4) | Excentricidad | todas | 27 | Sí | Sí | Sí | Sí
Aussermittig_Position_mJ{Bereich}_3 | Posición de carga del punto de control 3 de la prueba de excentricidad en el rango de pesaje {Bereich} („Trasero izquierdo“), después del ajuste (calibración con ajuste). | [Posición] | {Bereich}: Rango de pesaje (1-4) | Excentricidad | todas | 27 | Sí | Sí | Sí | Sí
Aussermittig_Position_mJ{Bereich}_4 | Posición de carga del punto de control 4 de la prueba de excentricidad en el rango de pesaje {Bereich} („Trasero“), después del ajuste (calibración con ajuste). | [Posición] | {Bereich}: Rango de pesaje (1-4) | Excentricidad | todas | 27 | Sí | Sí | Sí | Sí
Aussermittig_Position_mJ{Bereich}_5 | Posición de carga del punto de control 5 de la prueba de excentricidad en el rango de pesaje {Bereich} („Delantero“), después del ajuste (calibración con ajuste). | [Posición] | {Bereich}: Rango de pesaje (1-4) | Excentricidad | todas | 27 | Sí | Sí | Sí | Sí
Aussermittig_Position_mJ{Bereich}_6 | Posición de carga del punto de control 6 de la prueba de excentricidad en el rango de pesaje {Bereich} („Delantero derecho“), después del ajuste (calibración con ajuste). | [Posición] | {Bereich}: Rango de pesaje (1-4) | Excentricidad | todas | 27 | Sí | Sí | Sí | Sí
Aussermittig_Position_mJ{Bereich}_7 | Posición de carga del punto de control 7 de la prueba de excentricidad en el rango de pesaje {Bereich} („Trasero derecho“), después del ajuste (calibración con ajuste). | [Posición] | {Bereich}: Rango de pesaje (1-4) | Excentricidad | todas | 27 | Sí | Sí | Sí | Sí
Aussermittig_Position_mJ{Bereich}_{Punkt} | Posición de carga del punto de control {Punkt} de la prueba de excentricidad en el rango de pesaje {Bereich}, p. ej., „Delantero izquierdo“, después del ajuste (calibración con ajuste). | [Posición] | {Bereich}: Rango de pesaje (1-4) {Punkt}: Punto de control (1 ... n) | Excentricidad | todas | 28 | Sí | Sí | Sí | Sí
Aussermittig_Position_oJ{Bereich}_1 | Posición de carga del punto de control 1 de la prueba de excentricidad en el rango de pesaje {Bereich} („Centro“), antes del ajuste (calibración sin ajuste). | [Posición] | {Bereich}: Rango de pesaje (1-4) | Excentricidad | todas | 27 | Sí | Sí | Sí | Sí
Aussermittig_Position_oJ{Bereich}_2 | Posición de carga del punto de control 2 de la prueba de excentricidad en el rango de pesaje {Bereich} („Delantero izquierdo“), antes del ajuste (calibración sin ajuste). | [Posición] | {Bereich}: Rango de pesaje (1-4) | Excentricidad | todas | 27 | Sí | Sí | Sí | Sí
Aussermittig_Position_oJ{Bereich}_3 | Posición de carga del punto de control 3 de la prueba de excentricidad en el rango de pesaje {Bereich} („Trasero izquierdo“), antes del ajuste (calibración sin ajuste). | [Posición] | {Bereich}: Rango de pesaje (1-4) | Excentricidad | todas | 27 | Sí | Sí | Sí | Sí
Aussermittig_Position_oJ{Bereich}_4 | Posición de carga del punto de control 4 de la prueba de excentricidad en el rango de pesaje {Bereich} („Trasero“), antes del ajuste (calibración sin ajuste). | [Posición] | {Bereich}: Rango de pesaje (1-4) | Excentricidad | todas | 27 | Sí | Sí | Sí | Sí
Aussermittig_Position_oJ{Bereich}_5 | Posición de carga del punto de control 5 de la prueba de excentricidad en el rango de pesaje {Bereich} („Delantero“), antes del ajuste (calibración sin ajuste). | [Posición] | {Bereich}: Rango de pesaje (1-4) | Excentricidad | todas | 27 | Sí | Sí | Sí | Sí
Aussermittig_Position_oJ{Bereich}_6 | Posición de carga del punto de control 6 de la prueba de excentricidad en el rango de pesaje {Bereich} („Delantero derecho“), antes del ajuste (calibración sin ajuste). | [Posición] | {Bereich}: Rango de pesaje (1-4) | Excentricidad | todas | 27 | Sí | Sí | Sí | Sí
Aussermittig_Position_oJ{Bereich}_7 | Posición de carga del punto de control 7 de la prueba de excentricidad en el rango de pesaje {Bereich} („Trasero derecho“), antes del ajuste (calibración sin ajuste). | [Posición] | {Bereich}: Rango de pesaje (1-4) | Excentricidad | todas | 27 | Sí | Sí | Sí | Sí
Aussermittig_Position_oJ{Bereich}_{Punkt} | Posición de carga del punto de control {Punkt} de la prueba de excentricidad en el rango de pesaje {Bereich}, p. ej., „Delantero izquierdo“, antes del ajuste (calibración sin ajuste). | [Posición] | {Bereich}: Rango de pesaje (1-4) {Punkt}: Punto de control (1 ... n) | Excentricidad | todas | 28 | Sí | Sí | Sí | Sí
Aussermittig_Position{Bereich}_1 | Posición de carga del punto de control 1 de la prueba de excentricidad en el rango de pesaje {Bereich} („Centro“). | [Posición] | {Bereich}: Rango de pesaje (1-4) | Excentricidad | todas | 24 | Sí | Sí | Sí | Sí |  | Sí
Aussermittig_Position{Bereich}_2 | Posición de carga del punto de control 2 de la prueba de excentricidad en el rango de pesaje {Bereich} („Delantero izquierdo“). | [Posición] | {Bereich}: Rango de pesaje (1-4) | Excentricidad | todas | 24 | Sí | Sí | Sí | Sí |  | Sí
Aussermittig_Position{Bereich}_3 | Posición de carga del punto de control 3 de la prueba de excentricidad en el rango de pesaje {Bereich} („Trasero izquierdo“). | [Posición] | {Bereich}: Rango de pesaje (1-4) | Excentricidad | todas | 24 | Sí | Sí | Sí | Sí |  | Sí
Aussermittig_Position{Bereich}_4 | Posición de carga del punto de control 4 de la prueba de excentricidad en el rango de pesaje {Bereich} („Trasero“). | [Posición] | {Bereich}: Rango de pesaje (1-4) | Excentricidad | todas | 24 | Sí | Sí | Sí | Sí |  | Sí
Aussermittig_Position{Bereich}_5 | Posición de carga del punto de control 5 de la prueba de excentricidad en el rango de pesaje {Bereich} („Delantero“). | [Posición] | {Bereich}: Rango de pesaje (1-4) | Excentricidad | todas | 24 | Sí | Sí | Sí | Sí |  | Sí
Aussermittig_Position{Bereich}_6 | Posición de carga del punto de control 6 de la prueba de excentricidad en el rango de pesaje {Bereich} („Delantero derecho“). | [Posición] | {Bereich}: Rango de pesaje (1-4) | Excentricidad | todas | 24 | Sí | Sí | Sí | Sí |  | Sí
Aussermittig_Position{Bereich}_7 | Posición de carga del punto de control 7 de la prueba de excentricidad en el rango de pesaje {Bereich} („Trasero derecho“). | [Posición] | {Bereich}: Rango de pesaje (1-4) | Excentricidad | todas | 24 | Sí | Sí | Sí | Sí |  | Sí
Aussermittig_Position{Bereich}_{Punkt} | Posición de carga del punto de control {Punkt} de la prueba de excentricidad en el rango de pesaje {Bereich}, p. ej., „Delantero izquierdo“. | [Posición] | {Bereich}: Rango de pesaje (1-4) {Punkt}: Punto de control (1 ... n) | Excentricidad | todas | 25 | Sí | Sí | Sí | Sí |  | Sí
Innerhalb_Toleranz_Aussermittig{Bereich} | Sí/No, si todos los puntos de control de la prueba de excentricidad en el rango de pesaje {Bereich} están dentro de la especificación admisible. | Sí / No | {Bereich}: Rango de pesaje (1-4) | Excentricidad | todas | 32 | Sí | Sí | Sí | Sí
MaximaleAbweichung_mJ{Bereich} | Mayor desviación de los puntos de control de la prueba de excentricidad en el rango de pesaje {Bereich} con unidad, después del ajuste (calibración con ajuste). | [Valor] [Unidad] | {Bereich}: Rango de pesaje (1-4) | Excentricidad | todas | 22 | Sí | Sí | Sí | Sí
MaximaleAbweichung_oJ{Bereich} | Mayor desviación de los puntos de control de la prueba de excentricidad en el rango de pesaje {Bereich} con unidad, antes del ajuste (calibración sin ajuste). | [Valor] [Unidad] | {Bereich}: Rango de pesaje (1-4) | Excentricidad | todas | 22 | Sí | Sí | Sí | Sí
MaximaleAbweichung{Bereich} | Mayor desviación de los puntos de control de la prueba de excentricidad en el rango de pesaje {Bereich} con unidad. | [Valor] [Unidad] | {Bereich}: Rango de pesaje (1-4) | Excentricidad | todas | 19 | Sí | Sí | Sí | Sí
Summe_Waegewerte_Aussermittig_mJ{Bereich}_{Punkt} | Suma de los valores convencionales de masa de las pesas, utilizadas para el punto de control {Punkt} de la prueba de excentricidad en el rango de pesaje {Bereich}, después del ajuste (calibración con ajuste). | [Valor] | {Bereich}: Rango de pesaje (1-4) {Punkt}: Punto de control (1 ... n) | Excentricidad | todas | 36 | Sí | Sí | Sí | Sí
Summe_Waegewerte_Aussermittig_oJ{Bereich}_{Punkt} | Suma de los valores convencionales de masa de las pesas, utilizadas para el punto de control {Punkt} de la prueba de excentricidad en el rango de pesaje {Bereich}, antes del ajuste (calibración sin ajuste). | [Valor] | {Bereich}: Rango de pesaje (1-4) {Punkt}: Punto de control (1 ... n) | Excentricidad | todas | 36 | Sí | Sí | Sí | Sí
Summe_Waegewerte_Aussermittig{Bereich}_{Punkt} | Suma de los valores convencionales de masa de las pesas, utilizadas para el punto de control {Punkt} de la prueba de excentricidad en el rango de pesaje {Bereich}. | [Valor] | {Bereich}: Rango de pesaje (1-4) {Punkt}: Punto de control (1 ... n) | Excentricidad | todas | 33 | Sí | Sí | Sí | Sí
Abweichung_mJ_oeh{Bereich}_{Punkt} | Desviación en el punto de control {Punkt} de la prueba de errores de indicación en el rango de pesaje {Bereich} sin unidad, después del ajuste (calibración con ajuste). | [Valor] | {Bereich}: Rango de pesaje (1-4) {Punkt}: Punto de control (1 ... n) | Errores de indicación | todas | 21 | Sí | Sí | Sí | Sí
Abweichung_mJ_oeh{Bereich}_{Punkt}_d | Desviación en el punto de control {Punkt} de la prueba de errores de indicación en el rango de pesaje {Bereich} sin unidad, redondeado a la división de escala d, después del ajuste (calibración con ajuste). | [Valor] | {Bereich}: Rango de pesaje (1-4) {Punkt}: Punto de control (1 ... n) | Errores de indicación | todas | 23 | Sí | Sí | Sí | Sí
Abweichung_mJ{Bereich}_{Punkt} | Desviación en el punto de control {Punkt} de la prueba de errores de indicación en el rango de pesaje {Bereich} con unidad, después del ajuste (calibración con ajuste). | [Valor] [Unidad] | {Bereich}: Rango de pesaje (1-4) {Punkt}: Punto de control (1 ... n) | Errores de indicación | todas | 17 | Sí | Sí | Sí | Sí
Abweichung_mJ{Bereich}_{Punkt}_d | Desviación en el punto de control {Punkt} de la prueba de errores de indicación en el rango de pesaje {Bereich} con unidad, redondeado a la división de escala d, después del ajuste (calibración con ajuste). | [Valor] [Unidad] | {Bereich}: Rango de pesaje (1-4) {Punkt}: Punto de control (1 ... n) | Errores de indicación | todas | 19 | Sí | Sí | Sí | Sí
Abweichung_oeh{Bereich}_{Punkt} | Desviación en el punto de control {Punkt} de la prueba de errores de indicación en el rango de pesaje {Bereich} sin unidad. | [Valor] | {Bereich}: Rango de pesaje (1-4) {Punkt}: Punto de control (1 ... n) | Errores de indicación | todas | 18 | Sí | Sí | Sí | Sí
Abweichung_oeh{Bereich}_{Punkt}_d | Desviación en el punto de control {Punkt} de la prueba de errores de indicación en el rango de pesaje {Bereich} sin unidad, redondeado a la división de escala d. | [Valor] | {Bereich}: Rango de pesaje (1-4) {Punkt}: Punto de control (1 ... n) | Errores de indicación | todas | 20 | Sí | Sí | Sí | Sí
Abweichung_oJ_oeh{Bereich}_{Punkt} | Desviación en el punto de control {Punkt} de la prueba de errores de indicación en el rango de pesaje {Bereich} sin unidad, antes del ajuste (calibración sin ajuste). | [Valor] | {Bereich}: Rango de pesaje (1-4) {Punkt}: Punto de control (1 ... n) | Errores de indicación | todas | 21 | Sí | Sí | Sí | Sí
Abweichung_oJ_oeh{Bereich}_{Punkt}_d | Desviación en el punto de control {Punkt} de la prueba de errores de indicación en el rango de pesaje {Bereich} sin unidad, redondeado a la división de escala d, antes del ajuste (calibración sin ajuste). | [Valor] | {Bereich}: Rango de pesaje (1-4) {Punkt}: Punto de control (1 ... n) | Errores de indicación | todas | 23 | Sí | Sí | Sí | Sí
Abweichung_oJ{Bereich}_{Punkt} | Desviación en el punto de control {Punkt} de la prueba de errores de indicación en el rango de pesaje {Bereich} con unidad, antes del ajuste (calibración sin ajuste). | [Valor] [Unidad] | {Bereich}: Rango de pesaje (1-4) {Punkt}: Punto de control (1 ... n) | Errores de indicación | todas | 17 | Sí | Sí | Sí | Sí
Abweichung_oJ{Bereich}_{Punkt}_d | Desviación en el punto de control {Punkt} de la prueba de errores de indicación en el rango de pesaje {Bereich} con unidad, redondeado a la división de escala d, antes del ajuste (calibración sin ajuste). | [Valor] [Unidad] | {Bereich}: Rango de pesaje (1-4) {Punkt}: Punto de control (1 ... n) | Errores de indicación | todas | 19 | Sí | Sí | Sí | Sí
Abweichung{Bereich}_{Punkt} | Desviación en el punto de control {Punkt} de la prueba de errores de indicación en el rango de pesaje {Bereich} con unidad. | [Valor] [Unidad] | {Bereich}: Rango de pesaje (1-4) {Punkt}: Punto de control (1 ... n) | Errores de indicación | todas | 14 | Sí | Sí | Sí | Sí
Abweichung{Bereich}_{Punkt}_d | Desviación en el punto de control {Punkt} de la prueba de errores de indicación en el rango de pesaje {Bereich} con unidad, redondeado a la división de escala d. | [Valor] [Unidad] | {Bereich}: Rango de pesaje (1-4) {Punkt}: Punto de control (1 ... n) | Errores de indicación | todas | 16 | Sí | Sí | Sí | Sí
Anzeige_mJ{Bereich}_{Punkt} | Valor medido (indicación de la balanza) en el punto de control {Punkt} de la prueba de errores de indicación en el rango de pesaje {Bereich} con unidad, después del ajuste (calibración con ajuste). | [Valor] [Unidad] | {Bereich}: Rango de pesaje (1-4) {Punkt}: Punto de control (1 ... n) | Errores de indicación | todas | 14 | Sí | Sí | Sí | Sí
Anzeige_oJ{Bereich}_{Punkt} | Valor medido (indicación de la balanza) en el punto de control {Punkt} de la prueba de errores de indicación en el rango de pesaje {Bereich} con unidad, antes del ajuste (calibración sin ajuste). | [Valor] [Unidad] | {Bereich}: Rango de pesaje (1-4) {Punkt}: Punto de control (1 ... n) | Errores de indicación | todas | 14 | Sí | Sí | Sí | Sí
Anzeige{Bereich}_{Punkt} | Valor medido (indicación de la balanza) en el punto de control {Punkt} de la prueba de errores de indicación en el rango de pesaje {Bereich} con unidad. | [Valor] [Unidad] | {Bereich}: Rango de pesaje (1-4) {Punkt}: Punto de control (1 ... n) | Errores de indicación | todas | 11 | Sí | Sí | Sí | Sí
Erweiterungsfaktor_mJ{Bereich}_{Punkt} | Factor de cobertura k de la incertidumbre de medida en el punto de control {Punkt} de la prueba de errores de indicación en el rango de pesaje {Bereich}, después del ajuste (calibración con ajuste). | [Valor] | {Bereich}: Rango de pesaje (1-4) {Punkt}: Punto de control (1 ... n) | Errores de indicación | todas | 25 | Sí | Sí | Sí | Sí
Erweiterungsfaktor_oJ{Bereich}_{Punkt} | Factor de cobertura k de la incertidumbre de medida en el punto de control {Punkt} de la prueba de errores de indicación en el rango de pesaje {Bereich}, antes del ajuste (calibración sin ajuste). | [Valor] | {Bereich}: Rango de pesaje (1-4) {Punkt}: Punto de control (1 ... n) | Errores de indicación | todas | 25 | Sí | Sí | Sí | Sí
Erweiterungsfaktor{Bereich}_{Punkt} | Factor de cobertura k de la incertidumbre de medida en el punto de control {Punkt} de la prueba de errores de indicación en el rango de pesaje {Bereich}. | [Valor] | {Bereich}: Rango de pesaje (1-4) {Punkt}: Punto de control (1 ... n) | Errores de indicación | todas | 22 | Sí | Sí | Sí | Sí
Innerhalb_Toleranz_Richtigkeit{Bereich} | Sí/No, si todos los puntos de control de la prueba de errores de indicación en el rango de pesaje {Bereich} están dentro de la especificación admisible. | Sí / No | {Bereich}: Rango de pesaje (1-4) | Errores de indicación | todas | 31 | Sí | Sí | Sí | Sí
Messunsicherheit_mJ_oeh{Bereich}_{Punkt} | Incertidumbre de medida en el punto de control {Punkt} de la prueba de errores de indicación en el rango de pesaje {Bereich} sin unidad, después del ajuste (calibración con ajuste). | [Valor] | {Bereich}: Rango de pesaje (1-4) {Punkt}: Punto de control (1 ... n) | Errores de indicación | todas | 27 | Sí | Sí | Sí | Sí
Messunsicherheit_mJ_oeh{Bereich}_{Punkt}_d | Incertidumbre de medida en el punto de control {Punkt} de la prueba de errores de indicación en el rango de pesaje {Bereich} sin unidad, redondeado a la división de escala d, después del ajuste (calibración con ajuste). | [Valor] | {Bereich}: Rango de pesaje (1-4) {Punkt}: Punto de control (1 ... n) | Errores de indicación | todas | 29 | Sí | Sí | Sí | Sí
Messunsicherheit_mJ{Bereich}_{Punkt} | Incertidumbre de medida en el punto de control {Punkt} de la prueba de errores de indicación en el rango de pesaje {Bereich} con unidad, después del ajuste (calibración con ajuste). | [Valor] [Unidad] | {Bereich}: Rango de pesaje (1-4) {Punkt}: Punto de control (1 ... n) | Errores de indicación | todas | 23 | Sí | Sí | Sí | Sí
Messunsicherheit_mJ{Bereich}_{Punkt}_d | Incertidumbre de medida en el punto de control {Punkt} de la prueba de errores de indicación en el rango de pesaje {Bereich} con unidad, redondeado a la división de escala d, después del ajuste (calibración con ajuste). | [Valor] [Unidad] | {Bereich}: Rango de pesaje (1-4) {Punkt}: Punto de control (1 ... n) | Errores de indicación | todas | 25 | Sí | Sí | Sí | Sí
Messunsicherheit_oeh{Bereich}_{Punkt} | Incertidumbre de medida en el punto de control {Punkt} de la prueba de errores de indicación en el rango de pesaje {Bereich} sin unidad. | [Valor] | {Bereich}: Rango de pesaje (1-4) {Punkt}: Punto de control (1 ... n) | Errores de indicación | todas | 24 | Sí | Sí | Sí | Sí
Messunsicherheit_oeh{Bereich}_{Punkt}_d | Incertidumbre de medida en el punto de control {Punkt} de la prueba de errores de indicación en el rango de pesaje {Bereich} sin unidad, redondeado a la división de escala d. | [Valor] | {Bereich}: Rango de pesaje (1-4) {Punkt}: Punto de control (1 ... n) | Errores de indicación | todas | 26 | Sí | Sí | Sí | Sí
Messunsicherheit_oJ_oeh{Bereich}_{Punkt} | Incertidumbre de medida en el punto de control {Punkt} de la prueba de errores de indicación en el rango de pesaje {Bereich} sin unidad, antes del ajuste (calibración sin ajuste). | [Valor] | {Bereich}: Rango de pesaje (1-4) {Punkt}: Punto de control (1 ... n) | Errores de indicación | todas | 27 | Sí | Sí | Sí | Sí
Messunsicherheit_oJ_oeh{Bereich}_{Punkt}_d | Incertidumbre de medida en el punto de control {Punkt} de la prueba de errores de indicación en el rango de pesaje {Bereich} sin unidad, redondeado a la división de escala d, antes del ajuste (calibración sin ajuste). | [Valor] | {Bereich}: Rango de pesaje (1-4) {Punkt}: Punto de control (1 ... n) | Errores de indicación | todas | 29 | Sí | Sí | Sí | Sí
Messunsicherheit_oJ{Bereich}_{Punkt} | Incertidumbre de medida en el punto de control {Punkt} de la prueba de errores de indicación en el rango de pesaje {Bereich} con unidad, antes del ajuste (calibración sin ajuste). | [Valor] [Unidad] | {Bereich}: Rango de pesaje (1-4) {Punkt}: Punto de control (1 ... n) | Errores de indicación | todas | 23 | Sí | Sí | Sí | Sí
Messunsicherheit_oJ{Bereich}_{Punkt}_d | Incertidumbre de medida en el punto de control {Punkt} de la prueba de errores de indicación en el rango de pesaje {Bereich} con unidad, redondeado a la división de escala d, antes del ajuste (calibración sin ajuste). | [Valor] [Unidad] | {Bereich}: Rango de pesaje (1-4) {Punkt}: Punto de control (1 ... n) | Errores de indicación | todas | 25 | Sí | Sí | Sí | Sí
Messunsicherheit_relativ_mJ{Bereich}_{Punkt} | Incertidumbre de medida relativa en el punto de control {Punkt} de la prueba de errores de indicación en el rango de pesaje {Bereich} en porcentaje; „---“, si no se puede determinar, después del ajuste (calibración con ajuste). | [Valor] % | {Bereich}: Rango de pesaje (1-4) {Punkt}: Punto de control (1 ... n) | Errores de indicación | todas | 31 | Sí | Sí | Sí | Sí
Messunsicherheit_relativ_oJ{Bereich}_{Punkt} | Incertidumbre de medida relativa en el punto de control {Punkt} de la prueba de errores de indicación en el rango de pesaje {Bereich} en porcentaje; „---“, si no se puede determinar, antes del ajuste (calibración sin ajuste). | [Valor] % | {Bereich}: Rango de pesaje (1-4) {Punkt}: Punto de control (1 ... n) | Errores de indicación | todas | 31 | Sí | Sí | Sí | Sí
Messunsicherheit_relativ{Bereich}_{Punkt} | Incertidumbre de medida relativa en el punto de control {Punkt} de la prueba de errores de indicación en el rango de pesaje {Bereich} en porcentaje; „---“, si no se puede determinar. | [Valor] % | {Bereich}: Rango de pesaje (1-4) {Punkt}: Punto de control (1 ... n) | Errores de indicación | todas | 28 | Sí | Sí | Sí | Sí
MessunsicherheitR_mJ{Bereich}_{Punkt} | Incertidumbre de medida del punto de control {Punkt} de la balanza en uso en el rango de pesaje {Bereich} con unidad, calculado a partir de la función de incertidumbre de medida del rango de pesaje, después del ajuste (calibración con ajuste). | [Valor] [Unidad] | {Bereich}: Rango de pesaje (1-4) {Punkt}: Punto de control (1 ... n) | Errores de indicación | todas | 24 | Sí | Sí | Sí | Sí
MessunsicherheitR_oJ{Bereich}_{Punkt} | Incertidumbre de medida del punto de control {Punkt} de la balanza en uso en el rango de pesaje {Bereich} con unidad, calculado a partir de la función de incertidumbre de medida del rango de pesaje, antes del ajuste (calibración sin ajuste). | [Valor] [Unidad] | {Bereich}: Rango de pesaje (1-4) {Punkt}: Punto de control (1 ... n) | Errores de indicación | todas | 24 | Sí | Sí | Sí | Sí
MessunsicherheitR_relativ_mJ{Bereich}_{Punkt} | Incertidumbre de medida relativa del punto de control {Punkt} de la balanza en uso en el rango de pesaje {Bereich} en porcentaje, después del ajuste (calibración con ajuste). | [Valor] % | {Bereich}: Rango de pesaje (1-4) {Punkt}: Punto de control (1 ... n) | Errores de indicación | todas | 32 | Sí | Sí | Sí | Sí
MessunsicherheitR_relativ_oJ{Bereich}_{Punkt} | Incertidumbre de medida relativa del punto de control {Punkt} de la balanza en uso en el rango de pesaje {Bereich} en porcentaje, antes del ajuste (calibración sin ajuste). | [Valor] % | {Bereich}: Rango de pesaje (1-4) {Punkt}: Punto de control (1 ... n) | Errores de indicación | todas | 32 | Sí | Sí | Sí | Sí
MessunsicherheitR_relativ{Bereich}_{Punkt} | Incertidumbre de medida relativa del punto de control {Punkt} de la balanza en uso en el rango de pesaje {Bereich} en porcentaje. | [Valor] % | {Bereich}: Rango de pesaje (1-4) {Punkt}: Punto de control (1 ... n) | Errores de indicación | todas | 29 | Sí | Sí | Sí | Sí
MessunsicherheitR{Bereich}_{Punkt} | Incertidumbre de medida del punto de control {Punkt} de la balanza en uso en el rango de pesaje {Bereich} con unidad, calculado a partir de la función de incertidumbre de medida del rango de pesaje. | [Valor] [Unidad] | {Bereich}: Rango de pesaje (1-4) {Punkt}: Punto de control (1 ... n) | Errores de indicación | todas | 21 | Sí | Sí | Sí | Sí
Messunsicherheit{Bereich}_{Punkt} | Incertidumbre de medida en el punto de control {Punkt} de la prueba de errores de indicación en el rango de pesaje {Bereich} con unidad. | [Valor] [Unidad] | {Bereich}: Rango de pesaje (1-4) {Punkt}: Punto de control (1 ... n) | Errores de indicación | todas | 20 | Sí | Sí | Sí | Sí
Messunsicherheit{Bereich}_{Punkt}_d | Incertidumbre de medida en el punto de control {Punkt} de la prueba de errores de indicación en el rango de pesaje {Bereich} con unidad, redondeado a la división de escala d. | [Valor] [Unidad] | {Bereich}: Rango de pesaje (1-4) {Punkt}: Punto de control (1 ... n) | Errores de indicación | todas | 22 | Sí | Sí | Sí | Sí
Nennwert_mJ{Bereich}_{Punkt} | Valor nominal en el punto de control {Punkt} de la prueba de errores de indicación en el rango de pesaje {Bereich} con unidad; con carga de tara, como carga de tara más carga de prueba, después del ajuste (calibración con ajuste). | [Texto] | {Bereich}: Rango de pesaje (1-4) {Punkt}: Punto de control (1 ... n) | Errores de indicación | todas | 15 | Sí | Sí | Sí | Sí
Nennwert_oJ{Bereich}_{Punkt} | Valor nominal en el punto de control {Punkt} de la prueba de errores de indicación en el rango de pesaje {Bereich} con unidad; con carga de tara, como carga de tara más carga de prueba, antes del ajuste (calibración sin ajuste). | [Texto] | {Bereich}: Rango de pesaje (1-4) {Punkt}: Punto de control (1 ... n) | Errores de indicación | todas | 15 | Sí | Sí | Sí | Sí
Nennwert{Bereich}_{Punkt} | Valor nominal en el punto de control {Punkt} de la prueba de errores de indicación en el rango de pesaje {Bereich} con unidad; con carga de tara, como carga de tara más carga de prueba. | [Texto] | {Bereich}: Rango de pesaje (1-4) {Punkt}: Punto de control (1 ... n) | Errores de indicación | todas | 12 | Sí | Sí | Sí | Sí
Prueflast_mJ{Bereich}_{Punkt} | Carga de prueba en el punto de control {Punkt} de la prueba de errores de indicación en el rango de pesaje {Bereich} con unidad; con carga de tara, carga de tara y carga de prueba una debajo de otra, después del ajuste (calibración con ajuste). | [Texto] | {Bereich}: Rango de pesaje (1-4) {Punkt}: Punto de control (1 ... n) | Errores de indicación | todas | 16 | Sí | Sí | Sí | Sí
Prueflast_oJ{Bereich}_{Punkt} | Carga de prueba en el punto de control {Punkt} de la prueba de errores de indicación en el rango de pesaje {Bereich} con unidad; con carga de tara, carga de tara y carga de prueba una debajo de otra, antes del ajuste (calibración sin ajuste). | [Texto] | {Bereich}: Rango de pesaje (1-4) {Punkt}: Punto de control (1 ... n) | Errores de indicación | todas | 16 | Sí | Sí | Sí | Sí
Prueflast{Bereich}_{Punkt} | Carga de prueba en el punto de control {Punkt} de la prueba de errores de indicación en el rango de pesaje {Bereich} con unidad; con carga de tara, carga de tara y carga de prueba una debajo de otra. | [Texto] | {Bereich}: Rango de pesaje (1-4) {Punkt}: Punto de control (1 ... n) | Errores de indicación | todas | 13 | Sí | Sí | Sí | Sí
Richtigkeit_Abweichung_mJ{Bereich}_{Punkt} | Desviación en el punto de control {Punkt} de la prueba de errores de indicación en el rango de pesaje {Bereich} con unidad, después del ajuste (calibración con ajuste). | [Valor] [Unidad] | {Bereich}: Rango de pesaje (1-4) {Punkt}: Punto de control (1 ... n) | Errores de indicación | todas | 29 | Sí | Sí | Sí | Sí
Richtigkeit_Abweichung_oJ{Bereich}_{Punkt} | Desviación en el punto de control {Punkt} de la prueba de errores de indicación en el rango de pesaje {Bereich} con unidad, antes del ajuste (calibración sin ajuste). | [Valor] [Unidad] | {Bereich}: Rango de pesaje (1-4) {Punkt}: Punto de control (1 ... n) | Errores de indicación | todas | 29 | Sí | Sí | Sí | Sí
Richtigkeit_Abweichung{Bereich}_{Punkt} | Desviación en el punto de control {Punkt} de la prueba de errores de indicación en el rango de pesaje {Bereich} con unidad. | [Valor] [Unidad] | {Bereich}: Rango de pesaje (1-4) {Punkt}: Punto de control (1 ... n) | Errores de indicación | todas | 26 | Sí | Sí | Sí | Sí
Richtigkeit_Differenz_mJ_oeh{Bereich}_{Punkt} | Valor absoluto de la desviación en el punto de control {Punkt} de la prueba de errores de indicación en el rango de pesaje {Bereich} sin unidad, después del ajuste (calibración con ajuste). | [Valor] | {Bereich}: Rango de pesaje (1-4) {Punkt}: Punto de control (1 ... n) | Errores de indicación | todas | 32 | Sí | Sí | Sí | Sí
Richtigkeit_Differenz_mJ{Bereich}_{Punkt} | Valor absoluto de la desviación en el punto de control {Punkt} de la prueba de errores de indicación en el rango de pesaje {Bereich} con unidad, después del ajuste (calibración con ajuste). | [Valor] [Unidad] | {Bereich}: Rango de pesaje (1-4) {Punkt}: Punto de control (1 ... n) | Errores de indicación | todas | 28 | Sí | Sí | Sí | Sí
Richtigkeit_Differenz_oeh{Bereich}_{Punkt} | Valor absoluto de la desviación en el punto de control {Punkt} de la prueba de errores de indicación en el rango de pesaje {Bereich} sin unidad. | [Valor] | {Bereich}: Rango de pesaje (1-4) {Punkt}: Punto de control (1 ... n) | Errores de indicación | todas | 29 | Sí | Sí | Sí | Sí
Richtigkeit_Differenz_oJ_oeh{Bereich}_{Punkt} | Valor absoluto de la desviación en el punto de control {Punkt} de la prueba de errores de indicación en el rango de pesaje {Bereich} sin unidad, antes del ajuste (calibración sin ajuste). | [Valor] | {Bereich}: Rango de pesaje (1-4) {Punkt}: Punto de control (1 ... n) | Errores de indicación | todas | 32 | Sí | Sí | Sí | Sí
Richtigkeit_Differenz_oJ{Bereich}_{Punkt} | Valor absoluto de la desviación en el punto de control {Punkt} de la prueba de errores de indicación en el rango de pesaje {Bereich} con unidad, antes del ajuste (calibración sin ajuste). | [Valor] [Unidad] | {Bereich}: Rango de pesaje (1-4) {Punkt}: Punto de control (1 ... n) | Errores de indicación | todas | 28 | Sí | Sí | Sí | Sí
Richtigkeit_Differenz{Bereich}_{Punkt} | Valor absoluto de la desviación en el punto de control {Punkt} de la prueba de errores de indicación en el rango de pesaje {Bereich} con unidad. | [Valor] [Unidad] | {Bereich}: Rango de pesaje (1-4) {Punkt}: Punto de control (1 ... n) | Errores de indicación | todas | 25 | Sí | Sí | Sí | Sí
Richtigkeit_Innerhalb_Toleranz | Sí/No, si todos los puntos de control de la prueba de errores de indicación en todos los rangos de pesaje están dentro de la especificación admisible. | Sí / No |  | Errores de indicación | todas | 30 | Sí | Sí | Sí | Sí
Richtigkeit_Konv_Waegewert_mJ_oeh{Bereich}_{Punkt} | Valor convencional de masa de las pesas de prueba utilizadas (indicación menos desviación) en el punto de control {Punkt} de la prueba de errores de indicación en el rango de pesaje {Bereich} sin unidad, después del ajuste (calibración con ajuste). | [Valor] | {Bereich}: Rango de pesaje (1-4) {Punkt}: Punto de control (1 ... n) | Errores de indicación | todas | 37 | Sí | Sí | Sí | Sí
Richtigkeit_Konv_Waegewert_oeh{Bereich}_{Punkt} | Valor convencional de masa de las pesas de prueba utilizadas (indicación menos desviación) en el punto de control {Punkt} de la prueba de errores de indicación en el rango de pesaje {Bereich} sin unidad. | [Valor] | {Bereich}: Rango de pesaje (1-4) {Punkt}: Punto de control (1 ... n) | Errores de indicación | todas | 34 | Sí | Sí | Sí | Sí
Richtigkeit_Konv_Waegewert_oJ_oeh{Bereich}_{Punkt} | Valor convencional de masa de las pesas de prueba utilizadas (indicación menos desviación) en el punto de control {Punkt} de la prueba de errores de indicación en el rango de pesaje {Bereich} sin unidad, antes del ajuste (calibración sin ajuste). | [Valor] | {Bereich}: Rango de pesaje (1-4) {Punkt}: Punto de control (1 ... n) | Errores de indicación | todas | 37 | Sí | Sí | Sí | Sí
Richtigkeit_Messung_mJ_oeh{Bereich}_{Punkt} | Valor medido (indicación de la balanza) en el punto de control {Punkt} de la prueba de errores de indicación en el rango de pesaje {Bereich} sin unidad, después del ajuste (calibración con ajuste). | [Valor] | {Bereich}: Rango de pesaje (1-4) {Punkt}: Punto de control (1 ... n) | Errores de indicación | todas | 30 | Sí | Sí | Sí | Sí
Richtigkeit_Messung_mJ{Bereich}_{Punkt} | Valor medido (indicación de la balanza) en el punto de control {Punkt} de la prueba de errores de indicación en el rango de pesaje {Bereich} con unidad, después del ajuste (calibración con ajuste). | [Valor] [Unidad] | {Bereich}: Rango de pesaje (1-4) {Punkt}: Punto de control (1 ... n) | Errores de indicación | todas | 26 | Sí | Sí | Sí | Sí
Richtigkeit_Messung_oeh{Bereich}_{Punkt} | Valor medido (indicación de la balanza) en el punto de control {Punkt} de la prueba de errores de indicación en el rango de pesaje {Bereich} sin unidad. | [Valor] | {Bereich}: Rango de pesaje (1-4) {Punkt}: Punto de control (1 ... n) | Errores de indicación | todas | 27 | Sí | Sí | Sí | Sí
Richtigkeit_Messung_oJ_oeh{Bereich}_{Punkt} | Valor medido (indicación de la balanza) en el punto de control {Punkt} de la prueba de errores de indicación en el rango de pesaje {Bereich} sin unidad, antes del ajuste (calibración sin ajuste). | [Valor] | {Bereich}: Rango de pesaje (1-4) {Punkt}: Punto de control (1 ... n) | Errores de indicación | todas | 30 | Sí | Sí | Sí | Sí
Richtigkeit_Messung_oJ{Bereich}_{Punkt} | Valor medido (indicación de la balanza) en el punto de control {Punkt} de la prueba de errores de indicación en el rango de pesaje {Bereich} con unidad, antes del ajuste (calibración sin ajuste). | [Valor] [Unidad] | {Bereich}: Rango de pesaje (1-4) {Punkt}: Punto de control (1 ... n) | Errores de indicación | todas | 26 | Sí | Sí | Sí | Sí
Richtigkeit_Messung{Bereich}_{Punkt} | Valor medido (indicación de la balanza) en el punto de control {Punkt} de la prueba de errores de indicación en el rango de pesaje {Bereich} con unidad. | [Valor] [Unidad] | {Bereich}: Rango de pesaje (1-4) {Punkt}: Punto de control (1 ... n) | Errores de indicación | todas | 23 | Sí | Sí | Sí | Sí |  | Sí
Richtigkeit_Messunsicherheit_mJ_oeh{Bereich}_{Punkt} | Incertidumbre de medida en el punto de control {Punkt} de la prueba de errores de indicación en el rango de pesaje {Bereich} sin unidad, después del ajuste (calibración con ajuste). | [Valor] | {Bereich}: Rango de pesaje (1-4) {Punkt}: Punto de control (1 ... n) | Errores de indicación | todas | 39 | Sí | Sí | Sí | Sí
Richtigkeit_Messunsicherheit_mJ{Bereich}_{Punkt} | Incertidumbre de medida en el punto de control {Punkt} de la prueba de errores de indicación en el rango de pesaje {Bereich} con unidad, después del ajuste (calibración con ajuste). | [Valor] [Unidad] | {Bereich}: Rango de pesaje (1-4) {Punkt}: Punto de control (1 ... n) | Errores de indicación | todas | 35 | Sí | Sí | Sí | Sí
Richtigkeit_Messunsicherheit_oeh{Bereich}_{Punkt} | Incertidumbre de medida en el punto de control {Punkt} de la prueba de errores de indicación en el rango de pesaje {Bereich} sin unidad. | [Valor] | {Bereich}: Rango de pesaje (1-4) {Punkt}: Punto de control (1 ... n) | Errores de indicación | todas | 36 | Sí | Sí | Sí | Sí
Richtigkeit_Messunsicherheit_oJ_oeh{Bereich}_{Punkt} | Incertidumbre de medida en el punto de control {Punkt} de la prueba de errores de indicación en el rango de pesaje {Bereich} sin unidad, antes del ajuste (calibración sin ajuste). | [Valor] | {Bereich}: Rango de pesaje (1-4) {Punkt}: Punto de control (1 ... n) | Errores de indicación | todas | 39 | Sí | Sí | Sí | Sí
Richtigkeit_Messunsicherheit_oJ{Bereich}_{Punkt} | Incertidumbre de medida en el punto de control {Punkt} de la prueba de errores de indicación en el rango de pesaje {Bereich} con unidad, antes del ajuste (calibración sin ajuste). | [Valor] [Unidad] | {Bereich}: Rango de pesaje (1-4) {Punkt}: Punto de control (1 ... n) | Errores de indicación | todas | 35 | Sí | Sí | Sí | Sí
Richtigkeit_Messunsicherheit{Bereich}_{Punkt} | Incertidumbre de medida en el punto de control {Punkt} de la prueba de errores de indicación en el rango de pesaje {Bereich} con unidad. | [Valor] [Unidad] | {Bereich}: Rango de pesaje (1-4) {Punkt}: Punto de control (1 ... n) | Errores de indicación | todas | 32 | Sí | Sí | Sí | Sí
Richtigkeit_Nennwert_eh_mJ{Bereich}_{Nr} | Unidad del valor nominal de la prueba de errores de indicación en el rango de pesaje {Bereich}, después del ajuste (calibración con ajuste). | [Unidad] | {Bereich}: Rango de pesaje (1-4) {Nr}: Número (sin, 1-20) | Errores de indicación | todas | 30 | Sí | Sí | Sí | Sí
Richtigkeit_Nennwert_eh_oJ{Bereich}_{Nr} | Unidad del valor nominal de la prueba de errores de indicación en el rango de pesaje {Bereich}, antes del ajuste (calibración sin ajuste). | [Unidad] | {Bereich}: Rango de pesaje (1-4) {Nr}: Número (sin, 1-20) | Errores de indicación | todas | 30 | Sí | Sí | Sí | Sí
Richtigkeit_Nennwert_eh{Bereich}_{Nr} | Unidad del valor nominal de la prueba de errores de indicación en el rango de pesaje {Bereich}. | [Unidad] | {Bereich}: Rango de pesaje (1-4) {Nr}: Número (sin, 1-20) | Errores de indicación | todas | 27 | Sí | Sí | Sí | Sí
Richtigkeit_Nennwert_mJ_oeh{Bereich}_{Punkt} | Valor nominal en el punto de control {Punkt} de la prueba de errores de indicación en el rango de pesaje {Bereich} sin unidad, después del ajuste (calibración con ajuste). | [Valor] | {Bereich}: Rango de pesaje (1-4) {Punkt}: Punto de control (1 ... n) | Errores de indicación | todas | 31 | Sí | Sí | Sí | Sí |  | Sí
Richtigkeit_Nennwert_mJ{Bereich}_{Punkt} | Valor nominal en el punto de control {Punkt} de la prueba de errores de indicación en el rango de pesaje {Bereich} con unidad, después del ajuste (calibración con ajuste). | [Valor] [Unidad] | {Bereich}: Rango de pesaje (1-4) {Punkt}: Punto de control (1 ... n) | Errores de indicación | todas | 27 | Sí | Sí | Sí | Sí
Richtigkeit_Nennwert_oeh{Bereich}_{Punkt} | Valor nominal en el punto de control {Punkt} de la prueba de errores de indicación en el rango de pesaje {Bereich} sin unidad. | [Valor] | {Bereich}: Rango de pesaje (1-4) {Punkt}: Punto de control (1 ... n) | Errores de indicación | todas | 28 | Sí | Sí | Sí | Sí |  | Sí
Richtigkeit_Nennwert_oJ_oeh{Bereich}_{Punkt} | Valor nominal en el punto de control {Punkt} de la prueba de errores de indicación en el rango de pesaje {Bereich} sin unidad, antes del ajuste (calibración sin ajuste). | [Valor] | {Bereich}: Rango de pesaje (1-4) {Punkt}: Punto de control (1 ... n) | Errores de indicación | todas | 31 | Sí | Sí | Sí | Sí |  | Sí
Richtigkeit_Nennwert_oJ{Bereich}_{Punkt} | Valor nominal en el punto de control {Punkt} de la prueba de errores de indicación en el rango de pesaje {Bereich} con unidad, antes del ajuste (calibración sin ajuste). | [Valor] [Unidad] | {Bereich}: Rango de pesaje (1-4) {Punkt}: Punto de control (1 ... n) | Errores de indicación | todas | 27 | Sí | Sí | Sí | Sí
Richtigkeit_Nennwert{Bereich}_{Punkt} | Valor nominal en el punto de control {Punkt} de la prueba de errores de indicación en el rango de pesaje {Bereich} con unidad. | [Valor] [Unidad] | {Bereich}: Rango de pesaje (1-4) {Punkt}: Punto de control (1 ... n) | Errores de indicación | todas | 24 | Sí | Sí | Sí | Sí |  | Sí
Summe_Waegewerte_Richtigkeit_mJ{Bereich}_{Punkt} | Suma de los valores convencionales de masa de las pesas, utilizadas para el punto de control {Punkt} de la prueba de errores de indicación en el rango de pesaje {Bereich}, después del ajuste (calibración con ajuste). | [Valor] | {Bereich}: Rango de pesaje (1-4) {Punkt}: Punto de control (1 ... n) | Errores de indicación | todas | 35 | Sí | Sí | Sí | Sí
Summe_Waegewerte_Richtigkeit_oJ{Bereich}_{Punkt} | Suma de los valores convencionales de masa de las pesas, utilizadas para el punto de control {Punkt} de la prueba de errores de indicación en el rango de pesaje {Bereich}, antes del ajuste (calibración sin ajuste). | [Valor] | {Bereich}: Rango de pesaje (1-4) {Punkt}: Punto de control (1 ... n) | Errores de indicación | todas | 35 | Sí | Sí | Sí | Sí
Summe_Waegewerte_Richtigkeit{Bereich}_{Punkt} | Suma de los valores convencionales de masa de las pesas, utilizadas para el punto de control {Punkt} de la prueba de errores de indicación en el rango de pesaje {Bereich}. | [Valor] | {Bereich}: Rango de pesaje (1-4) {Punkt}: Punto de control (1 ... n) | Errores de indicación | todas | 32 | Sí | Sí | Sí | Sí
Waagenanzeige_mJ{Bereich}_{Punkt} | Carga (valor indicado) del punto de control {Punkt} de la balanza en uso en el rango de pesaje {Bereich} con unidad, determinado a partir del punto de control definido, después del ajuste (calibración con ajuste). | [Valor] [Unidad] | {Bereich}: Rango de pesaje (1-4) {Punkt}: Punto de control (1 ... n) | Errores de indicación | todas | 20 | Sí | Sí | Sí | Sí
Waagenanzeige_oJ{Bereich}_{Punkt} | Carga (valor indicado) del punto de control {Punkt} de la balanza en uso en el rango de pesaje {Bereich} con unidad, determinado a partir del punto de control definido, antes del ajuste (calibración sin ajuste). | [Valor] [Unidad] | {Bereich}: Rango de pesaje (1-4) {Punkt}: Punto de control (1 ... n) | Errores de indicación | todas | 20 | Sí | Sí | Sí | Sí
Waagenanzeige{Bereich}_{Punkt} | Carga (valor indicado) del punto de control {Punkt} de la balanza en uso en el rango de pesaje {Bereich} con unidad, determinado a partir del punto de control definido. | [Valor] [Unidad] | {Bereich}: Rango de pesaje (1-4) {Punkt}: Punto de control (1 ... n) | Errores de indicación | todas | 17 | Sí | Sí | Sí | Sí
LE_Abweichung_mJ{Bereich}_{Punkt} | Desviación de la carga de sustitución {Punkt} en el rango de pesaje {Bereich} con unidad, después del ajuste (calibración con ajuste). | [Valor] [Unidad] | {Bereich}: Rango de pesaje (1-4) {Punkt}: Punto de control (1 ... n) | Carga de sustitución | todas | 20 | Sí | Sí | Sí | Sí
LE_Abweichung_oJ{Bereich}_{Punkt} | Desviación de la carga de sustitución {Punkt} en el rango de pesaje {Bereich} con unidad, antes del ajuste (calibración sin ajuste). | [Valor] [Unidad] | {Bereich}: Rango de pesaje (1-4) {Punkt}: Punto de control (1 ... n) | Carga de sustitución | todas | 20 | Sí | Sí | Sí | Sí
LE_Abweichung{Bereich}_{Punkt} | Desviación de la carga de sustitución {Punkt} en el rango de pesaje {Bereich} con unidad. | [Valor] [Unidad] | {Bereich}: Rango de pesaje (1-4) {Punkt}: Punto de control (1 ... n) | Carga de sustitución | todas | 17 | Sí | Sí | Sí | Sí
LE_Anzeige_mJ{Bereich}_1 | Elimina la tabla de cargas de sustitución en el rango de pesaje {Bereich}, si allí no se realizó ajuste de la carga de sustitución; no inserta ningún texto, después del ajuste (calibración con ajuste). | (elimina tabla/fila) | {Bereich}: Rango de pesaje (1-4) | Carga de sustitución | todas | 16 | Sí | Sí | Sí | Sí
LE_Anzeige_mJ{Bereich}_{Punkt} | Valor indicado de la carga de sustitución {Punkt} en el rango de pesaje {Bereich} con unidad, después del ajuste (calibración con ajuste). | [Valor] [Unidad] | {Bereich}: Rango de pesaje (1-4) {Punkt}: Punto de control (1 ... n) | Carga de sustitución | todas | 17 | Sí | Sí | Sí | Sí
LE_Anzeige_oJ{Bereich}_1 | Elimina la tabla de cargas de sustitución en el rango de pesaje {Bereich}, si allí no se realizó ajuste de la carga de sustitución; no inserta ningún texto, antes del ajuste (calibración sin ajuste). | (elimina tabla/fila) | {Bereich}: Rango de pesaje (1-4) | Carga de sustitución | todas | 16 | Sí | Sí | Sí | Sí
LE_Anzeige_oJ{Bereich}_{Punkt} | Valor indicado de la carga de sustitución {Punkt} en el rango de pesaje {Bereich} con unidad, antes del ajuste (calibración sin ajuste). | [Valor] [Unidad] | {Bereich}: Rango de pesaje (1-4) {Punkt}: Punto de control (1 ... n) | Carga de sustitución | todas | 17 | Sí | Sí | Sí | Sí
LE_Anzeige{Bereich}_1 | Elimina la tabla de cargas de sustitución en el rango de pesaje {Bereich}, si allí no se realizó ajuste de la carga de sustitución; no inserta ningún texto. | (elimina tabla/fila) | {Bereich}: Rango de pesaje (1-4) | Carga de sustitución | todas | 13 | Sí | Sí | Sí | Sí
LE_Anzeige{Bereich}_{Punkt} | Valor indicado de la carga de sustitución {Punkt} en el rango de pesaje {Bereich} con unidad. | [Valor] [Unidad] | {Bereich}: Rango de pesaje (1-4) {Punkt}: Punto de control (1 ... n) | Carga de sustitución | todas | 14 | Sí | Sí | Sí | Sí
LE_Beschreibung_mJ{Bereich}_{Punkt} | Descripción de la carga de sustitución {Punkt} en el rango de pesaje {Bereich}, después del ajuste (calibración con ajuste). | [Texto] | {Bereich}: Rango de pesaje (1-4) {Punkt}: Punto de control (1 ... n) | Carga de sustitución | todas | 22 | Sí | Sí | Sí | Sí
LE_Beschreibung_oJ{Bereich}_{Punkt} | Descripción de la carga de sustitución {Punkt} en el rango de pesaje {Bereich}, antes del ajuste (calibración sin ajuste). | [Texto] | {Bereich}: Rango de pesaje (1-4) {Punkt}: Punto de control (1 ... n) | Carga de sustitución | todas | 22 | Sí | Sí | Sí | Sí
LE_Beschreibung{Bereich}_{Punkt} | Descripción de la carga de sustitución {Punkt} en el rango de pesaje {Bereich}. | [Texto] | {Bereich}: Rango de pesaje (1-4) {Punkt}: Punto de control (1 ... n) | Carga de sustitución | todas | 19 | Sí | Sí | Sí | Sí
LE_Kennzeichnung_mJ{Bereich}_{Punkt} | Identificación de la carga de sustitución {Punkt} en el rango de pesaje {Bereich}, después del ajuste (calibración con ajuste). | [Texto] | {Bereich}: Rango de pesaje (1-4) {Punkt}: Punto de control (1 ... n) | Carga de sustitución | todas | 23 | Sí | Sí | Sí | Sí
LE_Kennzeichnung_oJ{Bereich}_{Punkt} | Identificación de la carga de sustitución {Punkt} en el rango de pesaje {Bereich}, antes del ajuste (calibración sin ajuste). | [Texto] | {Bereich}: Rango de pesaje (1-4) {Punkt}: Punto de control (1 ... n) | Carga de sustitución | todas | 23 | Sí | Sí | Sí | Sí
LE_Kennzeichnung{Bereich}_{Punkt} | Identificación de la carga de sustitución {Punkt} en el rango de pesaje {Bereich}. | [Texto] | {Bereich}: Rango de pesaje (1-4) {Punkt}: Punto de control (1 ... n) | Carga de sustitución | todas | 20 | Sí | Sí | Sí | Sí
LE_Messunsicherheit_mJ{Bereich}_{Punkt} | Incertidumbre de medida de la carga de sustitución {Punkt} en el rango de pesaje {Bereich} con unidad, después del ajuste (calibración con ajuste). | [Valor] [Unidad] | {Bereich}: Rango de pesaje (1-4) {Punkt}: Punto de control (1 ... n) | Carga de sustitución | todas | 26 | Sí | Sí | Sí | Sí
LE_Messunsicherheit_oJ{Bereich}_{Punkt} | Incertidumbre de medida de la carga de sustitución {Punkt} en el rango de pesaje {Bereich} con unidad, antes del ajuste (calibración sin ajuste). | [Valor] [Unidad] | {Bereich}: Rango de pesaje (1-4) {Punkt}: Punto de control (1 ... n) | Carga de sustitución | todas | 26 | Sí | Sí | Sí | Sí
LE_Messunsicherheit{Bereich}_{Punkt} | Incertidumbre de medida de la carga de sustitución {Punkt} en el rango de pesaje {Bereich} con unidad. | [Valor] [Unidad] | {Bereich}: Rango de pesaje (1-4) {Punkt}: Punto de control (1 ... n) | Carga de sustitución | todas | 23 | Sí | Sí | Sí | Sí
LE_Prueflast_mJ{Bereich}_{Punkt} | Valor nominal de la carga de sustitución {Punkt} en el rango de pesaje {Bereich} con unidad, después del ajuste (calibración con ajuste). | [Valor] [Unidad] | {Bereich}: Rango de pesaje (1-4) {Punkt}: Punto de control (1 ... n) | Carga de sustitución | todas | 19 | Sí | Sí | Sí | Sí
LE_Prueflast_oJ{Bereich}_{Punkt} | Valor nominal de la carga de sustitución {Punkt} en el rango de pesaje {Bereich} con unidad, antes del ajuste (calibración sin ajuste). | [Valor] [Unidad] | {Bereich}: Rango de pesaje (1-4) {Punkt}: Punto de control (1 ... n) | Carga de sustitución | todas | 19 | Sí | Sí | Sí | Sí
LE_Prueflast{Bereich}_{Punkt} | Valor nominal de la carga de sustitución {Punkt} en el rango de pesaje {Bereich} con unidad. | [Valor] [Unidad] | {Bereich}: Rango de pesaje (1-4) {Punkt}: Punto de control (1 ... n) | Carga de sustitución | todas | 16 | Sí | Sí | Sí | Sí
max_mref_el{Bereich} | Mayor suma de las pesas de referencia del ajuste de la carga de sustitución en el rango de pesaje {Bereich} con unidad. | [Valor] [Unidad] | {Bereich}: Rango de pesaje (1-4) | Carga de sustitución | todas | 12 | Sí | Sí | Sí | Sí
Summe_Waegewerte_Ersatzlast_mJ{Bereich}_{Punkt} | Suma de los valores convencionales de masa de las pesas, utilizadas para la carga de sustitución {Punkt} en el rango de pesaje {Bereich}, después del ajuste (calibración con ajuste). | [Valor] | {Bereich}: Rango de pesaje (1-4) {Punkt}: Punto de control (1 ... n) | Carga de sustitución | todas | 34 | Sí | Sí | Sí | Sí
Summe_Waegewerte_Ersatzlast_oJ{Bereich}_{Punkt} | Suma de los valores convencionales de masa de las pesas, utilizadas para la carga de sustitución {Punkt} en el rango de pesaje {Bereich}, antes del ajuste (calibración sin ajuste). | [Valor] | {Bereich}: Rango de pesaje (1-4) {Punkt}: Punto de control (1 ... n) | Carga de sustitución | todas | 34 | Sí | Sí | Sí | Sí
Summe_Waegewerte_Ersatzlast{Bereich}_{Punkt} | Suma de los valores convencionales de masa de las pesas, utilizadas para la carga de sustitución {Punkt} en el rango de pesaje {Bereich}. | [Valor] | {Bereich}: Rango de pesaje (1-4) {Punkt}: Punto de control (1 ... n) | Carga de sustitución | todas | 31 | Sí | Sí | Sí | Sí
Chart_mJ{Bereich} | Gráfico de la pesada mínima en el rango de pesaje {Bereich}, calibración con ajuste (después del ajuste). | [Imagen] | {Bereich}: Rango de pesaje (1-4) | Anexo (incertidumbre de medida, pesada mínima) | todas | 9 | Sí | Sí | Sí | Sí
Chart_oJ{Bereich} | Gráfico de la pesada mínima en el rango de pesaje {Bereich}, calibración sin ajuste (antes del ajuste). | [Imagen] | {Bereich}: Rango de pesaje (1-4) | Anexo (incertidumbre de medida, pesada mínima) | todas | 9 | Sí | Sí | Sí | Sí
Chart_Unc_Cal_mJ{Bereich} | Gráfico de los resultados de la calibración (incertidumbre de medida de la calibración) en el rango de pesaje {Bereich}, calibración con ajuste (después del ajuste). | [Imagen] | {Bereich}: Rango de pesaje (1-4) | Anexo (incertidumbre de medida, pesada mínima) | todas | 17 | Sí | Sí | Sí | Sí
Chart_Unc_Cal_oJ{Bereich} | Gráfico de los resultados de la calibración (incertidumbre de medida de la calibración) en el rango de pesaje {Bereich}, calibración sin ajuste (antes del ajuste). | [Imagen] | {Bereich}: Rango de pesaje (1-4) | Anexo (incertidumbre de medida, pesada mínima) | todas | 17 | Sí | Sí | Sí | Sí
Chart_Unc_Cal{Bereich} | Gráfico de los resultados de la calibración (incertidumbre de medida de la calibración) en el rango de pesaje {Bereich}. | [Imagen] | {Bereich}: Rango de pesaje (1-4) | Anexo (incertidumbre de medida, pesada mínima) | todas | 14 | Sí | Sí | Sí | Sí
Chart_Unc_Use_mJ{Bereich} | Gráfico de los resultados de la balanza en uso (incertidumbre de medida en uso) en el rango de pesaje {Bereich}, calibración con ajuste (después del ajuste). | [Imagen] | {Bereich}: Rango de pesaje (1-4) | Anexo (incertidumbre de medida, pesada mínima) | todas | 17 | Sí | Sí | Sí | Sí
Chart_Unc_Use_oJ{Bereich} | Gráfico de los resultados de la balanza en uso (incertidumbre de medida en uso) en el rango de pesaje {Bereich}, calibración sin ajuste (antes del ajuste). | [Imagen] | {Bereich}: Rango de pesaje (1-4) | Anexo (incertidumbre de medida, pesada mínima) | todas | 17 | Sí | Sí | Sí | Sí
Chart_Unc_Use{Bereich} | Gráfico de los resultados de la balanza en uso (incertidumbre de medida en uso) en el rango de pesaje {Bereich}. | [Imagen] | {Bereich}: Rango de pesaje (1-4) | Anexo (incertidumbre de medida, pesada mínima) | todas | 14 | Sí | Sí | Sí | Sí
Chart{Bereich} | Gráfico de la pesada mínima en el rango de pesaje {Bereich}. | [Imagen] | {Bereich}: Rango de pesaje (1-4) | Anexo (incertidumbre de medida, pesada mínima) | todas | 6 | Sí | Sí | Sí | Sí
Mindesteinwaage_mJ{Bereich} | Pesada mínima en el rango de pesaje {Bereich} con unidad, calculada a partir de la exactitud del proceso y el factor de seguridad del rango, calibración con ajuste (después del ajuste). | [Valor] [Unidad] | {Bereich}: Rango de pesaje (1-4) | Anexo (incertidumbre de medida, pesada mínima) | todas | 19 | Sí | Sí | Sí | Sí
Mindesteinwaage_mJ{Bereich}_d | Pesada mínima en el rango de pesaje {Bereich} con unidad, calculada a partir de la exactitud del proceso y el factor de seguridad del rango, decimales según la división de escala d, calibración con ajuste (después del ajuste). | [Valor] [Unidad] | {Bereich}: Rango de pesaje (1-4) | Anexo (incertidumbre de medida, pesada mínima) | todas | 21 | Sí | Sí | Sí | Sí
Mindesteinwaage_mJ{Bereich}_SF0K5_01 | Pesada mínima en el rango de pesaje {Bereich} con unidad para el factor de seguridad 0,5 y la exactitud del proceso 0,1 %, con ajuste (después del ajuste). | [Valor] [Unidad] | {Bereich}: Rango de pesaje (1-4) | Anexo (incertidumbre de medida, pesada mínima) | todas | 28 | Sí | Sí | Sí | Sí
Mindesteinwaage_mJ{Bereich}_SF0K5_01_d | Pesada mínima en el rango de pesaje {Bereich} con unidad para el factor de seguridad 0,5 y la exactitud del proceso 0,1 %, decimales según la división de escala d, con ajuste (después del ajuste). | [Valor] [Unidad] | {Bereich}: Rango de pesaje (1-4) | Anexo (incertidumbre de medida, pesada mínima) | todas | 30 | Sí | Sí | Sí | Sí
Mindesteinwaage_mJ{Bereich}_SF0K5_02 | Pesada mínima en el rango de pesaje {Bereich} con unidad para el factor de seguridad 0,5 y la exactitud del proceso 0,2 %, con ajuste (después del ajuste). | [Valor] [Unidad] | {Bereich}: Rango de pesaje (1-4) | Anexo (incertidumbre de medida, pesada mínima) | todas | 28 | Sí | Sí | Sí | Sí
Mindesteinwaage_mJ{Bereich}_SF0K5_02_d | Pesada mínima en el rango de pesaje {Bereich} con unidad para el factor de seguridad 0,5 y la exactitud del proceso 0,2 %, decimales según la división de escala d, con ajuste (después del ajuste). | [Valor] [Unidad] | {Bereich}: Rango de pesaje (1-4) | Anexo (incertidumbre de medida, pesada mínima) | todas | 30 | Sí | Sí | Sí | Sí
Mindesteinwaage_mJ{Bereich}_SF0K5_03 | Pesada mínima en el rango de pesaje {Bereich} con unidad para el factor de seguridad 0,5 y la exactitud del proceso 0,3 %, con ajuste (después del ajuste). | [Valor] [Unidad] | {Bereich}: Rango de pesaje (1-4) | Anexo (incertidumbre de medida, pesada mínima) | todas | 28 | Sí | Sí | Sí | Sí
Mindesteinwaage_mJ{Bereich}_SF0K5_03_d | Pesada mínima en el rango de pesaje {Bereich} con unidad para el factor de seguridad 0,5 y la exactitud del proceso 0,3 %, decimales según la división de escala d, con ajuste (después del ajuste). | [Valor] [Unidad] | {Bereich}: Rango de pesaje (1-4) | Anexo (incertidumbre de medida, pesada mínima) | todas | 30 | Sí | Sí | Sí | Sí
Mindesteinwaage_mJ{Bereich}_SF0K5_05 | Pesada mínima en el rango de pesaje {Bereich} con unidad para el factor de seguridad 0,5 y la exactitud del proceso 0,5 %, con ajuste (después del ajuste). | [Valor] [Unidad] | {Bereich}: Rango de pesaje (1-4) | Anexo (incertidumbre de medida, pesada mínima) | todas | 28 | Sí | Sí | Sí | Sí
Mindesteinwaage_mJ{Bereich}_SF0K5_05_d | Pesada mínima en el rango de pesaje {Bereich} con unidad para el factor de seguridad 0,5 y la exactitud del proceso 0,5 %, decimales según la división de escala d, con ajuste (después del ajuste). | [Valor] [Unidad] | {Bereich}: Rango de pesaje (1-4) | Anexo (incertidumbre de medida, pesada mínima) | todas | 30 | Sí | Sí | Sí | Sí
Mindesteinwaage_mJ{Bereich}_SF0K5_1 | Pesada mínima en el rango de pesaje {Bereich} con unidad para el factor de seguridad 0,5 y la exactitud del proceso 1 %, con ajuste (después del ajuste). | [Valor] [Unidad] | {Bereich}: Rango de pesaje (1-4) | Anexo (incertidumbre de medida, pesada mínima) | todas | 27 | Sí | Sí | Sí | Sí
Mindesteinwaage_mJ{Bereich}_SF0K5_10 | Pesada mínima en el rango de pesaje {Bereich} con unidad para el factor de seguridad 0,5 y la exactitud del proceso 10 %, con ajuste (después del ajuste). | [Valor] [Unidad] | {Bereich}: Rango de pesaje (1-4) | Anexo (incertidumbre de medida, pesada mínima) | todas | 28 | Sí | Sí | Sí | Sí
Mindesteinwaage_mJ{Bereich}_SF0K5_10_d | Pesada mínima en el rango de pesaje {Bereich} con unidad para el factor de seguridad 0,5 y la exactitud del proceso 10 %, decimales según la división de escala d, con ajuste (después del ajuste). | [Valor] [Unidad] | {Bereich}: Rango de pesaje (1-4) | Anexo (incertidumbre de medida, pesada mínima) | todas | 30 | Sí | Sí | Sí | Sí
Mindesteinwaage_mJ{Bereich}_SF0K5_1_d | Pesada mínima en el rango de pesaje {Bereich} con unidad para el factor de seguridad 0,5 y la exactitud del proceso 1 %, decimales según la división de escala d, con ajuste (después del ajuste). | [Valor] [Unidad] | {Bereich}: Rango de pesaje (1-4) | Anexo (incertidumbre de medida, pesada mínima) | todas | 29 | Sí | Sí | Sí | Sí
Mindesteinwaage_mJ{Bereich}_SF0K5_2 | Pesada mínima en el rango de pesaje {Bereich} con unidad para el factor de seguridad 0,5 y la exactitud del proceso 2 %, con ajuste (después del ajuste). | [Valor] [Unidad] | {Bereich}: Rango de pesaje (1-4) | Anexo (incertidumbre de medida, pesada mínima) | todas | 27 | Sí | Sí | Sí | Sí
Mindesteinwaage_mJ{Bereich}_SF0K5_2_d | Pesada mínima en el rango de pesaje {Bereich} con unidad para el factor de seguridad 0,5 y la exactitud del proceso 2 %, decimales según la división de escala d, con ajuste (después del ajuste). | [Valor] [Unidad] | {Bereich}: Rango de pesaje (1-4) | Anexo (incertidumbre de medida, pesada mínima) | todas | 29 | Sí | Sí | Sí | Sí
Mindesteinwaage_mJ{Bereich}_SF0K5_3 | Pesada mínima en el rango de pesaje {Bereich} con unidad para el factor de seguridad 0,5 y la exactitud del proceso 3 %, con ajuste (después del ajuste). | [Valor] [Unidad] | {Bereich}: Rango de pesaje (1-4) | Anexo (incertidumbre de medida, pesada mínima) | todas | 27 | Sí | Sí | Sí | Sí
Mindesteinwaage_mJ{Bereich}_SF0K5_3_d | Pesada mínima en el rango de pesaje {Bereich} con unidad para el factor de seguridad 0,5 y la exactitud del proceso 3 %, decimales según la división de escala d, con ajuste (después del ajuste). | [Valor] [Unidad] | {Bereich}: Rango de pesaje (1-4) | Anexo (incertidumbre de medida, pesada mínima) | todas | 29 | Sí | Sí | Sí | Sí
Mindesteinwaage_mJ{Bereich}_SF0K5_5 | Pesada mínima en el rango de pesaje {Bereich} con unidad para el factor de seguridad 0,5 y la exactitud del proceso 5 %, con ajuste (después del ajuste). | [Valor] [Unidad] | {Bereich}: Rango de pesaje (1-4) | Anexo (incertidumbre de medida, pesada mínima) | todas | 27 | Sí | Sí | Sí | Sí
Mindesteinwaage_mJ{Bereich}_SF0K5_5_d | Pesada mínima en el rango de pesaje {Bereich} con unidad para el factor de seguridad 0,5 y la exactitud del proceso 5 %, decimales según la división de escala d, con ajuste (después del ajuste). | [Valor] [Unidad] | {Bereich}: Rango de pesaje (1-4) | Anexo (incertidumbre de medida, pesada mínima) | todas | 29 | Sí | Sí | Sí | Sí
Mindesteinwaage_mJ{Bereich}_SF10_01 | Pesada mínima en el rango de pesaje {Bereich} con unidad para el factor de seguridad 10 y la exactitud del proceso 0,1 %, con ajuste (después del ajuste). | [Valor] [Unidad] | {Bereich}: Rango de pesaje (1-4) | Anexo (incertidumbre de medida, pesada mínima) | todas | 27 | Sí | Sí | Sí | Sí
Mindesteinwaage_mJ{Bereich}_SF10_01_d | Pesada mínima en el rango de pesaje {Bereich} con unidad para el factor de seguridad 10 y la exactitud del proceso 0,1 %, decimales según la división de escala d, con ajuste (después del ajuste). | [Valor] [Unidad] | {Bereich}: Rango de pesaje (1-4) | Anexo (incertidumbre de medida, pesada mínima) | todas | 29 | Sí | Sí | Sí | Sí
Mindesteinwaage_mJ{Bereich}_SF10_02 | Pesada mínima en el rango de pesaje {Bereich} con unidad para el factor de seguridad 10 y la exactitud del proceso 0,2 %, con ajuste (después del ajuste). | [Valor] [Unidad] | {Bereich}: Rango de pesaje (1-4) | Anexo (incertidumbre de medida, pesada mínima) | todas | 27 | Sí | Sí | Sí | Sí
Mindesteinwaage_mJ{Bereich}_SF10_02_d | Pesada mínima en el rango de pesaje {Bereich} con unidad para el factor de seguridad 10 y la exactitud del proceso 0,2 %, decimales según la división de escala d, con ajuste (después del ajuste). | [Valor] [Unidad] | {Bereich}: Rango de pesaje (1-4) | Anexo (incertidumbre de medida, pesada mínima) | todas | 29 | Sí | Sí | Sí | Sí
Mindesteinwaage_mJ{Bereich}_SF10_03 | Pesada mínima en el rango de pesaje {Bereich} con unidad para el factor de seguridad 10 y la exactitud del proceso 0,3 %, con ajuste (después del ajuste). | [Valor] [Unidad] | {Bereich}: Rango de pesaje (1-4) | Anexo (incertidumbre de medida, pesada mínima) | todas | 27 | Sí | Sí | Sí | Sí
Mindesteinwaage_mJ{Bereich}_SF10_03_d | Pesada mínima en el rango de pesaje {Bereich} con unidad para el factor de seguridad 10 y la exactitud del proceso 0,3 %, decimales según la división de escala d, con ajuste (después del ajuste). | [Valor] [Unidad] | {Bereich}: Rango de pesaje (1-4) | Anexo (incertidumbre de medida, pesada mínima) | todas | 29 | Sí | Sí | Sí | Sí
Mindesteinwaage_mJ{Bereich}_SF10_05 | Pesada mínima en el rango de pesaje {Bereich} con unidad para el factor de seguridad 10 y la exactitud del proceso 0,5 %, con ajuste (después del ajuste). | [Valor] [Unidad] | {Bereich}: Rango de pesaje (1-4) | Anexo (incertidumbre de medida, pesada mínima) | todas | 27 | Sí | Sí | Sí | Sí
Mindesteinwaage_mJ{Bereich}_SF10_05_d | Pesada mínima en el rango de pesaje {Bereich} con unidad para el factor de seguridad 10 y la exactitud del proceso 0,5 %, decimales según la división de escala d, con ajuste (después del ajuste). | [Valor] [Unidad] | {Bereich}: Rango de pesaje (1-4) | Anexo (incertidumbre de medida, pesada mínima) | todas | 29 | Sí | Sí | Sí | Sí
Mindesteinwaage_mJ{Bereich}_SF10_1 | Pesada mínima en el rango de pesaje {Bereich} con unidad para el factor de seguridad 10 y la exactitud del proceso 1 %, con ajuste (después del ajuste). | [Valor] [Unidad] | {Bereich}: Rango de pesaje (1-4) | Anexo (incertidumbre de medida, pesada mínima) | todas | 26 | Sí | Sí | Sí | Sí
Mindesteinwaage_mJ{Bereich}_SF10_10 | Pesada mínima en el rango de pesaje {Bereich} con unidad para el factor de seguridad 10 y la exactitud del proceso 10 %, con ajuste (después del ajuste). | [Valor] [Unidad] | {Bereich}: Rango de pesaje (1-4) | Anexo (incertidumbre de medida, pesada mínima) | todas | 27 | Sí | Sí | Sí | Sí
Mindesteinwaage_mJ{Bereich}_SF10_10_d | Pesada mínima en el rango de pesaje {Bereich} con unidad para el factor de seguridad 10 y la exactitud del proceso 10 %, decimales según la división de escala d, con ajuste (después del ajuste). | [Valor] [Unidad] | {Bereich}: Rango de pesaje (1-4) | Anexo (incertidumbre de medida, pesada mínima) | todas | 29 | Sí | Sí | Sí | Sí
Mindesteinwaage_mJ{Bereich}_SF10_1_d | Pesada mínima en el rango de pesaje {Bereich} con unidad para el factor de seguridad 10 y la exactitud del proceso 1 %, decimales según la división de escala d, con ajuste (después del ajuste). | [Valor] [Unidad] | {Bereich}: Rango de pesaje (1-4) | Anexo (incertidumbre de medida, pesada mínima) | todas | 28 | Sí | Sí | Sí | Sí
Mindesteinwaage_mJ{Bereich}_SF10_2 | Pesada mínima en el rango de pesaje {Bereich} con unidad para el factor de seguridad 10 y la exactitud del proceso 2 %, con ajuste (después del ajuste). | [Valor] [Unidad] | {Bereich}: Rango de pesaje (1-4) | Anexo (incertidumbre de medida, pesada mínima) | todas | 26 | Sí | Sí | Sí | Sí
Mindesteinwaage_mJ{Bereich}_SF10_2_d | Pesada mínima en el rango de pesaje {Bereich} con unidad para el factor de seguridad 10 y la exactitud del proceso 2 %, decimales según la división de escala d, con ajuste (después del ajuste). | [Valor] [Unidad] | {Bereich}: Rango de pesaje (1-4) | Anexo (incertidumbre de medida, pesada mínima) | todas | 28 | Sí | Sí | Sí | Sí
Mindesteinwaage_mJ{Bereich}_SF10_3 | Pesada mínima en el rango de pesaje {Bereich} con unidad para el factor de seguridad 10 y la exactitud del proceso 3 %, con ajuste (después del ajuste). | [Valor] [Unidad] | {Bereich}: Rango de pesaje (1-4) | Anexo (incertidumbre de medida, pesada mínima) | todas | 26 | Sí | Sí | Sí | Sí
Mindesteinwaage_mJ{Bereich}_SF10_3_d | Pesada mínima en el rango de pesaje {Bereich} con unidad para el factor de seguridad 10 y la exactitud del proceso 3 %, decimales según la división de escala d, con ajuste (después del ajuste). | [Valor] [Unidad] | {Bereich}: Rango de pesaje (1-4) | Anexo (incertidumbre de medida, pesada mínima) | todas | 28 | Sí | Sí | Sí | Sí
Mindesteinwaage_mJ{Bereich}_SF10_5 | Pesada mínima en el rango de pesaje {Bereich} con unidad para el factor de seguridad 10 y la exactitud del proceso 5 %, con ajuste (después del ajuste). | [Valor] [Unidad] | {Bereich}: Rango de pesaje (1-4) | Anexo (incertidumbre de medida, pesada mínima) | todas | 26 | Sí | Sí | Sí | Sí
Mindesteinwaage_mJ{Bereich}_SF10_5_d | Pesada mínima en el rango de pesaje {Bereich} con unidad para el factor de seguridad 10 y la exactitud del proceso 5 %, decimales según la división de escala d, con ajuste (después del ajuste). | [Valor] [Unidad] | {Bereich}: Rango de pesaje (1-4) | Anexo (incertidumbre de medida, pesada mínima) | todas | 28 | Sí | Sí | Sí | Sí
Mindesteinwaage_mJ{Bereich}_SF1_01 | Pesada mínima en el rango de pesaje {Bereich} con unidad para el factor de seguridad 1 y la exactitud del proceso 0,1 %, con ajuste (después del ajuste). | [Valor] [Unidad] | {Bereich}: Rango de pesaje (1-4) | Anexo (incertidumbre de medida, pesada mínima) | todas | 26 | Sí | Sí | Sí | Sí
Mindesteinwaage_mJ{Bereich}_SF1_01_d | Pesada mínima en el rango de pesaje {Bereich} con unidad para el factor de seguridad 1 y la exactitud del proceso 0,1 %, decimales según la división de escala d, con ajuste (después del ajuste). | [Valor] [Unidad] | {Bereich}: Rango de pesaje (1-4) | Anexo (incertidumbre de medida, pesada mínima) | todas | 28 | Sí | Sí | Sí | Sí
Mindesteinwaage_mJ{Bereich}_SF1_02 | Pesada mínima en el rango de pesaje {Bereich} con unidad para el factor de seguridad 1 y la exactitud del proceso 0,2 %, con ajuste (después del ajuste). | [Valor] [Unidad] | {Bereich}: Rango de pesaje (1-4) | Anexo (incertidumbre de medida, pesada mínima) | todas | 26 | Sí | Sí | Sí | Sí
Mindesteinwaage_mJ{Bereich}_SF1_02_d | Pesada mínima en el rango de pesaje {Bereich} con unidad para el factor de seguridad 1 y la exactitud del proceso 0,2 %, decimales según la división de escala d, con ajuste (después del ajuste). | [Valor] [Unidad] | {Bereich}: Rango de pesaje (1-4) | Anexo (incertidumbre de medida, pesada mínima) | todas | 28 | Sí | Sí | Sí | Sí
Mindesteinwaage_mJ{Bereich}_SF1_03 | Pesada mínima en el rango de pesaje {Bereich} con unidad para el factor de seguridad 1 y la exactitud del proceso 0,3 %, con ajuste (después del ajuste). | [Valor] [Unidad] | {Bereich}: Rango de pesaje (1-4) | Anexo (incertidumbre de medida, pesada mínima) | todas | 26 | Sí | Sí | Sí | Sí
Mindesteinwaage_mJ{Bereich}_SF1_03_d | Pesada mínima en el rango de pesaje {Bereich} con unidad para el factor de seguridad 1 y la exactitud del proceso 0,3 %, decimales según la división de escala d, con ajuste (después del ajuste). | [Valor] [Unidad] | {Bereich}: Rango de pesaje (1-4) | Anexo (incertidumbre de medida, pesada mínima) | todas | 28 | Sí | Sí | Sí | Sí
Mindesteinwaage_mJ{Bereich}_SF1_05 | Pesada mínima en el rango de pesaje {Bereich} con unidad para el factor de seguridad 1 y la exactitud del proceso 0,5 %, con ajuste (después del ajuste). | [Valor] [Unidad] | {Bereich}: Rango de pesaje (1-4) | Anexo (incertidumbre de medida, pesada mínima) | todas | 26 | Sí | Sí | Sí | Sí
Mindesteinwaage_mJ{Bereich}_SF1_05_d | Pesada mínima en el rango de pesaje {Bereich} con unidad para el factor de seguridad 1 y la exactitud del proceso 0,5 %, decimales según la división de escala d, con ajuste (después del ajuste). | [Valor] [Unidad] | {Bereich}: Rango de pesaje (1-4) | Anexo (incertidumbre de medida, pesada mínima) | todas | 28 | Sí | Sí | Sí | Sí
Mindesteinwaage_mJ{Bereich}_SF1_1 | Pesada mínima en el rango de pesaje {Bereich} con unidad para el factor de seguridad 1 y la exactitud del proceso 1 %, con ajuste (después del ajuste). | [Valor] [Unidad] | {Bereich}: Rango de pesaje (1-4) | Anexo (incertidumbre de medida, pesada mínima) | todas | 25 | Sí | Sí | Sí | Sí
Mindesteinwaage_mJ{Bereich}_SF1_10 | Pesada mínima en el rango de pesaje {Bereich} con unidad para el factor de seguridad 1 y la exactitud del proceso 10 %, con ajuste (después del ajuste). | [Valor] [Unidad] | {Bereich}: Rango de pesaje (1-4) | Anexo (incertidumbre de medida, pesada mínima) | todas | 26 | Sí | Sí | Sí | Sí
Mindesteinwaage_mJ{Bereich}_SF1_10_d | Pesada mínima en el rango de pesaje {Bereich} con unidad para el factor de seguridad 1 y la exactitud del proceso 10 %, decimales según la división de escala d, con ajuste (después del ajuste). | [Valor] [Unidad] | {Bereich}: Rango de pesaje (1-4) | Anexo (incertidumbre de medida, pesada mínima) | todas | 28 | Sí | Sí | Sí | Sí
Mindesteinwaage_mJ{Bereich}_SF1_1_d | Pesada mínima en el rango de pesaje {Bereich} con unidad para el factor de seguridad 1 y la exactitud del proceso 1 %, decimales según la división de escala d, con ajuste (después del ajuste). | [Valor] [Unidad] | {Bereich}: Rango de pesaje (1-4) | Anexo (incertidumbre de medida, pesada mínima) | todas | 27 | Sí | Sí | Sí | Sí
Mindesteinwaage_mJ{Bereich}_SF1_2 | Pesada mínima en el rango de pesaje {Bereich} con unidad para el factor de seguridad 1 y la exactitud del proceso 2 %, con ajuste (después del ajuste). | [Valor] [Unidad] | {Bereich}: Rango de pesaje (1-4) | Anexo (incertidumbre de medida, pesada mínima) | todas | 25 | Sí | Sí | Sí | Sí
Mindesteinwaage_mJ{Bereich}_SF1_2_d | Pesada mínima en el rango de pesaje {Bereich} con unidad para el factor de seguridad 1 y la exactitud del proceso 2 %, decimales según la división de escala d, con ajuste (después del ajuste). | [Valor] [Unidad] | {Bereich}: Rango de pesaje (1-4) | Anexo (incertidumbre de medida, pesada mínima) | todas | 27 | Sí | Sí | Sí | Sí
Mindesteinwaage_mJ{Bereich}_SF1_3 | Pesada mínima en el rango de pesaje {Bereich} con unidad para el factor de seguridad 1 y la exactitud del proceso 3 %, con ajuste (después del ajuste). | [Valor] [Unidad] | {Bereich}: Rango de pesaje (1-4) | Anexo (incertidumbre de medida, pesada mínima) | todas | 25 | Sí | Sí | Sí | Sí
Mindesteinwaage_mJ{Bereich}_SF1_3_d | Pesada mínima en el rango de pesaje {Bereich} con unidad para el factor de seguridad 1 y la exactitud del proceso 3 %, decimales según la división de escala d, con ajuste (después del ajuste). | [Valor] [Unidad] | {Bereich}: Rango de pesaje (1-4) | Anexo (incertidumbre de medida, pesada mínima) | todas | 27 | Sí | Sí | Sí | Sí
Mindesteinwaage_mJ{Bereich}_SF1_5 | Pesada mínima en el rango de pesaje {Bereich} con unidad para el factor de seguridad 1 y la exactitud del proceso 5 %, con ajuste (después del ajuste). | [Valor] [Unidad] | {Bereich}: Rango de pesaje (1-4) | Anexo (incertidumbre de medida, pesada mínima) | todas | 25 | Sí | Sí | Sí | Sí
Mindesteinwaage_mJ{Bereich}_SF1_5_d | Pesada mínima en el rango de pesaje {Bereich} con unidad para el factor de seguridad 1 y la exactitud del proceso 5 %, decimales según la división de escala d, con ajuste (después del ajuste). | [Valor] [Unidad] | {Bereich}: Rango de pesaje (1-4) | Anexo (incertidumbre de medida, pesada mínima) | todas | 27 | Sí | Sí | Sí | Sí
Mindesteinwaage_mJ{Bereich}_SF1K5_01 | Pesada mínima en el rango de pesaje {Bereich} con unidad para el factor de seguridad 1,5 y la exactitud del proceso 0,1 %, con ajuste (después del ajuste). | [Valor] [Unidad] | {Bereich}: Rango de pesaje (1-4) | Anexo (incertidumbre de medida, pesada mínima) | todas | 28 | Sí | Sí | Sí | Sí
Mindesteinwaage_mJ{Bereich}_SF1K5_01_d | Pesada mínima en el rango de pesaje {Bereich} con unidad para el factor de seguridad 1,5 y la exactitud del proceso 0,1 %, decimales según la división de escala d, con ajuste (después del ajuste). | [Valor] [Unidad] | {Bereich}: Rango de pesaje (1-4) | Anexo (incertidumbre de medida, pesada mínima) | todas | 30 | Sí | Sí | Sí | Sí
Mindesteinwaage_mJ{Bereich}_SF1K5_02 | Pesada mínima en el rango de pesaje {Bereich} con unidad para el factor de seguridad 1,5 y la exactitud del proceso 0,2 %, con ajuste (después del ajuste). | [Valor] [Unidad] | {Bereich}: Rango de pesaje (1-4) | Anexo (incertidumbre de medida, pesada mínima) | todas | 28 | Sí | Sí | Sí | Sí
Mindesteinwaage_mJ{Bereich}_SF1K5_02_d | Pesada mínima en el rango de pesaje {Bereich} con unidad para el factor de seguridad 1,5 y la exactitud del proceso 0,2 %, decimales según la división de escala d, con ajuste (después del ajuste). | [Valor] [Unidad] | {Bereich}: Rango de pesaje (1-4) | Anexo (incertidumbre de medida, pesada mínima) | todas | 30 | Sí | Sí | Sí | Sí
Mindesteinwaage_mJ{Bereich}_SF1K5_03 | Pesada mínima en el rango de pesaje {Bereich} con unidad para el factor de seguridad 1,5 y la exactitud del proceso 0,3 %, con ajuste (después del ajuste). | [Valor] [Unidad] | {Bereich}: Rango de pesaje (1-4) | Anexo (incertidumbre de medida, pesada mínima) | todas | 28 | Sí | Sí | Sí | Sí
Mindesteinwaage_mJ{Bereich}_SF1K5_03_d | Pesada mínima en el rango de pesaje {Bereich} con unidad para el factor de seguridad 1,5 y la exactitud del proceso 0,3 %, decimales según la división de escala d, con ajuste (después del ajuste). | [Valor] [Unidad] | {Bereich}: Rango de pesaje (1-4) | Anexo (incertidumbre de medida, pesada mínima) | todas | 30 | Sí | Sí | Sí | Sí
Mindesteinwaage_mJ{Bereich}_SF1K5_05 | Pesada mínima en el rango de pesaje {Bereich} con unidad para el factor de seguridad 1,5 y la exactitud del proceso 0,5 %, con ajuste (después del ajuste). | [Valor] [Unidad] | {Bereich}: Rango de pesaje (1-4) | Anexo (incertidumbre de medida, pesada mínima) | todas | 28 | Sí | Sí | Sí | Sí
Mindesteinwaage_mJ{Bereich}_SF1K5_05_d | Pesada mínima en el rango de pesaje {Bereich} con unidad para el factor de seguridad 1,5 y la exactitud del proceso 0,5 %, decimales según la división de escala d, con ajuste (después del ajuste). | [Valor] [Unidad] | {Bereich}: Rango de pesaje (1-4) | Anexo (incertidumbre de medida, pesada mínima) | todas | 30 | Sí | Sí | Sí | Sí
Mindesteinwaage_mJ{Bereich}_SF1K5_1 | Pesada mínima en el rango de pesaje {Bereich} con unidad para el factor de seguridad 1,5 y la exactitud del proceso 1 %, con ajuste (después del ajuste). | [Valor] [Unidad] | {Bereich}: Rango de pesaje (1-4) | Anexo (incertidumbre de medida, pesada mínima) | todas | 27 | Sí | Sí | Sí | Sí
Mindesteinwaage_mJ{Bereich}_SF1K5_10 | Pesada mínima en el rango de pesaje {Bereich} con unidad para el factor de seguridad 1,5 y la exactitud del proceso 10 %, con ajuste (después del ajuste). | [Valor] [Unidad] | {Bereich}: Rango de pesaje (1-4) | Anexo (incertidumbre de medida, pesada mínima) | todas | 28 | Sí | Sí | Sí | Sí
Mindesteinwaage_mJ{Bereich}_SF1K5_10_d | Pesada mínima en el rango de pesaje {Bereich} con unidad para el factor de seguridad 1,5 y la exactitud del proceso 10 %, decimales según la división de escala d, con ajuste (después del ajuste). | [Valor] [Unidad] | {Bereich}: Rango de pesaje (1-4) | Anexo (incertidumbre de medida, pesada mínima) | todas | 30 | Sí | Sí | Sí | Sí
Mindesteinwaage_mJ{Bereich}_SF1K5_1_d | Pesada mínima en el rango de pesaje {Bereich} con unidad para el factor de seguridad 1,5 y la exactitud del proceso 1 %, decimales según la división de escala d, con ajuste (después del ajuste). | [Valor] [Unidad] | {Bereich}: Rango de pesaje (1-4) | Anexo (incertidumbre de medida, pesada mínima) | todas | 29 | Sí | Sí | Sí | Sí
Mindesteinwaage_mJ{Bereich}_SF1K5_2 | Pesada mínima en el rango de pesaje {Bereich} con unidad para el factor de seguridad 1,5 y la exactitud del proceso 2 %, con ajuste (después del ajuste). | [Valor] [Unidad] | {Bereich}: Rango de pesaje (1-4) | Anexo (incertidumbre de medida, pesada mínima) | todas | 27 | Sí | Sí | Sí | Sí
Mindesteinwaage_mJ{Bereich}_SF1K5_2_d | Pesada mínima en el rango de pesaje {Bereich} con unidad para el factor de seguridad 1,5 y la exactitud del proceso 2 %, decimales según la división de escala d, con ajuste (después del ajuste). | [Valor] [Unidad] | {Bereich}: Rango de pesaje (1-4) | Anexo (incertidumbre de medida, pesada mínima) | todas | 29 | Sí | Sí | Sí | Sí
Mindesteinwaage_mJ{Bereich}_SF1K5_3 | Pesada mínima en el rango de pesaje {Bereich} con unidad para el factor de seguridad 1,5 y la exactitud del proceso 3 %, con ajuste (después del ajuste). | [Valor] [Unidad] | {Bereich}: Rango de pesaje (1-4) | Anexo (incertidumbre de medida, pesada mínima) | todas | 27 | Sí | Sí | Sí | Sí
Mindesteinwaage_mJ{Bereich}_SF1K5_3_d | Pesada mínima en el rango de pesaje {Bereich} con unidad para el factor de seguridad 1,5 y la exactitud del proceso 3 %, decimales según la división de escala d, con ajuste (después del ajuste). | [Valor] [Unidad] | {Bereich}: Rango de pesaje (1-4) | Anexo (incertidumbre de medida, pesada mínima) | todas | 29 | Sí | Sí | Sí | Sí
Mindesteinwaage_mJ{Bereich}_SF1K5_5 | Pesada mínima en el rango de pesaje {Bereich} con unidad para el factor de seguridad 1,5 y la exactitud del proceso 5 %, con ajuste (después del ajuste). | [Valor] [Unidad] | {Bereich}: Rango de pesaje (1-4) | Anexo (incertidumbre de medida, pesada mínima) | todas | 27 | Sí | Sí | Sí | Sí
Mindesteinwaage_mJ{Bereich}_SF1K5_5_d | Pesada mínima en el rango de pesaje {Bereich} con unidad para el factor de seguridad 1,5 y la exactitud del proceso 5 %, decimales según la división de escala d, con ajuste (después del ajuste). | [Valor] [Unidad] | {Bereich}: Rango de pesaje (1-4) | Anexo (incertidumbre de medida, pesada mínima) | todas | 29 | Sí | Sí | Sí | Sí
Mindesteinwaage_mJ{Bereich}_SF2_01 | Pesada mínima en el rango de pesaje {Bereich} con unidad para el factor de seguridad 2 y la exactitud del proceso 0,1 %, con ajuste (después del ajuste). | [Valor] [Unidad] | {Bereich}: Rango de pesaje (1-4) | Anexo (incertidumbre de medida, pesada mínima) | todas | 26 | Sí | Sí | Sí | Sí
Mindesteinwaage_mJ{Bereich}_SF2_01_d | Pesada mínima en el rango de pesaje {Bereich} con unidad para el factor de seguridad 2 y la exactitud del proceso 0,1 %, decimales según la división de escala d, con ajuste (después del ajuste). | [Valor] [Unidad] | {Bereich}: Rango de pesaje (1-4) | Anexo (incertidumbre de medida, pesada mínima) | todas | 28 | Sí | Sí | Sí | Sí
Mindesteinwaage_mJ{Bereich}_SF2_02 | Pesada mínima en el rango de pesaje {Bereich} con unidad para el factor de seguridad 2 y la exactitud del proceso 0,2 %, con ajuste (después del ajuste). | [Valor] [Unidad] | {Bereich}: Rango de pesaje (1-4) | Anexo (incertidumbre de medida, pesada mínima) | todas | 26 | Sí | Sí | Sí | Sí
Mindesteinwaage_mJ{Bereich}_SF2_02_d | Pesada mínima en el rango de pesaje {Bereich} con unidad para el factor de seguridad 2 y la exactitud del proceso 0,2 %, decimales según la división de escala d, con ajuste (después del ajuste). | [Valor] [Unidad] | {Bereich}: Rango de pesaje (1-4) | Anexo (incertidumbre de medida, pesada mínima) | todas | 28 | Sí | Sí | Sí | Sí
Mindesteinwaage_mJ{Bereich}_SF2_03 | Pesada mínima en el rango de pesaje {Bereich} con unidad para el factor de seguridad 2 y la exactitud del proceso 0,3 %, con ajuste (después del ajuste). | [Valor] [Unidad] | {Bereich}: Rango de pesaje (1-4) | Anexo (incertidumbre de medida, pesada mínima) | todas | 26 | Sí | Sí | Sí | Sí
Mindesteinwaage_mJ{Bereich}_SF2_03_d | Pesada mínima en el rango de pesaje {Bereich} con unidad para el factor de seguridad 2 y la exactitud del proceso 0,3 %, decimales según la división de escala d, con ajuste (después del ajuste). | [Valor] [Unidad] | {Bereich}: Rango de pesaje (1-4) | Anexo (incertidumbre de medida, pesada mínima) | todas | 28 | Sí | Sí | Sí | Sí
Mindesteinwaage_mJ{Bereich}_SF2_05 | Pesada mínima en el rango de pesaje {Bereich} con unidad para el factor de seguridad 2 y la exactitud del proceso 0,5 %, con ajuste (después del ajuste). | [Valor] [Unidad] | {Bereich}: Rango de pesaje (1-4) | Anexo (incertidumbre de medida, pesada mínima) | todas | 26 | Sí | Sí | Sí | Sí
Mindesteinwaage_mJ{Bereich}_SF2_05_d | Pesada mínima en el rango de pesaje {Bereich} con unidad para el factor de seguridad 2 y la exactitud del proceso 0,5 %, decimales según la división de escala d, con ajuste (después del ajuste). | [Valor] [Unidad] | {Bereich}: Rango de pesaje (1-4) | Anexo (incertidumbre de medida, pesada mínima) | todas | 28 | Sí | Sí | Sí | Sí
Mindesteinwaage_mJ{Bereich}_SF2_1 | Pesada mínima en el rango de pesaje {Bereich} con unidad para el factor de seguridad 2 y la exactitud del proceso 1 %, con ajuste (después del ajuste). | [Valor] [Unidad] | {Bereich}: Rango de pesaje (1-4) | Anexo (incertidumbre de medida, pesada mínima) | todas | 25 | Sí | Sí | Sí | Sí
Mindesteinwaage_mJ{Bereich}_SF2_10 | Pesada mínima en el rango de pesaje {Bereich} con unidad para el factor de seguridad 2 y la exactitud del proceso 10 %, con ajuste (después del ajuste). | [Valor] [Unidad] | {Bereich}: Rango de pesaje (1-4) | Anexo (incertidumbre de medida, pesada mínima) | todas | 26 | Sí | Sí | Sí | Sí
Mindesteinwaage_mJ{Bereich}_SF2_10_d | Pesada mínima en el rango de pesaje {Bereich} con unidad para el factor de seguridad 2 y la exactitud del proceso 10 %, decimales según la división de escala d, con ajuste (después del ajuste). | [Valor] [Unidad] | {Bereich}: Rango de pesaje (1-4) | Anexo (incertidumbre de medida, pesada mínima) | todas | 28 | Sí | Sí | Sí | Sí
Mindesteinwaage_mJ{Bereich}_SF2_1_d | Pesada mínima en el rango de pesaje {Bereich} con unidad para el factor de seguridad 2 y la exactitud del proceso 1 %, decimales según la división de escala d, con ajuste (después del ajuste). | [Valor] [Unidad] | {Bereich}: Rango de pesaje (1-4) | Anexo (incertidumbre de medida, pesada mínima) | todas | 27 | Sí | Sí | Sí | Sí
Mindesteinwaage_mJ{Bereich}_SF2_2 | Pesada mínima en el rango de pesaje {Bereich} con unidad para el factor de seguridad 2 y la exactitud del proceso 2 %, con ajuste (después del ajuste). | [Valor] [Unidad] | {Bereich}: Rango de pesaje (1-4) | Anexo (incertidumbre de medida, pesada mínima) | todas | 25 | Sí | Sí | Sí | Sí
Mindesteinwaage_mJ{Bereich}_SF2_2_d | Pesada mínima en el rango de pesaje {Bereich} con unidad para el factor de seguridad 2 y la exactitud del proceso 2 %, decimales según la división de escala d, con ajuste (después del ajuste). | [Valor] [Unidad] | {Bereich}: Rango de pesaje (1-4) | Anexo (incertidumbre de medida, pesada mínima) | todas | 27 | Sí | Sí | Sí | Sí
Mindesteinwaage_mJ{Bereich}_SF2_3 | Pesada mínima en el rango de pesaje {Bereich} con unidad para el factor de seguridad 2 y la exactitud del proceso 3 %, con ajuste (después del ajuste). | [Valor] [Unidad] | {Bereich}: Rango de pesaje (1-4) | Anexo (incertidumbre de medida, pesada mínima) | todas | 25 | Sí | Sí | Sí | Sí
Mindesteinwaage_mJ{Bereich}_SF2_3_d | Pesada mínima en el rango de pesaje {Bereich} con unidad para el factor de seguridad 2 y la exactitud del proceso 3 %, decimales según la división de escala d, con ajuste (después del ajuste). | [Valor] [Unidad] | {Bereich}: Rango de pesaje (1-4) | Anexo (incertidumbre de medida, pesada mínima) | todas | 27 | Sí | Sí | Sí | Sí
Mindesteinwaage_mJ{Bereich}_SF2_5 | Pesada mínima en el rango de pesaje {Bereich} con unidad para el factor de seguridad 2 y la exactitud del proceso 5 %, con ajuste (después del ajuste). | [Valor] [Unidad] | {Bereich}: Rango de pesaje (1-4) | Anexo (incertidumbre de medida, pesada mínima) | todas | 25 | Sí | Sí | Sí | Sí
Mindesteinwaage_mJ{Bereich}_SF2_5_d | Pesada mínima en el rango de pesaje {Bereich} con unidad para el factor de seguridad 2 y la exactitud del proceso 5 %, decimales según la división de escala d, con ajuste (después del ajuste). | [Valor] [Unidad] | {Bereich}: Rango de pesaje (1-4) | Anexo (incertidumbre de medida, pesada mínima) | todas | 27 | Sí | Sí | Sí | Sí
Mindesteinwaage_mJ{Bereich}_SF2K5_01 | Pesada mínima en el rango de pesaje {Bereich} con unidad para el factor de seguridad 2,5 y la exactitud del proceso 0,1 %, con ajuste (después del ajuste). | [Valor] [Unidad] | {Bereich}: Rango de pesaje (1-4) | Anexo (incertidumbre de medida, pesada mínima) | todas | 28 | Sí | Sí | Sí | Sí
Mindesteinwaage_mJ{Bereich}_SF2K5_01_d | Pesada mínima en el rango de pesaje {Bereich} con unidad para el factor de seguridad 2,5 y la exactitud del proceso 0,1 %, decimales según la división de escala d, con ajuste (después del ajuste). | [Valor] [Unidad] | {Bereich}: Rango de pesaje (1-4) | Anexo (incertidumbre de medida, pesada mínima) | todas | 30 | Sí | Sí | Sí | Sí
Mindesteinwaage_mJ{Bereich}_SF2K5_02 | Pesada mínima en el rango de pesaje {Bereich} con unidad para el factor de seguridad 2,5 y la exactitud del proceso 0,2 %, con ajuste (después del ajuste). | [Valor] [Unidad] | {Bereich}: Rango de pesaje (1-4) | Anexo (incertidumbre de medida, pesada mínima) | todas | 28 | Sí | Sí | Sí | Sí
Mindesteinwaage_mJ{Bereich}_SF2K5_02_d | Pesada mínima en el rango de pesaje {Bereich} con unidad para el factor de seguridad 2,5 y la exactitud del proceso 0,2 %, decimales según la división de escala d, con ajuste (después del ajuste). | [Valor] [Unidad] | {Bereich}: Rango de pesaje (1-4) | Anexo (incertidumbre de medida, pesada mínima) | todas | 30 | Sí | Sí | Sí | Sí
Mindesteinwaage_mJ{Bereich}_SF2K5_03 | Pesada mínima en el rango de pesaje {Bereich} con unidad para el factor de seguridad 2,5 y la exactitud del proceso 0,3 %, con ajuste (después del ajuste). | [Valor] [Unidad] | {Bereich}: Rango de pesaje (1-4) | Anexo (incertidumbre de medida, pesada mínima) | todas | 28 | Sí | Sí | Sí | Sí
Mindesteinwaage_mJ{Bereich}_SF2K5_03_d | Pesada mínima en el rango de pesaje {Bereich} con unidad para el factor de seguridad 2,5 y la exactitud del proceso 0,3 %, decimales según la división de escala d, con ajuste (después del ajuste). | [Valor] [Unidad] | {Bereich}: Rango de pesaje (1-4) | Anexo (incertidumbre de medida, pesada mínima) | todas | 30 | Sí | Sí | Sí | Sí
Mindesteinwaage_mJ{Bereich}_SF2K5_05 | Pesada mínima en el rango de pesaje {Bereich} con unidad para el factor de seguridad 2,5 y la exactitud del proceso 0,5 %, con ajuste (después del ajuste). | [Valor] [Unidad] | {Bereich}: Rango de pesaje (1-4) | Anexo (incertidumbre de medida, pesada mínima) | todas | 28 | Sí | Sí | Sí | Sí
Mindesteinwaage_mJ{Bereich}_SF2K5_05_d | Pesada mínima en el rango de pesaje {Bereich} con unidad para el factor de seguridad 2,5 y la exactitud del proceso 0,5 %, decimales según la división de escala d, con ajuste (después del ajuste). | [Valor] [Unidad] | {Bereich}: Rango de pesaje (1-4) | Anexo (incertidumbre de medida, pesada mínima) | todas | 30 | Sí | Sí | Sí | Sí
Mindesteinwaage_mJ{Bereich}_SF2K5_1 | Pesada mínima en el rango de pesaje {Bereich} con unidad para el factor de seguridad 2,5 y la exactitud del proceso 1 %, con ajuste (después del ajuste). | [Valor] [Unidad] | {Bereich}: Rango de pesaje (1-4) | Anexo (incertidumbre de medida, pesada mínima) | todas | 27 | Sí | Sí | Sí | Sí
Mindesteinwaage_mJ{Bereich}_SF2K5_10 | Pesada mínima en el rango de pesaje {Bereich} con unidad para el factor de seguridad 2,5 y la exactitud del proceso 10 %, con ajuste (después del ajuste). | [Valor] [Unidad] | {Bereich}: Rango de pesaje (1-4) | Anexo (incertidumbre de medida, pesada mínima) | todas | 28 | Sí | Sí | Sí | Sí
Mindesteinwaage_mJ{Bereich}_SF2K5_10_d | Pesada mínima en el rango de pesaje {Bereich} con unidad para el factor de seguridad 2,5 y la exactitud del proceso 10 %, decimales según la división de escala d, con ajuste (después del ajuste). | [Valor] [Unidad] | {Bereich}: Rango de pesaje (1-4) | Anexo (incertidumbre de medida, pesada mínima) | todas | 30 | Sí | Sí | Sí | Sí
Mindesteinwaage_mJ{Bereich}_SF2K5_1_d | Pesada mínima en el rango de pesaje {Bereich} con unidad para el factor de seguridad 2,5 y la exactitud del proceso 1 %, decimales según la división de escala d, con ajuste (después del ajuste). | [Valor] [Unidad] | {Bereich}: Rango de pesaje (1-4) | Anexo (incertidumbre de medida, pesada mínima) | todas | 29 | Sí | Sí | Sí | Sí
Mindesteinwaage_mJ{Bereich}_SF2K5_2 | Pesada mínima en el rango de pesaje {Bereich} con unidad para el factor de seguridad 2,5 y la exactitud del proceso 2 %, con ajuste (después del ajuste). | [Valor] [Unidad] | {Bereich}: Rango de pesaje (1-4) | Anexo (incertidumbre de medida, pesada mínima) | todas | 27 | Sí | Sí | Sí | Sí
Mindesteinwaage_mJ{Bereich}_SF2K5_2_d | Pesada mínima en el rango de pesaje {Bereich} con unidad para el factor de seguridad 2,5 y la exactitud del proceso 2 %, decimales según la división de escala d, con ajuste (después del ajuste). | [Valor] [Unidad] | {Bereich}: Rango de pesaje (1-4) | Anexo (incertidumbre de medida, pesada mínima) | todas | 29 | Sí | Sí | Sí | Sí
Mindesteinwaage_mJ{Bereich}_SF2K5_3 | Pesada mínima en el rango de pesaje {Bereich} con unidad para el factor de seguridad 2,5 y la exactitud del proceso 3 %, con ajuste (después del ajuste). | [Valor] [Unidad] | {Bereich}: Rango de pesaje (1-4) | Anexo (incertidumbre de medida, pesada mínima) | todas | 27 | Sí | Sí | Sí | Sí
Mindesteinwaage_mJ{Bereich}_SF2K5_3_d | Pesada mínima en el rango de pesaje {Bereich} con unidad para el factor de seguridad 2,5 y la exactitud del proceso 3 %, decimales según la división de escala d, con ajuste (después del ajuste). | [Valor] [Unidad] | {Bereich}: Rango de pesaje (1-4) | Anexo (incertidumbre de medida, pesada mínima) | todas | 29 | Sí | Sí | Sí | Sí
Mindesteinwaage_mJ{Bereich}_SF2K5_5 | Pesada mínima en el rango de pesaje {Bereich} con unidad para el factor de seguridad 2,5 y la exactitud del proceso 5 %, con ajuste (después del ajuste). | [Valor] [Unidad] | {Bereich}: Rango de pesaje (1-4) | Anexo (incertidumbre de medida, pesada mínima) | todas | 27 | Sí | Sí | Sí | Sí
Mindesteinwaage_mJ{Bereich}_SF2K5_5_d | Pesada mínima en el rango de pesaje {Bereich} con unidad para el factor de seguridad 2,5 y la exactitud del proceso 5 %, decimales según la división de escala d, con ajuste (después del ajuste). | [Valor] [Unidad] | {Bereich}: Rango de pesaje (1-4) | Anexo (incertidumbre de medida, pesada mínima) | todas | 29 | Sí | Sí | Sí | Sí
Mindesteinwaage_mJ{Bereich}_SF3_01 | Pesada mínima en el rango de pesaje {Bereich} con unidad para el factor de seguridad 3 y la exactitud del proceso 0,1 %, con ajuste (después del ajuste). | [Valor] [Unidad] | {Bereich}: Rango de pesaje (1-4) | Anexo (incertidumbre de medida, pesada mínima) | todas | 26 | Sí | Sí | Sí | Sí
Mindesteinwaage_mJ{Bereich}_SF3_01_d | Pesada mínima en el rango de pesaje {Bereich} con unidad para el factor de seguridad 3 y la exactitud del proceso 0,1 %, decimales según la división de escala d, con ajuste (después del ajuste). | [Valor] [Unidad] | {Bereich}: Rango de pesaje (1-4) | Anexo (incertidumbre de medida, pesada mínima) | todas | 28 | Sí | Sí | Sí | Sí
Mindesteinwaage_mJ{Bereich}_SF3_02 | Pesada mínima en el rango de pesaje {Bereich} con unidad para el factor de seguridad 3 y la exactitud del proceso 0,2 %, con ajuste (después del ajuste). | [Valor] [Unidad] | {Bereich}: Rango de pesaje (1-4) | Anexo (incertidumbre de medida, pesada mínima) | todas | 26 | Sí | Sí | Sí | Sí
Mindesteinwaage_mJ{Bereich}_SF3_02_d | Pesada mínima en el rango de pesaje {Bereich} con unidad para el factor de seguridad 3 y la exactitud del proceso 0,2 %, decimales según la división de escala d, con ajuste (después del ajuste). | [Valor] [Unidad] | {Bereich}: Rango de pesaje (1-4) | Anexo (incertidumbre de medida, pesada mínima) | todas | 28 | Sí | Sí | Sí | Sí
Mindesteinwaage_mJ{Bereich}_SF3_03 | Pesada mínima en el rango de pesaje {Bereich} con unidad para el factor de seguridad 3 y la exactitud del proceso 0,3 %, con ajuste (después del ajuste). | [Valor] [Unidad] | {Bereich}: Rango de pesaje (1-4) | Anexo (incertidumbre de medida, pesada mínima) | todas | 26 | Sí | Sí | Sí | Sí
Mindesteinwaage_mJ{Bereich}_SF3_03_d | Pesada mínima en el rango de pesaje {Bereich} con unidad para el factor de seguridad 3 y la exactitud del proceso 0,3 %, decimales según la división de escala d, con ajuste (después del ajuste). | [Valor] [Unidad] | {Bereich}: Rango de pesaje (1-4) | Anexo (incertidumbre de medida, pesada mínima) | todas | 28 | Sí | Sí | Sí | Sí
Mindesteinwaage_mJ{Bereich}_SF3_05 | Pesada mínima en el rango de pesaje {Bereich} con unidad para el factor de seguridad 3 y la exactitud del proceso 0,5 %, con ajuste (después del ajuste). | [Valor] [Unidad] | {Bereich}: Rango de pesaje (1-4) | Anexo (incertidumbre de medida, pesada mínima) | todas | 26 | Sí | Sí | Sí | Sí
Mindesteinwaage_mJ{Bereich}_SF3_05_d | Pesada mínima en el rango de pesaje {Bereich} con unidad para el factor de seguridad 3 y la exactitud del proceso 0,5 %, decimales según la división de escala d, con ajuste (después del ajuste). | [Valor] [Unidad] | {Bereich}: Rango de pesaje (1-4) | Anexo (incertidumbre de medida, pesada mínima) | todas | 28 | Sí | Sí | Sí | Sí
Mindesteinwaage_mJ{Bereich}_SF3_1 | Pesada mínima en el rango de pesaje {Bereich} con unidad para el factor de seguridad 3 y la exactitud del proceso 1 %, con ajuste (después del ajuste). | [Valor] [Unidad] | {Bereich}: Rango de pesaje (1-4) | Anexo (incertidumbre de medida, pesada mínima) | todas | 25 | Sí | Sí | Sí | Sí
Mindesteinwaage_mJ{Bereich}_SF3_10 | Pesada mínima en el rango de pesaje {Bereich} con unidad para el factor de seguridad 3 y la exactitud del proceso 10 %, con ajuste (después del ajuste). | [Valor] [Unidad] | {Bereich}: Rango de pesaje (1-4) | Anexo (incertidumbre de medida, pesada mínima) | todas | 26 | Sí | Sí | Sí | Sí
Mindesteinwaage_mJ{Bereich}_SF3_10_d | Pesada mínima en el rango de pesaje {Bereich} con unidad para el factor de seguridad 3 y la exactitud del proceso 10 %, decimales según la división de escala d, con ajuste (después del ajuste). | [Valor] [Unidad] | {Bereich}: Rango de pesaje (1-4) | Anexo (incertidumbre de medida, pesada mínima) | todas | 28 | Sí | Sí | Sí | Sí
Mindesteinwaage_mJ{Bereich}_SF3_1_d | Pesada mínima en el rango de pesaje {Bereich} con unidad para el factor de seguridad 3 y la exactitud del proceso 1 %, decimales según la división de escala d, con ajuste (después del ajuste). | [Valor] [Unidad] | {Bereich}: Rango de pesaje (1-4) | Anexo (incertidumbre de medida, pesada mínima) | todas | 27 | Sí | Sí | Sí | Sí
Mindesteinwaage_mJ{Bereich}_SF3_2 | Pesada mínima en el rango de pesaje {Bereich} con unidad para el factor de seguridad 3 y la exactitud del proceso 2 %, con ajuste (después del ajuste). | [Valor] [Unidad] | {Bereich}: Rango de pesaje (1-4) | Anexo (incertidumbre de medida, pesada mínima) | todas | 25 | Sí | Sí | Sí | Sí
Mindesteinwaage_mJ{Bereich}_SF3_2_d | Pesada mínima en el rango de pesaje {Bereich} con unidad para el factor de seguridad 3 y la exactitud del proceso 2 %, decimales según la división de escala d, con ajuste (después del ajuste). | [Valor] [Unidad] | {Bereich}: Rango de pesaje (1-4) | Anexo (incertidumbre de medida, pesada mínima) | todas | 27 | Sí | Sí | Sí | Sí
Mindesteinwaage_mJ{Bereich}_SF3_3 | Pesada mínima en el rango de pesaje {Bereich} con unidad para el factor de seguridad 3 y la exactitud del proceso 3 %, con ajuste (después del ajuste). | [Valor] [Unidad] | {Bereich}: Rango de pesaje (1-4) | Anexo (incertidumbre de medida, pesada mínima) | todas | 25 | Sí | Sí | Sí | Sí
Mindesteinwaage_mJ{Bereich}_SF3_3_d | Pesada mínima en el rango de pesaje {Bereich} con unidad para el factor de seguridad 3 y la exactitud del proceso 3 %, decimales según la división de escala d, con ajuste (después del ajuste). | [Valor] [Unidad] | {Bereich}: Rango de pesaje (1-4) | Anexo (incertidumbre de medida, pesada mínima) | todas | 27 | Sí | Sí | Sí | Sí
Mindesteinwaage_mJ{Bereich}_SF3_5 | Pesada mínima en el rango de pesaje {Bereich} con unidad para el factor de seguridad 3 y la exactitud del proceso 5 %, con ajuste (después del ajuste). | [Valor] [Unidad] | {Bereich}: Rango de pesaje (1-4) | Anexo (incertidumbre de medida, pesada mínima) | todas | 25 | Sí | Sí | Sí | Sí
Mindesteinwaage_mJ{Bereich}_SF3_5_d | Pesada mínima en el rango de pesaje {Bereich} con unidad para el factor de seguridad 3 y la exactitud del proceso 5 %, decimales según la división de escala d, con ajuste (después del ajuste). | [Valor] [Unidad] | {Bereich}: Rango de pesaje (1-4) | Anexo (incertidumbre de medida, pesada mínima) | todas | 27 | Sí | Sí | Sí | Sí
Mindesteinwaage_mJ{Bereich}_SF5_01 | Pesada mínima en el rango de pesaje {Bereich} con unidad para el factor de seguridad 5 y la exactitud del proceso 0,1 %, con ajuste (después del ajuste). | [Valor] [Unidad] | {Bereich}: Rango de pesaje (1-4) | Anexo (incertidumbre de medida, pesada mínima) | todas | 26 | Sí | Sí | Sí | Sí
Mindesteinwaage_mJ{Bereich}_SF5_01_d | Pesada mínima en el rango de pesaje {Bereich} con unidad para el factor de seguridad 5 y la exactitud del proceso 0,1 %, decimales según la división de escala d, con ajuste (después del ajuste). | [Valor] [Unidad] | {Bereich}: Rango de pesaje (1-4) | Anexo (incertidumbre de medida, pesada mínima) | todas | 28 | Sí | Sí | Sí | Sí
Mindesteinwaage_mJ{Bereich}_SF5_02 | Pesada mínima en el rango de pesaje {Bereich} con unidad para el factor de seguridad 5 y la exactitud del proceso 0,2 %, con ajuste (después del ajuste). | [Valor] [Unidad] | {Bereich}: Rango de pesaje (1-4) | Anexo (incertidumbre de medida, pesada mínima) | todas | 26 | Sí | Sí | Sí | Sí
Mindesteinwaage_mJ{Bereich}_SF5_02_d | Pesada mínima en el rango de pesaje {Bereich} con unidad para el factor de seguridad 5 y la exactitud del proceso 0,2 %, decimales según la división de escala d, con ajuste (después del ajuste). | [Valor] [Unidad] | {Bereich}: Rango de pesaje (1-4) | Anexo (incertidumbre de medida, pesada mínima) | todas | 28 | Sí | Sí | Sí | Sí
Mindesteinwaage_mJ{Bereich}_SF5_03 | Pesada mínima en el rango de pesaje {Bereich} con unidad para el factor de seguridad 5 y la exactitud del proceso 0,3 %, con ajuste (después del ajuste). | [Valor] [Unidad] | {Bereich}: Rango de pesaje (1-4) | Anexo (incertidumbre de medida, pesada mínima) | todas | 26 | Sí | Sí | Sí | Sí
Mindesteinwaage_mJ{Bereich}_SF5_03_d | Pesada mínima en el rango de pesaje {Bereich} con unidad para el factor de seguridad 5 y la exactitud del proceso 0,3 %, decimales según la división de escala d, con ajuste (después del ajuste). | [Valor] [Unidad] | {Bereich}: Rango de pesaje (1-4) | Anexo (incertidumbre de medida, pesada mínima) | todas | 28 | Sí | Sí | Sí | Sí
Mindesteinwaage_mJ{Bereich}_SF5_05 | Pesada mínima en el rango de pesaje {Bereich} con unidad para el factor de seguridad 5 y la exactitud del proceso 0,5 %, con ajuste (después del ajuste). | [Valor] [Unidad] | {Bereich}: Rango de pesaje (1-4) | Anexo (incertidumbre de medida, pesada mínima) | todas | 26 | Sí | Sí | Sí | Sí
Mindesteinwaage_mJ{Bereich}_SF5_05_d | Pesada mínima en el rango de pesaje {Bereich} con unidad para el factor de seguridad 5 y la exactitud del proceso 0,5 %, decimales según la división de escala d, con ajuste (después del ajuste). | [Valor] [Unidad] | {Bereich}: Rango de pesaje (1-4) | Anexo (incertidumbre de medida, pesada mínima) | todas | 28 | Sí | Sí | Sí | Sí
Mindesteinwaage_mJ{Bereich}_SF5_1 | Pesada mínima en el rango de pesaje {Bereich} con unidad para el factor de seguridad 5 y la exactitud del proceso 1 %, con ajuste (después del ajuste). | [Valor] [Unidad] | {Bereich}: Rango de pesaje (1-4) | Anexo (incertidumbre de medida, pesada mínima) | todas | 25 | Sí | Sí | Sí | Sí
Mindesteinwaage_mJ{Bereich}_SF5_10 | Pesada mínima en el rango de pesaje {Bereich} con unidad para el factor de seguridad 5 y la exactitud del proceso 10 %, con ajuste (después del ajuste). | [Valor] [Unidad] | {Bereich}: Rango de pesaje (1-4) | Anexo (incertidumbre de medida, pesada mínima) | todas | 26 | Sí | Sí | Sí | Sí
Mindesteinwaage_mJ{Bereich}_SF5_10_d | Pesada mínima en el rango de pesaje {Bereich} con unidad para el factor de seguridad 5 y la exactitud del proceso 10 %, decimales según la división de escala d, con ajuste (después del ajuste). | [Valor] [Unidad] | {Bereich}: Rango de pesaje (1-4) | Anexo (incertidumbre de medida, pesada mínima) | todas | 28 | Sí | Sí | Sí | Sí
Mindesteinwaage_mJ{Bereich}_SF5_1_d | Pesada mínima en el rango de pesaje {Bereich} con unidad para el factor de seguridad 5 y la exactitud del proceso 1 %, decimales según la división de escala d, con ajuste (después del ajuste). | [Valor] [Unidad] | {Bereich}: Rango de pesaje (1-4) | Anexo (incertidumbre de medida, pesada mínima) | todas | 27 | Sí | Sí | Sí | Sí
Mindesteinwaage_mJ{Bereich}_SF5_2 | Pesada mínima en el rango de pesaje {Bereich} con unidad para el factor de seguridad 5 y la exactitud del proceso 2 %, con ajuste (después del ajuste). | [Valor] [Unidad] | {Bereich}: Rango de pesaje (1-4) | Anexo (incertidumbre de medida, pesada mínima) | todas | 25 | Sí | Sí | Sí | Sí
Mindesteinwaage_mJ{Bereich}_SF5_2_d | Pesada mínima en el rango de pesaje {Bereich} con unidad para el factor de seguridad 5 y la exactitud del proceso 2 %, decimales según la división de escala d, con ajuste (después del ajuste). | [Valor] [Unidad] | {Bereich}: Rango de pesaje (1-4) | Anexo (incertidumbre de medida, pesada mínima) | todas | 27 | Sí | Sí | Sí | Sí
Mindesteinwaage_mJ{Bereich}_SF5_3 | Pesada mínima en el rango de pesaje {Bereich} con unidad para el factor de seguridad 5 y la exactitud del proceso 3 %, con ajuste (después del ajuste). | [Valor] [Unidad] | {Bereich}: Rango de pesaje (1-4) | Anexo (incertidumbre de medida, pesada mínima) | todas | 25 | Sí | Sí | Sí | Sí
Mindesteinwaage_mJ{Bereich}_SF5_3_d | Pesada mínima en el rango de pesaje {Bereich} con unidad para el factor de seguridad 5 y la exactitud del proceso 3 %, decimales según la división de escala d, con ajuste (después del ajuste). | [Valor] [Unidad] | {Bereich}: Rango de pesaje (1-4) | Anexo (incertidumbre de medida, pesada mínima) | todas | 27 | Sí | Sí | Sí | Sí
Mindesteinwaage_mJ{Bereich}_SF5_5 | Pesada mínima en el rango de pesaje {Bereich} con unidad para el factor de seguridad 5 y la exactitud del proceso 5 %, con ajuste (después del ajuste). | [Valor] [Unidad] | {Bereich}: Rango de pesaje (1-4) | Anexo (incertidumbre de medida, pesada mínima) | todas | 25 | Sí | Sí | Sí | Sí
Mindesteinwaage_mJ{Bereich}_SF5_5_d | Pesada mínima en el rango de pesaje {Bereich} con unidad para el factor de seguridad 5 y la exactitud del proceso 5 %, decimales según la división de escala d, con ajuste (después del ajuste). | [Valor] [Unidad] | {Bereich}: Rango de pesaje (1-4) | Anexo (incertidumbre de medida, pesada mínima) | todas | 27 | Sí | Sí | Sí | Sí
Mindesteinwaage_oJ{Bereich} | Pesada mínima en el rango de pesaje {Bereich} con unidad, calculada a partir de la exactitud del proceso y el factor de seguridad del rango, calibración sin ajuste (antes del ajuste). | [Valor] [Unidad] | {Bereich}: Rango de pesaje (1-4) | Anexo (incertidumbre de medida, pesada mínima) | todas | 19 | Sí | Sí | Sí | Sí
Mindesteinwaage_oJ{Bereich}_d | Pesada mínima en el rango de pesaje {Bereich} con unidad, calculada a partir de la exactitud del proceso y el factor de seguridad del rango, decimales según la división de escala d, calibración sin ajuste (antes del ajuste). | [Valor] [Unidad] | {Bereich}: Rango de pesaje (1-4) | Anexo (incertidumbre de medida, pesada mínima) | todas | 21 | Sí | Sí | Sí | Sí
Mindesteinwaage_oJ{Bereich}_SF0K5_01 | Pesada mínima en el rango de pesaje {Bereich} con unidad para el factor de seguridad 0,5 y la exactitud del proceso 0,1 %, sin ajuste (antes del ajuste). | [Valor] [Unidad] | {Bereich}: Rango de pesaje (1-4) | Anexo (incertidumbre de medida, pesada mínima) | todas | 28 | Sí | Sí | Sí | Sí
Mindesteinwaage_oJ{Bereich}_SF0K5_01_d | Pesada mínima en el rango de pesaje {Bereich} con unidad para el factor de seguridad 0,5 y la exactitud del proceso 0,1 %, decimales según la división de escala d, sin ajuste (antes del ajuste). | [Valor] [Unidad] | {Bereich}: Rango de pesaje (1-4) | Anexo (incertidumbre de medida, pesada mínima) | todas | 30 | Sí | Sí | Sí | Sí
Mindesteinwaage_oJ{Bereich}_SF0K5_02 | Pesada mínima en el rango de pesaje {Bereich} con unidad para el factor de seguridad 0,5 y la exactitud del proceso 0,2 %, sin ajuste (antes del ajuste). | [Valor] [Unidad] | {Bereich}: Rango de pesaje (1-4) | Anexo (incertidumbre de medida, pesada mínima) | todas | 28 | Sí | Sí | Sí | Sí
Mindesteinwaage_oJ{Bereich}_SF0K5_02_d | Pesada mínima en el rango de pesaje {Bereich} con unidad para el factor de seguridad 0,5 y la exactitud del proceso 0,2 %, decimales según la división de escala d, sin ajuste (antes del ajuste). | [Valor] [Unidad] | {Bereich}: Rango de pesaje (1-4) | Anexo (incertidumbre de medida, pesada mínima) | todas | 30 | Sí | Sí | Sí | Sí
Mindesteinwaage_oJ{Bereich}_SF0K5_03 | Pesada mínima en el rango de pesaje {Bereich} con unidad para el factor de seguridad 0,5 y la exactitud del proceso 0,3 %, sin ajuste (antes del ajuste). | [Valor] [Unidad] | {Bereich}: Rango de pesaje (1-4) | Anexo (incertidumbre de medida, pesada mínima) | todas | 28 | Sí | Sí | Sí | Sí
Mindesteinwaage_oJ{Bereich}_SF0K5_03_d | Pesada mínima en el rango de pesaje {Bereich} con unidad para el factor de seguridad 0,5 y la exactitud del proceso 0,3 %, decimales según la división de escala d, sin ajuste (antes del ajuste). | [Valor] [Unidad] | {Bereich}: Rango de pesaje (1-4) | Anexo (incertidumbre de medida, pesada mínima) | todas | 30 | Sí | Sí | Sí | Sí
Mindesteinwaage_oJ{Bereich}_SF0K5_05 | Pesada mínima en el rango de pesaje {Bereich} con unidad para el factor de seguridad 0,5 y la exactitud del proceso 0,5 %, sin ajuste (antes del ajuste). | [Valor] [Unidad] | {Bereich}: Rango de pesaje (1-4) | Anexo (incertidumbre de medida, pesada mínima) | todas | 28 | Sí | Sí | Sí | Sí
Mindesteinwaage_oJ{Bereich}_SF0K5_05_d | Pesada mínima en el rango de pesaje {Bereich} con unidad para el factor de seguridad 0,5 y la exactitud del proceso 0,5 %, decimales según la división de escala d, sin ajuste (antes del ajuste). | [Valor] [Unidad] | {Bereich}: Rango de pesaje (1-4) | Anexo (incertidumbre de medida, pesada mínima) | todas | 30 | Sí | Sí | Sí | Sí
Mindesteinwaage_oJ{Bereich}_SF0K5_1 | Pesada mínima en el rango de pesaje {Bereich} con unidad para el factor de seguridad 0,5 y la exactitud del proceso 1 %, sin ajuste (antes del ajuste). | [Valor] [Unidad] | {Bereich}: Rango de pesaje (1-4) | Anexo (incertidumbre de medida, pesada mínima) | todas | 27 | Sí | Sí | Sí | Sí
Mindesteinwaage_oJ{Bereich}_SF0K5_10 | Pesada mínima en el rango de pesaje {Bereich} con unidad para el factor de seguridad 0,5 y la exactitud del proceso 10 %, sin ajuste (antes del ajuste). | [Valor] [Unidad] | {Bereich}: Rango de pesaje (1-4) | Anexo (incertidumbre de medida, pesada mínima) | todas | 28 | Sí | Sí | Sí | Sí
Mindesteinwaage_oJ{Bereich}_SF0K5_10_d | Pesada mínima en el rango de pesaje {Bereich} con unidad para el factor de seguridad 0,5 y la exactitud del proceso 10 %, decimales según la división de escala d, sin ajuste (antes del ajuste). | [Valor] [Unidad] | {Bereich}: Rango de pesaje (1-4) | Anexo (incertidumbre de medida, pesada mínima) | todas | 30 | Sí | Sí | Sí | Sí
Mindesteinwaage_oJ{Bereich}_SF0K5_1_d | Pesada mínima en el rango de pesaje {Bereich} con unidad para el factor de seguridad 0,5 y la exactitud del proceso 1 %, decimales según la división de escala d, sin ajuste (antes del ajuste). | [Valor] [Unidad] | {Bereich}: Rango de pesaje (1-4) | Anexo (incertidumbre de medida, pesada mínima) | todas | 29 | Sí | Sí | Sí | Sí
Mindesteinwaage_oJ{Bereich}_SF0K5_2 | Pesada mínima en el rango de pesaje {Bereich} con unidad para el factor de seguridad 0,5 y la exactitud del proceso 2 %, sin ajuste (antes del ajuste). | [Valor] [Unidad] | {Bereich}: Rango de pesaje (1-4) | Anexo (incertidumbre de medida, pesada mínima) | todas | 27 | Sí | Sí | Sí | Sí
Mindesteinwaage_oJ{Bereich}_SF0K5_2_d | Pesada mínima en el rango de pesaje {Bereich} con unidad para el factor de seguridad 0,5 y la exactitud del proceso 2 %, decimales según la división de escala d, sin ajuste (antes del ajuste). | [Valor] [Unidad] | {Bereich}: Rango de pesaje (1-4) | Anexo (incertidumbre de medida, pesada mínima) | todas | 29 | Sí | Sí | Sí | Sí
Mindesteinwaage_oJ{Bereich}_SF0K5_3 | Pesada mínima en el rango de pesaje {Bereich} con unidad para el factor de seguridad 0,5 y la exactitud del proceso 3 %, sin ajuste (antes del ajuste). | [Valor] [Unidad] | {Bereich}: Rango de pesaje (1-4) | Anexo (incertidumbre de medida, pesada mínima) | todas | 27 | Sí | Sí | Sí | Sí
Mindesteinwaage_oJ{Bereich}_SF0K5_3_d | Pesada mínima en el rango de pesaje {Bereich} con unidad para el factor de seguridad 0,5 y la exactitud del proceso 3 %, decimales según la división de escala d, sin ajuste (antes del ajuste). | [Valor] [Unidad] | {Bereich}: Rango de pesaje (1-4) | Anexo (incertidumbre de medida, pesada mínima) | todas | 29 | Sí | Sí | Sí | Sí
Mindesteinwaage_oJ{Bereich}_SF0K5_5 | Pesada mínima en el rango de pesaje {Bereich} con unidad para el factor de seguridad 0,5 y la exactitud del proceso 5 %, sin ajuste (antes del ajuste). | [Valor] [Unidad] | {Bereich}: Rango de pesaje (1-4) | Anexo (incertidumbre de medida, pesada mínima) | todas | 27 | Sí | Sí | Sí | Sí
Mindesteinwaage_oJ{Bereich}_SF0K5_5_d | Pesada mínima en el rango de pesaje {Bereich} con unidad para el factor de seguridad 0,5 y la exactitud del proceso 5 %, decimales según la división de escala d, sin ajuste (antes del ajuste). | [Valor] [Unidad] | {Bereich}: Rango de pesaje (1-4) | Anexo (incertidumbre de medida, pesada mínima) | todas | 29 | Sí | Sí | Sí | Sí
Mindesteinwaage_oJ{Bereich}_SF10_01 | Pesada mínima en el rango de pesaje {Bereich} con unidad para el factor de seguridad 10 y la exactitud del proceso 0,1 %, sin ajuste (antes del ajuste). | [Valor] [Unidad] | {Bereich}: Rango de pesaje (1-4) | Anexo (incertidumbre de medida, pesada mínima) | todas | 27 | Sí | Sí | Sí | Sí
Mindesteinwaage_oJ{Bereich}_SF10_01_d | Pesada mínima en el rango de pesaje {Bereich} con unidad para el factor de seguridad 10 y la exactitud del proceso 0,1 %, decimales según la división de escala d, sin ajuste (antes del ajuste). | [Valor] [Unidad] | {Bereich}: Rango de pesaje (1-4) | Anexo (incertidumbre de medida, pesada mínima) | todas | 29 | Sí | Sí | Sí | Sí
Mindesteinwaage_oJ{Bereich}_SF10_02 | Pesada mínima en el rango de pesaje {Bereich} con unidad para el factor de seguridad 10 y la exactitud del proceso 0,2 %, sin ajuste (antes del ajuste). | [Valor] [Unidad] | {Bereich}: Rango de pesaje (1-4) | Anexo (incertidumbre de medida, pesada mínima) | todas | 27 | Sí | Sí | Sí | Sí
Mindesteinwaage_oJ{Bereich}_SF10_02_d | Pesada mínima en el rango de pesaje {Bereich} con unidad para el factor de seguridad 10 y la exactitud del proceso 0,2 %, decimales según la división de escala d, sin ajuste (antes del ajuste). | [Valor] [Unidad] | {Bereich}: Rango de pesaje (1-4) | Anexo (incertidumbre de medida, pesada mínima) | todas | 29 | Sí | Sí | Sí | Sí
Mindesteinwaage_oJ{Bereich}_SF10_03 | Pesada mínima en el rango de pesaje {Bereich} con unidad para el factor de seguridad 10 y la exactitud del proceso 0,3 %, sin ajuste (antes del ajuste). | [Valor] [Unidad] | {Bereich}: Rango de pesaje (1-4) | Anexo (incertidumbre de medida, pesada mínima) | todas | 27 | Sí | Sí | Sí | Sí
Mindesteinwaage_oJ{Bereich}_SF10_03_d | Pesada mínima en el rango de pesaje {Bereich} con unidad para el factor de seguridad 10 y la exactitud del proceso 0,3 %, decimales según la división de escala d, sin ajuste (antes del ajuste). | [Valor] [Unidad] | {Bereich}: Rango de pesaje (1-4) | Anexo (incertidumbre de medida, pesada mínima) | todas | 29 | Sí | Sí | Sí | Sí
Mindesteinwaage_oJ{Bereich}_SF10_05 | Pesada mínima en el rango de pesaje {Bereich} con unidad para el factor de seguridad 10 y la exactitud del proceso 0,5 %, sin ajuste (antes del ajuste). | [Valor] [Unidad] | {Bereich}: Rango de pesaje (1-4) | Anexo (incertidumbre de medida, pesada mínima) | todas | 27 | Sí | Sí | Sí | Sí
Mindesteinwaage_oJ{Bereich}_SF10_05_d | Pesada mínima en el rango de pesaje {Bereich} con unidad para el factor de seguridad 10 y la exactitud del proceso 0,5 %, decimales según la división de escala d, sin ajuste (antes del ajuste). | [Valor] [Unidad] | {Bereich}: Rango de pesaje (1-4) | Anexo (incertidumbre de medida, pesada mínima) | todas | 29 | Sí | Sí | Sí | Sí
Mindesteinwaage_oJ{Bereich}_SF10_1 | Pesada mínima en el rango de pesaje {Bereich} con unidad para el factor de seguridad 10 y la exactitud del proceso 1 %, sin ajuste (antes del ajuste). | [Valor] [Unidad] | {Bereich}: Rango de pesaje (1-4) | Anexo (incertidumbre de medida, pesada mínima) | todas | 26 | Sí | Sí | Sí | Sí
Mindesteinwaage_oJ{Bereich}_SF10_10 | Pesada mínima en el rango de pesaje {Bereich} con unidad para el factor de seguridad 10 y la exactitud del proceso 10 %, sin ajuste (antes del ajuste). | [Valor] [Unidad] | {Bereich}: Rango de pesaje (1-4) | Anexo (incertidumbre de medida, pesada mínima) | todas | 27 | Sí | Sí | Sí | Sí
Mindesteinwaage_oJ{Bereich}_SF10_10_d | Pesada mínima en el rango de pesaje {Bereich} con unidad para el factor de seguridad 10 y la exactitud del proceso 10 %, decimales según la división de escala d, sin ajuste (antes del ajuste). | [Valor] [Unidad] | {Bereich}: Rango de pesaje (1-4) | Anexo (incertidumbre de medida, pesada mínima) | todas | 29 | Sí | Sí | Sí | Sí
Mindesteinwaage_oJ{Bereich}_SF10_1_d | Pesada mínima en el rango de pesaje {Bereich} con unidad para el factor de seguridad 10 y la exactitud del proceso 1 %, decimales según la división de escala d, sin ajuste (antes del ajuste). | [Valor] [Unidad] | {Bereich}: Rango de pesaje (1-4) | Anexo (incertidumbre de medida, pesada mínima) | todas | 28 | Sí | Sí | Sí | Sí
Mindesteinwaage_oJ{Bereich}_SF10_2 | Pesada mínima en el rango de pesaje {Bereich} con unidad para el factor de seguridad 10 y la exactitud del proceso 2 %, sin ajuste (antes del ajuste). | [Valor] [Unidad] | {Bereich}: Rango de pesaje (1-4) | Anexo (incertidumbre de medida, pesada mínima) | todas | 26 | Sí | Sí | Sí | Sí
Mindesteinwaage_oJ{Bereich}_SF10_2_d | Pesada mínima en el rango de pesaje {Bereich} con unidad para el factor de seguridad 10 y la exactitud del proceso 2 %, decimales según la división de escala d, sin ajuste (antes del ajuste). | [Valor] [Unidad] | {Bereich}: Rango de pesaje (1-4) | Anexo (incertidumbre de medida, pesada mínima) | todas | 28 | Sí | Sí | Sí | Sí
Mindesteinwaage_oJ{Bereich}_SF10_3 | Pesada mínima en el rango de pesaje {Bereich} con unidad para el factor de seguridad 10 y la exactitud del proceso 3 %, sin ajuste (antes del ajuste). | [Valor] [Unidad] | {Bereich}: Rango de pesaje (1-4) | Anexo (incertidumbre de medida, pesada mínima) | todas | 26 | Sí | Sí | Sí | Sí
Mindesteinwaage_oJ{Bereich}_SF10_3_d | Pesada mínima en el rango de pesaje {Bereich} con unidad para el factor de seguridad 10 y la exactitud del proceso 3 %, decimales según la división de escala d, sin ajuste (antes del ajuste). | [Valor] [Unidad] | {Bereich}: Rango de pesaje (1-4) | Anexo (incertidumbre de medida, pesada mínima) | todas | 28 | Sí | Sí | Sí | Sí
Mindesteinwaage_oJ{Bereich}_SF10_5 | Pesada mínima en el rango de pesaje {Bereich} con unidad para el factor de seguridad 10 y la exactitud del proceso 5 %, sin ajuste (antes del ajuste). | [Valor] [Unidad] | {Bereich}: Rango de pesaje (1-4) | Anexo (incertidumbre de medida, pesada mínima) | todas | 26 | Sí | Sí | Sí | Sí
Mindesteinwaage_oJ{Bereich}_SF10_5_d | Pesada mínima en el rango de pesaje {Bereich} con unidad para el factor de seguridad 10 y la exactitud del proceso 5 %, decimales según la división de escala d, sin ajuste (antes del ajuste). | [Valor] [Unidad] | {Bereich}: Rango de pesaje (1-4) | Anexo (incertidumbre de medida, pesada mínima) | todas | 28 | Sí | Sí | Sí | Sí
Mindesteinwaage_oJ{Bereich}_SF1_01 | Pesada mínima en el rango de pesaje {Bereich} con unidad para el factor de seguridad 1 y la exactitud del proceso 0,1 %, sin ajuste (antes del ajuste). | [Valor] [Unidad] | {Bereich}: Rango de pesaje (1-4) | Anexo (incertidumbre de medida, pesada mínima) | todas | 26 | Sí | Sí | Sí | Sí
Mindesteinwaage_oJ{Bereich}_SF1_01_d | Pesada mínima en el rango de pesaje {Bereich} con unidad para el factor de seguridad 1 y la exactitud del proceso 0,1 %, decimales según la división de escala d, sin ajuste (antes del ajuste). | [Valor] [Unidad] | {Bereich}: Rango de pesaje (1-4) | Anexo (incertidumbre de medida, pesada mínima) | todas | 28 | Sí | Sí | Sí | Sí
Mindesteinwaage_oJ{Bereich}_SF1_02 | Pesada mínima en el rango de pesaje {Bereich} con unidad para el factor de seguridad 1 y la exactitud del proceso 0,2 %, sin ajuste (antes del ajuste). | [Valor] [Unidad] | {Bereich}: Rango de pesaje (1-4) | Anexo (incertidumbre de medida, pesada mínima) | todas | 26 | Sí | Sí | Sí | Sí
Mindesteinwaage_oJ{Bereich}_SF1_02_d | Pesada mínima en el rango de pesaje {Bereich} con unidad para el factor de seguridad 1 y la exactitud del proceso 0,2 %, decimales según la división de escala d, sin ajuste (antes del ajuste). | [Valor] [Unidad] | {Bereich}: Rango de pesaje (1-4) | Anexo (incertidumbre de medida, pesada mínima) | todas | 28 | Sí | Sí | Sí | Sí
Mindesteinwaage_oJ{Bereich}_SF1_03 | Pesada mínima en el rango de pesaje {Bereich} con unidad para el factor de seguridad 1 y la exactitud del proceso 0,3 %, sin ajuste (antes del ajuste). | [Valor] [Unidad] | {Bereich}: Rango de pesaje (1-4) | Anexo (incertidumbre de medida, pesada mínima) | todas | 26 | Sí | Sí | Sí | Sí
Mindesteinwaage_oJ{Bereich}_SF1_03_d | Pesada mínima en el rango de pesaje {Bereich} con unidad para el factor de seguridad 1 y la exactitud del proceso 0,3 %, decimales según la división de escala d, sin ajuste (antes del ajuste). | [Valor] [Unidad] | {Bereich}: Rango de pesaje (1-4) | Anexo (incertidumbre de medida, pesada mínima) | todas | 28 | Sí | Sí | Sí | Sí
Mindesteinwaage_oJ{Bereich}_SF1_05 | Pesada mínima en el rango de pesaje {Bereich} con unidad para el factor de seguridad 1 y la exactitud del proceso 0,5 %, sin ajuste (antes del ajuste). | [Valor] [Unidad] | {Bereich}: Rango de pesaje (1-4) | Anexo (incertidumbre de medida, pesada mínima) | todas | 26 | Sí | Sí | Sí | Sí
Mindesteinwaage_oJ{Bereich}_SF1_05_d | Pesada mínima en el rango de pesaje {Bereich} con unidad para el factor de seguridad 1 y la exactitud del proceso 0,5 %, decimales según la división de escala d, sin ajuste (antes del ajuste). | [Valor] [Unidad] | {Bereich}: Rango de pesaje (1-4) | Anexo (incertidumbre de medida, pesada mínima) | todas | 28 | Sí | Sí | Sí | Sí
Mindesteinwaage_oJ{Bereich}_SF1_1 | Pesada mínima en el rango de pesaje {Bereich} con unidad para el factor de seguridad 1 y la exactitud del proceso 1 %, sin ajuste (antes del ajuste). | [Valor] [Unidad] | {Bereich}: Rango de pesaje (1-4) | Anexo (incertidumbre de medida, pesada mínima) | todas | 25 | Sí | Sí | Sí | Sí
Mindesteinwaage_oJ{Bereich}_SF1_10 | Pesada mínima en el rango de pesaje {Bereich} con unidad para el factor de seguridad 1 y la exactitud del proceso 10 %, sin ajuste (antes del ajuste). | [Valor] [Unidad] | {Bereich}: Rango de pesaje (1-4) | Anexo (incertidumbre de medida, pesada mínima) | todas | 26 | Sí | Sí | Sí | Sí
Mindesteinwaage_oJ{Bereich}_SF1_10_d | Pesada mínima en el rango de pesaje {Bereich} con unidad para el factor de seguridad 1 y la exactitud del proceso 10 %, decimales según la división de escala d, sin ajuste (antes del ajuste). | [Valor] [Unidad] | {Bereich}: Rango de pesaje (1-4) | Anexo (incertidumbre de medida, pesada mínima) | todas | 28 | Sí | Sí | Sí | Sí
Mindesteinwaage_oJ{Bereich}_SF1_1_d | Pesada mínima en el rango de pesaje {Bereich} con unidad para el factor de seguridad 1 y la exactitud del proceso 1 %, decimales según la división de escala d, sin ajuste (antes del ajuste). | [Valor] [Unidad] | {Bereich}: Rango de pesaje (1-4) | Anexo (incertidumbre de medida, pesada mínima) | todas | 27 | Sí | Sí | Sí | Sí
Mindesteinwaage_oJ{Bereich}_SF1_2 | Pesada mínima en el rango de pesaje {Bereich} con unidad para el factor de seguridad 1 y la exactitud del proceso 2 %, sin ajuste (antes del ajuste). | [Valor] [Unidad] | {Bereich}: Rango de pesaje (1-4) | Anexo (incertidumbre de medida, pesada mínima) | todas | 25 | Sí | Sí | Sí | Sí
Mindesteinwaage_oJ{Bereich}_SF1_2_d | Pesada mínima en el rango de pesaje {Bereich} con unidad para el factor de seguridad 1 y la exactitud del proceso 2 %, decimales según la división de escala d, sin ajuste (antes del ajuste). | [Valor] [Unidad] | {Bereich}: Rango de pesaje (1-4) | Anexo (incertidumbre de medida, pesada mínima) | todas | 27 | Sí | Sí | Sí | Sí
Mindesteinwaage_oJ{Bereich}_SF1_3 | Pesada mínima en el rango de pesaje {Bereich} con unidad para el factor de seguridad 1 y la exactitud del proceso 3 %, sin ajuste (antes del ajuste). | [Valor] [Unidad] | {Bereich}: Rango de pesaje (1-4) | Anexo (incertidumbre de medida, pesada mínima) | todas | 25 | Sí | Sí | Sí | Sí
Mindesteinwaage_oJ{Bereich}_SF1_3_d | Pesada mínima en el rango de pesaje {Bereich} con unidad para el factor de seguridad 1 y la exactitud del proceso 3 %, decimales según la división de escala d, sin ajuste (antes del ajuste). | [Valor] [Unidad] | {Bereich}: Rango de pesaje (1-4) | Anexo (incertidumbre de medida, pesada mínima) | todas | 27 | Sí | Sí | Sí | Sí
Mindesteinwaage_oJ{Bereich}_SF1_5 | Pesada mínima en el rango de pesaje {Bereich} con unidad para el factor de seguridad 1 y la exactitud del proceso 5 %, sin ajuste (antes del ajuste). | [Valor] [Unidad] | {Bereich}: Rango de pesaje (1-4) | Anexo (incertidumbre de medida, pesada mínima) | todas | 25 | Sí | Sí | Sí | Sí
Mindesteinwaage_oJ{Bereich}_SF1_5_d | Pesada mínima en el rango de pesaje {Bereich} con unidad para el factor de seguridad 1 y la exactitud del proceso 5 %, decimales según la división de escala d, sin ajuste (antes del ajuste). | [Valor] [Unidad] | {Bereich}: Rango de pesaje (1-4) | Anexo (incertidumbre de medida, pesada mínima) | todas | 27 | Sí | Sí | Sí | Sí
Mindesteinwaage_oJ{Bereich}_SF1K5_01 | Pesada mínima en el rango de pesaje {Bereich} con unidad para el factor de seguridad 1,5 y la exactitud del proceso 0,1 %, sin ajuste (antes del ajuste). | [Valor] [Unidad] | {Bereich}: Rango de pesaje (1-4) | Anexo (incertidumbre de medida, pesada mínima) | todas | 28 | Sí | Sí | Sí | Sí
Mindesteinwaage_oJ{Bereich}_SF1K5_01_d | Pesada mínima en el rango de pesaje {Bereich} con unidad para el factor de seguridad 1,5 y la exactitud del proceso 0,1 %, decimales según la división de escala d, sin ajuste (antes del ajuste). | [Valor] [Unidad] | {Bereich}: Rango de pesaje (1-4) | Anexo (incertidumbre de medida, pesada mínima) | todas | 30 | Sí | Sí | Sí | Sí
Mindesteinwaage_oJ{Bereich}_SF1K5_02 | Pesada mínima en el rango de pesaje {Bereich} con unidad para el factor de seguridad 1,5 y la exactitud del proceso 0,2 %, sin ajuste (antes del ajuste). | [Valor] [Unidad] | {Bereich}: Rango de pesaje (1-4) | Anexo (incertidumbre de medida, pesada mínima) | todas | 28 | Sí | Sí | Sí | Sí
Mindesteinwaage_oJ{Bereich}_SF1K5_02_d | Pesada mínima en el rango de pesaje {Bereich} con unidad para el factor de seguridad 1,5 y la exactitud del proceso 0,2 %, decimales según la división de escala d, sin ajuste (antes del ajuste). | [Valor] [Unidad] | {Bereich}: Rango de pesaje (1-4) | Anexo (incertidumbre de medida, pesada mínima) | todas | 30 | Sí | Sí | Sí | Sí
Mindesteinwaage_oJ{Bereich}_SF1K5_03 | Pesada mínima en el rango de pesaje {Bereich} con unidad para el factor de seguridad 1,5 y la exactitud del proceso 0,3 %, sin ajuste (antes del ajuste). | [Valor] [Unidad] | {Bereich}: Rango de pesaje (1-4) | Anexo (incertidumbre de medida, pesada mínima) | todas | 28 | Sí | Sí | Sí | Sí
Mindesteinwaage_oJ{Bereich}_SF1K5_03_d | Pesada mínima en el rango de pesaje {Bereich} con unidad para el factor de seguridad 1,5 y la exactitud del proceso 0,3 %, decimales según la división de escala d, sin ajuste (antes del ajuste). | [Valor] [Unidad] | {Bereich}: Rango de pesaje (1-4) | Anexo (incertidumbre de medida, pesada mínima) | todas | 30 | Sí | Sí | Sí | Sí
Mindesteinwaage_oJ{Bereich}_SF1K5_05 | Pesada mínima en el rango de pesaje {Bereich} con unidad para el factor de seguridad 1,5 y la exactitud del proceso 0,5 %, sin ajuste (antes del ajuste). | [Valor] [Unidad] | {Bereich}: Rango de pesaje (1-4) | Anexo (incertidumbre de medida, pesada mínima) | todas | 28 | Sí | Sí | Sí | Sí
Mindesteinwaage_oJ{Bereich}_SF1K5_05_d | Pesada mínima en el rango de pesaje {Bereich} con unidad para el factor de seguridad 1,5 y la exactitud del proceso 0,5 %, decimales según la división de escala d, sin ajuste (antes del ajuste). | [Valor] [Unidad] | {Bereich}: Rango de pesaje (1-4) | Anexo (incertidumbre de medida, pesada mínima) | todas | 30 | Sí | Sí | Sí | Sí
Mindesteinwaage_oJ{Bereich}_SF1K5_1 | Pesada mínima en el rango de pesaje {Bereich} con unidad para el factor de seguridad 1,5 y la exactitud del proceso 1 %, sin ajuste (antes del ajuste). | [Valor] [Unidad] | {Bereich}: Rango de pesaje (1-4) | Anexo (incertidumbre de medida, pesada mínima) | todas | 27 | Sí | Sí | Sí | Sí
Mindesteinwaage_oJ{Bereich}_SF1K5_10 | Pesada mínima en el rango de pesaje {Bereich} con unidad para el factor de seguridad 1,5 y la exactitud del proceso 10 %, sin ajuste (antes del ajuste). | [Valor] [Unidad] | {Bereich}: Rango de pesaje (1-4) | Anexo (incertidumbre de medida, pesada mínima) | todas | 28 | Sí | Sí | Sí | Sí
Mindesteinwaage_oJ{Bereich}_SF1K5_10_d | Pesada mínima en el rango de pesaje {Bereich} con unidad para el factor de seguridad 1,5 y la exactitud del proceso 10 %, decimales según la división de escala d, sin ajuste (antes del ajuste). | [Valor] [Unidad] | {Bereich}: Rango de pesaje (1-4) | Anexo (incertidumbre de medida, pesada mínima) | todas | 30 | Sí | Sí | Sí | Sí
Mindesteinwaage_oJ{Bereich}_SF1K5_1_d | Pesada mínima en el rango de pesaje {Bereich} con unidad para el factor de seguridad 1,5 y la exactitud del proceso 1 %, decimales según la división de escala d, sin ajuste (antes del ajuste). | [Valor] [Unidad] | {Bereich}: Rango de pesaje (1-4) | Anexo (incertidumbre de medida, pesada mínima) | todas | 29 | Sí | Sí | Sí | Sí
Mindesteinwaage_oJ{Bereich}_SF1K5_2 | Pesada mínima en el rango de pesaje {Bereich} con unidad para el factor de seguridad 1,5 y la exactitud del proceso 2 %, sin ajuste (antes del ajuste). | [Valor] [Unidad] | {Bereich}: Rango de pesaje (1-4) | Anexo (incertidumbre de medida, pesada mínima) | todas | 27 | Sí | Sí | Sí | Sí
Mindesteinwaage_oJ{Bereich}_SF1K5_2_d | Pesada mínima en el rango de pesaje {Bereich} con unidad para el factor de seguridad 1,5 y la exactitud del proceso 2 %, decimales según la división de escala d, sin ajuste (antes del ajuste). | [Valor] [Unidad] | {Bereich}: Rango de pesaje (1-4) | Anexo (incertidumbre de medida, pesada mínima) | todas | 29 | Sí | Sí | Sí | Sí
Mindesteinwaage_oJ{Bereich}_SF1K5_3 | Pesada mínima en el rango de pesaje {Bereich} con unidad para el factor de seguridad 1,5 y la exactitud del proceso 3 %, sin ajuste (antes del ajuste). | [Valor] [Unidad] | {Bereich}: Rango de pesaje (1-4) | Anexo (incertidumbre de medida, pesada mínima) | todas | 27 | Sí | Sí | Sí | Sí
Mindesteinwaage_oJ{Bereich}_SF1K5_3_d | Pesada mínima en el rango de pesaje {Bereich} con unidad para el factor de seguridad 1,5 y la exactitud del proceso 3 %, decimales según la división de escala d, sin ajuste (antes del ajuste). | [Valor] [Unidad] | {Bereich}: Rango de pesaje (1-4) | Anexo (incertidumbre de medida, pesada mínima) | todas | 29 | Sí | Sí | Sí | Sí
Mindesteinwaage_oJ{Bereich}_SF1K5_5 | Pesada mínima en el rango de pesaje {Bereich} con unidad para el factor de seguridad 1,5 y la exactitud del proceso 5 %, sin ajuste (antes del ajuste). | [Valor] [Unidad] | {Bereich}: Rango de pesaje (1-4) | Anexo (incertidumbre de medida, pesada mínima) | todas | 27 | Sí | Sí | Sí | Sí
Mindesteinwaage_oJ{Bereich}_SF1K5_5_d | Pesada mínima en el rango de pesaje {Bereich} con unidad para el factor de seguridad 1,5 y la exactitud del proceso 5 %, decimales según la división de escala d, sin ajuste (antes del ajuste). | [Valor] [Unidad] | {Bereich}: Rango de pesaje (1-4) | Anexo (incertidumbre de medida, pesada mínima) | todas | 29 | Sí | Sí | Sí | Sí
Mindesteinwaage_oJ{Bereich}_SF2_01 | Pesada mínima en el rango de pesaje {Bereich} con unidad para el factor de seguridad 2 y la exactitud del proceso 0,1 %, sin ajuste (antes del ajuste). | [Valor] [Unidad] | {Bereich}: Rango de pesaje (1-4) | Anexo (incertidumbre de medida, pesada mínima) | todas | 26 | Sí | Sí | Sí | Sí
Mindesteinwaage_oJ{Bereich}_SF2_01_d | Pesada mínima en el rango de pesaje {Bereich} con unidad para el factor de seguridad 2 y la exactitud del proceso 0,1 %, decimales según la división de escala d, sin ajuste (antes del ajuste). | [Valor] [Unidad] | {Bereich}: Rango de pesaje (1-4) | Anexo (incertidumbre de medida, pesada mínima) | todas | 28 | Sí | Sí | Sí | Sí
Mindesteinwaage_oJ{Bereich}_SF2_02 | Pesada mínima en el rango de pesaje {Bereich} con unidad para el factor de seguridad 2 y la exactitud del proceso 0,2 %, sin ajuste (antes del ajuste). | [Valor] [Unidad] | {Bereich}: Rango de pesaje (1-4) | Anexo (incertidumbre de medida, pesada mínima) | todas | 26 | Sí | Sí | Sí | Sí
Mindesteinwaage_oJ{Bereich}_SF2_02_d | Pesada mínima en el rango de pesaje {Bereich} con unidad para el factor de seguridad 2 y la exactitud del proceso 0,2 %, decimales según la división de escala d, sin ajuste (antes del ajuste). | [Valor] [Unidad] | {Bereich}: Rango de pesaje (1-4) | Anexo (incertidumbre de medida, pesada mínima) | todas | 28 | Sí | Sí | Sí | Sí
Mindesteinwaage_oJ{Bereich}_SF2_03 | Pesada mínima en el rango de pesaje {Bereich} con unidad para el factor de seguridad 2 y la exactitud del proceso 0,3 %, sin ajuste (antes del ajuste). | [Valor] [Unidad] | {Bereich}: Rango de pesaje (1-4) | Anexo (incertidumbre de medida, pesada mínima) | todas | 26 | Sí | Sí | Sí | Sí
Mindesteinwaage_oJ{Bereich}_SF2_03_d | Pesada mínima en el rango de pesaje {Bereich} con unidad para el factor de seguridad 2 y la exactitud del proceso 0,3 %, decimales según la división de escala d, sin ajuste (antes del ajuste). | [Valor] [Unidad] | {Bereich}: Rango de pesaje (1-4) | Anexo (incertidumbre de medida, pesada mínima) | todas | 28 | Sí | Sí | Sí | Sí
Mindesteinwaage_oJ{Bereich}_SF2_05 | Pesada mínima en el rango de pesaje {Bereich} con unidad para el factor de seguridad 2 y la exactitud del proceso 0,5 %, sin ajuste (antes del ajuste). | [Valor] [Unidad] | {Bereich}: Rango de pesaje (1-4) | Anexo (incertidumbre de medida, pesada mínima) | todas | 26 | Sí | Sí | Sí | Sí
Mindesteinwaage_oJ{Bereich}_SF2_05_d | Pesada mínima en el rango de pesaje {Bereich} con unidad para el factor de seguridad 2 y la exactitud del proceso 0,5 %, decimales según la división de escala d, sin ajuste (antes del ajuste). | [Valor] [Unidad] | {Bereich}: Rango de pesaje (1-4) | Anexo (incertidumbre de medida, pesada mínima) | todas | 28 | Sí | Sí | Sí | Sí
Mindesteinwaage_oJ{Bereich}_SF2_1 | Pesada mínima en el rango de pesaje {Bereich} con unidad para el factor de seguridad 2 y la exactitud del proceso 1 %, sin ajuste (antes del ajuste). | [Valor] [Unidad] | {Bereich}: Rango de pesaje (1-4) | Anexo (incertidumbre de medida, pesada mínima) | todas | 25 | Sí | Sí | Sí | Sí
Mindesteinwaage_oJ{Bereich}_SF2_10 | Pesada mínima en el rango de pesaje {Bereich} con unidad para el factor de seguridad 2 y la exactitud del proceso 10 %, sin ajuste (antes del ajuste). | [Valor] [Unidad] | {Bereich}: Rango de pesaje (1-4) | Anexo (incertidumbre de medida, pesada mínima) | todas | 26 | Sí | Sí | Sí | Sí
Mindesteinwaage_oJ{Bereich}_SF2_10_d | Pesada mínima en el rango de pesaje {Bereich} con unidad para el factor de seguridad 2 y la exactitud del proceso 10 %, decimales según la división de escala d, sin ajuste (antes del ajuste). | [Valor] [Unidad] | {Bereich}: Rango de pesaje (1-4) | Anexo (incertidumbre de medida, pesada mínima) | todas | 28 | Sí | Sí | Sí | Sí
Mindesteinwaage_oJ{Bereich}_SF2_1_d | Pesada mínima en el rango de pesaje {Bereich} con unidad para el factor de seguridad 2 y la exactitud del proceso 1 %, decimales según la división de escala d, sin ajuste (antes del ajuste). | [Valor] [Unidad] | {Bereich}: Rango de pesaje (1-4) | Anexo (incertidumbre de medida, pesada mínima) | todas | 27 | Sí | Sí | Sí | Sí
Mindesteinwaage_oJ{Bereich}_SF2_2 | Pesada mínima en el rango de pesaje {Bereich} con unidad para el factor de seguridad 2 y la exactitud del proceso 2 %, sin ajuste (antes del ajuste). | [Valor] [Unidad] | {Bereich}: Rango de pesaje (1-4) | Anexo (incertidumbre de medida, pesada mínima) | todas | 25 | Sí | Sí | Sí | Sí
Mindesteinwaage_oJ{Bereich}_SF2_2_d | Pesada mínima en el rango de pesaje {Bereich} con unidad para el factor de seguridad 2 y la exactitud del proceso 2 %, decimales según la división de escala d, sin ajuste (antes del ajuste). | [Valor] [Unidad] | {Bereich}: Rango de pesaje (1-4) | Anexo (incertidumbre de medida, pesada mínima) | todas | 27 | Sí | Sí | Sí | Sí
Mindesteinwaage_oJ{Bereich}_SF2_3 | Pesada mínima en el rango de pesaje {Bereich} con unidad para el factor de seguridad 2 y la exactitud del proceso 3 %, sin ajuste (antes del ajuste). | [Valor] [Unidad] | {Bereich}: Rango de pesaje (1-4) | Anexo (incertidumbre de medida, pesada mínima) | todas | 25 | Sí | Sí | Sí | Sí
Mindesteinwaage_oJ{Bereich}_SF2_3_d | Pesada mínima en el rango de pesaje {Bereich} con unidad para el factor de seguridad 2 y la exactitud del proceso 3 %, decimales según la división de escala d, sin ajuste (antes del ajuste). | [Valor] [Unidad] | {Bereich}: Rango de pesaje (1-4) | Anexo (incertidumbre de medida, pesada mínima) | todas | 27 | Sí | Sí | Sí | Sí
Mindesteinwaage_oJ{Bereich}_SF2_5 | Pesada mínima en el rango de pesaje {Bereich} con unidad para el factor de seguridad 2 y la exactitud del proceso 5 %, sin ajuste (antes del ajuste). | [Valor] [Unidad] | {Bereich}: Rango de pesaje (1-4) | Anexo (incertidumbre de medida, pesada mínima) | todas | 25 | Sí | Sí | Sí | Sí
Mindesteinwaage_oJ{Bereich}_SF2_5_d | Pesada mínima en el rango de pesaje {Bereich} con unidad para el factor de seguridad 2 y la exactitud del proceso 5 %, decimales según la división de escala d, sin ajuste (antes del ajuste). | [Valor] [Unidad] | {Bereich}: Rango de pesaje (1-4) | Anexo (incertidumbre de medida, pesada mínima) | todas | 27 | Sí | Sí | Sí | Sí
Mindesteinwaage_oJ{Bereich}_SF2K5_01 | Pesada mínima en el rango de pesaje {Bereich} con unidad para el factor de seguridad 2,5 y la exactitud del proceso 0,1 %, sin ajuste (antes del ajuste). | [Valor] [Unidad] | {Bereich}: Rango de pesaje (1-4) | Anexo (incertidumbre de medida, pesada mínima) | todas | 28 | Sí | Sí | Sí | Sí
Mindesteinwaage_oJ{Bereich}_SF2K5_01_d | Pesada mínima en el rango de pesaje {Bereich} con unidad para el factor de seguridad 2,5 y la exactitud del proceso 0,1 %, decimales según la división de escala d, sin ajuste (antes del ajuste). | [Valor] [Unidad] | {Bereich}: Rango de pesaje (1-4) | Anexo (incertidumbre de medida, pesada mínima) | todas | 30 | Sí | Sí | Sí | Sí
Mindesteinwaage_oJ{Bereich}_SF2K5_02 | Pesada mínima en el rango de pesaje {Bereich} con unidad para el factor de seguridad 2,5 y la exactitud del proceso 0,2 %, sin ajuste (antes del ajuste). | [Valor] [Unidad] | {Bereich}: Rango de pesaje (1-4) | Anexo (incertidumbre de medida, pesada mínima) | todas | 28 | Sí | Sí | Sí | Sí
Mindesteinwaage_oJ{Bereich}_SF2K5_02_d | Pesada mínima en el rango de pesaje {Bereich} con unidad para el factor de seguridad 2,5 y la exactitud del proceso 0,2 %, decimales según la división de escala d, sin ajuste (antes del ajuste). | [Valor] [Unidad] | {Bereich}: Rango de pesaje (1-4) | Anexo (incertidumbre de medida, pesada mínima) | todas | 30 | Sí | Sí | Sí | Sí
Mindesteinwaage_oJ{Bereich}_SF2K5_03 | Pesada mínima en el rango de pesaje {Bereich} con unidad para el factor de seguridad 2,5 y la exactitud del proceso 0,3 %, sin ajuste (antes del ajuste). | [Valor] [Unidad] | {Bereich}: Rango de pesaje (1-4) | Anexo (incertidumbre de medida, pesada mínima) | todas | 28 | Sí | Sí | Sí | Sí
Mindesteinwaage_oJ{Bereich}_SF2K5_03_d | Pesada mínima en el rango de pesaje {Bereich} con unidad para el factor de seguridad 2,5 y la exactitud del proceso 0,3 %, decimales según la división de escala d, sin ajuste (antes del ajuste). | [Valor] [Unidad] | {Bereich}: Rango de pesaje (1-4) | Anexo (incertidumbre de medida, pesada mínima) | todas | 30 | Sí | Sí | Sí | Sí
Mindesteinwaage_oJ{Bereich}_SF2K5_05 | Pesada mínima en el rango de pesaje {Bereich} con unidad para el factor de seguridad 2,5 y la exactitud del proceso 0,5 %, sin ajuste (antes del ajuste). | [Valor] [Unidad] | {Bereich}: Rango de pesaje (1-4) | Anexo (incertidumbre de medida, pesada mínima) | todas | 28 | Sí | Sí | Sí | Sí
Mindesteinwaage_oJ{Bereich}_SF2K5_05_d | Pesada mínima en el rango de pesaje {Bereich} con unidad para el factor de seguridad 2,5 y la exactitud del proceso 0,5 %, decimales según la división de escala d, sin ajuste (antes del ajuste). | [Valor] [Unidad] | {Bereich}: Rango de pesaje (1-4) | Anexo (incertidumbre de medida, pesada mínima) | todas | 30 | Sí | Sí | Sí | Sí
Mindesteinwaage_oJ{Bereich}_SF2K5_1 | Pesada mínima en el rango de pesaje {Bereich} con unidad para el factor de seguridad 2,5 y la exactitud del proceso 1 %, sin ajuste (antes del ajuste). | [Valor] [Unidad] | {Bereich}: Rango de pesaje (1-4) | Anexo (incertidumbre de medida, pesada mínima) | todas | 27 | Sí | Sí | Sí | Sí
Mindesteinwaage_oJ{Bereich}_SF2K5_10 | Pesada mínima en el rango de pesaje {Bereich} con unidad para el factor de seguridad 2,5 y la exactitud del proceso 10 %, sin ajuste (antes del ajuste). | [Valor] [Unidad] | {Bereich}: Rango de pesaje (1-4) | Anexo (incertidumbre de medida, pesada mínima) | todas | 28 | Sí | Sí | Sí | Sí
Mindesteinwaage_oJ{Bereich}_SF2K5_10_d | Pesada mínima en el rango de pesaje {Bereich} con unidad para el factor de seguridad 2,5 y la exactitud del proceso 10 %, decimales según la división de escala d, sin ajuste (antes del ajuste). | [Valor] [Unidad] | {Bereich}: Rango de pesaje (1-4) | Anexo (incertidumbre de medida, pesada mínima) | todas | 30 | Sí | Sí | Sí | Sí
Mindesteinwaage_oJ{Bereich}_SF2K5_1_d | Pesada mínima en el rango de pesaje {Bereich} con unidad para el factor de seguridad 2,5 y la exactitud del proceso 1 %, decimales según la división de escala d, sin ajuste (antes del ajuste). | [Valor] [Unidad] | {Bereich}: Rango de pesaje (1-4) | Anexo (incertidumbre de medida, pesada mínima) | todas | 29 | Sí | Sí | Sí | Sí
Mindesteinwaage_oJ{Bereich}_SF2K5_2 | Pesada mínima en el rango de pesaje {Bereich} con unidad para el factor de seguridad 2,5 y la exactitud del proceso 2 %, sin ajuste (antes del ajuste). | [Valor] [Unidad] | {Bereich}: Rango de pesaje (1-4) | Anexo (incertidumbre de medida, pesada mínima) | todas | 27 | Sí | Sí | Sí | Sí
Mindesteinwaage_oJ{Bereich}_SF2K5_2_d | Pesada mínima en el rango de pesaje {Bereich} con unidad para el factor de seguridad 2,5 y la exactitud del proceso 2 %, decimales según la división de escala d, sin ajuste (antes del ajuste). | [Valor] [Unidad] | {Bereich}: Rango de pesaje (1-4) | Anexo (incertidumbre de medida, pesada mínima) | todas | 29 | Sí | Sí | Sí | Sí
Mindesteinwaage_oJ{Bereich}_SF2K5_3 | Pesada mínima en el rango de pesaje {Bereich} con unidad para el factor de seguridad 2,5 y la exactitud del proceso 3 %, sin ajuste (antes del ajuste). | [Valor] [Unidad] | {Bereich}: Rango de pesaje (1-4) | Anexo (incertidumbre de medida, pesada mínima) | todas | 27 | Sí | Sí | Sí | Sí
Mindesteinwaage_oJ{Bereich}_SF2K5_3_d | Pesada mínima en el rango de pesaje {Bereich} con unidad para el factor de seguridad 2,5 y la exactitud del proceso 3 %, decimales según la división de escala d, sin ajuste (antes del ajuste). | [Valor] [Unidad] | {Bereich}: Rango de pesaje (1-4) | Anexo (incertidumbre de medida, pesada mínima) | todas | 29 | Sí | Sí | Sí | Sí
Mindesteinwaage_oJ{Bereich}_SF2K5_5 | Pesada mínima en el rango de pesaje {Bereich} con unidad para el factor de seguridad 2,5 y la exactitud del proceso 5 %, sin ajuste (antes del ajuste). | [Valor] [Unidad] | {Bereich}: Rango de pesaje (1-4) | Anexo (incertidumbre de medida, pesada mínima) | todas | 27 | Sí | Sí | Sí | Sí
Mindesteinwaage_oJ{Bereich}_SF2K5_5_d | Pesada mínima en el rango de pesaje {Bereich} con unidad para el factor de seguridad 2,5 y la exactitud del proceso 5 %, decimales según la división de escala d, sin ajuste (antes del ajuste). | [Valor] [Unidad] | {Bereich}: Rango de pesaje (1-4) | Anexo (incertidumbre de medida, pesada mínima) | todas | 29 | Sí | Sí | Sí | Sí
Mindesteinwaage_oJ{Bereich}_SF3_01 | Pesada mínima en el rango de pesaje {Bereich} con unidad para el factor de seguridad 3 y la exactitud del proceso 0,1 %, sin ajuste (antes del ajuste). | [Valor] [Unidad] | {Bereich}: Rango de pesaje (1-4) | Anexo (incertidumbre de medida, pesada mínima) | todas | 26 | Sí | Sí | Sí | Sí
Mindesteinwaage_oJ{Bereich}_SF3_01_d | Pesada mínima en el rango de pesaje {Bereich} con unidad para el factor de seguridad 3 y la exactitud del proceso 0,1 %, decimales según la división de escala d, sin ajuste (antes del ajuste). | [Valor] [Unidad] | {Bereich}: Rango de pesaje (1-4) | Anexo (incertidumbre de medida, pesada mínima) | todas | 28 | Sí | Sí | Sí | Sí
Mindesteinwaage_oJ{Bereich}_SF3_02 | Pesada mínima en el rango de pesaje {Bereich} con unidad para el factor de seguridad 3 y la exactitud del proceso 0,2 %, sin ajuste (antes del ajuste). | [Valor] [Unidad] | {Bereich}: Rango de pesaje (1-4) | Anexo (incertidumbre de medida, pesada mínima) | todas | 26 | Sí | Sí | Sí | Sí
Mindesteinwaage_oJ{Bereich}_SF3_02_d | Pesada mínima en el rango de pesaje {Bereich} con unidad para el factor de seguridad 3 y la exactitud del proceso 0,2 %, decimales según la división de escala d, sin ajuste (antes del ajuste). | [Valor] [Unidad] | {Bereich}: Rango de pesaje (1-4) | Anexo (incertidumbre de medida, pesada mínima) | todas | 28 | Sí | Sí | Sí | Sí
Mindesteinwaage_oJ{Bereich}_SF3_03 | Pesada mínima en el rango de pesaje {Bereich} con unidad para el factor de seguridad 3 y la exactitud del proceso 0,3 %, sin ajuste (antes del ajuste). | [Valor] [Unidad] | {Bereich}: Rango de pesaje (1-4) | Anexo (incertidumbre de medida, pesada mínima) | todas | 26 | Sí | Sí | Sí | Sí
Mindesteinwaage_oJ{Bereich}_SF3_03_d | Pesada mínima en el rango de pesaje {Bereich} con unidad para el factor de seguridad 3 y la exactitud del proceso 0,3 %, decimales según la división de escala d, sin ajuste (antes del ajuste). | [Valor] [Unidad] | {Bereich}: Rango de pesaje (1-4) | Anexo (incertidumbre de medida, pesada mínima) | todas | 28 | Sí | Sí | Sí | Sí
Mindesteinwaage_oJ{Bereich}_SF3_05 | Pesada mínima en el rango de pesaje {Bereich} con unidad para el factor de seguridad 3 y la exactitud del proceso 0,5 %, sin ajuste (antes del ajuste). | [Valor] [Unidad] | {Bereich}: Rango de pesaje (1-4) | Anexo (incertidumbre de medida, pesada mínima) | todas | 26 | Sí | Sí | Sí | Sí
Mindesteinwaage_oJ{Bereich}_SF3_05_d | Pesada mínima en el rango de pesaje {Bereich} con unidad para el factor de seguridad 3 y la exactitud del proceso 0,5 %, decimales según la división de escala d, sin ajuste (antes del ajuste). | [Valor] [Unidad] | {Bereich}: Rango de pesaje (1-4) | Anexo (incertidumbre de medida, pesada mínima) | todas | 28 | Sí | Sí | Sí | Sí
Mindesteinwaage_oJ{Bereich}_SF3_1 | Pesada mínima en el rango de pesaje {Bereich} con unidad para el factor de seguridad 3 y la exactitud del proceso 1 %, sin ajuste (antes del ajuste). | [Valor] [Unidad] | {Bereich}: Rango de pesaje (1-4) | Anexo (incertidumbre de medida, pesada mínima) | todas | 25 | Sí | Sí | Sí | Sí
Mindesteinwaage_oJ{Bereich}_SF3_10 | Pesada mínima en el rango de pesaje {Bereich} con unidad para el factor de seguridad 3 y la exactitud del proceso 10 %, sin ajuste (antes del ajuste). | [Valor] [Unidad] | {Bereich}: Rango de pesaje (1-4) | Anexo (incertidumbre de medida, pesada mínima) | todas | 26 | Sí | Sí | Sí | Sí
Mindesteinwaage_oJ{Bereich}_SF3_10_d | Pesada mínima en el rango de pesaje {Bereich} con unidad para el factor de seguridad 3 y la exactitud del proceso 10 %, decimales según la división de escala d, sin ajuste (antes del ajuste). | [Valor] [Unidad] | {Bereich}: Rango de pesaje (1-4) | Anexo (incertidumbre de medida, pesada mínima) | todas | 28 | Sí | Sí | Sí | Sí
Mindesteinwaage_oJ{Bereich}_SF3_1_d | Pesada mínima en el rango de pesaje {Bereich} con unidad para el factor de seguridad 3 y la exactitud del proceso 1 %, decimales según la división de escala d, sin ajuste (antes del ajuste). | [Valor] [Unidad] | {Bereich}: Rango de pesaje (1-4) | Anexo (incertidumbre de medida, pesada mínima) | todas | 27 | Sí | Sí | Sí | Sí
Mindesteinwaage_oJ{Bereich}_SF3_2 | Pesada mínima en el rango de pesaje {Bereich} con unidad para el factor de seguridad 3 y la exactitud del proceso 2 %, sin ajuste (antes del ajuste). | [Valor] [Unidad] | {Bereich}: Rango de pesaje (1-4) | Anexo (incertidumbre de medida, pesada mínima) | todas | 25 | Sí | Sí | Sí | Sí
Mindesteinwaage_oJ{Bereich}_SF3_2_d | Pesada mínima en el rango de pesaje {Bereich} con unidad para el factor de seguridad 3 y la exactitud del proceso 2 %, decimales según la división de escala d, sin ajuste (antes del ajuste). | [Valor] [Unidad] | {Bereich}: Rango de pesaje (1-4) | Anexo (incertidumbre de medida, pesada mínima) | todas | 27 | Sí | Sí | Sí | Sí
Mindesteinwaage_oJ{Bereich}_SF3_3 | Pesada mínima en el rango de pesaje {Bereich} con unidad para el factor de seguridad 3 y la exactitud del proceso 3 %, sin ajuste (antes del ajuste). | [Valor] [Unidad] | {Bereich}: Rango de pesaje (1-4) | Anexo (incertidumbre de medida, pesada mínima) | todas | 25 | Sí | Sí | Sí | Sí
Mindesteinwaage_oJ{Bereich}_SF3_3_d | Pesada mínima en el rango de pesaje {Bereich} con unidad para el factor de seguridad 3 y la exactitud del proceso 3 %, decimales según la división de escala d, sin ajuste (antes del ajuste). | [Valor] [Unidad] | {Bereich}: Rango de pesaje (1-4) | Anexo (incertidumbre de medida, pesada mínima) | todas | 27 | Sí | Sí | Sí | Sí
Mindesteinwaage_oJ{Bereich}_SF3_5 | Pesada mínima en el rango de pesaje {Bereich} con unidad para el factor de seguridad 3 y la exactitud del proceso 5 %, sin ajuste (antes del ajuste). | [Valor] [Unidad] | {Bereich}: Rango de pesaje (1-4) | Anexo (incertidumbre de medida, pesada mínima) | todas | 25 | Sí | Sí | Sí | Sí
Mindesteinwaage_oJ{Bereich}_SF3_5_d | Pesada mínima en el rango de pesaje {Bereich} con unidad para el factor de seguridad 3 y la exactitud del proceso 5 %, decimales según la división de escala d, sin ajuste (antes del ajuste). | [Valor] [Unidad] | {Bereich}: Rango de pesaje (1-4) | Anexo (incertidumbre de medida, pesada mínima) | todas | 27 | Sí | Sí | Sí | Sí
Mindesteinwaage_oJ{Bereich}_SF5_01 | Pesada mínima en el rango de pesaje {Bereich} con unidad para el factor de seguridad 5 y la exactitud del proceso 0,1 %, sin ajuste (antes del ajuste). | [Valor] [Unidad] | {Bereich}: Rango de pesaje (1-4) | Anexo (incertidumbre de medida, pesada mínima) | todas | 26 | Sí | Sí | Sí | Sí
Mindesteinwaage_oJ{Bereich}_SF5_01_d | Pesada mínima en el rango de pesaje {Bereich} con unidad para el factor de seguridad 5 y la exactitud del proceso 0,1 %, decimales según la división de escala d, sin ajuste (antes del ajuste). | [Valor] [Unidad] | {Bereich}: Rango de pesaje (1-4) | Anexo (incertidumbre de medida, pesada mínima) | todas | 28 | Sí | Sí | Sí | Sí
Mindesteinwaage_oJ{Bereich}_SF5_02 | Pesada mínima en el rango de pesaje {Bereich} con unidad para el factor de seguridad 5 y la exactitud del proceso 0,2 %, sin ajuste (antes del ajuste). | [Valor] [Unidad] | {Bereich}: Rango de pesaje (1-4) | Anexo (incertidumbre de medida, pesada mínima) | todas | 26 | Sí | Sí | Sí | Sí
Mindesteinwaage_oJ{Bereich}_SF5_02_d | Pesada mínima en el rango de pesaje {Bereich} con unidad para el factor de seguridad 5 y la exactitud del proceso 0,2 %, decimales según la división de escala d, sin ajuste (antes del ajuste). | [Valor] [Unidad] | {Bereich}: Rango de pesaje (1-4) | Anexo (incertidumbre de medida, pesada mínima) | todas | 28 | Sí | Sí | Sí | Sí
Mindesteinwaage_oJ{Bereich}_SF5_03 | Pesada mínima en el rango de pesaje {Bereich} con unidad para el factor de seguridad 5 y la exactitud del proceso 0,3 %, sin ajuste (antes del ajuste). | [Valor] [Unidad] | {Bereich}: Rango de pesaje (1-4) | Anexo (incertidumbre de medida, pesada mínima) | todas | 26 | Sí | Sí | Sí | Sí
Mindesteinwaage_oJ{Bereich}_SF5_03_d | Pesada mínima en el rango de pesaje {Bereich} con unidad para el factor de seguridad 5 y la exactitud del proceso 0,3 %, decimales según la división de escala d, sin ajuste (antes del ajuste). | [Valor] [Unidad] | {Bereich}: Rango de pesaje (1-4) | Anexo (incertidumbre de medida, pesada mínima) | todas | 28 | Sí | Sí | Sí | Sí
Mindesteinwaage_oJ{Bereich}_SF5_05 | Pesada mínima en el rango de pesaje {Bereich} con unidad para el factor de seguridad 5 y la exactitud del proceso 0,5 %, sin ajuste (antes del ajuste). | [Valor] [Unidad] | {Bereich}: Rango de pesaje (1-4) | Anexo (incertidumbre de medida, pesada mínima) | todas | 26 | Sí | Sí | Sí | Sí
Mindesteinwaage_oJ{Bereich}_SF5_05_d | Pesada mínima en el rango de pesaje {Bereich} con unidad para el factor de seguridad 5 y la exactitud del proceso 0,5 %, decimales según la división de escala d, sin ajuste (antes del ajuste). | [Valor] [Unidad] | {Bereich}: Rango de pesaje (1-4) | Anexo (incertidumbre de medida, pesada mínima) | todas | 28 | Sí | Sí | Sí | Sí
Mindesteinwaage_oJ{Bereich}_SF5_1 | Pesada mínima en el rango de pesaje {Bereich} con unidad para el factor de seguridad 5 y la exactitud del proceso 1 %, sin ajuste (antes del ajuste). | [Valor] [Unidad] | {Bereich}: Rango de pesaje (1-4) | Anexo (incertidumbre de medida, pesada mínima) | todas | 25 | Sí | Sí | Sí | Sí
Mindesteinwaage_oJ{Bereich}_SF5_10 | Pesada mínima en el rango de pesaje {Bereich} con unidad para el factor de seguridad 5 y la exactitud del proceso 10 %, sin ajuste (antes del ajuste). | [Valor] [Unidad] | {Bereich}: Rango de pesaje (1-4) | Anexo (incertidumbre de medida, pesada mínima) | todas | 26 | Sí | Sí | Sí | Sí
Mindesteinwaage_oJ{Bereich}_SF5_10_d | Pesada mínima en el rango de pesaje {Bereich} con unidad para el factor de seguridad 5 y la exactitud del proceso 10 %, decimales según la división de escala d, sin ajuste (antes del ajuste). | [Valor] [Unidad] | {Bereich}: Rango de pesaje (1-4) | Anexo (incertidumbre de medida, pesada mínima) | todas | 28 | Sí | Sí | Sí | Sí
Mindesteinwaage_oJ{Bereich}_SF5_1_d | Pesada mínima en el rango de pesaje {Bereich} con unidad para el factor de seguridad 5 y la exactitud del proceso 1 %, decimales según la división de escala d, sin ajuste (antes del ajuste). | [Valor] [Unidad] | {Bereich}: Rango de pesaje (1-4) | Anexo (incertidumbre de medida, pesada mínima) | todas | 27 | Sí | Sí | Sí | Sí
Mindesteinwaage_oJ{Bereich}_SF5_2 | Pesada mínima en el rango de pesaje {Bereich} con unidad para el factor de seguridad 5 y la exactitud del proceso 2 %, sin ajuste (antes del ajuste). | [Valor] [Unidad] | {Bereich}: Rango de pesaje (1-4) | Anexo (incertidumbre de medida, pesada mínima) | todas | 25 | Sí | Sí | Sí | Sí
Mindesteinwaage_oJ{Bereich}_SF5_2_d | Pesada mínima en el rango de pesaje {Bereich} con unidad para el factor de seguridad 5 y la exactitud del proceso 2 %, decimales según la división de escala d, sin ajuste (antes del ajuste). | [Valor] [Unidad] | {Bereich}: Rango de pesaje (1-4) | Anexo (incertidumbre de medida, pesada mínima) | todas | 27 | Sí | Sí | Sí | Sí
Mindesteinwaage_oJ{Bereich}_SF5_3 | Pesada mínima en el rango de pesaje {Bereich} con unidad para el factor de seguridad 5 y la exactitud del proceso 3 %, sin ajuste (antes del ajuste). | [Valor] [Unidad] | {Bereich}: Rango de pesaje (1-4) | Anexo (incertidumbre de medida, pesada mínima) | todas | 25 | Sí | Sí | Sí | Sí
Mindesteinwaage_oJ{Bereich}_SF5_3_d | Pesada mínima en el rango de pesaje {Bereich} con unidad para el factor de seguridad 5 y la exactitud del proceso 3 %, decimales según la división de escala d, sin ajuste (antes del ajuste). | [Valor] [Unidad] | {Bereich}: Rango de pesaje (1-4) | Anexo (incertidumbre de medida, pesada mínima) | todas | 27 | Sí | Sí | Sí | Sí
Mindesteinwaage_oJ{Bereich}_SF5_5 | Pesada mínima en el rango de pesaje {Bereich} con unidad para el factor de seguridad 5 y la exactitud del proceso 5 %, sin ajuste (antes del ajuste). | [Valor] [Unidad] | {Bereich}: Rango de pesaje (1-4) | Anexo (incertidumbre de medida, pesada mínima) | todas | 25 | Sí | Sí | Sí | Sí
Mindesteinwaage_oJ{Bereich}_SF5_5_d | Pesada mínima en el rango de pesaje {Bereich} con unidad para el factor de seguridad 5 y la exactitud del proceso 5 %, decimales según la división de escala d, sin ajuste (antes del ajuste). | [Valor] [Unidad] | {Bereich}: Rango de pesaje (1-4) | Anexo (incertidumbre de medida, pesada mínima) | todas | 27 | Sí | Sí | Sí | Sí
Mindesteinwaagespez_bew_mJ{Bereich} | Sí/No, si la pesada mínima determinada en el rango de pesaje {Bereich} cumple la pesada mínima especificada, calibración con ajuste (después del ajuste). | Sí / No | {Bereich}: Rango de pesaje (1-4) | Anexo (incertidumbre de medida, pesada mínima) | todas | 27 | Sí | Sí | Sí | Sí
Mindesteinwaagespez_bew_oJ{Bereich} | Sí/No, si la pesada mínima determinada en el rango de pesaje {Bereich} cumple la pesada mínima especificada, calibración sin ajuste (antes del ajuste). | Sí / No | {Bereich}: Rango de pesaje (1-4) | Anexo (incertidumbre de medida, pesada mínima) | todas | 27 | Sí | Sí | Sí | Sí
Mindesteinwaagespez_bew{Bereich} | Sí/No, si la pesada mínima determinada en el rango de pesaje {Bereich} cumple la pesada mínima especificada. | Sí / No | {Bereich}: Rango de pesaje (1-4) | Anexo (incertidumbre de medida, pesada mínima) | todas | 24 | Sí | Sí | Sí | Sí
Mindesteinwaagespez_mJ{Bereich} | Pesada mínima especificada del rango de pesaje {Bereich} con unidad, calibración con ajuste (después del ajuste). | [Valor] [Unidad] | {Bereich}: Rango de pesaje (1-4) | Anexo (incertidumbre de medida, pesada mínima) | todas | 23 | Sí | Sí | Sí | Sí
Mindesteinwaagespez_oJ{Bereich} | Pesada mínima especificada del rango de pesaje {Bereich} con unidad, calibración sin ajuste (antes del ajuste). | [Valor] [Unidad] | {Bereich}: Rango de pesaje (1-4) | Anexo (incertidumbre de medida, pesada mínima) | todas | 23 | Sí | Sí | Sí | Sí
Mindesteinwaagespez_SF_mJ{Bereich} | Factor de seguridad (número) registrado para el rango de pesaje {Bereich}, calibración con ajuste (después del ajuste). | [Valor] | {Bereich}: Rango de pesaje (1-4) | Anexo (incertidumbre de medida, pesada mínima) | todas | 26 | Sí | Sí | Sí | Sí
Mindesteinwaagespez_SF_oJ{Bereich} | Factor de seguridad (número) registrado para el rango de pesaje {Bereich}, calibración sin ajuste (antes del ajuste). | [Valor] | {Bereich}: Rango de pesaje (1-4) | Anexo (incertidumbre de medida, pesada mínima) | todas | 26 | Sí | Sí | Sí | Sí
Mindesteinwaagespez_SF{Bereich} | Factor de seguridad (número) registrado para el rango de pesaje {Bereich}. | [Valor] | {Bereich}: Rango de pesaje (1-4) | Anexo (incertidumbre de medida, pesada mínima) | todas | 23 | Sí | Sí | Sí | Sí
Mindesteinwaagespez{Bereich} | Pesada mínima especificada del rango de pesaje {Bereich} con unidad. | [Valor] [Unidad] | {Bereich}: Rango de pesaje (1-4) | Anexo (incertidumbre de medida, pesada mínima) | todas | 20 | Sí | Sí | Sí | Sí
Mindesteinwaage{Bereich} | Pesada mínima en el rango de pesaje {Bereich} con unidad, calculada a partir de la exactitud del proceso y el factor de seguridad del rango. | [Valor] [Unidad] | {Bereich}: Rango de pesaje (1-4) | Anexo (incertidumbre de medida, pesada mínima) | todas | 16 | Sí | Sí | Sí | Sí
Mindesteinwaage{Bereich}_d | Pesada mínima en el rango de pesaje {Bereich} con unidad, calculada a partir de la exactitud del proceso y el factor de seguridad del rango, decimales según la división de escala d. | [Valor] [Unidad] | {Bereich}: Rango de pesaje (1-4) | Anexo (incertidumbre de medida, pesada mínima) | todas | 18 | Sí | Sí | Sí | Sí
Mindesteinwaage{Bereich}_SF0K5_01 | Pesada mínima en el rango de pesaje {Bereich} con unidad para el factor de seguridad 0,5 y la exactitud del proceso 0,1 %. | [Valor] [Unidad] | {Bereich}: Rango de pesaje (1-4) | Anexo (incertidumbre de medida, pesada mínima) | todas | 25 | Sí | Sí | Sí | Sí
Mindesteinwaage{Bereich}_SF0K5_01_d | Pesada mínima en el rango de pesaje {Bereich} con unidad para el factor de seguridad 0,5 y la exactitud del proceso 0,1 %, decimales según la división de escala d. | [Valor] [Unidad] | {Bereich}: Rango de pesaje (1-4) | Anexo (incertidumbre de medida, pesada mínima) | todas | 27 | Sí | Sí | Sí | Sí
Mindesteinwaage{Bereich}_SF0K5_02 | Pesada mínima en el rango de pesaje {Bereich} con unidad para el factor de seguridad 0,5 y la exactitud del proceso 0,2 %. | [Valor] [Unidad] | {Bereich}: Rango de pesaje (1-4) | Anexo (incertidumbre de medida, pesada mínima) | todas | 25 | Sí | Sí | Sí | Sí
Mindesteinwaage{Bereich}_SF0K5_02_d | Pesada mínima en el rango de pesaje {Bereich} con unidad para el factor de seguridad 0,5 y la exactitud del proceso 0,2 %, decimales según la división de escala d. | [Valor] [Unidad] | {Bereich}: Rango de pesaje (1-4) | Anexo (incertidumbre de medida, pesada mínima) | todas | 27 | Sí | Sí | Sí | Sí
Mindesteinwaage{Bereich}_SF0K5_03 | Pesada mínima en el rango de pesaje {Bereich} con unidad para el factor de seguridad 0,5 y la exactitud del proceso 0,3 %. | [Valor] [Unidad] | {Bereich}: Rango de pesaje (1-4) | Anexo (incertidumbre de medida, pesada mínima) | todas | 25 | Sí | Sí | Sí | Sí
Mindesteinwaage{Bereich}_SF0K5_03_d | Pesada mínima en el rango de pesaje {Bereich} con unidad para el factor de seguridad 0,5 y la exactitud del proceso 0,3 %, decimales según la división de escala d. | [Valor] [Unidad] | {Bereich}: Rango de pesaje (1-4) | Anexo (incertidumbre de medida, pesada mínima) | todas | 27 | Sí | Sí | Sí | Sí
Mindesteinwaage{Bereich}_SF0K5_05 | Pesada mínima en el rango de pesaje {Bereich} con unidad para el factor de seguridad 0,5 y la exactitud del proceso 0,5 %. | [Valor] [Unidad] | {Bereich}: Rango de pesaje (1-4) | Anexo (incertidumbre de medida, pesada mínima) | todas | 25 | Sí | Sí | Sí | Sí
Mindesteinwaage{Bereich}_SF0K5_05_d | Pesada mínima en el rango de pesaje {Bereich} con unidad para el factor de seguridad 0,5 y la exactitud del proceso 0,5 %, decimales según la división de escala d. | [Valor] [Unidad] | {Bereich}: Rango de pesaje (1-4) | Anexo (incertidumbre de medida, pesada mínima) | todas | 27 | Sí | Sí | Sí | Sí
Mindesteinwaage{Bereich}_SF0K5_1 | Pesada mínima en el rango de pesaje {Bereich} con unidad para el factor de seguridad 0,5 y la exactitud del proceso 1 %. | [Valor] [Unidad] | {Bereich}: Rango de pesaje (1-4) | Anexo (incertidumbre de medida, pesada mínima) | todas | 24 | Sí | Sí | Sí | Sí
Mindesteinwaage{Bereich}_SF0K5_10 | Pesada mínima en el rango de pesaje {Bereich} con unidad para el factor de seguridad 0,5 y la exactitud del proceso 10 %. | [Valor] [Unidad] | {Bereich}: Rango de pesaje (1-4) | Anexo (incertidumbre de medida, pesada mínima) | todas | 25 | Sí | Sí | Sí | Sí
Mindesteinwaage{Bereich}_SF0K5_10_d | Pesada mínima en el rango de pesaje {Bereich} con unidad para el factor de seguridad 0,5 y la exactitud del proceso 10 %, decimales según la división de escala d. | [Valor] [Unidad] | {Bereich}: Rango de pesaje (1-4) | Anexo (incertidumbre de medida, pesada mínima) | todas | 27 | Sí | Sí | Sí | Sí
Mindesteinwaage{Bereich}_SF0K5_1_d | Pesada mínima en el rango de pesaje {Bereich} con unidad para el factor de seguridad 0,5 y la exactitud del proceso 1 %, decimales según la división de escala d. | [Valor] [Unidad] | {Bereich}: Rango de pesaje (1-4) | Anexo (incertidumbre de medida, pesada mínima) | todas | 26 | Sí | Sí | Sí | Sí
Mindesteinwaage{Bereich}_SF0K5_2 | Pesada mínima en el rango de pesaje {Bereich} con unidad para el factor de seguridad 0,5 y la exactitud del proceso 2 %. | [Valor] [Unidad] | {Bereich}: Rango de pesaje (1-4) | Anexo (incertidumbre de medida, pesada mínima) | todas | 24 | Sí | Sí | Sí | Sí
Mindesteinwaage{Bereich}_SF0K5_2_d | Pesada mínima en el rango de pesaje {Bereich} con unidad para el factor de seguridad 0,5 y la exactitud del proceso 2 %, decimales según la división de escala d. | [Valor] [Unidad] | {Bereich}: Rango de pesaje (1-4) | Anexo (incertidumbre de medida, pesada mínima) | todas | 26 | Sí | Sí | Sí | Sí
Mindesteinwaage{Bereich}_SF0K5_3 | Pesada mínima en el rango de pesaje {Bereich} con unidad para el factor de seguridad 0,5 y la exactitud del proceso 3 %. | [Valor] [Unidad] | {Bereich}: Rango de pesaje (1-4) | Anexo (incertidumbre de medida, pesada mínima) | todas | 24 | Sí | Sí | Sí | Sí
Mindesteinwaage{Bereich}_SF0K5_3_d | Pesada mínima en el rango de pesaje {Bereich} con unidad para el factor de seguridad 0,5 y la exactitud del proceso 3 %, decimales según la división de escala d. | [Valor] [Unidad] | {Bereich}: Rango de pesaje (1-4) | Anexo (incertidumbre de medida, pesada mínima) | todas | 26 | Sí | Sí | Sí | Sí
Mindesteinwaage{Bereich}_SF0K5_5 | Pesada mínima en el rango de pesaje {Bereich} con unidad para el factor de seguridad 0,5 y la exactitud del proceso 5 %. | [Valor] [Unidad] | {Bereich}: Rango de pesaje (1-4) | Anexo (incertidumbre de medida, pesada mínima) | todas | 24 | Sí | Sí | Sí | Sí
Mindesteinwaage{Bereich}_SF0K5_5_d | Pesada mínima en el rango de pesaje {Bereich} con unidad para el factor de seguridad 0,5 y la exactitud del proceso 5 %, decimales según la división de escala d. | [Valor] [Unidad] | {Bereich}: Rango de pesaje (1-4) | Anexo (incertidumbre de medida, pesada mínima) | todas | 26 | Sí | Sí | Sí | Sí
Mindesteinwaage{Bereich}_SF10_01 | Pesada mínima en el rango de pesaje {Bereich} con unidad para el factor de seguridad 10 y la exactitud del proceso 0,1 %. | [Valor] [Unidad] | {Bereich}: Rango de pesaje (1-4) | Anexo (incertidumbre de medida, pesada mínima) | todas | 24 | Sí | Sí | Sí | Sí
Mindesteinwaage{Bereich}_SF10_01_d | Pesada mínima en el rango de pesaje {Bereich} con unidad para el factor de seguridad 10 y la exactitud del proceso 0,1 %, decimales según la división de escala d. | [Valor] [Unidad] | {Bereich}: Rango de pesaje (1-4) | Anexo (incertidumbre de medida, pesada mínima) | todas | 26 | Sí | Sí | Sí | Sí
Mindesteinwaage{Bereich}_SF10_02 | Pesada mínima en el rango de pesaje {Bereich} con unidad para el factor de seguridad 10 y la exactitud del proceso 0,2 %. | [Valor] [Unidad] | {Bereich}: Rango de pesaje (1-4) | Anexo (incertidumbre de medida, pesada mínima) | todas | 24 | Sí | Sí | Sí | Sí
Mindesteinwaage{Bereich}_SF10_02_d | Pesada mínima en el rango de pesaje {Bereich} con unidad para el factor de seguridad 10 y la exactitud del proceso 0,2 %, decimales según la división de escala d. | [Valor] [Unidad] | {Bereich}: Rango de pesaje (1-4) | Anexo (incertidumbre de medida, pesada mínima) | todas | 26 | Sí | Sí | Sí | Sí
Mindesteinwaage{Bereich}_SF10_03 | Pesada mínima en el rango de pesaje {Bereich} con unidad para el factor de seguridad 10 y la exactitud del proceso 0,3 %. | [Valor] [Unidad] | {Bereich}: Rango de pesaje (1-4) | Anexo (incertidumbre de medida, pesada mínima) | todas | 24 | Sí | Sí | Sí | Sí
Mindesteinwaage{Bereich}_SF10_03_d | Pesada mínima en el rango de pesaje {Bereich} con unidad para el factor de seguridad 10 y la exactitud del proceso 0,3 %, decimales según la división de escala d. | [Valor] [Unidad] | {Bereich}: Rango de pesaje (1-4) | Anexo (incertidumbre de medida, pesada mínima) | todas | 26 | Sí | Sí | Sí | Sí
Mindesteinwaage{Bereich}_SF10_05 | Pesada mínima en el rango de pesaje {Bereich} con unidad para el factor de seguridad 10 y la exactitud del proceso 0,5 %. | [Valor] [Unidad] | {Bereich}: Rango de pesaje (1-4) | Anexo (incertidumbre de medida, pesada mínima) | todas | 24 | Sí | Sí | Sí | Sí
Mindesteinwaage{Bereich}_SF10_05_d | Pesada mínima en el rango de pesaje {Bereich} con unidad para el factor de seguridad 10 y la exactitud del proceso 0,5 %, decimales según la división de escala d. | [Valor] [Unidad] | {Bereich}: Rango de pesaje (1-4) | Anexo (incertidumbre de medida, pesada mínima) | todas | 26 | Sí | Sí | Sí | Sí
Mindesteinwaage{Bereich}_SF10_1 | Pesada mínima en el rango de pesaje {Bereich} con unidad para el factor de seguridad 10 y la exactitud del proceso 1 %. | [Valor] [Unidad] | {Bereich}: Rango de pesaje (1-4) | Anexo (incertidumbre de medida, pesada mínima) | todas | 23 | Sí | Sí | Sí | Sí
Mindesteinwaage{Bereich}_SF10_10 | Pesada mínima en el rango de pesaje {Bereich} con unidad para el factor de seguridad 10 y la exactitud del proceso 10 %. | [Valor] [Unidad] | {Bereich}: Rango de pesaje (1-4) | Anexo (incertidumbre de medida, pesada mínima) | todas | 24 | Sí | Sí | Sí | Sí
Mindesteinwaage{Bereich}_SF10_10_d | Pesada mínima en el rango de pesaje {Bereich} con unidad para el factor de seguridad 10 y la exactitud del proceso 10 %, decimales según la división de escala d. | [Valor] [Unidad] | {Bereich}: Rango de pesaje (1-4) | Anexo (incertidumbre de medida, pesada mínima) | todas | 26 | Sí | Sí | Sí | Sí
Mindesteinwaage{Bereich}_SF10_1_d | Pesada mínima en el rango de pesaje {Bereich} con unidad para el factor de seguridad 10 y la exactitud del proceso 1 %, decimales según la división de escala d. | [Valor] [Unidad] | {Bereich}: Rango de pesaje (1-4) | Anexo (incertidumbre de medida, pesada mínima) | todas | 25 | Sí | Sí | Sí | Sí
Mindesteinwaage{Bereich}_SF10_2 | Pesada mínima en el rango de pesaje {Bereich} con unidad para el factor de seguridad 10 y la exactitud del proceso 2 %. | [Valor] [Unidad] | {Bereich}: Rango de pesaje (1-4) | Anexo (incertidumbre de medida, pesada mínima) | todas | 23 | Sí | Sí | Sí | Sí
Mindesteinwaage{Bereich}_SF10_2_d | Pesada mínima en el rango de pesaje {Bereich} con unidad para el factor de seguridad 10 y la exactitud del proceso 2 %, decimales según la división de escala d. | [Valor] [Unidad] | {Bereich}: Rango de pesaje (1-4) | Anexo (incertidumbre de medida, pesada mínima) | todas | 25 | Sí | Sí | Sí | Sí
Mindesteinwaage{Bereich}_SF10_3 | Pesada mínima en el rango de pesaje {Bereich} con unidad para el factor de seguridad 10 y la exactitud del proceso 3 %. | [Valor] [Unidad] | {Bereich}: Rango de pesaje (1-4) | Anexo (incertidumbre de medida, pesada mínima) | todas | 23 | Sí | Sí | Sí | Sí
Mindesteinwaage{Bereich}_SF10_3_d | Pesada mínima en el rango de pesaje {Bereich} con unidad para el factor de seguridad 10 y la exactitud del proceso 3 %, decimales según la división de escala d. | [Valor] [Unidad] | {Bereich}: Rango de pesaje (1-4) | Anexo (incertidumbre de medida, pesada mínima) | todas | 25 | Sí | Sí | Sí | Sí
Mindesteinwaage{Bereich}_SF10_5 | Pesada mínima en el rango de pesaje {Bereich} con unidad para el factor de seguridad 10 y la exactitud del proceso 5 %. | [Valor] [Unidad] | {Bereich}: Rango de pesaje (1-4) | Anexo (incertidumbre de medida, pesada mínima) | todas | 23 | Sí | Sí | Sí | Sí
Mindesteinwaage{Bereich}_SF10_5_d | Pesada mínima en el rango de pesaje {Bereich} con unidad para el factor de seguridad 10 y la exactitud del proceso 5 %, decimales según la división de escala d. | [Valor] [Unidad] | {Bereich}: Rango de pesaje (1-4) | Anexo (incertidumbre de medida, pesada mínima) | todas | 25 | Sí | Sí | Sí | Sí
Mindesteinwaage{Bereich}_SF1_01 | Pesada mínima en el rango de pesaje {Bereich} con unidad para el factor de seguridad 1 y la exactitud del proceso 0,1 %. | [Valor] [Unidad] | {Bereich}: Rango de pesaje (1-4) | Anexo (incertidumbre de medida, pesada mínima) | todas | 23 | Sí | Sí | Sí | Sí
Mindesteinwaage{Bereich}_SF1_01_d | Pesada mínima en el rango de pesaje {Bereich} con unidad para el factor de seguridad 1 y la exactitud del proceso 0,1 %, decimales según la división de escala d. | [Valor] [Unidad] | {Bereich}: Rango de pesaje (1-4) | Anexo (incertidumbre de medida, pesada mínima) | todas | 25 | Sí | Sí | Sí | Sí
Mindesteinwaage{Bereich}_SF1_02 | Pesada mínima en el rango de pesaje {Bereich} con unidad para el factor de seguridad 1 y la exactitud del proceso 0,2 %. | [Valor] [Unidad] | {Bereich}: Rango de pesaje (1-4) | Anexo (incertidumbre de medida, pesada mínima) | todas | 23 | Sí | Sí | Sí | Sí
Mindesteinwaage{Bereich}_SF1_02_d | Pesada mínima en el rango de pesaje {Bereich} con unidad para el factor de seguridad 1 y la exactitud del proceso 0,2 %, decimales según la división de escala d. | [Valor] [Unidad] | {Bereich}: Rango de pesaje (1-4) | Anexo (incertidumbre de medida, pesada mínima) | todas | 25 | Sí | Sí | Sí | Sí
Mindesteinwaage{Bereich}_SF1_03 | Pesada mínima en el rango de pesaje {Bereich} con unidad para el factor de seguridad 1 y la exactitud del proceso 0,3 %. | [Valor] [Unidad] | {Bereich}: Rango de pesaje (1-4) | Anexo (incertidumbre de medida, pesada mínima) | todas | 23 | Sí | Sí | Sí | Sí
Mindesteinwaage{Bereich}_SF1_03_d | Pesada mínima en el rango de pesaje {Bereich} con unidad para el factor de seguridad 1 y la exactitud del proceso 0,3 %, decimales según la división de escala d. | [Valor] [Unidad] | {Bereich}: Rango de pesaje (1-4) | Anexo (incertidumbre de medida, pesada mínima) | todas | 25 | Sí | Sí | Sí | Sí
Mindesteinwaage{Bereich}_SF1_05 | Pesada mínima en el rango de pesaje {Bereich} con unidad para el factor de seguridad 1 y la exactitud del proceso 0,5 %. | [Valor] [Unidad] | {Bereich}: Rango de pesaje (1-4) | Anexo (incertidumbre de medida, pesada mínima) | todas | 23 | Sí | Sí | Sí | Sí
Mindesteinwaage{Bereich}_SF1_05_d | Pesada mínima en el rango de pesaje {Bereich} con unidad para el factor de seguridad 1 y la exactitud del proceso 0,5 %, decimales según la división de escala d. | [Valor] [Unidad] | {Bereich}: Rango de pesaje (1-4) | Anexo (incertidumbre de medida, pesada mínima) | todas | 25 | Sí | Sí | Sí | Sí
Mindesteinwaage{Bereich}_SF1_1 | Pesada mínima en el rango de pesaje {Bereich} con unidad para el factor de seguridad 1 y la exactitud del proceso 1 %. | [Valor] [Unidad] | {Bereich}: Rango de pesaje (1-4) | Anexo (incertidumbre de medida, pesada mínima) | todas | 22 | Sí | Sí | Sí | Sí
Mindesteinwaage{Bereich}_SF1_10 | Pesada mínima en el rango de pesaje {Bereich} con unidad para el factor de seguridad 1 y la exactitud del proceso 10 %. | [Valor] [Unidad] | {Bereich}: Rango de pesaje (1-4) | Anexo (incertidumbre de medida, pesada mínima) | todas | 23 | Sí | Sí | Sí | Sí
Mindesteinwaage{Bereich}_SF1_10_d | Pesada mínima en el rango de pesaje {Bereich} con unidad para el factor de seguridad 1 y la exactitud del proceso 10 %, decimales según la división de escala d. | [Valor] [Unidad] | {Bereich}: Rango de pesaje (1-4) | Anexo (incertidumbre de medida, pesada mínima) | todas | 25 | Sí | Sí | Sí | Sí
Mindesteinwaage{Bereich}_SF1_1_d | Pesada mínima en el rango de pesaje {Bereich} con unidad para el factor de seguridad 1 y la exactitud del proceso 1 %, decimales según la división de escala d. | [Valor] [Unidad] | {Bereich}: Rango de pesaje (1-4) | Anexo (incertidumbre de medida, pesada mínima) | todas | 24 | Sí | Sí | Sí | Sí
Mindesteinwaage{Bereich}_SF1_2 | Pesada mínima en el rango de pesaje {Bereich} con unidad para el factor de seguridad 1 y la exactitud del proceso 2 %. | [Valor] [Unidad] | {Bereich}: Rango de pesaje (1-4) | Anexo (incertidumbre de medida, pesada mínima) | todas | 22 | Sí | Sí | Sí | Sí
Mindesteinwaage{Bereich}_SF1_2_d | Pesada mínima en el rango de pesaje {Bereich} con unidad para el factor de seguridad 1 y la exactitud del proceso 2 %, decimales según la división de escala d. | [Valor] [Unidad] | {Bereich}: Rango de pesaje (1-4) | Anexo (incertidumbre de medida, pesada mínima) | todas | 24 | Sí | Sí | Sí | Sí
Mindesteinwaage{Bereich}_SF1_3 | Pesada mínima en el rango de pesaje {Bereich} con unidad para el factor de seguridad 1 y la exactitud del proceso 3 %. | [Valor] [Unidad] | {Bereich}: Rango de pesaje (1-4) | Anexo (incertidumbre de medida, pesada mínima) | todas | 22 | Sí | Sí | Sí | Sí
Mindesteinwaage{Bereich}_SF1_3_d | Pesada mínima en el rango de pesaje {Bereich} con unidad para el factor de seguridad 1 y la exactitud del proceso 3 %, decimales según la división de escala d. | [Valor] [Unidad] | {Bereich}: Rango de pesaje (1-4) | Anexo (incertidumbre de medida, pesada mínima) | todas | 24 | Sí | Sí | Sí | Sí
Mindesteinwaage{Bereich}_SF1_5 | Pesada mínima en el rango de pesaje {Bereich} con unidad para el factor de seguridad 1 y la exactitud del proceso 5 %. | [Valor] [Unidad] | {Bereich}: Rango de pesaje (1-4) | Anexo (incertidumbre de medida, pesada mínima) | todas | 22 | Sí | Sí | Sí | Sí
Mindesteinwaage{Bereich}_SF1_5_d | Pesada mínima en el rango de pesaje {Bereich} con unidad para el factor de seguridad 1 y la exactitud del proceso 5 %, decimales según la división de escala d. | [Valor] [Unidad] | {Bereich}: Rango de pesaje (1-4) | Anexo (incertidumbre de medida, pesada mínima) | todas | 24 | Sí | Sí | Sí | Sí
Mindesteinwaage{Bereich}_SF1K5_01 | Pesada mínima en el rango de pesaje {Bereich} con unidad para el factor de seguridad 1,5 y la exactitud del proceso 0,1 %. | [Valor] [Unidad] | {Bereich}: Rango de pesaje (1-4) | Anexo (incertidumbre de medida, pesada mínima) | todas | 25 | Sí | Sí | Sí | Sí
Mindesteinwaage{Bereich}_SF1K5_01_d | Pesada mínima en el rango de pesaje {Bereich} con unidad para el factor de seguridad 1,5 y la exactitud del proceso 0,1 %, decimales según la división de escala d. | [Valor] [Unidad] | {Bereich}: Rango de pesaje (1-4) | Anexo (incertidumbre de medida, pesada mínima) | todas | 27 | Sí | Sí | Sí | Sí
Mindesteinwaage{Bereich}_SF1K5_02 | Pesada mínima en el rango de pesaje {Bereich} con unidad para el factor de seguridad 1,5 y la exactitud del proceso 0,2 %. | [Valor] [Unidad] | {Bereich}: Rango de pesaje (1-4) | Anexo (incertidumbre de medida, pesada mínima) | todas | 25 | Sí | Sí | Sí | Sí
Mindesteinwaage{Bereich}_SF1K5_02_d | Pesada mínima en el rango de pesaje {Bereich} con unidad para el factor de seguridad 1,5 y la exactitud del proceso 0,2 %, decimales según la división de escala d. | [Valor] [Unidad] | {Bereich}: Rango de pesaje (1-4) | Anexo (incertidumbre de medida, pesada mínima) | todas | 27 | Sí | Sí | Sí | Sí
Mindesteinwaage{Bereich}_SF1K5_03 | Pesada mínima en el rango de pesaje {Bereich} con unidad para el factor de seguridad 1,5 y la exactitud del proceso 0,3 %. | [Valor] [Unidad] | {Bereich}: Rango de pesaje (1-4) | Anexo (incertidumbre de medida, pesada mínima) | todas | 25 | Sí | Sí | Sí | Sí
Mindesteinwaage{Bereich}_SF1K5_03_d | Pesada mínima en el rango de pesaje {Bereich} con unidad para el factor de seguridad 1,5 y la exactitud del proceso 0,3 %, decimales según la división de escala d. | [Valor] [Unidad] | {Bereich}: Rango de pesaje (1-4) | Anexo (incertidumbre de medida, pesada mínima) | todas | 27 | Sí | Sí | Sí | Sí
Mindesteinwaage{Bereich}_SF1K5_05 | Pesada mínima en el rango de pesaje {Bereich} con unidad para el factor de seguridad 1,5 y la exactitud del proceso 0,5 %. | [Valor] [Unidad] | {Bereich}: Rango de pesaje (1-4) | Anexo (incertidumbre de medida, pesada mínima) | todas | 25 | Sí | Sí | Sí | Sí
Mindesteinwaage{Bereich}_SF1K5_05_d | Pesada mínima en el rango de pesaje {Bereich} con unidad para el factor de seguridad 1,5 y la exactitud del proceso 0,5 %, decimales según la división de escala d. | [Valor] [Unidad] | {Bereich}: Rango de pesaje (1-4) | Anexo (incertidumbre de medida, pesada mínima) | todas | 27 | Sí | Sí | Sí | Sí
Mindesteinwaage{Bereich}_SF1K5_1 | Pesada mínima en el rango de pesaje {Bereich} con unidad para el factor de seguridad 1,5 y la exactitud del proceso 1 %. | [Valor] [Unidad] | {Bereich}: Rango de pesaje (1-4) | Anexo (incertidumbre de medida, pesada mínima) | todas | 24 | Sí | Sí | Sí | Sí
Mindesteinwaage{Bereich}_SF1K5_10 | Pesada mínima en el rango de pesaje {Bereich} con unidad para el factor de seguridad 1,5 y la exactitud del proceso 10 %. | [Valor] [Unidad] | {Bereich}: Rango de pesaje (1-4) | Anexo (incertidumbre de medida, pesada mínima) | todas | 25 | Sí | Sí | Sí | Sí
Mindesteinwaage{Bereich}_SF1K5_10_d | Pesada mínima en el rango de pesaje {Bereich} con unidad para el factor de seguridad 1,5 y la exactitud del proceso 10 %, decimales según la división de escala d. | [Valor] [Unidad] | {Bereich}: Rango de pesaje (1-4) | Anexo (incertidumbre de medida, pesada mínima) | todas | 27 | Sí | Sí | Sí | Sí
Mindesteinwaage{Bereich}_SF1K5_1_d | Pesada mínima en el rango de pesaje {Bereich} con unidad para el factor de seguridad 1,5 y la exactitud del proceso 1 %, decimales según la división de escala d. | [Valor] [Unidad] | {Bereich}: Rango de pesaje (1-4) | Anexo (incertidumbre de medida, pesada mínima) | todas | 26 | Sí | Sí | Sí | Sí
Mindesteinwaage{Bereich}_SF1K5_2 | Pesada mínima en el rango de pesaje {Bereich} con unidad para el factor de seguridad 1,5 y la exactitud del proceso 2 %. | [Valor] [Unidad] | {Bereich}: Rango de pesaje (1-4) | Anexo (incertidumbre de medida, pesada mínima) | todas | 24 | Sí | Sí | Sí | Sí
Mindesteinwaage{Bereich}_SF1K5_2_d | Pesada mínima en el rango de pesaje {Bereich} con unidad para el factor de seguridad 1,5 y la exactitud del proceso 2 %, decimales según la división de escala d. | [Valor] [Unidad] | {Bereich}: Rango de pesaje (1-4) | Anexo (incertidumbre de medida, pesada mínima) | todas | 26 | Sí | Sí | Sí | Sí
Mindesteinwaage{Bereich}_SF1K5_3 | Pesada mínima en el rango de pesaje {Bereich} con unidad para el factor de seguridad 1,5 y la exactitud del proceso 3 %. | [Valor] [Unidad] | {Bereich}: Rango de pesaje (1-4) | Anexo (incertidumbre de medida, pesada mínima) | todas | 24 | Sí | Sí | Sí | Sí
Mindesteinwaage{Bereich}_SF1K5_3_d | Pesada mínima en el rango de pesaje {Bereich} con unidad para el factor de seguridad 1,5 y la exactitud del proceso 3 %, decimales según la división de escala d. | [Valor] [Unidad] | {Bereich}: Rango de pesaje (1-4) | Anexo (incertidumbre de medida, pesada mínima) | todas | 26 | Sí | Sí | Sí | Sí
Mindesteinwaage{Bereich}_SF1K5_5 | Pesada mínima en el rango de pesaje {Bereich} con unidad para el factor de seguridad 1,5 y la exactitud del proceso 5 %. | [Valor] [Unidad] | {Bereich}: Rango de pesaje (1-4) | Anexo (incertidumbre de medida, pesada mínima) | todas | 24 | Sí | Sí | Sí | Sí
Mindesteinwaage{Bereich}_SF1K5_5_d | Pesada mínima en el rango de pesaje {Bereich} con unidad para el factor de seguridad 1,5 y la exactitud del proceso 5 %, decimales según la división de escala d. | [Valor] [Unidad] | {Bereich}: Rango de pesaje (1-4) | Anexo (incertidumbre de medida, pesada mínima) | todas | 26 | Sí | Sí | Sí | Sí
Mindesteinwaage{Bereich}_SF2_01 | Pesada mínima en el rango de pesaje {Bereich} con unidad para el factor de seguridad 2 y la exactitud del proceso 0,1 %. | [Valor] [Unidad] | {Bereich}: Rango de pesaje (1-4) | Anexo (incertidumbre de medida, pesada mínima) | todas | 23 | Sí | Sí | Sí | Sí
Mindesteinwaage{Bereich}_SF2_01_d | Pesada mínima en el rango de pesaje {Bereich} con unidad para el factor de seguridad 2 y la exactitud del proceso 0,1 %, decimales según la división de escala d. | [Valor] [Unidad] | {Bereich}: Rango de pesaje (1-4) | Anexo (incertidumbre de medida, pesada mínima) | todas | 25 | Sí | Sí | Sí | Sí
Mindesteinwaage{Bereich}_SF2_02 | Pesada mínima en el rango de pesaje {Bereich} con unidad para el factor de seguridad 2 y la exactitud del proceso 0,2 %. | [Valor] [Unidad] | {Bereich}: Rango de pesaje (1-4) | Anexo (incertidumbre de medida, pesada mínima) | todas | 23 | Sí | Sí | Sí | Sí
Mindesteinwaage{Bereich}_SF2_02_d | Pesada mínima en el rango de pesaje {Bereich} con unidad para el factor de seguridad 2 y la exactitud del proceso 0,2 %, decimales según la división de escala d. | [Valor] [Unidad] | {Bereich}: Rango de pesaje (1-4) | Anexo (incertidumbre de medida, pesada mínima) | todas | 25 | Sí | Sí | Sí | Sí
Mindesteinwaage{Bereich}_SF2_03 | Pesada mínima en el rango de pesaje {Bereich} con unidad para el factor de seguridad 2 y la exactitud del proceso 0,3 %. | [Valor] [Unidad] | {Bereich}: Rango de pesaje (1-4) | Anexo (incertidumbre de medida, pesada mínima) | todas | 23 | Sí | Sí | Sí | Sí
Mindesteinwaage{Bereich}_SF2_03_d | Pesada mínima en el rango de pesaje {Bereich} con unidad para el factor de seguridad 2 y la exactitud del proceso 0,3 %, decimales según la división de escala d. | [Valor] [Unidad] | {Bereich}: Rango de pesaje (1-4) | Anexo (incertidumbre de medida, pesada mínima) | todas | 25 | Sí | Sí | Sí | Sí
Mindesteinwaage{Bereich}_SF2_05 | Pesada mínima en el rango de pesaje {Bereich} con unidad para el factor de seguridad 2 y la exactitud del proceso 0,5 %. | [Valor] [Unidad] | {Bereich}: Rango de pesaje (1-4) | Anexo (incertidumbre de medida, pesada mínima) | todas | 23 | Sí | Sí | Sí | Sí
Mindesteinwaage{Bereich}_SF2_05_d | Pesada mínima en el rango de pesaje {Bereich} con unidad para el factor de seguridad 2 y la exactitud del proceso 0,5 %, decimales según la división de escala d. | [Valor] [Unidad] | {Bereich}: Rango de pesaje (1-4) | Anexo (incertidumbre de medida, pesada mínima) | todas | 25 | Sí | Sí | Sí | Sí
Mindesteinwaage{Bereich}_SF2_1 | Pesada mínima en el rango de pesaje {Bereich} con unidad para el factor de seguridad 2 y la exactitud del proceso 1 %. | [Valor] [Unidad] | {Bereich}: Rango de pesaje (1-4) | Anexo (incertidumbre de medida, pesada mínima) | todas | 22 | Sí | Sí | Sí | Sí
Mindesteinwaage{Bereich}_SF2_10 | Pesada mínima en el rango de pesaje {Bereich} con unidad para el factor de seguridad 2 y la exactitud del proceso 10 %. | [Valor] [Unidad] | {Bereich}: Rango de pesaje (1-4) | Anexo (incertidumbre de medida, pesada mínima) | todas | 23 | Sí | Sí | Sí | Sí
Mindesteinwaage{Bereich}_SF2_10_d | Pesada mínima en el rango de pesaje {Bereich} con unidad para el factor de seguridad 2 y la exactitud del proceso 10 %, decimales según la división de escala d. | [Valor] [Unidad] | {Bereich}: Rango de pesaje (1-4) | Anexo (incertidumbre de medida, pesada mínima) | todas | 25 | Sí | Sí | Sí | Sí
Mindesteinwaage{Bereich}_SF2_1_d | Pesada mínima en el rango de pesaje {Bereich} con unidad para el factor de seguridad 2 y la exactitud del proceso 1 %, decimales según la división de escala d. | [Valor] [Unidad] | {Bereich}: Rango de pesaje (1-4) | Anexo (incertidumbre de medida, pesada mínima) | todas | 24 | Sí | Sí | Sí | Sí
Mindesteinwaage{Bereich}_SF2_2 | Pesada mínima en el rango de pesaje {Bereich} con unidad para el factor de seguridad 2 y la exactitud del proceso 2 %. | [Valor] [Unidad] | {Bereich}: Rango de pesaje (1-4) | Anexo (incertidumbre de medida, pesada mínima) | todas | 22 | Sí | Sí | Sí | Sí
Mindesteinwaage{Bereich}_SF2_2_d | Pesada mínima en el rango de pesaje {Bereich} con unidad para el factor de seguridad 2 y la exactitud del proceso 2 %, decimales según la división de escala d. | [Valor] [Unidad] | {Bereich}: Rango de pesaje (1-4) | Anexo (incertidumbre de medida, pesada mínima) | todas | 24 | Sí | Sí | Sí | Sí
Mindesteinwaage{Bereich}_SF2_3 | Pesada mínima en el rango de pesaje {Bereich} con unidad para el factor de seguridad 2 y la exactitud del proceso 3 %. | [Valor] [Unidad] | {Bereich}: Rango de pesaje (1-4) | Anexo (incertidumbre de medida, pesada mínima) | todas | 22 | Sí | Sí | Sí | Sí
Mindesteinwaage{Bereich}_SF2_3_d | Pesada mínima en el rango de pesaje {Bereich} con unidad para el factor de seguridad 2 y la exactitud del proceso 3 %, decimales según la división de escala d. | [Valor] [Unidad] | {Bereich}: Rango de pesaje (1-4) | Anexo (incertidumbre de medida, pesada mínima) | todas | 24 | Sí | Sí | Sí | Sí
Mindesteinwaage{Bereich}_SF2_5 | Pesada mínima en el rango de pesaje {Bereich} con unidad para el factor de seguridad 2 y la exactitud del proceso 5 %. | [Valor] [Unidad] | {Bereich}: Rango de pesaje (1-4) | Anexo (incertidumbre de medida, pesada mínima) | todas | 22 | Sí | Sí | Sí | Sí
Mindesteinwaage{Bereich}_SF2_5_d | Pesada mínima en el rango de pesaje {Bereich} con unidad para el factor de seguridad 2 y la exactitud del proceso 5 %, decimales según la división de escala d. | [Valor] [Unidad] | {Bereich}: Rango de pesaje (1-4) | Anexo (incertidumbre de medida, pesada mínima) | todas | 24 | Sí | Sí | Sí | Sí
Mindesteinwaage{Bereich}_SF2K5_01 | Pesada mínima en el rango de pesaje {Bereich} con unidad para el factor de seguridad 2,5 y la exactitud del proceso 0,1 %. | [Valor] [Unidad] | {Bereich}: Rango de pesaje (1-4) | Anexo (incertidumbre de medida, pesada mínima) | todas | 25 | Sí | Sí | Sí | Sí
Mindesteinwaage{Bereich}_SF2K5_01_d | Pesada mínima en el rango de pesaje {Bereich} con unidad para el factor de seguridad 2,5 y la exactitud del proceso 0,1 %, decimales según la división de escala d. | [Valor] [Unidad] | {Bereich}: Rango de pesaje (1-4) | Anexo (incertidumbre de medida, pesada mínima) | todas | 27 | Sí | Sí | Sí | Sí
Mindesteinwaage{Bereich}_SF2K5_02 | Pesada mínima en el rango de pesaje {Bereich} con unidad para el factor de seguridad 2,5 y la exactitud del proceso 0,2 %. | [Valor] [Unidad] | {Bereich}: Rango de pesaje (1-4) | Anexo (incertidumbre de medida, pesada mínima) | todas | 25 | Sí | Sí | Sí | Sí
Mindesteinwaage{Bereich}_SF2K5_02_d | Pesada mínima en el rango de pesaje {Bereich} con unidad para el factor de seguridad 2,5 y la exactitud del proceso 0,2 %, decimales según la división de escala d. | [Valor] [Unidad] | {Bereich}: Rango de pesaje (1-4) | Anexo (incertidumbre de medida, pesada mínima) | todas | 27 | Sí | Sí | Sí | Sí
Mindesteinwaage{Bereich}_SF2K5_03 | Pesada mínima en el rango de pesaje {Bereich} con unidad para el factor de seguridad 2,5 y la exactitud del proceso 0,3 %. | [Valor] [Unidad] | {Bereich}: Rango de pesaje (1-4) | Anexo (incertidumbre de medida, pesada mínima) | todas | 25 | Sí | Sí | Sí | Sí
Mindesteinwaage{Bereich}_SF2K5_03_d | Pesada mínima en el rango de pesaje {Bereich} con unidad para el factor de seguridad 2,5 y la exactitud del proceso 0,3 %, decimales según la división de escala d. | [Valor] [Unidad] | {Bereich}: Rango de pesaje (1-4) | Anexo (incertidumbre de medida, pesada mínima) | todas | 27 | Sí | Sí | Sí | Sí
Mindesteinwaage{Bereich}_SF2K5_05 | Pesada mínima en el rango de pesaje {Bereich} con unidad para el factor de seguridad 2,5 y la exactitud del proceso 0,5 %. | [Valor] [Unidad] | {Bereich}: Rango de pesaje (1-4) | Anexo (incertidumbre de medida, pesada mínima) | todas | 25 | Sí | Sí | Sí | Sí
Mindesteinwaage{Bereich}_SF2K5_05_d | Pesada mínima en el rango de pesaje {Bereich} con unidad para el factor de seguridad 2,5 y la exactitud del proceso 0,5 %, decimales según la división de escala d. | [Valor] [Unidad] | {Bereich}: Rango de pesaje (1-4) | Anexo (incertidumbre de medida, pesada mínima) | todas | 27 | Sí | Sí | Sí | Sí
Mindesteinwaage{Bereich}_SF2K5_1 | Pesada mínima en el rango de pesaje {Bereich} con unidad para el factor de seguridad 2,5 y la exactitud del proceso 1 %. | [Valor] [Unidad] | {Bereich}: Rango de pesaje (1-4) | Anexo (incertidumbre de medida, pesada mínima) | todas | 24 | Sí | Sí | Sí | Sí
Mindesteinwaage{Bereich}_SF2K5_10 | Pesada mínima en el rango de pesaje {Bereich} con unidad para el factor de seguridad 2,5 y la exactitud del proceso 10 %. | [Valor] [Unidad] | {Bereich}: Rango de pesaje (1-4) | Anexo (incertidumbre de medida, pesada mínima) | todas | 25 | Sí | Sí | Sí | Sí
Mindesteinwaage{Bereich}_SF2K5_10_d | Pesada mínima en el rango de pesaje {Bereich} con unidad para el factor de seguridad 2,5 y la exactitud del proceso 10 %, decimales según la división de escala d. | [Valor] [Unidad] | {Bereich}: Rango de pesaje (1-4) | Anexo (incertidumbre de medida, pesada mínima) | todas | 27 | Sí | Sí | Sí | Sí
Mindesteinwaage{Bereich}_SF2K5_1_d | Pesada mínima en el rango de pesaje {Bereich} con unidad para el factor de seguridad 2,5 y la exactitud del proceso 1 %, decimales según la división de escala d. | [Valor] [Unidad] | {Bereich}: Rango de pesaje (1-4) | Anexo (incertidumbre de medida, pesada mínima) | todas | 26 | Sí | Sí | Sí | Sí
Mindesteinwaage{Bereich}_SF2K5_2 | Pesada mínima en el rango de pesaje {Bereich} con unidad para el factor de seguridad 2,5 y la exactitud del proceso 2 %. | [Valor] [Unidad] | {Bereich}: Rango de pesaje (1-4) | Anexo (incertidumbre de medida, pesada mínima) | todas | 24 | Sí | Sí | Sí | Sí
Mindesteinwaage{Bereich}_SF2K5_2_d | Pesada mínima en el rango de pesaje {Bereich} con unidad para el factor de seguridad 2,5 y la exactitud del proceso 2 %, decimales según la división de escala d. | [Valor] [Unidad] | {Bereich}: Rango de pesaje (1-4) | Anexo (incertidumbre de medida, pesada mínima) | todas | 26 | Sí | Sí | Sí | Sí
Mindesteinwaage{Bereich}_SF2K5_3 | Pesada mínima en el rango de pesaje {Bereich} con unidad para el factor de seguridad 2,5 y la exactitud del proceso 3 %. | [Valor] [Unidad] | {Bereich}: Rango de pesaje (1-4) | Anexo (incertidumbre de medida, pesada mínima) | todas | 24 | Sí | Sí | Sí | Sí
Mindesteinwaage{Bereich}_SF2K5_3_d | Pesada mínima en el rango de pesaje {Bereich} con unidad para el factor de seguridad 2,5 y la exactitud del proceso 3 %, decimales según la división de escala d. | [Valor] [Unidad] | {Bereich}: Rango de pesaje (1-4) | Anexo (incertidumbre de medida, pesada mínima) | todas | 26 | Sí | Sí | Sí | Sí
Mindesteinwaage{Bereich}_SF2K5_5 | Pesada mínima en el rango de pesaje {Bereich} con unidad para el factor de seguridad 2,5 y la exactitud del proceso 5 %. | [Valor] [Unidad] | {Bereich}: Rango de pesaje (1-4) | Anexo (incertidumbre de medida, pesada mínima) | todas | 24 | Sí | Sí | Sí | Sí
Mindesteinwaage{Bereich}_SF2K5_5_d | Pesada mínima en el rango de pesaje {Bereich} con unidad para el factor de seguridad 2,5 y la exactitud del proceso 5 %, decimales según la división de escala d. | [Valor] [Unidad] | {Bereich}: Rango de pesaje (1-4) | Anexo (incertidumbre de medida, pesada mínima) | todas | 26 | Sí | Sí | Sí | Sí
Mindesteinwaage{Bereich}_SF3_01 | Pesada mínima en el rango de pesaje {Bereich} con unidad para el factor de seguridad 3 y la exactitud del proceso 0,1 %. | [Valor] [Unidad] | {Bereich}: Rango de pesaje (1-4) | Anexo (incertidumbre de medida, pesada mínima) | todas | 23 | Sí | Sí | Sí | Sí
Mindesteinwaage{Bereich}_SF3_01_d | Pesada mínima en el rango de pesaje {Bereich} con unidad para el factor de seguridad 3 y la exactitud del proceso 0,1 %, decimales según la división de escala d. | [Valor] [Unidad] | {Bereich}: Rango de pesaje (1-4) | Anexo (incertidumbre de medida, pesada mínima) | todas | 25 | Sí | Sí | Sí | Sí
Mindesteinwaage{Bereich}_SF3_02 | Pesada mínima en el rango de pesaje {Bereich} con unidad para el factor de seguridad 3 y la exactitud del proceso 0,2 %. | [Valor] [Unidad] | {Bereich}: Rango de pesaje (1-4) | Anexo (incertidumbre de medida, pesada mínima) | todas | 23 | Sí | Sí | Sí | Sí
Mindesteinwaage{Bereich}_SF3_02_d | Pesada mínima en el rango de pesaje {Bereich} con unidad para el factor de seguridad 3 y la exactitud del proceso 0,2 %, decimales según la división de escala d. | [Valor] [Unidad] | {Bereich}: Rango de pesaje (1-4) | Anexo (incertidumbre de medida, pesada mínima) | todas | 25 | Sí | Sí | Sí | Sí
Mindesteinwaage{Bereich}_SF3_03 | Pesada mínima en el rango de pesaje {Bereich} con unidad para el factor de seguridad 3 y la exactitud del proceso 0,3 %. | [Valor] [Unidad] | {Bereich}: Rango de pesaje (1-4) | Anexo (incertidumbre de medida, pesada mínima) | todas | 23 | Sí | Sí | Sí | Sí
Mindesteinwaage{Bereich}_SF3_03_d | Pesada mínima en el rango de pesaje {Bereich} con unidad para el factor de seguridad 3 y la exactitud del proceso 0,3 %, decimales según la división de escala d. | [Valor] [Unidad] | {Bereich}: Rango de pesaje (1-4) | Anexo (incertidumbre de medida, pesada mínima) | todas | 25 | Sí | Sí | Sí | Sí
Mindesteinwaage{Bereich}_SF3_05 | Pesada mínima en el rango de pesaje {Bereich} con unidad para el factor de seguridad 3 y la exactitud del proceso 0,5 %. | [Valor] [Unidad] | {Bereich}: Rango de pesaje (1-4) | Anexo (incertidumbre de medida, pesada mínima) | todas | 23 | Sí | Sí | Sí | Sí
Mindesteinwaage{Bereich}_SF3_05_d | Pesada mínima en el rango de pesaje {Bereich} con unidad para el factor de seguridad 3 y la exactitud del proceso 0,5 %, decimales según la división de escala d. | [Valor] [Unidad] | {Bereich}: Rango de pesaje (1-4) | Anexo (incertidumbre de medida, pesada mínima) | todas | 25 | Sí | Sí | Sí | Sí
Mindesteinwaage{Bereich}_SF3_1 | Pesada mínima en el rango de pesaje {Bereich} con unidad para el factor de seguridad 3 y la exactitud del proceso 1 %. | [Valor] [Unidad] | {Bereich}: Rango de pesaje (1-4) | Anexo (incertidumbre de medida, pesada mínima) | todas | 22 | Sí | Sí | Sí | Sí
Mindesteinwaage{Bereich}_SF3_10 | Pesada mínima en el rango de pesaje {Bereich} con unidad para el factor de seguridad 3 y la exactitud del proceso 10 %. | [Valor] [Unidad] | {Bereich}: Rango de pesaje (1-4) | Anexo (incertidumbre de medida, pesada mínima) | todas | 23 | Sí | Sí | Sí | Sí
Mindesteinwaage{Bereich}_SF3_10_d | Pesada mínima en el rango de pesaje {Bereich} con unidad para el factor de seguridad 3 y la exactitud del proceso 10 %, decimales según la división de escala d. | [Valor] [Unidad] | {Bereich}: Rango de pesaje (1-4) | Anexo (incertidumbre de medida, pesada mínima) | todas | 25 | Sí | Sí | Sí | Sí
Mindesteinwaage{Bereich}_SF3_1_d | Pesada mínima en el rango de pesaje {Bereich} con unidad para el factor de seguridad 3 y la exactitud del proceso 1 %, decimales según la división de escala d. | [Valor] [Unidad] | {Bereich}: Rango de pesaje (1-4) | Anexo (incertidumbre de medida, pesada mínima) | todas | 24 | Sí | Sí | Sí | Sí
Mindesteinwaage{Bereich}_SF3_2 | Pesada mínima en el rango de pesaje {Bereich} con unidad para el factor de seguridad 3 y la exactitud del proceso 2 %. | [Valor] [Unidad] | {Bereich}: Rango de pesaje (1-4) | Anexo (incertidumbre de medida, pesada mínima) | todas | 22 | Sí | Sí | Sí | Sí
Mindesteinwaage{Bereich}_SF3_2_d | Pesada mínima en el rango de pesaje {Bereich} con unidad para el factor de seguridad 3 y la exactitud del proceso 2 %, decimales según la división de escala d. | [Valor] [Unidad] | {Bereich}: Rango de pesaje (1-4) | Anexo (incertidumbre de medida, pesada mínima) | todas | 24 | Sí | Sí | Sí | Sí
Mindesteinwaage{Bereich}_SF3_3 | Pesada mínima en el rango de pesaje {Bereich} con unidad para el factor de seguridad 3 y la exactitud del proceso 3 %. | [Valor] [Unidad] | {Bereich}: Rango de pesaje (1-4) | Anexo (incertidumbre de medida, pesada mínima) | todas | 22 | Sí | Sí | Sí | Sí
Mindesteinwaage{Bereich}_SF3_3_d | Pesada mínima en el rango de pesaje {Bereich} con unidad para el factor de seguridad 3 y la exactitud del proceso 3 %, decimales según la división de escala d. | [Valor] [Unidad] | {Bereich}: Rango de pesaje (1-4) | Anexo (incertidumbre de medida, pesada mínima) | todas | 24 | Sí | Sí | Sí | Sí
Mindesteinwaage{Bereich}_SF3_5 | Pesada mínima en el rango de pesaje {Bereich} con unidad para el factor de seguridad 3 y la exactitud del proceso 5 %. | [Valor] [Unidad] | {Bereich}: Rango de pesaje (1-4) | Anexo (incertidumbre de medida, pesada mínima) | todas | 22 | Sí | Sí | Sí | Sí
Mindesteinwaage{Bereich}_SF3_5_d | Pesada mínima en el rango de pesaje {Bereich} con unidad para el factor de seguridad 3 y la exactitud del proceso 5 %, decimales según la división de escala d. | [Valor] [Unidad] | {Bereich}: Rango de pesaje (1-4) | Anexo (incertidumbre de medida, pesada mínima) | todas | 24 | Sí | Sí | Sí | Sí
Mindesteinwaage{Bereich}_SF5_01 | Pesada mínima en el rango de pesaje {Bereich} con unidad para el factor de seguridad 5 y la exactitud del proceso 0,1 %. | [Valor] [Unidad] | {Bereich}: Rango de pesaje (1-4) | Anexo (incertidumbre de medida, pesada mínima) | todas | 23 | Sí | Sí | Sí | Sí
Mindesteinwaage{Bereich}_SF5_01_d | Pesada mínima en el rango de pesaje {Bereich} con unidad para el factor de seguridad 5 y la exactitud del proceso 0,1 %, decimales según la división de escala d. | [Valor] [Unidad] | {Bereich}: Rango de pesaje (1-4) | Anexo (incertidumbre de medida, pesada mínima) | todas | 25 | Sí | Sí | Sí | Sí
Mindesteinwaage{Bereich}_SF5_02 | Pesada mínima en el rango de pesaje {Bereich} con unidad para el factor de seguridad 5 y la exactitud del proceso 0,2 %. | [Valor] [Unidad] | {Bereich}: Rango de pesaje (1-4) | Anexo (incertidumbre de medida, pesada mínima) | todas | 23 | Sí | Sí | Sí | Sí
Mindesteinwaage{Bereich}_SF5_02_d | Pesada mínima en el rango de pesaje {Bereich} con unidad para el factor de seguridad 5 y la exactitud del proceso 0,2 %, decimales según la división de escala d. | [Valor] [Unidad] | {Bereich}: Rango de pesaje (1-4) | Anexo (incertidumbre de medida, pesada mínima) | todas | 25 | Sí | Sí | Sí | Sí
Mindesteinwaage{Bereich}_SF5_03 | Pesada mínima en el rango de pesaje {Bereich} con unidad para el factor de seguridad 5 y la exactitud del proceso 0,3 %. | [Valor] [Unidad] | {Bereich}: Rango de pesaje (1-4) | Anexo (incertidumbre de medida, pesada mínima) | todas | 23 | Sí | Sí | Sí | Sí
Mindesteinwaage{Bereich}_SF5_03_d | Pesada mínima en el rango de pesaje {Bereich} con unidad para el factor de seguridad 5 y la exactitud del proceso 0,3 %, decimales según la división de escala d. | [Valor] [Unidad] | {Bereich}: Rango de pesaje (1-4) | Anexo (incertidumbre de medida, pesada mínima) | todas | 25 | Sí | Sí | Sí | Sí
Mindesteinwaage{Bereich}_SF5_05 | Pesada mínima en el rango de pesaje {Bereich} con unidad para el factor de seguridad 5 y la exactitud del proceso 0,5 %. | [Valor] [Unidad] | {Bereich}: Rango de pesaje (1-4) | Anexo (incertidumbre de medida, pesada mínima) | todas | 23 | Sí | Sí | Sí | Sí
Mindesteinwaage{Bereich}_SF5_05_d | Pesada mínima en el rango de pesaje {Bereich} con unidad para el factor de seguridad 5 y la exactitud del proceso 0,5 %, decimales según la división de escala d. | [Valor] [Unidad] | {Bereich}: Rango de pesaje (1-4) | Anexo (incertidumbre de medida, pesada mínima) | todas | 25 | Sí | Sí | Sí | Sí
Mindesteinwaage{Bereich}_SF5_1 | Pesada mínima en el rango de pesaje {Bereich} con unidad para el factor de seguridad 5 y la exactitud del proceso 1 %. | [Valor] [Unidad] | {Bereich}: Rango de pesaje (1-4) | Anexo (incertidumbre de medida, pesada mínima) | todas | 22 | Sí | Sí | Sí | Sí
Mindesteinwaage{Bereich}_SF5_10 | Pesada mínima en el rango de pesaje {Bereich} con unidad para el factor de seguridad 5 y la exactitud del proceso 10 %. | [Valor] [Unidad] | {Bereich}: Rango de pesaje (1-4) | Anexo (incertidumbre de medida, pesada mínima) | todas | 23 | Sí | Sí | Sí | Sí
Mindesteinwaage{Bereich}_SF5_10_d | Pesada mínima en el rango de pesaje {Bereich} con unidad para el factor de seguridad 5 y la exactitud del proceso 10 %, decimales según la división de escala d. | [Valor] [Unidad] | {Bereich}: Rango de pesaje (1-4) | Anexo (incertidumbre de medida, pesada mínima) | todas | 25 | Sí | Sí | Sí | Sí
Mindesteinwaage{Bereich}_SF5_1_d | Pesada mínima en el rango de pesaje {Bereich} con unidad para el factor de seguridad 5 y la exactitud del proceso 1 %, decimales según la división de escala d. | [Valor] [Unidad] | {Bereich}: Rango de pesaje (1-4) | Anexo (incertidumbre de medida, pesada mínima) | todas | 24 | Sí | Sí | Sí | Sí
Mindesteinwaage{Bereich}_SF5_2 | Pesada mínima en el rango de pesaje {Bereich} con unidad para el factor de seguridad 5 y la exactitud del proceso 2 %. | [Valor] [Unidad] | {Bereich}: Rango de pesaje (1-4) | Anexo (incertidumbre de medida, pesada mínima) | todas | 22 | Sí | Sí | Sí | Sí
Mindesteinwaage{Bereich}_SF5_2_d | Pesada mínima en el rango de pesaje {Bereich} con unidad para el factor de seguridad 5 y la exactitud del proceso 2 %, decimales según la división de escala d. | [Valor] [Unidad] | {Bereich}: Rango de pesaje (1-4) | Anexo (incertidumbre de medida, pesada mínima) | todas | 24 | Sí | Sí | Sí | Sí
Mindesteinwaage{Bereich}_SF5_3 | Pesada mínima en el rango de pesaje {Bereich} con unidad para el factor de seguridad 5 y la exactitud del proceso 3 %. | [Valor] [Unidad] | {Bereich}: Rango de pesaje (1-4) | Anexo (incertidumbre de medida, pesada mínima) | todas | 22 | Sí | Sí | Sí | Sí
Mindesteinwaage{Bereich}_SF5_3_d | Pesada mínima en el rango de pesaje {Bereich} con unidad para el factor de seguridad 5 y la exactitud del proceso 3 %, decimales según la división de escala d. | [Valor] [Unidad] | {Bereich}: Rango de pesaje (1-4) | Anexo (incertidumbre de medida, pesada mínima) | todas | 24 | Sí | Sí | Sí | Sí
Mindesteinwaage{Bereich}_SF5_5 | Pesada mínima en el rango de pesaje {Bereich} con unidad para el factor de seguridad 5 y la exactitud del proceso 5 %. | [Valor] [Unidad] | {Bereich}: Rango de pesaje (1-4) | Anexo (incertidumbre de medida, pesada mínima) | todas | 22 | Sí | Sí | Sí | Sí
Mindesteinwaage{Bereich}_SF5_5_d | Pesada mínima en el rango de pesaje {Bereich} con unidad para el factor de seguridad 5 y la exactitud del proceso 5 %, decimales según la división de escala d. | [Valor] [Unidad] | {Bereich}: Rango de pesaje (1-4) | Anexo (incertidumbre de medida, pesada mínima) | todas | 24 | Sí | Sí | Sí | Sí
Prozessgenauigkeit_mJ{Bereich} | Exactitud del proceso del rango de pesaje {Bereich} en porcentaje (dos decimales), calibración con ajuste (después del ajuste). | [Valor] % | {Bereich}: Rango de pesaje (1-4) | Anexo (incertidumbre de medida, pesada mínima) | todas | 22 | Sí | Sí | Sí | Sí
Prozessgenauigkeit_oJ{Bereich} | Exactitud del proceso del rango de pesaje {Bereich} en porcentaje (dos decimales), calibración sin ajuste (antes del ajuste). | [Valor] % | {Bereich}: Rango de pesaje (1-4) | Anexo (incertidumbre de medida, pesada mínima) | todas | 22 | Sí | Sí | Sí | Sí
Prozessgenauigkeit{Bereich} | Exactitud del proceso del rango de pesaje {Bereich} en porcentaje (dos decimales). | [Valor] % | {Bereich}: Rango de pesaje (1-4) | Anexo (incertidumbre de medida, pesada mínima) | todas | 19 | Sí | Sí | Sí | Sí
Temperaturkoeffizient_mJ{Bereich} | Coeficiente de temperatura de la balanza del cliente en el rango de pesaje {Bereich} en 10^-6/K (un decimal), calibración con ajuste (después del ajuste). | [Valor] [Unidad] | {Bereich}: Rango de pesaje (1-4) | Anexo (incertidumbre de medida, pesada mínima) | todas | 25 | Sí | Sí | Sí | Sí
Temperaturkoeffizient_oJ{Bereich} | Coeficiente de temperatura de la balanza del cliente en el rango de pesaje {Bereich} en 10^-6/K (un decimal), calibración sin ajuste (antes del ajuste). | [Valor] [Unidad] | {Bereich}: Rango de pesaje (1-4) | Anexo (incertidumbre de medida, pesada mínima) | todas | 25 | Sí | Sí | Sí | Sí
Temperaturkoeffizient{Bereich} | Coeficiente de temperatura de la balanza del cliente en el rango de pesaje {Bereich} en 10^-6/K (un decimal). | [Valor] [Unidad] | {Bereich}: Rango de pesaje (1-4) | Anexo (incertidumbre de medida, pesada mínima) | todas | 22 | Sí | Sí | Sí | Sí
Temperaturschwankung_mJ{Bereich} | Variación de temperatura de la balanza del cliente en el rango de pesaje {Bereich} en K (valor absoluto, un decimal), calibración con ajuste (después del ajuste). | [Valor] [Unidad] | {Bereich}: Rango de pesaje (1-4) | Anexo (incertidumbre de medida, pesada mínima) | todas | 24 | Sí | Sí | Sí | Sí
Temperaturschwankung_oJ{Bereich} | Variación de temperatura de la balanza del cliente en el rango de pesaje {Bereich} en K (valor absoluto, un decimal), calibración sin ajuste (antes del ajuste). | [Valor] [Unidad] | {Bereich}: Rango de pesaje (1-4) | Anexo (incertidumbre de medida, pesada mínima) | todas | 24 | Sí | Sí | Sí | Sí
Temperaturschwankung{Bereich} | Variación de temperatura de la balanza del cliente en el rango de pesaje {Bereich} en K (valor absoluto, un decimal). | [Valor] [Unidad] | {Bereich}: Rango de pesaje (1-4) | Anexo (incertidumbre de medida, pesada mínima) | todas | 21 | Sí | Sí | Sí | Sí
Ugl_mJ{Bereich} | Fórmula global de incertidumbre Ugl(W) para la balanza en uso, rango de pesaje {Bereich}, sin el prefijo „Ugl(W) = “, calibración con ajuste (después del ajuste). | [Fórmula] | {Bereich}: Rango de pesaje (1-4) | Anexo (incertidumbre de medida, pesada mínima) | todas | 7 | Sí | Sí | Sí | Sí
Ugl_mJ{Nr}_W{Nr} | Fórmula global de incertidumbre Ugl(W) para la balanza en uso; la primera {Nr} es el número del rango de pesaje, la segunda {Nr} el número del resultado de pesaje, calibración con ajuste (después del ajuste). | [Fórmula] | {Nr}: Número (1 ... n) | Anexo (incertidumbre de medida, pesada mínima) | todas | 12 | Sí | Sí | Sí | Sí
Ugl_oJ{Bereich} | Fórmula global de incertidumbre Ugl(W) para la balanza en uso, rango de pesaje {Bereich}, sin el prefijo „Ugl(W) = “, calibración sin ajuste (antes del ajuste). | [Fórmula] | {Bereich}: Rango de pesaje (1-4) | Anexo (incertidumbre de medida, pesada mínima) | todas | 7 | Sí | Sí | Sí | Sí
Ugl_oJ{Nr}_W{Nr} | Fórmula global de incertidumbre Ugl(W) para la balanza en uso; la primera {Nr} es el número del rango de pesaje, la segunda {Nr} el número del resultado de pesaje, calibración sin ajuste (antes del ajuste). | [Fórmula] | {Nr}: Número (1 ... n) | Anexo (incertidumbre de medida, pesada mínima) | todas | 12 | Sí | Sí | Sí | Sí
Ugl{Bereich} | Fórmula global de incertidumbre Ugl(W) para la balanza en uso, rango de pesaje {Bereich}, sin el prefijo „Ugl(W) = “. | [Fórmula] | {Bereich}: Rango de pesaje (1-4) | Anexo (incertidumbre de medida, pesada mínima) | todas | 4 | Sí | Sí | Sí | Sí
Ugl{Nr}_W{Nr} | Fórmula global de incertidumbre Ugl(W) para la balanza en uso; la primera {Nr} es el número del rango de pesaje, la segunda {Nr} el número del resultado de pesaje. | [Fórmula] | {Nr}: Número (1 ... n) | Anexo (incertidumbre de medida, pesada mínima) | todas | 9 | Sí | Sí | Sí | Sí
Unsicherheit_Waagenanzeige_Gebrauch_mJ{Bereich} | Fórmula global de incertidumbre Ugl(W) para la balanza en uso, rango de pesaje {Bereich}, incluido el prefijo „Ugl(W) = “. En balanzas de varios rangos o varias divisiones con consideración global: fórmula de todo el rango, calibración con ajuste (después del ajuste). | [Fórmula] | {Bereich}: Rango de pesaje (1-4) | Anexo (incertidumbre de medida, pesada mínima) | todas | 39 | Sí | Sí | Sí | Sí
Unsicherheit_Waagenanzeige_Gebrauch_oJ{Bereich} | Fórmula global de incertidumbre Ugl(W) para la balanza en uso, rango de pesaje {Bereich}, incluido el prefijo „Ugl(W) = “. En balanzas de varios rangos o varias divisiones con consideración global: fórmula de todo el rango, calibración sin ajuste (antes del ajuste). | [Fórmula] | {Bereich}: Rango de pesaje (1-4) | Anexo (incertidumbre de medida, pesada mínima) | todas | 39 | Sí | Sí | Sí | Sí
Unsicherheit_Waagenanzeige_Gebrauch{Bereich} | Fórmula global de incertidumbre Ugl(W) para la balanza en uso, rango de pesaje {Bereich}, incluido el prefijo „Ugl(W) = “. En balanzas de varios rangos o varias divisiones con consideración global: fórmula de todo el rango. | [Fórmula] | {Bereich}: Rango de pesaje (1-4) | Anexo (incertidumbre de medida, pesada mínima) | todas | 36 | Sí | Sí | Sí | Sí
Vor_Messung_Justiert_mJ{Bereich} | Si la balanza se ajustó antes de la medición en el rango de pesaje {Bereich}: sí, no o „Automático a [Valor] K“, calibración con ajuste (después del ajuste). | Sí / No | {Bereich}: Rango de pesaje (1-4) | Anexo (incertidumbre de medida, pesada mínima) | todas | 24 | Sí | Sí | Sí | Sí
Vor_Messung_Justiert_oJ{Bereich} | Si la balanza se ajustó antes de la medición en el rango de pesaje {Bereich}: sí, no o „Automático a [Valor] K“, calibración sin ajuste (antes del ajuste). | Sí / No | {Bereich}: Rango de pesaje (1-4) | Anexo (incertidumbre de medida, pesada mínima) | todas | 24 | Sí | Sí | Sí | Sí
Vor_Messung_Justiert{Bereich} | Si la balanza se ajustó antes de la medición en el rango de pesaje {Bereich}: sí, no o „Automático a [Valor] K“. | Sí / No | {Bereich}: Rango de pesaje (1-4) | Anexo (incertidumbre de medida, pesada mínima) | todas | 21 | Sí | Sí | Sí | Sí
Aussermittig_Eichfehler_Innerhalb_Toleranz_mJ{Bereich}_{Punkt} | Sí/No, si se cumple la especificación del límite de error de verificación en la posición de carga {Punkt} de la prueba de excentricidad en el rango de pesaje {Bereich}, después del ajuste; N/A sin tolerancia. | Sí / No | {Bereich}: Rango de pesaje (1-4) {Punkt}: Punto de control (1 ... n) | Tolerancias | todas | 49 | Sí | Sí | Sí | Sí
Aussermittig_Eichfehler_Innerhalb_Toleranz_oJ{Bereich}_{Punkt} | Sí/No, si se cumple la especificación del límite de error de verificación en la posición de carga {Punkt} de la prueba de excentricidad en el rango de pesaje {Bereich}, antes del ajuste; N/A sin tolerancia. | Sí / No | {Bereich}: Rango de pesaje (1-4) {Punkt}: Punto de control (1 ... n) | Tolerancias | todas | 49 | Sí | Sí | Sí | Sí
Aussermittig_Eichfehler_Innerhalb_Toleranz{Bereich}_{Punkt} | Sí/No, si se cumple la especificación del límite de error de verificación en la posición de carga {Punkt} de la prueba de excentricidad en el rango de pesaje {Bereich}; N/A sin tolerancia. | Sí / No | {Bereich}: Rango de pesaje (1-4) {Punkt}: Punto de control (1 ... n) | Tolerancias | todas | 46 | Sí | Sí | Sí | Sí
Aussermittig_Eichfehler_Messung_rot_mJ{Bereich}_{Punkt} | Valor medido (indicación) con unidad en la posición de carga {Punkt} de la prueba de excentricidad en el rango de pesaje {Bereich}, después del ajuste; en rojo, si no se cumple la especificación del límite de error de verificación; N/A sin tolerancia. | [Valor] [Unidad] | {Bereich}: Rango de pesaje (1-4) {Punkt}: Punto de control (1 ... n) | Tolerancias | todas | 42 | Sí | Sí | Sí | Sí
Aussermittig_Eichfehler_Messung_rot_oJ{Bereich}_{Punkt} | Valor medido (indicación) con unidad en la posición de carga {Punkt} de la prueba de excentricidad en el rango de pesaje {Bereich}, antes del ajuste; en rojo, si no se cumple la especificación del límite de error de verificación; N/A sin tolerancia. | [Valor] [Unidad] | {Bereich}: Rango de pesaje (1-4) {Punkt}: Punto de control (1 ... n) | Tolerancias | todas | 42 | Sí | Sí | Sí | Sí
Aussermittig_Eichfehler_Messung_rot{Bereich}_{Punkt} | Valor medido (indicación) con unidad en la posición de carga {Punkt} de la prueba de excentricidad en el rango de pesaje {Bereich}; en rojo, si no se cumple la especificación del límite de error de verificación; N/A sin tolerancia. | [Valor] [Unidad] | {Bereich}: Rango de pesaje (1-4) {Punkt}: Punto de control (1 ... n) | Tolerancias | todas | 39 | Sí | Sí | Sí | Sí
Aussermittig_Eichfehler_Toleranz_Differenz_mJ{Bereich}_{Punkt} | Valor absoluto de la desviación en la posición de carga {Punkt} de la prueba de excentricidad en el rango de pesaje {Bereich}, después del ajuste, en la unidad de la especificación de tolerancia (d, % o unidad de masa); vacío, si no es posible la conversión. | [Valor] [Unidad] | {Bereich}: Rango de pesaje (1-4) {Punkt}: Punto de control (1 ... n) | Tolerancias | todas | 49 | Sí | Sí | Sí | Sí
Aussermittig_Eichfehler_Toleranz_Differenz_oJ{Bereich}_{Punkt} | Valor absoluto de la desviación en la posición de carga {Punkt} de la prueba de excentricidad en el rango de pesaje {Bereich}, antes del ajuste, en la unidad de la especificación de tolerancia (d, % o unidad de masa); vacío, si no es posible la conversión. | [Valor] [Unidad] | {Bereich}: Rango de pesaje (1-4) {Punkt}: Punto de control (1 ... n) | Tolerancias | todas | 49 | Sí | Sí | Sí | Sí
Aussermittig_Eichfehler_Toleranz_Differenz{Bereich}_{Punkt} | Valor absoluto de la desviación en la posición de carga {Punkt} de la prueba de excentricidad en el rango de pesaje {Bereich}, en la unidad de la especificación de tolerancia (d, % o unidad de masa); vacío, si no es posible la conversión. | [Valor] [Unidad] | {Bereich}: Rango de pesaje (1-4) {Punkt}: Punto de control (1 ... n) | Tolerancias | todas | 46 | Sí | Sí | Sí | Sí
Aussermittig_Eichfehler_Toleranz_DiffWert_mJ{Bereich}_{Punkt} | Distancia entre la especificación del límite de error de verificación y el valor comparado en la posición de carga {Punkt} de la prueba de excentricidad en el rango de pesaje {Bereich}, después del ajuste, en la unidad de la tolerancia; negativo si se supera; N/A sin tolerancia. | [Valor] [Unidad] | {Bereich}: Rango de pesaje (1-4) {Punkt}: Punto de control (1 ... n) | Tolerancias | todas | 48 | Sí | Sí | Sí | Sí
Aussermittig_Eichfehler_Toleranz_DiffWert_oJ{Bereich}_{Punkt} | Distancia entre la especificación del límite de error de verificación y el valor comparado en la posición de carga {Punkt} de la prueba de excentricidad en el rango de pesaje {Bereich}, antes del ajuste, en la unidad de la tolerancia; negativo si se supera; N/A sin tolerancia. | [Valor] [Unidad] | {Bereich}: Rango de pesaje (1-4) {Punkt}: Punto de control (1 ... n) | Tolerancias | todas | 48 | Sí | Sí | Sí | Sí
Aussermittig_Eichfehler_Toleranz_DiffWert{Bereich}_{Punkt} | Distancia entre la especificación del límite de error de verificación y el valor comparado en la posición de carga {Punkt} de la prueba de excentricidad en el rango de pesaje {Bereich}, en la unidad de la tolerancia; negativo si se supera; N/A sin tolerancia. | [Valor] [Unidad] | {Bereich}: Rango de pesaje (1-4) {Punkt}: Punto de control (1 ... n) | Tolerancias | todas | 45 | Sí | Sí | Sí | Sí
Aussermittig_Eichfehler_Toleranz_max{Bereich} | Especificación del límite de error de verificación para la última posición de carga de la prueba de excentricidad en el rango de pesaje {Bereich}, con unidad (d, % o unidad de masa). | [Valor] [Unidad] | {Bereich}: Rango de pesaje (1-4) | Tolerancias | todas | 37 | Sí | Sí | Sí | Sí
Aussermittig_Eichfehler_Toleranz_mJ{Bereich} | Especificación del límite de error de verificación para el primer punto de control de la prueba de excentricidad en el rango de pesaje {Bereich}, después del ajuste, con unidad (d, % o unidad de masa). | [Valor] [Unidad] | {Bereich}: Rango de pesaje (1-4) | Tolerancias | todas | 36 | Sí | Sí | Sí | Sí
Aussermittig_Eichfehler_Toleranz_mJ{Bereich}_{Punkt} | Especificación del límite de error de verificación para la posición de carga {Punkt} de la prueba de excentricidad en el rango de pesaje {Bereich}, después del ajuste, con unidad (d, % o unidad de masa). | [Valor] [Unidad] | {Bereich}: Rango de pesaje (1-4) {Punkt}: Punto de control (1 ... n) | Tolerancias | todas | 39 | Sí | Sí | Sí | Sí
Aussermittig_Eichfehler_Toleranz_oJ{Bereich} | Especificación del límite de error de verificación para el primer punto de control de la prueba de excentricidad en el rango de pesaje {Bereich}, antes del ajuste, con unidad (d, % o unidad de masa). | [Valor] [Unidad] | {Bereich}: Rango de pesaje (1-4) | Tolerancias | todas | 36 | Sí | Sí | Sí | Sí
Aussermittig_Eichfehler_Toleranz_oJ{Bereich}_{Punkt} | Especificación del límite de error de verificación para la posición de carga {Punkt} de la prueba de excentricidad en el rango de pesaje {Bereich}, antes del ajuste, con unidad (d, % o unidad de masa). | [Valor] [Unidad] | {Bereich}: Rango de pesaje (1-4) {Punkt}: Punto de control (1 ... n) | Tolerancias | todas | 39 | Sí | Sí | Sí | Sí
Aussermittig_Eichfehler_Toleranz_ok_mJ{Bereich}_{Punkt} | OK/NO OK, si se cumple la especificación del límite de error de verificación en la posición de carga {Punkt} de la prueba de excentricidad en el rango de pesaje {Bereich}, después del ajuste (NO OK en rojo); N/A sin tolerancia. | OK / NO OK | {Bereich}: Rango de pesaje (1-4) {Punkt}: Punto de control (1 ... n) | Tolerancias | todas | 42 | Sí | Sí | Sí | Sí
Aussermittig_Eichfehler_Toleranz_ok_oJ{Bereich}_{Punkt} | OK/NO OK, si se cumple la especificación del límite de error de verificación en la posición de carga {Punkt} de la prueba de excentricidad en el rango de pesaje {Bereich}, antes del ajuste (NO OK en rojo); N/A sin tolerancia. | OK / NO OK | {Bereich}: Rango de pesaje (1-4) {Punkt}: Punto de control (1 ... n) | Tolerancias | todas | 42 | Sí | Sí | Sí | Sí
Aussermittig_Eichfehler_Toleranz_ok{Bereich}_{Punkt} | OK/NO OK, si se cumple la especificación del límite de error de verificación en la posición de carga {Punkt} de la prueba de excentricidad en el rango de pesaje {Bereich} (NO OK en rojo); N/A sin tolerancia. | OK / NO OK | {Bereich}: Rango de pesaje (1-4) {Punkt}: Punto de control (1 ... n) | Tolerancias | todas | 39 | Sí | Sí | Sí | Sí
Aussermittig_Eichfehler_Toleranz_VglWert_mJ{Bereich}_{Punkt} | Valor comparado (desviación) en la posición de carga {Punkt} de la prueba de excentricidad en el rango de pesaje {Bereich}, después del ajuste, en la unidad de la especificación de tolerancia. N/A sin tolerancia. | [Valor] [Unidad] | {Bereich}: Rango de pesaje (1-4) {Punkt}: Punto de control (1 ... n) | Tolerancias | todas | 47 | Sí | Sí | Sí | Sí
Aussermittig_Eichfehler_Toleranz_VglWert_oJ{Bereich}_{Punkt} | Valor comparado (desviación) en la posición de carga {Punkt} de la prueba de excentricidad en el rango de pesaje {Bereich}, antes del ajuste, en la unidad de la especificación de tolerancia. N/A sin tolerancia. | [Valor] [Unidad] | {Bereich}: Rango de pesaje (1-4) {Punkt}: Punto de control (1 ... n) | Tolerancias | todas | 47 | Sí | Sí | Sí | Sí
Aussermittig_Eichfehler_Toleranz_VglWert{Bereich}_{Punkt} | Valor comparado (desviación) en la posición de carga {Punkt} de la prueba de excentricidad en el rango de pesaje {Bereich}, en la unidad de la especificación de tolerancia. N/A sin tolerancia. | [Valor] [Unidad] | {Bereich}: Rango de pesaje (1-4) {Punkt}: Punto de control (1 ... n) | Tolerancias | todas | 44 | Sí | Sí | Sí | Sí
Aussermittig_Eichfehler_Toleranz{Bereich} | Especificación del límite de error de verificación para el primer punto de control de la prueba de excentricidad en el rango de pesaje {Bereich}, con unidad (d, % o unidad de masa). También se emite en los valores de prueba de la balanza del cliente con las tolerancias registradas allí. | [Valor] [Unidad] | {Bereich}: Rango de pesaje (1-4) | Tolerancias | todas | 33 | Sí | Sí | Sí | Sí |  | Sí
Aussermittig_Eichfehler_Toleranz{Bereich}_{Punkt} | Especificación del límite de error de verificación para la posición de carga {Punkt} de la prueba de excentricidad en el rango de pesaje {Bereich}, con unidad (d, % o unidad de masa). | [Valor] [Unidad] | {Bereich}: Rango de pesaje (1-4) {Punkt}: Punto de control (1 ... n) | Tolerancias | todas | 36 | Sí | Sí | Sí | Sí
Aussermittig_Eichfehler_Toleranz{Punkt} | Especificación del límite de error de verificación para la posición de carga {Punkt} de la prueba de excentricidad, con unidad (d, % o unidad de masa), sin indicar el rango de pesaje. | [Valor] [Unidad] | {Punkt}: Punto de control (1 ... n) | Tolerancias | todas | 34 | Sí | Sí | Sí | Sí
Aussermittig_Hersteller_Innerhalb_Toleranz_mJ{Bereich}_{Punkt} | Sí/No, si se cumple la especificación de la tolerancia del fabricante en la posición de carga {Punkt} de la prueba de excentricidad en el rango de pesaje {Bereich}, después del ajuste; N/A sin tolerancia. | Sí / No | {Bereich}: Rango de pesaje (1-4) {Punkt}: Punto de control (1 ... n) | Tolerancias | todas | 49 | Sí | Sí | Sí | Sí
Aussermittig_Hersteller_Innerhalb_Toleranz_oJ{Bereich}_{Punkt} | Sí/No, si se cumple la especificación de la tolerancia del fabricante en la posición de carga {Punkt} de la prueba de excentricidad en el rango de pesaje {Bereich}, antes del ajuste; N/A sin tolerancia. | Sí / No | {Bereich}: Rango de pesaje (1-4) {Punkt}: Punto de control (1 ... n) | Tolerancias | todas | 49 | Sí | Sí | Sí | Sí
Aussermittig_Hersteller_Innerhalb_Toleranz{Bereich}_{Punkt} | Sí/No, si se cumple la especificación de la tolerancia del fabricante en la posición de carga {Punkt} de la prueba de excentricidad en el rango de pesaje {Bereich}; N/A sin tolerancia. | Sí / No | {Bereich}: Rango de pesaje (1-4) {Punkt}: Punto de control (1 ... n) | Tolerancias | todas | 46 | Sí | Sí | Sí | Sí
Aussermittig_Hersteller_Messung_rot_mJ{Bereich}_{Punkt} | Valor medido (indicación) con unidad en la posición de carga {Punkt} de la prueba de excentricidad en el rango de pesaje {Bereich}, después del ajuste; en rojo, si no se cumple la especificación de la tolerancia del fabricante; N/A sin tolerancia. | [Valor] [Unidad] | {Bereich}: Rango de pesaje (1-4) {Punkt}: Punto de control (1 ... n) | Tolerancias | todas | 42 | Sí | Sí | Sí | Sí
Aussermittig_Hersteller_Messung_rot_oJ{Bereich}_{Punkt} | Valor medido (indicación) con unidad en la posición de carga {Punkt} de la prueba de excentricidad en el rango de pesaje {Bereich}, antes del ajuste; en rojo, si no se cumple la especificación de la tolerancia del fabricante; N/A sin tolerancia. | [Valor] [Unidad] | {Bereich}: Rango de pesaje (1-4) {Punkt}: Punto de control (1 ... n) | Tolerancias | todas | 42 | Sí | Sí | Sí | Sí
Aussermittig_Hersteller_Messung_rot{Bereich}_{Punkt} | Valor medido (indicación) con unidad en la posición de carga {Punkt} de la prueba de excentricidad en el rango de pesaje {Bereich}; en rojo, si no se cumple la especificación de la tolerancia del fabricante; N/A sin tolerancia. | [Valor] [Unidad] | {Bereich}: Rango de pesaje (1-4) {Punkt}: Punto de control (1 ... n) | Tolerancias | todas | 39 | Sí | Sí | Sí | Sí
Aussermittig_Hersteller_Toleranz_Differenz_mJ{Bereich}_{Punkt} | Valor absoluto de la desviación en la posición de carga {Punkt} de la prueba de excentricidad en el rango de pesaje {Bereich}, después del ajuste, en la unidad de la especificación de tolerancia (d, % o unidad de masa); vacío, si no es posible la conversión. | [Valor] [Unidad] | {Bereich}: Rango de pesaje (1-4) {Punkt}: Punto de control (1 ... n) | Tolerancias | todas | 49 | Sí | Sí | Sí | Sí
Aussermittig_Hersteller_Toleranz_Differenz_oJ{Bereich}_{Punkt} | Valor absoluto de la desviación en la posición de carga {Punkt} de la prueba de excentricidad en el rango de pesaje {Bereich}, antes del ajuste, en la unidad de la especificación de tolerancia (d, % o unidad de masa); vacío, si no es posible la conversión. | [Valor] [Unidad] | {Bereich}: Rango de pesaje (1-4) {Punkt}: Punto de control (1 ... n) | Tolerancias | todas | 49 | Sí | Sí | Sí | Sí
Aussermittig_Hersteller_Toleranz_Differenz{Bereich}_{Punkt} | Valor absoluto de la desviación en la posición de carga {Punkt} de la prueba de excentricidad en el rango de pesaje {Bereich}, en la unidad de la especificación de tolerancia (d, % o unidad de masa); vacío, si no es posible la conversión. | [Valor] [Unidad] | {Bereich}: Rango de pesaje (1-4) {Punkt}: Punto de control (1 ... n) | Tolerancias | todas | 46 | Sí | Sí | Sí | Sí
Aussermittig_Hersteller_Toleranz_DiffWert_mJ{Bereich}_{Punkt} | Distancia entre la especificación de la tolerancia del fabricante y el valor comparado en la posición de carga {Punkt} de la prueba de excentricidad en el rango de pesaje {Bereich}, después del ajuste, en la unidad de la tolerancia; negativo si se supera; N/A sin tolerancia. | [Valor] [Unidad] | {Bereich}: Rango de pesaje (1-4) {Punkt}: Punto de control (1 ... n) | Tolerancias | todas | 48 | Sí | Sí | Sí | Sí
Aussermittig_Hersteller_Toleranz_DiffWert_oJ{Bereich}_{Punkt} | Distancia entre la especificación de la tolerancia del fabricante y el valor comparado en la posición de carga {Punkt} de la prueba de excentricidad en el rango de pesaje {Bereich}, antes del ajuste, en la unidad de la tolerancia; negativo si se supera; N/A sin tolerancia. | [Valor] [Unidad] | {Bereich}: Rango de pesaje (1-4) {Punkt}: Punto de control (1 ... n) | Tolerancias | todas | 48 | Sí | Sí | Sí | Sí
Aussermittig_Hersteller_Toleranz_DiffWert{Bereich}_{Punkt} | Distancia entre la especificación de la tolerancia del fabricante y el valor comparado en la posición de carga {Punkt} de la prueba de excentricidad en el rango de pesaje {Bereich}, en la unidad de la tolerancia; negativo si se supera; N/A sin tolerancia. | [Valor] [Unidad] | {Bereich}: Rango de pesaje (1-4) {Punkt}: Punto de control (1 ... n) | Tolerancias | todas | 45 | Sí | Sí | Sí | Sí
Aussermittig_Hersteller_Toleranz_max{Bereich} | Especificación de la tolerancia del fabricante para la última posición de carga de la prueba de excentricidad en el rango de pesaje {Bereich}, con unidad (d, % o unidad de masa). | [Valor] [Unidad] | {Bereich}: Rango de pesaje (1-4) | Tolerancias | todas | 37 | Sí | Sí | Sí | Sí
Aussermittig_Hersteller_Toleranz_mJ{Bereich} | Especificación de la tolerancia del fabricante para el primer punto de control de la prueba de excentricidad en el rango de pesaje {Bereich}, después del ajuste, con unidad (d, % o unidad de masa). | [Valor] [Unidad] | {Bereich}: Rango de pesaje (1-4) | Tolerancias | todas | 36 | Sí | Sí | Sí | Sí
Aussermittig_Hersteller_Toleranz_mJ{Bereich}_{Punkt} | Especificación de la tolerancia del fabricante para la posición de carga {Punkt} de la prueba de excentricidad en el rango de pesaje {Bereich}, después del ajuste, con unidad (d, % o unidad de masa). | [Valor] [Unidad] | {Bereich}: Rango de pesaje (1-4) {Punkt}: Punto de control (1 ... n) | Tolerancias | todas | 39 | Sí | Sí | Sí | Sí
Aussermittig_Hersteller_Toleranz_oJ{Bereich} | Especificación de la tolerancia del fabricante para el primer punto de control de la prueba de excentricidad en el rango de pesaje {Bereich}, antes del ajuste, con unidad (d, % o unidad de masa). | [Valor] [Unidad] | {Bereich}: Rango de pesaje (1-4) | Tolerancias | todas | 36 | Sí | Sí | Sí | Sí
Aussermittig_Hersteller_Toleranz_oJ{Bereich}_{Punkt} | Especificación de la tolerancia del fabricante para la posición de carga {Punkt} de la prueba de excentricidad en el rango de pesaje {Bereich}, antes del ajuste, con unidad (d, % o unidad de masa). | [Valor] [Unidad] | {Bereich}: Rango de pesaje (1-4) {Punkt}: Punto de control (1 ... n) | Tolerancias | todas | 39 | Sí | Sí | Sí | Sí
Aussermittig_Hersteller_Toleranz_ok_mJ{Bereich}_{Punkt} | OK/NO OK, si se cumple la especificación de la tolerancia del fabricante en la posición de carga {Punkt} de la prueba de excentricidad en el rango de pesaje {Bereich}, después del ajuste (NO OK en rojo); N/A sin tolerancia. | OK / NO OK | {Bereich}: Rango de pesaje (1-4) {Punkt}: Punto de control (1 ... n) | Tolerancias | todas | 42 | Sí | Sí | Sí | Sí
Aussermittig_Hersteller_Toleranz_ok_oJ{Bereich}_{Punkt} | OK/NO OK, si se cumple la especificación de la tolerancia del fabricante en la posición de carga {Punkt} de la prueba de excentricidad en el rango de pesaje {Bereich}, antes del ajuste (NO OK en rojo); N/A sin tolerancia. | OK / NO OK | {Bereich}: Rango de pesaje (1-4) {Punkt}: Punto de control (1 ... n) | Tolerancias | todas | 42 | Sí | Sí | Sí | Sí
Aussermittig_Hersteller_Toleranz_ok{Bereich}_{Punkt} | OK/NO OK, si se cumple la especificación de la tolerancia del fabricante en la posición de carga {Punkt} de la prueba de excentricidad en el rango de pesaje {Bereich} (NO OK en rojo); N/A sin tolerancia. | OK / NO OK | {Bereich}: Rango de pesaje (1-4) {Punkt}: Punto de control (1 ... n) | Tolerancias | todas | 39 | Sí | Sí | Sí | Sí
Aussermittig_Hersteller_Toleranz_VglWert_mJ{Bereich}_{Punkt} | Valor comparado (desviación) en la posición de carga {Punkt} de la prueba de excentricidad en el rango de pesaje {Bereich}, después del ajuste, en la unidad de la especificación de tolerancia. N/A sin tolerancia. | [Valor] [Unidad] | {Bereich}: Rango de pesaje (1-4) {Punkt}: Punto de control (1 ... n) | Tolerancias | todas | 47 | Sí | Sí | Sí | Sí
Aussermittig_Hersteller_Toleranz_VglWert_oJ{Bereich}_{Punkt} | Valor comparado (desviación) en la posición de carga {Punkt} de la prueba de excentricidad en el rango de pesaje {Bereich}, antes del ajuste, en la unidad de la especificación de tolerancia. N/A sin tolerancia. | [Valor] [Unidad] | {Bereich}: Rango de pesaje (1-4) {Punkt}: Punto de control (1 ... n) | Tolerancias | todas | 47 | Sí | Sí | Sí | Sí
Aussermittig_Hersteller_Toleranz_VglWert{Bereich}_{Punkt} | Valor comparado (desviación) en la posición de carga {Punkt} de la prueba de excentricidad en el rango de pesaje {Bereich}, en la unidad de la especificación de tolerancia. N/A sin tolerancia. | [Valor] [Unidad] | {Bereich}: Rango de pesaje (1-4) {Punkt}: Punto de control (1 ... n) | Tolerancias | todas | 44 | Sí | Sí | Sí | Sí
Aussermittig_Hersteller_Toleranz{Bereich} | Especificación de la tolerancia del fabricante para el primer punto de control de la prueba de excentricidad en el rango de pesaje {Bereich}, con unidad (d, % o unidad de masa). También se emite en los valores de prueba de la balanza del cliente con las tolerancias registradas allí. | [Valor] [Unidad] | {Bereich}: Rango de pesaje (1-4) | Tolerancias | todas | 33 | Sí | Sí | Sí | Sí |  | Sí
Aussermittig_Hersteller_Toleranz{Bereich}_{Punkt} | Especificación de la tolerancia del fabricante para la posición de carga {Punkt} de la prueba de excentricidad en el rango de pesaje {Bereich}, con unidad (d, % o unidad de masa). | [Valor] [Unidad] | {Bereich}: Rango de pesaje (1-4) {Punkt}: Punto de control (1 ... n) | Tolerancias | todas | 36 | Sí | Sí | Sí | Sí
Aussermittig_Hersteller_Toleranz{Punkt} | Especificación de la tolerancia del fabricante para la posición de carga {Punkt} de la prueba de excentricidad, con unidad (d, % o unidad de masa), sin indicar el rango de pesaje. | [Valor] [Unidad] | {Punkt}: Punto de control (1 ... n) | Tolerancias | todas | 34 | Sí | Sí | Sí | Sí
Aussermittig_Innerhalb_Toleranz_mJ{Bereich}_{Punkt} | Sí/No, si se cumple la especificación de la tolerancia de la calibración en la posición de carga {Punkt} de la prueba de excentricidad en el rango de pesaje {Bereich}, después del ajuste; N/A sin tolerancia. | Sí / No | {Bereich}: Rango de pesaje (1-4) {Punkt}: Punto de control (1 ... n) | Tolerancias | todas | 38 | Sí | Sí | Sí | Sí
Aussermittig_Innerhalb_Toleranz_oJ{Bereich}_{Punkt} | Sí/No, si se cumple la especificación de la tolerancia de la calibración en la posición de carga {Punkt} de la prueba de excentricidad en el rango de pesaje {Bereich}, antes del ajuste; N/A sin tolerancia. | Sí / No | {Bereich}: Rango de pesaje (1-4) {Punkt}: Punto de control (1 ... n) | Tolerancias | todas | 38 | Sí | Sí | Sí | Sí
Aussermittig_Innerhalb_Toleranz{Bereich}_{Punkt} | Sí/No, si se cumple la especificación de la tolerancia de la calibración en la posición de carga {Punkt} de la prueba de excentricidad en el rango de pesaje {Bereich}; N/A sin tolerancia. | Sí / No | {Bereich}: Rango de pesaje (1-4) {Punkt}: Punto de control (1 ... n) | Tolerancias | todas | 35 | Sí | Sí | Sí | Sí
Aussermittig_Kunden_Innerhalb_Toleranz_mJ{Bereich}_{Punkt} | Sí/No, si se cumple la especificación de la tolerancia del cliente en la posición de carga {Punkt} de la prueba de excentricidad en el rango de pesaje {Bereich}, después del ajuste; N/A sin tolerancia. | Sí / No | {Bereich}: Rango de pesaje (1-4) {Punkt}: Punto de control (1 ... n) | Tolerancias | todas | 45 | Sí | Sí | Sí | Sí
Aussermittig_Kunden_Innerhalb_Toleranz_oJ{Bereich}_{Punkt} | Sí/No, si se cumple la especificación de la tolerancia del cliente en la posición de carga {Punkt} de la prueba de excentricidad en el rango de pesaje {Bereich}, antes del ajuste; N/A sin tolerancia. | Sí / No | {Bereich}: Rango de pesaje (1-4) {Punkt}: Punto de control (1 ... n) | Tolerancias | todas | 45 | Sí | Sí | Sí | Sí
Aussermittig_Kunden_Innerhalb_Toleranz{Bereich}_{Punkt} | Sí/No, si se cumple la especificación de la tolerancia del cliente en la posición de carga {Punkt} de la prueba de excentricidad en el rango de pesaje {Bereich}; N/A sin tolerancia. | Sí / No | {Bereich}: Rango de pesaje (1-4) {Punkt}: Punto de control (1 ... n) | Tolerancias | todas | 42 | Sí | Sí | Sí | Sí
Aussermittig_Kunden_Messung_rot_mJ{Bereich}_{Punkt} | Valor medido (indicación) con unidad en la posición de carga {Punkt} de la prueba de excentricidad en el rango de pesaje {Bereich}, después del ajuste; en rojo, si no se cumple la especificación de la tolerancia del cliente; N/A sin tolerancia. | [Valor] [Unidad] | {Bereich}: Rango de pesaje (1-4) {Punkt}: Punto de control (1 ... n) | Tolerancias | todas | 38 | Sí | Sí | Sí | Sí
Aussermittig_Kunden_Messung_rot_oJ{Bereich}_{Punkt} | Valor medido (indicación) con unidad en la posición de carga {Punkt} de la prueba de excentricidad en el rango de pesaje {Bereich}, antes del ajuste; en rojo, si no se cumple la especificación de la tolerancia del cliente; N/A sin tolerancia. | [Valor] [Unidad] | {Bereich}: Rango de pesaje (1-4) {Punkt}: Punto de control (1 ... n) | Tolerancias | todas | 38 | Sí | Sí | Sí | Sí
Aussermittig_Kunden_Messung_rot{Bereich}_{Punkt} | Valor medido (indicación) con unidad en la posición de carga {Punkt} de la prueba de excentricidad en el rango de pesaje {Bereich}; en rojo, si no se cumple la especificación de la tolerancia del cliente; N/A sin tolerancia. | [Valor] [Unidad] | {Bereich}: Rango de pesaje (1-4) {Punkt}: Punto de control (1 ... n) | Tolerancias | todas | 35 | Sí | Sí | Sí | Sí
Aussermittig_Kunden_Toleranz_Differenz_mJ{Bereich}_{Punkt} | Valor absoluto de la desviación en la posición de carga {Punkt} de la prueba de excentricidad en el rango de pesaje {Bereich}, después del ajuste, en la unidad de la especificación de tolerancia (d, % o unidad de masa); vacío, si no es posible la conversión. | [Valor] [Unidad] | {Bereich}: Rango de pesaje (1-4) {Punkt}: Punto de control (1 ... n) | Tolerancias | todas | 45 | Sí | Sí | Sí | Sí
Aussermittig_Kunden_Toleranz_Differenz_oJ{Bereich}_{Punkt} | Valor absoluto de la desviación en la posición de carga {Punkt} de la prueba de excentricidad en el rango de pesaje {Bereich}, antes del ajuste, en la unidad de la especificación de tolerancia (d, % o unidad de masa); vacío, si no es posible la conversión. | [Valor] [Unidad] | {Bereich}: Rango de pesaje (1-4) {Punkt}: Punto de control (1 ... n) | Tolerancias | todas | 45 | Sí | Sí | Sí | Sí
Aussermittig_Kunden_Toleranz_Differenz{Bereich}_{Punkt} | Valor absoluto de la desviación en la posición de carga {Punkt} de la prueba de excentricidad en el rango de pesaje {Bereich}, en la unidad de la especificación de tolerancia (d, % o unidad de masa); vacío, si no es posible la conversión. | [Valor] [Unidad] | {Bereich}: Rango de pesaje (1-4) {Punkt}: Punto de control (1 ... n) | Tolerancias | todas | 42 | Sí | Sí | Sí | Sí
Aussermittig_Kunden_Toleranz_DiffWert_mJ{Bereich}_{Punkt} | Distancia entre la especificación de la tolerancia del cliente y el valor comparado en la posición de carga {Punkt} de la prueba de excentricidad en el rango de pesaje {Bereich}, después del ajuste, en la unidad de la tolerancia; negativo si se supera; N/A sin tolerancia. | [Valor] [Unidad] | {Bereich}: Rango de pesaje (1-4) {Punkt}: Punto de control (1 ... n) | Tolerancias | todas | 44 | Sí | Sí | Sí | Sí
Aussermittig_Kunden_Toleranz_DiffWert_oJ{Bereich}_{Punkt} | Distancia entre la especificación de la tolerancia del cliente y el valor comparado en la posición de carga {Punkt} de la prueba de excentricidad en el rango de pesaje {Bereich}, antes del ajuste, en la unidad de la tolerancia; negativo si se supera; N/A sin tolerancia. | [Valor] [Unidad] | {Bereich}: Rango de pesaje (1-4) {Punkt}: Punto de control (1 ... n) | Tolerancias | todas | 44 | Sí | Sí | Sí | Sí
Aussermittig_Kunden_Toleranz_DiffWert{Bereich}_{Punkt} | Distancia entre la especificación de la tolerancia del cliente y el valor comparado en la posición de carga {Punkt} de la prueba de excentricidad en el rango de pesaje {Bereich}, en la unidad de la tolerancia; negativo si se supera; N/A sin tolerancia. | [Valor] [Unidad] | {Bereich}: Rango de pesaje (1-4) {Punkt}: Punto de control (1 ... n) | Tolerancias | todas | 41 | Sí | Sí | Sí | Sí
Aussermittig_Kunden_Toleranz_max{Bereich} | Especificación de la tolerancia del cliente para la última posición de carga de la prueba de excentricidad en el rango de pesaje {Bereich}, con unidad (d, % o unidad de masa). | [Valor] [Unidad] | {Bereich}: Rango de pesaje (1-4) | Tolerancias | todas | 33 | Sí | Sí | Sí | Sí
Aussermittig_Kunden_Toleranz_mJ{Bereich} | Especificación de la tolerancia del cliente para el primer punto de control de la prueba de excentricidad en el rango de pesaje {Bereich}, después del ajuste, con unidad (d, % o unidad de masa). | [Valor] [Unidad] | {Bereich}: Rango de pesaje (1-4) | Tolerancias | todas | 32 | Sí | Sí | Sí | Sí
Aussermittig_Kunden_Toleranz_mJ{Bereich}_{Punkt} | Especificación de la tolerancia del cliente para la posición de carga {Punkt} de la prueba de excentricidad en el rango de pesaje {Bereich}, después del ajuste, con unidad (d, % o unidad de masa). | [Valor] [Unidad] | {Bereich}: Rango de pesaje (1-4) {Punkt}: Punto de control (1 ... n) | Tolerancias | todas | 35 | Sí | Sí | Sí | Sí
Aussermittig_Kunden_Toleranz_oJ{Bereich} | Especificación de la tolerancia del cliente para el primer punto de control de la prueba de excentricidad en el rango de pesaje {Bereich}, antes del ajuste, con unidad (d, % o unidad de masa). | [Valor] [Unidad] | {Bereich}: Rango de pesaje (1-4) | Tolerancias | todas | 32 | Sí | Sí | Sí | Sí
Aussermittig_Kunden_Toleranz_oJ{Bereich}_{Punkt} | Especificación de la tolerancia del cliente para la posición de carga {Punkt} de la prueba de excentricidad en el rango de pesaje {Bereich}, antes del ajuste, con unidad (d, % o unidad de masa). | [Valor] [Unidad] | {Bereich}: Rango de pesaje (1-4) {Punkt}: Punto de control (1 ... n) | Tolerancias | todas | 35 | Sí | Sí | Sí | Sí
Aussermittig_Kunden_Toleranz_ok_mJ{Bereich}_{Punkt} | OK/NO OK, si se cumple la especificación de la tolerancia del cliente en la posición de carga {Punkt} de la prueba de excentricidad en el rango de pesaje {Bereich}, después del ajuste (NO OK en rojo); N/A sin tolerancia. | OK / NO OK | {Bereich}: Rango de pesaje (1-4) {Punkt}: Punto de control (1 ... n) | Tolerancias | todas | 38 | Sí | Sí | Sí | Sí
Aussermittig_Kunden_Toleranz_ok_oJ{Bereich}_{Punkt} | OK/NO OK, si se cumple la especificación de la tolerancia del cliente en la posición de carga {Punkt} de la prueba de excentricidad en el rango de pesaje {Bereich}, antes del ajuste (NO OK en rojo); N/A sin tolerancia. | OK / NO OK | {Bereich}: Rango de pesaje (1-4) {Punkt}: Punto de control (1 ... n) | Tolerancias | todas | 38 | Sí | Sí | Sí | Sí
Aussermittig_Kunden_Toleranz_ok{Bereich}_{Punkt} | OK/NO OK, si se cumple la especificación de la tolerancia del cliente en la posición de carga {Punkt} de la prueba de excentricidad en el rango de pesaje {Bereich} (NO OK en rojo); N/A sin tolerancia. | OK / NO OK | {Bereich}: Rango de pesaje (1-4) {Punkt}: Punto de control (1 ... n) | Tolerancias | todas | 35 | Sí | Sí | Sí | Sí
Aussermittig_Kunden_Toleranz_VglWert_mJ{Bereich}_{Punkt} | Valor comparado (desviación) en la posición de carga {Punkt} de la prueba de excentricidad en el rango de pesaje {Bereich}, después del ajuste, en la unidad de la especificación de tolerancia. N/A sin tolerancia. | [Valor] [Unidad] | {Bereich}: Rango de pesaje (1-4) {Punkt}: Punto de control (1 ... n) | Tolerancias | todas | 43 | Sí | Sí | Sí | Sí
Aussermittig_Kunden_Toleranz_VglWert_oJ{Bereich}_{Punkt} | Valor comparado (desviación) en la posición de carga {Punkt} de la prueba de excentricidad en el rango de pesaje {Bereich}, antes del ajuste, en la unidad de la especificación de tolerancia. N/A sin tolerancia. | [Valor] [Unidad] | {Bereich}: Rango de pesaje (1-4) {Punkt}: Punto de control (1 ... n) | Tolerancias | todas | 43 | Sí | Sí | Sí | Sí
Aussermittig_Kunden_Toleranz_VglWert{Bereich}_{Punkt} | Valor comparado (desviación) en la posición de carga {Punkt} de la prueba de excentricidad en el rango de pesaje {Bereich}, en la unidad de la especificación de tolerancia. N/A sin tolerancia. | [Valor] [Unidad] | {Bereich}: Rango de pesaje (1-4) {Punkt}: Punto de control (1 ... n) | Tolerancias | todas | 40 | Sí | Sí | Sí | Sí
Aussermittig_Kunden_Toleranz{Bereich} | Especificación de la tolerancia del cliente para el primer punto de control de la prueba de excentricidad en el rango de pesaje {Bereich}, con unidad (d, % o unidad de masa). También se emite en los valores de prueba de la balanza del cliente con las tolerancias registradas allí. | [Valor] [Unidad] | {Bereich}: Rango de pesaje (1-4) | Tolerancias | todas | 29 | Sí | Sí | Sí | Sí |  | Sí
Aussermittig_Kunden_Toleranz{Bereich}_{Punkt} | Especificación de la tolerancia del cliente para la posición de carga {Punkt} de la prueba de excentricidad en el rango de pesaje {Bereich}, con unidad (d, % o unidad de masa). | [Valor] [Unidad] | {Bereich}: Rango de pesaje (1-4) {Punkt}: Punto de control (1 ... n) | Tolerancias | todas | 32 | Sí | Sí | Sí | Sí
Aussermittig_Kunden_Toleranz{Punkt} | Especificación de la tolerancia del cliente para la posición de carga {Punkt} de la prueba de excentricidad, con unidad (d, % o unidad de masa), sin indicar el rango de pesaje. | [Valor] [Unidad] | {Punkt}: Punto de control (1 ... n) | Tolerancias | todas | 30 | Sí | Sí | Sí | Sí
Aussermittig_Messung_rot_mJ{Bereich}_{Punkt} | Valor medido (indicación) con unidad en la posición de carga {Punkt} de la prueba de excentricidad en el rango de pesaje {Bereich}, después del ajuste; en rojo, si no se cumple la especificación de la tolerancia de la calibración; N/A sin tolerancia. | [Valor] [Unidad] | {Bereich}: Rango de pesaje (1-4) {Punkt}: Punto de control (1 ... n) | Tolerancias | todas | 31 | Sí | Sí | Sí | Sí
Aussermittig_Messung_rot_oJ{Bereich}_{Punkt} | Valor medido (indicación) con unidad en la posición de carga {Punkt} de la prueba de excentricidad en el rango de pesaje {Bereich}, antes del ajuste; en rojo, si no se cumple la especificación de la tolerancia de la calibración; N/A sin tolerancia. | [Valor] [Unidad] | {Bereich}: Rango de pesaje (1-4) {Punkt}: Punto de control (1 ... n) | Tolerancias | todas | 31 | Sí | Sí | Sí | Sí
Aussermittig_Messung_rot{Bereich}_{Punkt} | Valor medido (indicación) con unidad en la posición de carga {Punkt} de la prueba de excentricidad en el rango de pesaje {Bereich}; en rojo, si no se cumple la especificación de la tolerancia de la calibración; N/A sin tolerancia. | [Valor] [Unidad] | {Bereich}: Rango de pesaje (1-4) {Punkt}: Punto de control (1 ... n) | Tolerancias | todas | 28 | Sí | Sí | Sí | Sí
Aussermittig_Toleranz_Differenz_mJ{Bereich}_{Punkt} | Valor absoluto de la desviación en la posición de carga {Punkt} de la prueba de excentricidad en el rango de pesaje {Bereich}, después del ajuste, en la unidad de la especificación de tolerancia (d, % o unidad de masa); vacío, si no es posible la conversión. | [Valor] [Unidad] | {Bereich}: Rango de pesaje (1-4) {Punkt}: Punto de control (1 ... n) | Tolerancias | todas | 38 | Sí | Sí | Sí | Sí
Aussermittig_Toleranz_Differenz_oJ{Bereich}_{Punkt} | Valor absoluto de la desviación en la posición de carga {Punkt} de la prueba de excentricidad en el rango de pesaje {Bereich}, antes del ajuste, en la unidad de la especificación de tolerancia (d, % o unidad de masa); vacío, si no es posible la conversión. | [Valor] [Unidad] | {Bereich}: Rango de pesaje (1-4) {Punkt}: Punto de control (1 ... n) | Tolerancias | todas | 38 | Sí | Sí | Sí | Sí
Aussermittig_Toleranz_Differenz{Bereich}_{Punkt} | Valor absoluto de la desviación en la posición de carga {Punkt} de la prueba de excentricidad en el rango de pesaje {Bereich}, en la unidad de la especificación de tolerancia (d, % o unidad de masa); vacío, si no es posible la conversión. | [Valor] [Unidad] | {Bereich}: Rango de pesaje (1-4) {Punkt}: Punto de control (1 ... n) | Tolerancias | todas | 35 | Sí | Sí | Sí | Sí
Aussermittig_Toleranz_DiffWert_mJ{Bereich}_{Punkt} | Distancia entre la especificación de la tolerancia de la calibración y el valor comparado en la posición de carga {Punkt} de la prueba de excentricidad en el rango de pesaje {Bereich}, después del ajuste, en la unidad de la tolerancia; negativo si se supera; N/A sin tolerancia. | [Valor] [Unidad] | {Bereich}: Rango de pesaje (1-4) {Punkt}: Punto de control (1 ... n) | Tolerancias | todas | 37 | Sí | Sí | Sí | Sí
Aussermittig_Toleranz_DiffWert_oJ{Bereich}_{Punkt} | Distancia entre la especificación de la tolerancia de la calibración y el valor comparado en la posición de carga {Punkt} de la prueba de excentricidad en el rango de pesaje {Bereich}, antes del ajuste, en la unidad de la tolerancia; negativo si se supera; N/A sin tolerancia. | [Valor] [Unidad] | {Bereich}: Rango de pesaje (1-4) {Punkt}: Punto de control (1 ... n) | Tolerancias | todas | 37 | Sí | Sí | Sí | Sí
Aussermittig_Toleranz_DiffWert{Bereich}_{Punkt} | Distancia entre la especificación de la tolerancia de la calibración y el valor comparado en la posición de carga {Punkt} de la prueba de excentricidad en el rango de pesaje {Bereich}, en la unidad de la tolerancia; negativo si se supera; N/A sin tolerancia. | [Valor] [Unidad] | {Bereich}: Rango de pesaje (1-4) {Punkt}: Punto de control (1 ... n) | Tolerancias | todas | 34 | Sí | Sí | Sí | Sí
Aussermittig_Toleranz_max{Bereich} | Especificación de la tolerancia de la calibración para la última posición de carga de la prueba de excentricidad en el rango de pesaje {Bereich}, con unidad (d, % o unidad de masa). | [Valor] [Unidad] | {Bereich}: Rango de pesaje (1-4) | Tolerancias | todas | 26 | Sí | Sí | Sí | Sí
Aussermittig_Toleranz_mJ{Bereich} | Especificación de la tolerancia de la calibración para el primer punto de control de la prueba de excentricidad en el rango de pesaje {Bereich}, después del ajuste, con unidad (d, % o unidad de masa). | [Valor] [Unidad] | {Bereich}: Rango de pesaje (1-4) | Tolerancias | todas | 25 | Sí | Sí | Sí | Sí
Aussermittig_Toleranz_mJ{Bereich}_{Punkt} | Especificación de la tolerancia de la calibración para la posición de carga {Punkt} de la prueba de excentricidad en el rango de pesaje {Bereich}, después del ajuste, con unidad (d, % o unidad de masa). | [Valor] [Unidad] | {Bereich}: Rango de pesaje (1-4) {Punkt}: Punto de control (1 ... n) | Tolerancias | todas | 28 | Sí | Sí | Sí | Sí
Aussermittig_Toleranz_oJ{Bereich} | Especificación de la tolerancia de la calibración para el primer punto de control de la prueba de excentricidad en el rango de pesaje {Bereich}, antes del ajuste, con unidad (d, % o unidad de masa). | [Valor] [Unidad] | {Bereich}: Rango de pesaje (1-4) | Tolerancias | todas | 25 | Sí | Sí | Sí | Sí
Aussermittig_Toleranz_oJ{Bereich}_{Punkt} | Especificación de la tolerancia de la calibración para la posición de carga {Punkt} de la prueba de excentricidad en el rango de pesaje {Bereich}, antes del ajuste, con unidad (d, % o unidad de masa). | [Valor] [Unidad] | {Bereich}: Rango de pesaje (1-4) {Punkt}: Punto de control (1 ... n) | Tolerancias | todas | 28 | Sí | Sí | Sí | Sí
Aussermittig_Toleranz_ok_mJ{Bereich}_{Punkt} | OK/NO OK, si se cumple la especificación de la tolerancia de la calibración en la posición de carga {Punkt} de la prueba de excentricidad en el rango de pesaje {Bereich}, después del ajuste (NO OK en rojo); N/A sin tolerancia. | OK / NO OK | {Bereich}: Rango de pesaje (1-4) {Punkt}: Punto de control (1 ... n) | Tolerancias | todas | 31 | Sí | Sí | Sí | Sí
Aussermittig_Toleranz_ok_oJ{Bereich}_{Punkt} | OK/NO OK, si se cumple la especificación de la tolerancia de la calibración en la posición de carga {Punkt} de la prueba de excentricidad en el rango de pesaje {Bereich}, antes del ajuste (NO OK en rojo); N/A sin tolerancia. | OK / NO OK | {Bereich}: Rango de pesaje (1-4) {Punkt}: Punto de control (1 ... n) | Tolerancias | todas | 31 | Sí | Sí | Sí | Sí
Aussermittig_Toleranz_ok{Bereich}_{Punkt} | OK/NO OK, si se cumple la especificación de la tolerancia de la calibración en la posición de carga {Punkt} de la prueba de excentricidad en el rango de pesaje {Bereich} (NO OK en rojo); N/A sin tolerancia. | OK / NO OK | {Bereich}: Rango de pesaje (1-4) {Punkt}: Punto de control (1 ... n) | Tolerancias | todas | 28 | Sí | Sí | Sí | Sí
Aussermittig_Toleranz_VglWert_mJ{Bereich}_{Punkt} | Valor comparado (desviación) en la posición de carga {Punkt} de la prueba de excentricidad en el rango de pesaje {Bereich}, después del ajuste, en la unidad de la especificación de tolerancia. N/A sin tolerancia. | [Valor] [Unidad] | {Bereich}: Rango de pesaje (1-4) {Punkt}: Punto de control (1 ... n) | Tolerancias | todas | 36 | Sí | Sí | Sí | Sí
Aussermittig_Toleranz_VglWert_oJ{Bereich}_{Punkt} | Valor comparado (desviación) en la posición de carga {Punkt} de la prueba de excentricidad en el rango de pesaje {Bereich}, antes del ajuste, en la unidad de la especificación de tolerancia. N/A sin tolerancia. | [Valor] [Unidad] | {Bereich}: Rango de pesaje (1-4) {Punkt}: Punto de control (1 ... n) | Tolerancias | todas | 36 | Sí | Sí | Sí | Sí
Aussermittig_Toleranz_VglWert{Bereich}_{Punkt} | Valor comparado (desviación) en la posición de carga {Punkt} de la prueba de excentricidad en el rango de pesaje {Bereich}, en la unidad de la especificación de tolerancia. N/A sin tolerancia. | [Valor] [Unidad] | {Bereich}: Rango de pesaje (1-4) {Punkt}: Punto de control (1 ... n) | Tolerancias | todas | 33 | Sí | Sí | Sí | Sí
Aussermittig_Toleranz{Bereich} | Especificación de la tolerancia de la calibración para el primer punto de control de la prueba de excentricidad en el rango de pesaje {Bereich}, con unidad (d, % o unidad de masa). También se emite en los valores de prueba de la balanza del cliente con las tolerancias registradas allí. | [Valor] [Unidad] | {Bereich}: Rango de pesaje (1-4) | Tolerancias | todas | 22 | Sí | Sí | Sí | Sí |  | Sí
Aussermittig_Toleranz{Bereich}_{Punkt} | Especificación de la tolerancia de la calibración para la posición de carga {Punkt} de la prueba de excentricidad en el rango de pesaje {Bereich}, con unidad (d, % o unidad de masa). | [Valor] [Unidad] | {Bereich}: Rango de pesaje (1-4) {Punkt}: Punto de control (1 ... n) | Tolerancias | todas | 25 | Sí | Sí | Sí | Sí
Aussermittig_Toleranz{Punkt} | Especificación de la tolerancia de la calibración para la posición de carga {Punkt} de la prueba de excentricidad, con unidad (d, % o unidad de masa), sin indicar el rango de pesaje. | [Valor] [Unidad] | {Punkt}: Punto de control (1 ... n) | Tolerancias | todas | 23 | Sí | Sí | Sí | Sí
Aussermittig_Verkehrsfehler_Innerhalb_Toleranz_mJ{Bereich}_{Punkt} | Sí/No, si se cumple la especificación del límite de error en servicio en la posición de carga {Punkt} de la prueba de excentricidad en el rango de pesaje {Bereich}, después del ajuste; N/A sin tolerancia. | Sí / No | {Bereich}: Rango de pesaje (1-4) {Punkt}: Punto de control (1 ... n) | Tolerancias | todas | 53 | Sí | Sí | Sí | Sí
Aussermittig_Verkehrsfehler_Innerhalb_Toleranz_oJ{Bereich}_{Punkt} | Sí/No, si se cumple la especificación del límite de error en servicio en la posición de carga {Punkt} de la prueba de excentricidad en el rango de pesaje {Bereich}, antes del ajuste; N/A sin tolerancia. | Sí / No | {Bereich}: Rango de pesaje (1-4) {Punkt}: Punto de control (1 ... n) | Tolerancias | todas | 53 | Sí | Sí | Sí | Sí
Aussermittig_Verkehrsfehler_Innerhalb_Toleranz{Bereich}_{Punkt} | Sí/No, si se cumple la especificación del límite de error en servicio en la posición de carga {Punkt} de la prueba de excentricidad en el rango de pesaje {Bereich}; N/A sin tolerancia. | Sí / No | {Bereich}: Rango de pesaje (1-4) {Punkt}: Punto de control (1 ... n) | Tolerancias | todas | 50 | Sí | Sí | Sí | Sí
Aussermittig_Verkehrsfehler_Messung_rot_mJ{Bereich}_{Punkt} | Valor medido (indicación) con unidad en la posición de carga {Punkt} de la prueba de excentricidad en el rango de pesaje {Bereich}, después del ajuste; en rojo, si no se cumple la especificación del límite de error en servicio; N/A sin tolerancia. | [Valor] [Unidad] | {Bereich}: Rango de pesaje (1-4) {Punkt}: Punto de control (1 ... n) | Tolerancias | todas | 46 | Sí | Sí | Sí | Sí
Aussermittig_Verkehrsfehler_Messung_rot_oJ{Bereich}_{Punkt} | Valor medido (indicación) con unidad en la posición de carga {Punkt} de la prueba de excentricidad en el rango de pesaje {Bereich}, antes del ajuste; en rojo, si no se cumple la especificación del límite de error en servicio; N/A sin tolerancia. | [Valor] [Unidad] | {Bereich}: Rango de pesaje (1-4) {Punkt}: Punto de control (1 ... n) | Tolerancias | todas | 46 | Sí | Sí | Sí | Sí
Aussermittig_Verkehrsfehler_Messung_rot{Bereich}_{Punkt} | Valor medido (indicación) con unidad en la posición de carga {Punkt} de la prueba de excentricidad en el rango de pesaje {Bereich}; en rojo, si no se cumple la especificación del límite de error en servicio; N/A sin tolerancia. | [Valor] [Unidad] | {Bereich}: Rango de pesaje (1-4) {Punkt}: Punto de control (1 ... n) | Tolerancias | todas | 43 | Sí | Sí | Sí | Sí
Aussermittig_Verkehrsfehler_Toleranz_Differenz_mJ{Bereich}_{Punkt} | Valor absoluto de la desviación en la posición de carga {Punkt} de la prueba de excentricidad en el rango de pesaje {Bereich}, después del ajuste, en la unidad de la especificación de tolerancia (d, % o unidad de masa); vacío, si no es posible la conversión. | [Valor] [Unidad] | {Bereich}: Rango de pesaje (1-4) {Punkt}: Punto de control (1 ... n) | Tolerancias | todas | 53 | Sí | Sí | Sí | Sí
Aussermittig_Verkehrsfehler_Toleranz_Differenz_oJ{Bereich}_{Punkt} | Valor absoluto de la desviación en la posición de carga {Punkt} de la prueba de excentricidad en el rango de pesaje {Bereich}, antes del ajuste, en la unidad de la especificación de tolerancia (d, % o unidad de masa); vacío, si no es posible la conversión. | [Valor] [Unidad] | {Bereich}: Rango de pesaje (1-4) {Punkt}: Punto de control (1 ... n) | Tolerancias | todas | 53 | Sí | Sí | Sí | Sí
Aussermittig_Verkehrsfehler_Toleranz_Differenz{Bereich}_{Punkt} | Valor absoluto de la desviación en la posición de carga {Punkt} de la prueba de excentricidad en el rango de pesaje {Bereich}, en la unidad de la especificación de tolerancia (d, % o unidad de masa); vacío, si no es posible la conversión. | [Valor] [Unidad] | {Bereich}: Rango de pesaje (1-4) {Punkt}: Punto de control (1 ... n) | Tolerancias | todas | 50 | Sí | Sí | Sí | Sí
Aussermittig_Verkehrsfehler_Toleranz_DiffWert_mJ{Bereich}_{Punkt} | Distancia entre la especificación del límite de error en servicio y el valor comparado en la posición de carga {Punkt} de la prueba de excentricidad en el rango de pesaje {Bereich}, después del ajuste, en la unidad de la tolerancia; negativo si se supera; N/A sin tolerancia. | [Valor] [Unidad] | {Bereich}: Rango de pesaje (1-4) {Punkt}: Punto de control (1 ... n) | Tolerancias | todas | 52 | Sí | Sí | Sí | Sí
Aussermittig_Verkehrsfehler_Toleranz_DiffWert_oJ{Bereich}_{Punkt} | Distancia entre la especificación del límite de error en servicio y el valor comparado en la posición de carga {Punkt} de la prueba de excentricidad en el rango de pesaje {Bereich}, antes del ajuste, en la unidad de la tolerancia; negativo si se supera; N/A sin tolerancia. | [Valor] [Unidad] | {Bereich}: Rango de pesaje (1-4) {Punkt}: Punto de control (1 ... n) | Tolerancias | todas | 52 | Sí | Sí | Sí | Sí
Aussermittig_Verkehrsfehler_Toleranz_DiffWert{Bereich}_{Punkt} | Distancia entre la especificación del límite de error en servicio y el valor comparado en la posición de carga {Punkt} de la prueba de excentricidad en el rango de pesaje {Bereich}, en la unidad de la tolerancia; negativo si se supera; N/A sin tolerancia. | [Valor] [Unidad] | {Bereich}: Rango de pesaje (1-4) {Punkt}: Punto de control (1 ... n) | Tolerancias | todas | 49 | Sí | Sí | Sí | Sí
Aussermittig_Verkehrsfehler_Toleranz_max{Bereich} | Especificación del límite de error en servicio para la última posición de carga de la prueba de excentricidad en el rango de pesaje {Bereich}, con unidad (d, % o unidad de masa). | [Valor] [Unidad] | {Bereich}: Rango de pesaje (1-4) | Tolerancias | todas | 41 | Sí | Sí | Sí | Sí
Aussermittig_Verkehrsfehler_Toleranz_mJ{Bereich} | Especificación del límite de error en servicio para el primer punto de control de la prueba de excentricidad en el rango de pesaje {Bereich}, después del ajuste, con unidad (d, % o unidad de masa). | [Valor] [Unidad] | {Bereich}: Rango de pesaje (1-4) | Tolerancias | todas | 40 | Sí | Sí | Sí | Sí
Aussermittig_Verkehrsfehler_Toleranz_mJ{Bereich}_{Punkt} | Especificación del límite de error en servicio para la posición de carga {Punkt} de la prueba de excentricidad en el rango de pesaje {Bereich}, después del ajuste, con unidad (d, % o unidad de masa). | [Valor] [Unidad] | {Bereich}: Rango de pesaje (1-4) {Punkt}: Punto de control (1 ... n) | Tolerancias | todas | 43 | Sí | Sí | Sí | Sí
Aussermittig_Verkehrsfehler_Toleranz_oJ{Bereich} | Especificación del límite de error en servicio para el primer punto de control de la prueba de excentricidad en el rango de pesaje {Bereich}, antes del ajuste, con unidad (d, % o unidad de masa). | [Valor] [Unidad] | {Bereich}: Rango de pesaje (1-4) | Tolerancias | todas | 40 | Sí | Sí | Sí | Sí
Aussermittig_Verkehrsfehler_Toleranz_oJ{Bereich}_{Punkt} | Especificación del límite de error en servicio para la posición de carga {Punkt} de la prueba de excentricidad en el rango de pesaje {Bereich}, antes del ajuste, con unidad (d, % o unidad de masa). | [Valor] [Unidad] | {Bereich}: Rango de pesaje (1-4) {Punkt}: Punto de control (1 ... n) | Tolerancias | todas | 43 | Sí | Sí | Sí | Sí
Aussermittig_Verkehrsfehler_Toleranz_ok_mJ{Bereich}_{Punkt} | OK/NO OK, si se cumple la especificación del límite de error en servicio en la posición de carga {Punkt} de la prueba de excentricidad en el rango de pesaje {Bereich}, después del ajuste (NO OK en rojo); N/A sin tolerancia. | OK / NO OK | {Bereich}: Rango de pesaje (1-4) {Punkt}: Punto de control (1 ... n) | Tolerancias | todas | 46 | Sí | Sí | Sí | Sí
Aussermittig_Verkehrsfehler_Toleranz_ok_oJ{Bereich}_{Punkt} | OK/NO OK, si se cumple la especificación del límite de error en servicio en la posición de carga {Punkt} de la prueba de excentricidad en el rango de pesaje {Bereich}, antes del ajuste (NO OK en rojo); N/A sin tolerancia. | OK / NO OK | {Bereich}: Rango de pesaje (1-4) {Punkt}: Punto de control (1 ... n) | Tolerancias | todas | 46 | Sí | Sí | Sí | Sí
Aussermittig_Verkehrsfehler_Toleranz_ok{Bereich}_{Punkt} | OK/NO OK, si se cumple la especificación del límite de error en servicio en la posición de carga {Punkt} de la prueba de excentricidad en el rango de pesaje {Bereich} (NO OK en rojo); N/A sin tolerancia. | OK / NO OK | {Bereich}: Rango de pesaje (1-4) {Punkt}: Punto de control (1 ... n) | Tolerancias | todas | 43 | Sí | Sí | Sí | Sí
Aussermittig_Verkehrsfehler_Toleranz_VglWert_mJ{Bereich}_{Punkt} | Valor comparado (desviación) en la posición de carga {Punkt} de la prueba de excentricidad en el rango de pesaje {Bereich}, después del ajuste, en la unidad de la especificación de tolerancia. N/A sin tolerancia. | [Valor] [Unidad] | {Bereich}: Rango de pesaje (1-4) {Punkt}: Punto de control (1 ... n) | Tolerancias | todas | 51 | Sí | Sí | Sí | Sí
Aussermittig_Verkehrsfehler_Toleranz_VglWert_oJ{Bereich}_{Punkt} | Valor comparado (desviación) en la posición de carga {Punkt} de la prueba de excentricidad en el rango de pesaje {Bereich}, antes del ajuste, en la unidad de la especificación de tolerancia. N/A sin tolerancia. | [Valor] [Unidad] | {Bereich}: Rango de pesaje (1-4) {Punkt}: Punto de control (1 ... n) | Tolerancias | todas | 51 | Sí | Sí | Sí | Sí
Aussermittig_Verkehrsfehler_Toleranz_VglWert{Bereich}_{Punkt} | Valor comparado (desviación) en la posición de carga {Punkt} de la prueba de excentricidad en el rango de pesaje {Bereich}, en la unidad de la especificación de tolerancia. N/A sin tolerancia. | [Valor] [Unidad] | {Bereich}: Rango de pesaje (1-4) {Punkt}: Punto de control (1 ... n) | Tolerancias | todas | 48 | Sí | Sí | Sí | Sí
Aussermittig_Verkehrsfehler_Toleranz{Bereich} | Especificación del límite de error en servicio para el primer punto de control de la prueba de excentricidad en el rango de pesaje {Bereich}, con unidad (d, % o unidad de masa). También se emite en los valores de prueba de la balanza del cliente con las tolerancias registradas allí. | [Valor] [Unidad] | {Bereich}: Rango de pesaje (1-4) | Tolerancias | todas | 37 | Sí | Sí | Sí | Sí |  | Sí
Aussermittig_Verkehrsfehler_Toleranz{Bereich}_{Punkt} | Especificación del límite de error en servicio para la posición de carga {Punkt} de la prueba de excentricidad en el rango de pesaje {Bereich}, con unidad (d, % o unidad de masa). | [Valor] [Unidad] | {Bereich}: Rango de pesaje (1-4) {Punkt}: Punto de control (1 ... n) | Tolerancias | todas | 40 | Sí | Sí | Sí | Sí
Aussermittig_Verkehrsfehler_Toleranz{Punkt} | Especificación del límite de error en servicio para la posición de carga {Punkt} de la prueba de excentricidad, con unidad (d, % o unidad de masa), sin indicar el rango de pesaje. | [Valor] [Unidad] | {Punkt}: Punto de control (1 ... n) | Tolerancias | todas | 38 | Sí | Sí | Sí | Sí
Eck_Eichfehler_MaxAbw_DiffWert{Bereich} | Distancia entre la especificación del límite de error de verificación y el valor comparado (mayor desviación de los valores medidos respecto al valor medido en el centro) de la prueba de excentricidad en el rango de pesaje {Bereich}, en la unidad de la tolerancia; N/A sin tolerancia. | [Valor] [Unidad] | {Bereich}: Rango de pesaje (1-4) | Tolerancias | todas | 31 | Sí | Sí | Sí | Sí
Eck_Eichfehler_MaxAbw_Innerh{Bereich} | Sí/No, si se cumple la especificación del límite de error de verificación para la mayor desviación de los valores medidos respecto al valor medido en el centro de la prueba de excentricidad en el rango de pesaje {Bereich}; N/A sin tolerancia. | Sí / No | {Bereich}: Rango de pesaje (1-4) | Tolerancias | todas | 29 | Sí | Sí | Sí | Sí
Eck_Eichfehler_MaxAbw_VglWert{Bereich} | Valor comparado: mayor desviación de los valores medidos respecto al valor medido en el centro de la prueba de excentricidad en el rango de pesaje {Bereich}, en la unidad de la especificación de tolerancia; N/A sin tolerancia. | [Valor] [Unidad] | {Bereich}: Rango de pesaje (1-4) | Tolerancias | todas | 30 | Sí | Sí | Sí | Sí
Eck_Hersteller_Imax_DiffWert{Bereich} | Distancia entre la especificación de la tolerancia del fabricante y el valor comparado (mayor desviación I_ecc,max respecto al valor medido en el centro) de la prueba de excentricidad en el rango de pesaje {Bereich}, en la unidad de la tolerancia; N/A sin tolerancia. | [Valor] [Unidad] | {Bereich}: Rango de pesaje (1-4) | Tolerancias | todas | 29 | Sí | Sí | Sí | Sí
Eck_Hersteller_Imax_Innerh{Bereich} | Sí/No, si se cumple la especificación de la tolerancia del fabricante para la mayor desviación I_ecc,max respecto al valor medido en el centro de la prueba de excentricidad en el rango de pesaje {Bereich}; N/A sin tolerancia. | Sí / No | {Bereich}: Rango de pesaje (1-4) | Tolerancias | todas | 27 | Sí | Sí | Sí | Sí
Eck_Hersteller_Imax_Toleranz{Bereich} | Especificación de la tolerancia del fabricante para la mayor desviación I_ecc,max respecto al valor medido en el centro de la prueba de excentricidad en el rango de pesaje {Bereich}, con unidad (d, % o unidad de masa); N/A sin tolerancia. | [Valor] [Unidad] | {Bereich}: Rango de pesaje (1-4) | Tolerancias | todas | 29 | Sí | Sí | Sí | Sí
Eck_Hersteller_Imax_VglWert{Bereich} | Valor comparado: mayor desviación I_ecc,max respecto al valor medido en el centro de la prueba de excentricidad en el rango de pesaje {Bereich}, en la unidad de la especificación de tolerancia; N/A sin tolerancia. | [Valor] [Unidad] | {Bereich}: Rango de pesaje (1-4) | Tolerancias | todas | 28 | Sí | Sí | Sí | Sí
Eck_Hersteller_MaxAbw_DiffWert{Bereich} | Distancia entre la especificación de la tolerancia del fabricante y el valor comparado (mayor desviación de los valores medidos respecto al valor medido en el centro) de la prueba de excentricidad en el rango de pesaje {Bereich}, en la unidad de la tolerancia; N/A sin tolerancia. | [Valor] [Unidad] | {Bereich}: Rango de pesaje (1-4) | Tolerancias | todas | 31 | Sí | Sí | Sí | Sí
Eck_Hersteller_MaxAbw_Innerh{Bereich} | Sí/No, si se cumple la especificación de la tolerancia del fabricante para la mayor desviación de los valores medidos respecto al valor medido en el centro de la prueba de excentricidad en el rango de pesaje {Bereich}; N/A sin tolerancia. | Sí / No | {Bereich}: Rango de pesaje (1-4) | Tolerancias | todas | 29 | Sí | Sí | Sí | Sí
Eck_Hersteller_MaxAbw_VglWert{Bereich} | Valor comparado: mayor desviación de los valores medidos respecto al valor medido en el centro de la prueba de excentricidad en el rango de pesaje {Bereich}, en la unidad de la especificación de tolerancia; N/A sin tolerancia. | [Valor] [Unidad] | {Bereich}: Rango de pesaje (1-4) | Tolerancias | todas | 30 | Sí | Sí | Sí | Sí
Eck_Imax_DiffWert{Bereich} | Distancia entre la especificación de la tolerancia de la calibración y el valor comparado (mayor desviación I_ecc,max respecto al valor medido en el centro) de la prueba de excentricidad en el rango de pesaje {Bereich}, en la unidad de la tolerancia; N/A sin tolerancia. | [Valor] [Unidad] | {Bereich}: Rango de pesaje (1-4) | Tolerancias | todas | 18 | Sí | Sí | Sí | Sí
Eck_Imax_Innerh{Bereich} | Sí/No, si se cumple la especificación de la tolerancia de la calibración para la mayor desviación I_ecc,max respecto al valor medido en el centro de la prueba de excentricidad en el rango de pesaje {Bereich}; N/A sin tolerancia. | Sí / No | {Bereich}: Rango de pesaje (1-4) | Tolerancias | todas | 16 | Sí | Sí | Sí | Sí
Eck_Imax_Toleranz{Bereich} | Especificación de la tolerancia de la calibración para la mayor desviación I_ecc,max respecto al valor medido en el centro de la prueba de excentricidad en el rango de pesaje {Bereich}, con unidad (d, % o unidad de masa); N/A sin tolerancia. | [Valor] [Unidad] | {Bereich}: Rango de pesaje (1-4) | Tolerancias | todas | 18 | Sí | Sí | Sí | Sí
Eck_Imax_VglWert{Bereich} | Valor comparado: mayor desviación I_ecc,max respecto al valor medido en el centro de la prueba de excentricidad en el rango de pesaje {Bereich}, en la unidad de la especificación de tolerancia; N/A sin tolerancia. | [Valor] [Unidad] | {Bereich}: Rango de pesaje (1-4) | Tolerancias | todas | 17 | Sí | Sí | Sí | Sí
Eck_Kunden_Imax_DiffWert{Bereich} | Distancia entre la especificación de la tolerancia del cliente y el valor comparado (mayor desviación I_ecc,max respecto al valor medido en el centro) de la prueba de excentricidad en el rango de pesaje {Bereich}, en la unidad de la tolerancia; N/A sin tolerancia. | [Valor] [Unidad] | {Bereich}: Rango de pesaje (1-4) | Tolerancias | todas | 25 | Sí | Sí | Sí | Sí
Eck_Kunden_Imax_Innerh{Bereich} | Sí/No, si se cumple la especificación de la tolerancia del cliente para la mayor desviación I_ecc,max respecto al valor medido en el centro de la prueba de excentricidad en el rango de pesaje {Bereich}; N/A sin tolerancia. | Sí / No | {Bereich}: Rango de pesaje (1-4) | Tolerancias | todas | 23 | Sí | Sí | Sí | Sí
Eck_Kunden_Imax_Toleranz{Bereich} | Especificación de la tolerancia del cliente para la mayor desviación I_ecc,max respecto al valor medido en el centro de la prueba de excentricidad en el rango de pesaje {Bereich}, con unidad (d, % o unidad de masa); N/A sin tolerancia. | [Valor] [Unidad] | {Bereich}: Rango de pesaje (1-4) | Tolerancias | todas | 25 | Sí | Sí | Sí | Sí
Eck_Kunden_Imax_VglWert{Bereich} | Valor comparado: mayor desviación I_ecc,max respecto al valor medido en el centro de la prueba de excentricidad en el rango de pesaje {Bereich}, en la unidad de la especificación de tolerancia; N/A sin tolerancia. | [Valor] [Unidad] | {Bereich}: Rango de pesaje (1-4) | Tolerancias | todas | 24 | Sí | Sí | Sí | Sí
Eck_Kunden_MaxAbw_DiffWert{Bereich} | Distancia entre la especificación de la tolerancia del cliente y el valor comparado (mayor desviación de los valores medidos respecto al valor medido en el centro) de la prueba de excentricidad en el rango de pesaje {Bereich}, en la unidad de la tolerancia; N/A sin tolerancia. | [Valor] [Unidad] | {Bereich}: Rango de pesaje (1-4) | Tolerancias | todas | 27 | Sí | Sí | Sí | Sí
Eck_Kunden_MaxAbw_Innerh{Bereich} | Sí/No, si se cumple la especificación de la tolerancia del cliente para la mayor desviación de los valores medidos respecto al valor medido en el centro de la prueba de excentricidad en el rango de pesaje {Bereich}; N/A sin tolerancia. | Sí / No | {Bereich}: Rango de pesaje (1-4) | Tolerancias | todas | 25 | Sí | Sí | Sí | Sí
Eck_Kunden_MaxAbw_VglWert{Bereich} | Valor comparado: mayor desviación de los valores medidos respecto al valor medido en el centro de la prueba de excentricidad en el rango de pesaje {Bereich}, en la unidad de la especificación de tolerancia; N/A sin tolerancia. | [Valor] [Unidad] | {Bereich}: Rango de pesaje (1-4) | Tolerancias | todas | 26 | Sí | Sí | Sí | Sí
Eck_MaxAbw_DiffWert{Bereich} | Distancia entre la especificación de la tolerancia de la calibración y el valor comparado (mayor desviación de los valores medidos respecto al valor medido en el centro) de la prueba de excentricidad en el rango de pesaje {Bereich}, en la unidad de la tolerancia; N/A sin tolerancia. | [Valor] [Unidad] | {Bereich}: Rango de pesaje (1-4) | Tolerancias | todas | 20 | Sí | Sí | Sí | Sí
Eck_MaxAbw_Innerh{Bereich} | Sí/No, si se cumple la especificación de la tolerancia de la calibración para la mayor desviación de los valores medidos respecto al valor medido en el centro de la prueba de excentricidad en el rango de pesaje {Bereich}; N/A sin tolerancia. | Sí / No | {Bereich}: Rango de pesaje (1-4) | Tolerancias | todas | 18 | Sí | Sí | Sí | Sí
Eck_MaxAbw_VglWert{Bereich} | Valor comparado: mayor desviación de los valores medidos respecto al valor medido en el centro de la prueba de excentricidad en el rango de pesaje {Bereich}, en la unidad de la especificación de tolerancia; N/A sin tolerancia. | [Valor] [Unidad] | {Bereich}: Rango de pesaje (1-4) | Tolerancias | todas | 19 | Sí | Sí | Sí | Sí
Eck_Verkehrsfehler_MaxAbw_DiffWert{Bereich} | Distancia entre la especificación del límite de error en servicio y el valor comparado (mayor desviación de los valores medidos respecto al valor medido en el centro) de la prueba de excentricidad en el rango de pesaje {Bereich}, en la unidad de la tolerancia; N/A sin tolerancia. | [Valor] [Unidad] | {Bereich}: Rango de pesaje (1-4) | Tolerancias | todas | 35 | Sí | Sí | Sí | Sí
Eck_Verkehrsfehler_MaxAbw_Innerh{Bereich} | Sí/No, si se cumple la especificación del límite de error en servicio para la mayor desviación de los valores medidos respecto al valor medido en el centro de la prueba de excentricidad en el rango de pesaje {Bereich}; N/A sin tolerancia. | Sí / No | {Bereich}: Rango de pesaje (1-4) | Tolerancias | todas | 33 | Sí | Sí | Sí | Sí
Eck_Verkehrsfehler_MaxAbw_VglWert{Bereich} | Valor comparado: mayor desviación de los valores medidos respecto al valor medido en el centro de la prueba de excentricidad en el rango de pesaje {Bereich}, en la unidad de la especificación de tolerancia; N/A sin tolerancia. | [Valor] [Unidad] | {Bereich}: Rango de pesaje (1-4) | Tolerancias | todas | 34 | Sí | Sí | Sí | Sí
Richtigkeit_Eichfehler_Innerhalb_Toleranz_mJ{Bereich}_{Punkt} | Sí/No, si se cumple la especificación del límite de error de verificación en el punto de control {Punkt} de la prueba de errores de indicación en el rango de pesaje {Bereich}, después del ajuste; N/A sin tolerancia. | Sí / No | {Bereich}: Rango de pesaje (1-4) {Punkt}: Punto de control (1 ... n) | Tolerancias | todas | 48 | Sí | Sí | Sí | Sí
Richtigkeit_Eichfehler_Innerhalb_Toleranz_oJ{Bereich}_{Punkt} | Sí/No, si se cumple la especificación del límite de error de verificación en el punto de control {Punkt} de la prueba de errores de indicación en el rango de pesaje {Bereich}, antes del ajuste; N/A sin tolerancia. | Sí / No | {Bereich}: Rango de pesaje (1-4) {Punkt}: Punto de control (1 ... n) | Tolerancias | todas | 48 | Sí | Sí | Sí | Sí
Richtigkeit_Eichfehler_Innerhalb_Toleranz{Bereich}_{Punkt} | Sí/No, si se cumple la especificación del límite de error de verificación en el punto de control {Punkt} de la prueba de errores de indicación en el rango de pesaje {Bereich}; N/A sin tolerancia. | Sí / No | {Bereich}: Rango de pesaje (1-4) {Punkt}: Punto de control (1 ... n) | Tolerancias | todas | 45 | Sí | Sí | Sí | Sí
Richtigkeit_Eichfehler_Messung_rot_mJ{Bereich}_{Punkt} | Valor medido (indicación) con unidad en el punto de control {Punkt} de la prueba de errores de indicación en el rango de pesaje {Bereich}, después del ajuste; en rojo, si no se cumple la especificación del límite de error de verificación; N/A sin tolerancia. | [Valor] [Unidad] | {Bereich}: Rango de pesaje (1-4) {Punkt}: Punto de control (1 ... n) | Tolerancias | todas | 41 | Sí | Sí | Sí | Sí
Richtigkeit_Eichfehler_Messung_rot_oJ{Bereich}_{Punkt} | Valor medido (indicación) con unidad en el punto de control {Punkt} de la prueba de errores de indicación en el rango de pesaje {Bereich}, antes del ajuste; en rojo, si no se cumple la especificación del límite de error de verificación; N/A sin tolerancia. | [Valor] [Unidad] | {Bereich}: Rango de pesaje (1-4) {Punkt}: Punto de control (1 ... n) | Tolerancias | todas | 41 | Sí | Sí | Sí | Sí
Richtigkeit_Eichfehler_Messung_rot{Bereich}_{Punkt} | Valor medido (indicación) con unidad en el punto de control {Punkt} de la prueba de errores de indicación en el rango de pesaje {Bereich}; en rojo, si no se cumple la especificación del límite de error de verificación; N/A sin tolerancia. | [Valor] [Unidad] | {Bereich}: Rango de pesaje (1-4) {Punkt}: Punto de control (1 ... n) | Tolerancias | todas | 38 | Sí | Sí | Sí | Sí
Richtigkeit_Eichfehler_Toleranz_Differenz_mJ{Bereich}_{Punkt} | Valor absoluto de la desviación en el punto de control {Punkt} de la prueba de errores de indicación en el rango de pesaje {Bereich}, después del ajuste, en la unidad de la especificación de tolerancia (d, % o unidad de masa); vacío, si no es posible la conversión. | [Valor] [Unidad] | {Bereich}: Rango de pesaje (1-4) {Punkt}: Punto de control (1 ... n) | Tolerancias | todas | 48 | Sí | Sí | Sí | Sí
Richtigkeit_Eichfehler_Toleranz_Differenz_oJ{Bereich}_{Punkt} | Valor absoluto de la desviación en el punto de control {Punkt} de la prueba de errores de indicación en el rango de pesaje {Bereich}, antes del ajuste, en la unidad de la especificación de tolerancia (d, % o unidad de masa); vacío, si no es posible la conversión. | [Valor] [Unidad] | {Bereich}: Rango de pesaje (1-4) {Punkt}: Punto de control (1 ... n) | Tolerancias | todas | 48 | Sí | Sí | Sí | Sí
Richtigkeit_Eichfehler_Toleranz_Differenz{Bereich}_{Punkt} | Valor absoluto de la desviación en el punto de control {Punkt} de la prueba de errores de indicación en el rango de pesaje {Bereich}, en la unidad de la especificación de tolerancia (d, % o unidad de masa); vacío, si no es posible la conversión. | [Valor] [Unidad] | {Bereich}: Rango de pesaje (1-4) {Punkt}: Punto de control (1 ... n) | Tolerancias | todas | 45 | Sí | Sí | Sí | Sí
Richtigkeit_Eichfehler_Toleranz_DiffWert_mJ{Bereich}_{Punkt} | Distancia entre la especificación del límite de error de verificación y el valor comparado en el punto de control {Punkt} de la prueba de errores de indicación en el rango de pesaje {Bereich}, después del ajuste, en la unidad de la tolerancia; negativo si se supera; N/A sin tolerancia. | [Valor] [Unidad] | {Bereich}: Rango de pesaje (1-4) {Punkt}: Punto de control (1 ... n) | Tolerancias | todas | 47 | Sí | Sí | Sí | Sí
Richtigkeit_Eichfehler_Toleranz_DiffWert_oJ{Bereich}_{Punkt} | Distancia entre la especificación del límite de error de verificación y el valor comparado en el punto de control {Punkt} de la prueba de errores de indicación en el rango de pesaje {Bereich}, antes del ajuste, en la unidad de la tolerancia; negativo si se supera; N/A sin tolerancia. | [Valor] [Unidad] | {Bereich}: Rango de pesaje (1-4) {Punkt}: Punto de control (1 ... n) | Tolerancias | todas | 47 | Sí | Sí | Sí | Sí
Richtigkeit_Eichfehler_Toleranz_DiffWert{Bereich}_{Punkt} | Distancia entre la especificación del límite de error de verificación y el valor comparado en el punto de control {Punkt} de la prueba de errores de indicación en el rango de pesaje {Bereich}, en la unidad de la tolerancia; negativo si se supera; N/A sin tolerancia. | [Valor] [Unidad] | {Bereich}: Rango de pesaje (1-4) {Punkt}: Punto de control (1 ... n) | Tolerancias | todas | 44 | Sí | Sí | Sí | Sí
Richtigkeit_Eichfehler_Toleranz_max{Bereich} | Especificación del límite de error de verificación para el último punto de control de la prueba de errores de indicación en el rango de pesaje {Bereich}, con unidad (d, % o unidad de masa). | [Valor] [Unidad] | {Bereich}: Rango de pesaje (1-4) | Tolerancias | todas | 36 | Sí | Sí | Sí | Sí |  | Sí
Richtigkeit_Eichfehler_Toleranz_mJ{Bereich} | Especificación del límite de error de verificación para el primer punto de control de la prueba de errores de indicación en el rango de pesaje {Bereich}, después del ajuste, con unidad (d, % o unidad de masa). | [Valor] [Unidad] | {Bereich}: Rango de pesaje (1-4) | Tolerancias | todas | 35 | Sí | Sí | Sí | Sí
Richtigkeit_Eichfehler_Toleranz_mJ{Bereich}_{Punkt} | Especificación del límite de error de verificación para el punto de control {Punkt} de la prueba de errores de indicación en el rango de pesaje {Bereich}, después del ajuste, con unidad (d, % o unidad de masa). | [Valor] [Unidad] | {Bereich}: Rango de pesaje (1-4) {Punkt}: Punto de control (1 ... n) | Tolerancias | todas | 38 | Sí | Sí | Sí | Sí
Richtigkeit_Eichfehler_Toleranz_oJ{Bereich} | Especificación del límite de error de verificación para el primer punto de control de la prueba de errores de indicación en el rango de pesaje {Bereich}, antes del ajuste, con unidad (d, % o unidad de masa). | [Valor] [Unidad] | {Bereich}: Rango de pesaje (1-4) | Tolerancias | todas | 35 | Sí | Sí | Sí | Sí
Richtigkeit_Eichfehler_Toleranz_oJ{Bereich}_{Punkt} | Especificación del límite de error de verificación para el punto de control {Punkt} de la prueba de errores de indicación en el rango de pesaje {Bereich}, antes del ajuste, con unidad (d, % o unidad de masa). | [Valor] [Unidad] | {Bereich}: Rango de pesaje (1-4) {Punkt}: Punto de control (1 ... n) | Tolerancias | todas | 38 | Sí | Sí | Sí | Sí
Richtigkeit_Eichfehler_Toleranz_ok_mJ{Bereich}_{Punkt} | OK/NO OK, si se cumple la especificación del límite de error de verificación en el punto de control {Punkt} de la prueba de errores de indicación en el rango de pesaje {Bereich}, después del ajuste (NO OK en rojo); N/A sin tolerancia. | OK / NO OK | {Bereich}: Rango de pesaje (1-4) {Punkt}: Punto de control (1 ... n) | Tolerancias | todas | 41 | Sí | Sí | Sí | Sí
Richtigkeit_Eichfehler_Toleranz_ok_oJ{Bereich}_{Punkt} | OK/NO OK, si se cumple la especificación del límite de error de verificación en el punto de control {Punkt} de la prueba de errores de indicación en el rango de pesaje {Bereich}, antes del ajuste (NO OK en rojo); N/A sin tolerancia. | OK / NO OK | {Bereich}: Rango de pesaje (1-4) {Punkt}: Punto de control (1 ... n) | Tolerancias | todas | 41 | Sí | Sí | Sí | Sí
Richtigkeit_Eichfehler_Toleranz_ok{Bereich}_{Punkt} | OK/NO OK, si se cumple la especificación del límite de error de verificación en el punto de control {Punkt} de la prueba de errores de indicación en el rango de pesaje {Bereich} (NO OK en rojo); N/A sin tolerancia. | OK / NO OK | {Bereich}: Rango de pesaje (1-4) {Punkt}: Punto de control (1 ... n) | Tolerancias | todas | 38 | Sí | Sí | Sí | Sí
Richtigkeit_Eichfehler_Toleranz_VglWert_mJ{Bereich}_{Punkt} | Valor comparado (desviación) en el punto de control {Punkt} de la prueba de errores de indicación en el rango de pesaje {Bereich}, después del ajuste, en la unidad de la especificación de tolerancia. Según la regla de decisión, más la incertidumbre de medida. N/A sin tolerancia. | [Valor] [Unidad] | {Bereich}: Rango de pesaje (1-4) {Punkt}: Punto de control (1 ... n) | Tolerancias | todas | 46 | Sí | Sí | Sí | Sí
Richtigkeit_Eichfehler_Toleranz_VglWert_oJ{Bereich}_{Punkt} | Valor comparado (desviación) en el punto de control {Punkt} de la prueba de errores de indicación en el rango de pesaje {Bereich}, antes del ajuste, en la unidad de la especificación de tolerancia. Según la regla de decisión, más la incertidumbre de medida. N/A sin tolerancia. | [Valor] [Unidad] | {Bereich}: Rango de pesaje (1-4) {Punkt}: Punto de control (1 ... n) | Tolerancias | todas | 46 | Sí | Sí | Sí | Sí
Richtigkeit_Eichfehler_Toleranz_VglWert{Bereich}_{Punkt} | Valor comparado (desviación) en el punto de control {Punkt} de la prueba de errores de indicación en el rango de pesaje {Bereich}, en la unidad de la especificación de tolerancia. Según la regla de decisión, más la incertidumbre de medida. N/A sin tolerancia. | [Valor] [Unidad] | {Bereich}: Rango de pesaje (1-4) {Punkt}: Punto de control (1 ... n) | Tolerancias | todas | 43 | Sí | Sí | Sí | Sí
Richtigkeit_Eichfehler_Toleranz{Bereich} | Especificación del límite de error de verificación para el primer punto de control de la prueba de errores de indicación en el rango de pesaje {Bereich}, con unidad (d, % o unidad de masa). | [Valor] [Unidad] | {Bereich}: Rango de pesaje (1-4) | Tolerancias | todas | 32 | Sí | Sí | Sí | Sí |  | Sí
Richtigkeit_Eichfehler_Toleranz{Bereich}_{Punkt} | Especificación del límite de error de verificación para el punto de control {Punkt} de la prueba de errores de indicación en el rango de pesaje {Bereich}, con unidad (d, % o unidad de masa). | [Valor] [Unidad] | {Bereich}: Rango de pesaje (1-4) {Punkt}: Punto de control (1 ... n) | Tolerancias | todas | 35 | Sí | Sí | Sí | Sí |  | Sí
Richtigkeit_Eichfehler_Toleranz{Punkt} | Especificación del límite de error de verificación para el punto de control {Punkt} de la prueba de errores de indicación, con unidad (d, % o unidad de masa), sin indicar el rango de pesaje. | [Valor] [Unidad] | {Punkt}: Punto de control (1 ... n) | Tolerancias | todas | 33 | Sí | Sí | Sí | Sí
Richtigkeit_Hersteller_Innerhalb_Toleranz_mJ{Bereich}_{Punkt} | Sí/No, si se cumple la especificación de la tolerancia del fabricante en el punto de control {Punkt} de la prueba de errores de indicación en el rango de pesaje {Bereich}, después del ajuste; N/A sin tolerancia. | Sí / No | {Bereich}: Rango de pesaje (1-4) {Punkt}: Punto de control (1 ... n) | Tolerancias | todas | 48 | Sí | Sí | Sí | Sí
Richtigkeit_Hersteller_Innerhalb_Toleranz_oJ{Bereich}_{Punkt} | Sí/No, si se cumple la especificación de la tolerancia del fabricante en el punto de control {Punkt} de la prueba de errores de indicación en el rango de pesaje {Bereich}, antes del ajuste; N/A sin tolerancia. | Sí / No | {Bereich}: Rango de pesaje (1-4) {Punkt}: Punto de control (1 ... n) | Tolerancias | todas | 48 | Sí | Sí | Sí | Sí
Richtigkeit_Hersteller_Innerhalb_Toleranz{Bereich}_{Punkt} | Sí/No, si se cumple la especificación de la tolerancia del fabricante en el punto de control {Punkt} de la prueba de errores de indicación en el rango de pesaje {Bereich}; N/A sin tolerancia. | Sí / No | {Bereich}: Rango de pesaje (1-4) {Punkt}: Punto de control (1 ... n) | Tolerancias | todas | 45 | Sí | Sí | Sí | Sí
Richtigkeit_Hersteller_Messung_rot_mJ{Bereich}_{Punkt} | Valor medido (indicación) con unidad en el punto de control {Punkt} de la prueba de errores de indicación en el rango de pesaje {Bereich}, después del ajuste; en rojo, si no se cumple la especificación de la tolerancia del fabricante; N/A sin tolerancia. | [Valor] [Unidad] | {Bereich}: Rango de pesaje (1-4) {Punkt}: Punto de control (1 ... n) | Tolerancias | todas | 41 | Sí | Sí | Sí | Sí
Richtigkeit_Hersteller_Messung_rot_oJ{Bereich}_{Punkt} | Valor medido (indicación) con unidad en el punto de control {Punkt} de la prueba de errores de indicación en el rango de pesaje {Bereich}, antes del ajuste; en rojo, si no se cumple la especificación de la tolerancia del fabricante; N/A sin tolerancia. | [Valor] [Unidad] | {Bereich}: Rango de pesaje (1-4) {Punkt}: Punto de control (1 ... n) | Tolerancias | todas | 41 | Sí | Sí | Sí | Sí
Richtigkeit_Hersteller_Messung_rot{Bereich}_{Punkt} | Valor medido (indicación) con unidad en el punto de control {Punkt} de la prueba de errores de indicación en el rango de pesaje {Bereich}; en rojo, si no se cumple la especificación de la tolerancia del fabricante; N/A sin tolerancia. | [Valor] [Unidad] | {Bereich}: Rango de pesaje (1-4) {Punkt}: Punto de control (1 ... n) | Tolerancias | todas | 38 | Sí | Sí | Sí | Sí
Richtigkeit_Hersteller_Toleranz_Differenz_mJ{Bereich}_{Punkt} | Valor absoluto de la desviación en el punto de control {Punkt} de la prueba de errores de indicación en el rango de pesaje {Bereich}, después del ajuste, en la unidad de la especificación de tolerancia (d, % o unidad de masa); vacío, si no es posible la conversión. | [Valor] [Unidad] | {Bereich}: Rango de pesaje (1-4) {Punkt}: Punto de control (1 ... n) | Tolerancias | todas | 48 | Sí | Sí | Sí | Sí
Richtigkeit_Hersteller_Toleranz_Differenz_oJ{Bereich}_{Punkt} | Valor absoluto de la desviación en el punto de control {Punkt} de la prueba de errores de indicación en el rango de pesaje {Bereich}, antes del ajuste, en la unidad de la especificación de tolerancia (d, % o unidad de masa); vacío, si no es posible la conversión. | [Valor] [Unidad] | {Bereich}: Rango de pesaje (1-4) {Punkt}: Punto de control (1 ... n) | Tolerancias | todas | 48 | Sí | Sí | Sí | Sí
Richtigkeit_Hersteller_Toleranz_Differenz{Bereich}_{Punkt} | Valor absoluto de la desviación en el punto de control {Punkt} de la prueba de errores de indicación en el rango de pesaje {Bereich}, en la unidad de la especificación de tolerancia (d, % o unidad de masa); vacío, si no es posible la conversión. | [Valor] [Unidad] | {Bereich}: Rango de pesaje (1-4) {Punkt}: Punto de control (1 ... n) | Tolerancias | todas | 45 | Sí | Sí | Sí | Sí
Richtigkeit_Hersteller_Toleranz_DiffWert_mJ{Bereich}_{Punkt} | Distancia entre la especificación de la tolerancia del fabricante y el valor comparado en el punto de control {Punkt} de la prueba de errores de indicación en el rango de pesaje {Bereich}, después del ajuste, en la unidad de la tolerancia; negativo si se supera; N/A sin tolerancia. | [Valor] [Unidad] | {Bereich}: Rango de pesaje (1-4) {Punkt}: Punto de control (1 ... n) | Tolerancias | todas | 47 | Sí | Sí | Sí | Sí
Richtigkeit_Hersteller_Toleranz_DiffWert_oJ{Bereich}_{Punkt} | Distancia entre la especificación de la tolerancia del fabricante y el valor comparado en el punto de control {Punkt} de la prueba de errores de indicación en el rango de pesaje {Bereich}, antes del ajuste, en la unidad de la tolerancia; negativo si se supera; N/A sin tolerancia. | [Valor] [Unidad] | {Bereich}: Rango de pesaje (1-4) {Punkt}: Punto de control (1 ... n) | Tolerancias | todas | 47 | Sí | Sí | Sí | Sí
Richtigkeit_Hersteller_Toleranz_DiffWert{Bereich}_{Punkt} | Distancia entre la especificación de la tolerancia del fabricante y el valor comparado en el punto de control {Punkt} de la prueba de errores de indicación en el rango de pesaje {Bereich}, en la unidad de la tolerancia; negativo si se supera; N/A sin tolerancia. | [Valor] [Unidad] | {Bereich}: Rango de pesaje (1-4) {Punkt}: Punto de control (1 ... n) | Tolerancias | todas | 44 | Sí | Sí | Sí | Sí
Richtigkeit_Hersteller_Toleranz_max{Bereich} | Especificación de la tolerancia del fabricante para el último punto de control de la prueba de errores de indicación en el rango de pesaje {Bereich}, con unidad (d, % o unidad de masa). | [Valor] [Unidad] | {Bereich}: Rango de pesaje (1-4) | Tolerancias | todas | 36 | Sí | Sí | Sí | Sí |  | Sí
Richtigkeit_Hersteller_Toleranz_mJ{Bereich} | Especificación de la tolerancia del fabricante para el primer punto de control de la prueba de errores de indicación en el rango de pesaje {Bereich}, después del ajuste, con unidad (d, % o unidad de masa). | [Valor] [Unidad] | {Bereich}: Rango de pesaje (1-4) | Tolerancias | todas | 35 | Sí | Sí | Sí | Sí
Richtigkeit_Hersteller_Toleranz_mJ{Bereich}_{Punkt} | Especificación de la tolerancia del fabricante para el punto de control {Punkt} de la prueba de errores de indicación en el rango de pesaje {Bereich}, después del ajuste, con unidad (d, % o unidad de masa). | [Valor] [Unidad] | {Bereich}: Rango de pesaje (1-4) {Punkt}: Punto de control (1 ... n) | Tolerancias | todas | 38 | Sí | Sí | Sí | Sí
Richtigkeit_Hersteller_Toleranz_oJ{Bereich} | Especificación de la tolerancia del fabricante para el primer punto de control de la prueba de errores de indicación en el rango de pesaje {Bereich}, antes del ajuste, con unidad (d, % o unidad de masa). | [Valor] [Unidad] | {Bereich}: Rango de pesaje (1-4) | Tolerancias | todas | 35 | Sí | Sí | Sí | Sí
Richtigkeit_Hersteller_Toleranz_oJ{Bereich}_{Punkt} | Especificación de la tolerancia del fabricante para el punto de control {Punkt} de la prueba de errores de indicación en el rango de pesaje {Bereich}, antes del ajuste, con unidad (d, % o unidad de masa). | [Valor] [Unidad] | {Bereich}: Rango de pesaje (1-4) {Punkt}: Punto de control (1 ... n) | Tolerancias | todas | 38 | Sí | Sí | Sí | Sí
Richtigkeit_Hersteller_Toleranz_ok_mJ{Bereich}_{Punkt} | OK/NO OK, si se cumple la especificación de la tolerancia del fabricante en el punto de control {Punkt} de la prueba de errores de indicación en el rango de pesaje {Bereich}, después del ajuste (NO OK en rojo); N/A sin tolerancia. | OK / NO OK | {Bereich}: Rango de pesaje (1-4) {Punkt}: Punto de control (1 ... n) | Tolerancias | todas | 41 | Sí | Sí | Sí | Sí
Richtigkeit_Hersteller_Toleranz_ok_oJ{Bereich}_{Punkt} | OK/NO OK, si se cumple la especificación de la tolerancia del fabricante en el punto de control {Punkt} de la prueba de errores de indicación en el rango de pesaje {Bereich}, antes del ajuste (NO OK en rojo); N/A sin tolerancia. | OK / NO OK | {Bereich}: Rango de pesaje (1-4) {Punkt}: Punto de control (1 ... n) | Tolerancias | todas | 41 | Sí | Sí | Sí | Sí
Richtigkeit_Hersteller_Toleranz_ok{Bereich}_{Punkt} | OK/NO OK, si se cumple la especificación de la tolerancia del fabricante en el punto de control {Punkt} de la prueba de errores de indicación en el rango de pesaje {Bereich} (NO OK en rojo); N/A sin tolerancia. | OK / NO OK | {Bereich}: Rango de pesaje (1-4) {Punkt}: Punto de control (1 ... n) | Tolerancias | todas | 38 | Sí | Sí | Sí | Sí
Richtigkeit_Hersteller_Toleranz_VglWert_mJ{Bereich}_{Punkt} | Valor comparado (desviación) en el punto de control {Punkt} de la prueba de errores de indicación en el rango de pesaje {Bereich}, después del ajuste, en la unidad de la especificación de tolerancia. Según la regla de decisión, más la incertidumbre de medida. N/A sin tolerancia. | [Valor] [Unidad] | {Bereich}: Rango de pesaje (1-4) {Punkt}: Punto de control (1 ... n) | Tolerancias | todas | 46 | Sí | Sí | Sí | Sí
Richtigkeit_Hersteller_Toleranz_VglWert_oJ{Bereich}_{Punkt} | Valor comparado (desviación) en el punto de control {Punkt} de la prueba de errores de indicación en el rango de pesaje {Bereich}, antes del ajuste, en la unidad de la especificación de tolerancia. Según la regla de decisión, más la incertidumbre de medida. N/A sin tolerancia. | [Valor] [Unidad] | {Bereich}: Rango de pesaje (1-4) {Punkt}: Punto de control (1 ... n) | Tolerancias | todas | 46 | Sí | Sí | Sí | Sí
Richtigkeit_Hersteller_Toleranz_VglWert{Bereich}_{Punkt} | Valor comparado (desviación) en el punto de control {Punkt} de la prueba de errores de indicación en el rango de pesaje {Bereich}, en la unidad de la especificación de tolerancia. Según la regla de decisión, más la incertidumbre de medida. N/A sin tolerancia. | [Valor] [Unidad] | {Bereich}: Rango de pesaje (1-4) {Punkt}: Punto de control (1 ... n) | Tolerancias | todas | 43 | Sí | Sí | Sí | Sí
Richtigkeit_Hersteller_Toleranz{Bereich} | Especificación de la tolerancia del fabricante para el primer punto de control de la prueba de errores de indicación en el rango de pesaje {Bereich}, con unidad (d, % o unidad de masa). | [Valor] [Unidad] | {Bereich}: Rango de pesaje (1-4) | Tolerancias | todas | 32 | Sí | Sí | Sí | Sí |  | Sí
Richtigkeit_Hersteller_Toleranz{Bereich}_{Punkt} | Especificación de la tolerancia del fabricante para el punto de control {Punkt} de la prueba de errores de indicación en el rango de pesaje {Bereich}, con unidad (d, % o unidad de masa). | [Valor] [Unidad] | {Bereich}: Rango de pesaje (1-4) {Punkt}: Punto de control (1 ... n) | Tolerancias | todas | 35 | Sí | Sí | Sí | Sí |  | Sí
Richtigkeit_Hersteller_Toleranz{Punkt} | Especificación de la tolerancia del fabricante para el punto de control {Punkt} de la prueba de errores de indicación, con unidad (d, % o unidad de masa), sin indicar el rango de pesaje. | [Valor] [Unidad] | {Punkt}: Punto de control (1 ... n) | Tolerancias | todas | 33 | Sí | Sí | Sí | Sí
Richtigkeit_Innerhalb_Toleranz_mJ{Bereich}_{Punkt} | Sí/No, si se cumple la especificación de la tolerancia de la calibración en el punto de control {Punkt} de la prueba de errores de indicación en el rango de pesaje {Bereich}, después del ajuste; N/A sin tolerancia. | Sí / No | {Bereich}: Rango de pesaje (1-4) {Punkt}: Punto de control (1 ... n) | Tolerancias | todas | 37 | Sí | Sí | Sí | Sí
Richtigkeit_Innerhalb_Toleranz_oJ{Bereich}_{Punkt} | Sí/No, si se cumple la especificación de la tolerancia de la calibración en el punto de control {Punkt} de la prueba de errores de indicación en el rango de pesaje {Bereich}, antes del ajuste; N/A sin tolerancia. | Sí / No | {Bereich}: Rango de pesaje (1-4) {Punkt}: Punto de control (1 ... n) | Tolerancias | todas | 37 | Sí | Sí | Sí | Sí
Richtigkeit_Innerhalb_Toleranz{Bereich}_{Punkt} | Sí/No, si se cumple la especificación de la tolerancia de la calibración en el punto de control {Punkt} de la prueba de errores de indicación en el rango de pesaje {Bereich}; N/A sin tolerancia. | Sí / No | {Bereich}: Rango de pesaje (1-4) {Punkt}: Punto de control (1 ... n) | Tolerancias | todas | 34 | Sí | Sí | Sí | Sí
Richtigkeit_Kunden_Innerhalb_Toleranz_mJ{Bereich}_{Punkt} | Sí/No, si se cumple la especificación de la tolerancia del cliente en el punto de control {Punkt} de la prueba de errores de indicación en el rango de pesaje {Bereich}, después del ajuste; N/A sin tolerancia. | Sí / No | {Bereich}: Rango de pesaje (1-4) {Punkt}: Punto de control (1 ... n) | Tolerancias | todas | 44 | Sí | Sí | Sí | Sí
Richtigkeit_Kunden_Innerhalb_Toleranz_oJ{Bereich}_{Punkt} | Sí/No, si se cumple la especificación de la tolerancia del cliente en el punto de control {Punkt} de la prueba de errores de indicación en el rango de pesaje {Bereich}, antes del ajuste; N/A sin tolerancia. | Sí / No | {Bereich}: Rango de pesaje (1-4) {Punkt}: Punto de control (1 ... n) | Tolerancias | todas | 44 | Sí | Sí | Sí | Sí
Richtigkeit_Kunden_Innerhalb_Toleranz{Bereich}_{Punkt} | Sí/No, si se cumple la especificación de la tolerancia del cliente en el punto de control {Punkt} de la prueba de errores de indicación en el rango de pesaje {Bereich}; N/A sin tolerancia. | Sí / No | {Bereich}: Rango de pesaje (1-4) {Punkt}: Punto de control (1 ... n) | Tolerancias | todas | 41 | Sí | Sí | Sí | Sí
Richtigkeit_Kunden_Messung_rot_mJ{Bereich}_{Punkt} | Valor medido (indicación) con unidad en el punto de control {Punkt} de la prueba de errores de indicación en el rango de pesaje {Bereich}, después del ajuste; en rojo, si no se cumple la especificación de la tolerancia del cliente; N/A sin tolerancia. | [Valor] [Unidad] | {Bereich}: Rango de pesaje (1-4) {Punkt}: Punto de control (1 ... n) | Tolerancias | todas | 37 | Sí | Sí | Sí | Sí
Richtigkeit_Kunden_Messung_rot_oJ{Bereich}_{Punkt} | Valor medido (indicación) con unidad en el punto de control {Punkt} de la prueba de errores de indicación en el rango de pesaje {Bereich}, antes del ajuste; en rojo, si no se cumple la especificación de la tolerancia del cliente; N/A sin tolerancia. | [Valor] [Unidad] | {Bereich}: Rango de pesaje (1-4) {Punkt}: Punto de control (1 ... n) | Tolerancias | todas | 37 | Sí | Sí | Sí | Sí
Richtigkeit_Kunden_Messung_rot{Bereich}_{Punkt} | Valor medido (indicación) con unidad en el punto de control {Punkt} de la prueba de errores de indicación en el rango de pesaje {Bereich}; en rojo, si no se cumple la especificación de la tolerancia del cliente; N/A sin tolerancia. | [Valor] [Unidad] | {Bereich}: Rango de pesaje (1-4) {Punkt}: Punto de control (1 ... n) | Tolerancias | todas | 34 | Sí | Sí | Sí | Sí
Richtigkeit_Kunden_Toleranz_Differenz_mJ{Bereich}_{Punkt} | Valor absoluto de la desviación en el punto de control {Punkt} de la prueba de errores de indicación en el rango de pesaje {Bereich}, después del ajuste, en la unidad de la especificación de tolerancia (d, % o unidad de masa); vacío, si no es posible la conversión. | [Valor] [Unidad] | {Bereich}: Rango de pesaje (1-4) {Punkt}: Punto de control (1 ... n) | Tolerancias | todas | 44 | Sí | Sí | Sí | Sí
Richtigkeit_Kunden_Toleranz_Differenz_oJ{Bereich}_{Punkt} | Valor absoluto de la desviación en el punto de control {Punkt} de la prueba de errores de indicación en el rango de pesaje {Bereich}, antes del ajuste, en la unidad de la especificación de tolerancia (d, % o unidad de masa); vacío, si no es posible la conversión. | [Valor] [Unidad] | {Bereich}: Rango de pesaje (1-4) {Punkt}: Punto de control (1 ... n) | Tolerancias | todas | 44 | Sí | Sí | Sí | Sí
Richtigkeit_Kunden_Toleranz_Differenz{Bereich}_{Punkt} | Valor absoluto de la desviación en el punto de control {Punkt} de la prueba de errores de indicación en el rango de pesaje {Bereich}, en la unidad de la especificación de tolerancia (d, % o unidad de masa); vacío, si no es posible la conversión. | [Valor] [Unidad] | {Bereich}: Rango de pesaje (1-4) {Punkt}: Punto de control (1 ... n) | Tolerancias | todas | 41 | Sí | Sí | Sí | Sí
Richtigkeit_Kunden_Toleranz_DiffWert_mJ{Bereich}_{Punkt} | Distancia entre la especificación de la tolerancia del cliente y el valor comparado en el punto de control {Punkt} de la prueba de errores de indicación en el rango de pesaje {Bereich}, después del ajuste, en la unidad de la tolerancia; negativo si se supera; N/A sin tolerancia. | [Valor] [Unidad] | {Bereich}: Rango de pesaje (1-4) {Punkt}: Punto de control (1 ... n) | Tolerancias | todas | 43 | Sí | Sí | Sí | Sí
Richtigkeit_Kunden_Toleranz_DiffWert_oJ{Bereich}_{Punkt} | Distancia entre la especificación de la tolerancia del cliente y el valor comparado en el punto de control {Punkt} de la prueba de errores de indicación en el rango de pesaje {Bereich}, antes del ajuste, en la unidad de la tolerancia; negativo si se supera; N/A sin tolerancia. | [Valor] [Unidad] | {Bereich}: Rango de pesaje (1-4) {Punkt}: Punto de control (1 ... n) | Tolerancias | todas | 43 | Sí | Sí | Sí | Sí
Richtigkeit_Kunden_Toleranz_DiffWert{Bereich}_{Punkt} | Distancia entre la especificación de la tolerancia del cliente y el valor comparado en el punto de control {Punkt} de la prueba de errores de indicación en el rango de pesaje {Bereich}, en la unidad de la tolerancia; negativo si se supera; N/A sin tolerancia. | [Valor] [Unidad] | {Bereich}: Rango de pesaje (1-4) {Punkt}: Punto de control (1 ... n) | Tolerancias | todas | 40 | Sí | Sí | Sí | Sí
Richtigkeit_Kunden_Toleranz_max{Bereich} | Especificación de la tolerancia del cliente para el último punto de control de la prueba de errores de indicación en el rango de pesaje {Bereich}, con unidad (d, % o unidad de masa). | [Valor] [Unidad] | {Bereich}: Rango de pesaje (1-4) | Tolerancias | todas | 32 | Sí | Sí | Sí | Sí |  | Sí
Richtigkeit_Kunden_Toleranz_mJ{Bereich} | Especificación de la tolerancia del cliente para el primer punto de control de la prueba de errores de indicación en el rango de pesaje {Bereich}, después del ajuste, con unidad (d, % o unidad de masa). | [Valor] [Unidad] | {Bereich}: Rango de pesaje (1-4) | Tolerancias | todas | 31 | Sí | Sí | Sí | Sí
Richtigkeit_Kunden_Toleranz_mJ{Bereich}_{Punkt} | Especificación de la tolerancia del cliente para el punto de control {Punkt} de la prueba de errores de indicación en el rango de pesaje {Bereich}, después del ajuste, con unidad (d, % o unidad de masa). | [Valor] [Unidad] | {Bereich}: Rango de pesaje (1-4) {Punkt}: Punto de control (1 ... n) | Tolerancias | todas | 34 | Sí | Sí | Sí | Sí
Richtigkeit_Kunden_Toleranz_oJ{Bereich} | Especificación de la tolerancia del cliente para el primer punto de control de la prueba de errores de indicación en el rango de pesaje {Bereich}, antes del ajuste, con unidad (d, % o unidad de masa). | [Valor] [Unidad] | {Bereich}: Rango de pesaje (1-4) | Tolerancias | todas | 31 | Sí | Sí | Sí | Sí
Richtigkeit_Kunden_Toleranz_oJ{Bereich}_{Punkt} | Especificación de la tolerancia del cliente para el punto de control {Punkt} de la prueba de errores de indicación en el rango de pesaje {Bereich}, antes del ajuste, con unidad (d, % o unidad de masa). | [Valor] [Unidad] | {Bereich}: Rango de pesaje (1-4) {Punkt}: Punto de control (1 ... n) | Tolerancias | todas | 34 | Sí | Sí | Sí | Sí
Richtigkeit_Kunden_Toleranz_ok_mJ{Bereich}_{Punkt} | OK/NO OK, si se cumple la especificación de la tolerancia del cliente en el punto de control {Punkt} de la prueba de errores de indicación en el rango de pesaje {Bereich}, después del ajuste (NO OK en rojo); N/A sin tolerancia. | OK / NO OK | {Bereich}: Rango de pesaje (1-4) {Punkt}: Punto de control (1 ... n) | Tolerancias | todas | 37 | Sí | Sí | Sí | Sí
Richtigkeit_Kunden_Toleranz_ok_oJ{Bereich}_{Punkt} | OK/NO OK, si se cumple la especificación de la tolerancia del cliente en el punto de control {Punkt} de la prueba de errores de indicación en el rango de pesaje {Bereich}, antes del ajuste (NO OK en rojo); N/A sin tolerancia. | OK / NO OK | {Bereich}: Rango de pesaje (1-4) {Punkt}: Punto de control (1 ... n) | Tolerancias | todas | 37 | Sí | Sí | Sí | Sí
Richtigkeit_Kunden_Toleranz_ok{Bereich}_{Punkt} | OK/NO OK, si se cumple la especificación de la tolerancia del cliente en el punto de control {Punkt} de la prueba de errores de indicación en el rango de pesaje {Bereich} (NO OK en rojo); N/A sin tolerancia. | OK / NO OK | {Bereich}: Rango de pesaje (1-4) {Punkt}: Punto de control (1 ... n) | Tolerancias | todas | 34 | Sí | Sí | Sí | Sí
Richtigkeit_Kunden_Toleranz_VglWert_mJ{Bereich}_{Punkt} | Valor comparado (desviación) en el punto de control {Punkt} de la prueba de errores de indicación en el rango de pesaje {Bereich}, después del ajuste, en la unidad de la especificación de tolerancia. Según la regla de decisión, más la incertidumbre de medida. N/A sin tolerancia. | [Valor] [Unidad] | {Bereich}: Rango de pesaje (1-4) {Punkt}: Punto de control (1 ... n) | Tolerancias | todas | 42 | Sí | Sí | Sí | Sí
Richtigkeit_Kunden_Toleranz_VglWert_oJ{Bereich}_{Punkt} | Valor comparado (desviación) en el punto de control {Punkt} de la prueba de errores de indicación en el rango de pesaje {Bereich}, antes del ajuste, en la unidad de la especificación de tolerancia. Según la regla de decisión, más la incertidumbre de medida. N/A sin tolerancia. | [Valor] [Unidad] | {Bereich}: Rango de pesaje (1-4) {Punkt}: Punto de control (1 ... n) | Tolerancias | todas | 42 | Sí | Sí | Sí | Sí
Richtigkeit_Kunden_Toleranz_VglWert{Bereich}_{Punkt} | Valor comparado (desviación) en el punto de control {Punkt} de la prueba de errores de indicación en el rango de pesaje {Bereich}, en la unidad de la especificación de tolerancia. Según la regla de decisión, más la incertidumbre de medida. N/A sin tolerancia. | [Valor] [Unidad] | {Bereich}: Rango de pesaje (1-4) {Punkt}: Punto de control (1 ... n) | Tolerancias | todas | 39 | Sí | Sí | Sí | Sí
Richtigkeit_Kunden_Toleranz{Bereich} | Especificación de la tolerancia del cliente para el primer punto de control de la prueba de errores de indicación en el rango de pesaje {Bereich}, con unidad (d, % o unidad de masa). | [Valor] [Unidad] | {Bereich}: Rango de pesaje (1-4) | Tolerancias | todas | 28 | Sí | Sí | Sí | Sí |  | Sí
Richtigkeit_Kunden_Toleranz{Bereich}_{Punkt} | Especificación de la tolerancia del cliente para el punto de control {Punkt} de la prueba de errores de indicación en el rango de pesaje {Bereich}, con unidad (d, % o unidad de masa). | [Valor] [Unidad] | {Bereich}: Rango de pesaje (1-4) {Punkt}: Punto de control (1 ... n) | Tolerancias | todas | 31 | Sí | Sí | Sí | Sí |  | Sí
Richtigkeit_Kunden_Toleranz{Punkt} | Especificación de la tolerancia del cliente para el punto de control {Punkt} de la prueba de errores de indicación, con unidad (d, % o unidad de masa), sin indicar el rango de pesaje. | [Valor] [Unidad] | {Punkt}: Punto de control (1 ... n) | Tolerancias | todas | 29 | Sí | Sí | Sí | Sí
Richtigkeit_Messung_rot_mJ{Bereich}_{Punkt} | Valor medido (indicación) con unidad en el punto de control {Punkt} de la prueba de errores de indicación en el rango de pesaje {Bereich}, después del ajuste; en rojo, si no se cumple la especificación de la tolerancia de la calibración; N/A sin tolerancia. | [Valor] [Unidad] | {Bereich}: Rango de pesaje (1-4) {Punkt}: Punto de control (1 ... n) | Tolerancias | todas | 30 | Sí | Sí | Sí | Sí
Richtigkeit_Messung_rot_oJ{Bereich}_{Punkt} | Valor medido (indicación) con unidad en el punto de control {Punkt} de la prueba de errores de indicación en el rango de pesaje {Bereich}, antes del ajuste; en rojo, si no se cumple la especificación de la tolerancia de la calibración; N/A sin tolerancia. | [Valor] [Unidad] | {Bereich}: Rango de pesaje (1-4) {Punkt}: Punto de control (1 ... n) | Tolerancias | todas | 30 | Sí | Sí | Sí | Sí
Richtigkeit_Messung_rot{Bereich}_{Punkt} | Valor medido (indicación) con unidad en el punto de control {Punkt} de la prueba de errores de indicación en el rango de pesaje {Bereich}; en rojo, si no se cumple la especificación de la tolerancia de la calibración; N/A sin tolerancia. | [Valor] [Unidad] | {Bereich}: Rango de pesaje (1-4) {Punkt}: Punto de control (1 ... n) | Tolerancias | todas | 27 | Sí | Sí | Sí | Sí
Richtigkeit_Toleranz_Differenz_mJ{Bereich}_{Punkt} | Valor absoluto de la desviación en el punto de control {Punkt} de la prueba de errores de indicación en el rango de pesaje {Bereich}, después del ajuste, en la unidad de la especificación de tolerancia (d, % o unidad de masa); vacío, si no es posible la conversión. | [Valor] [Unidad] | {Bereich}: Rango de pesaje (1-4) {Punkt}: Punto de control (1 ... n) | Tolerancias | todas | 37 | Sí | Sí | Sí | Sí
Richtigkeit_Toleranz_Differenz_oJ{Bereich}_{Punkt} | Valor absoluto de la desviación en el punto de control {Punkt} de la prueba de errores de indicación en el rango de pesaje {Bereich}, antes del ajuste, en la unidad de la especificación de tolerancia (d, % o unidad de masa); vacío, si no es posible la conversión. | [Valor] [Unidad] | {Bereich}: Rango de pesaje (1-4) {Punkt}: Punto de control (1 ... n) | Tolerancias | todas | 37 | Sí | Sí | Sí | Sí
Richtigkeit_Toleranz_Differenz{Bereich}_{Punkt} | Valor absoluto de la desviación en el punto de control {Punkt} de la prueba de errores de indicación en el rango de pesaje {Bereich}, en la unidad de la especificación de tolerancia (d, % o unidad de masa); vacío, si no es posible la conversión. | [Valor] [Unidad] | {Bereich}: Rango de pesaje (1-4) {Punkt}: Punto de control (1 ... n) | Tolerancias | todas | 34 | Sí | Sí | Sí | Sí
Richtigkeit_Toleranz_DiffWert_mJ{Bereich}_{Punkt} | Distancia entre la especificación de la tolerancia de la calibración y el valor comparado en el punto de control {Punkt} de la prueba de errores de indicación en el rango de pesaje {Bereich}, después del ajuste, en la unidad de la tolerancia; negativo si se supera; N/A sin tolerancia. | [Valor] [Unidad] | {Bereich}: Rango de pesaje (1-4) {Punkt}: Punto de control (1 ... n) | Tolerancias | todas | 36 | Sí | Sí | Sí | Sí
Richtigkeit_Toleranz_DiffWert_oJ{Bereich}_{Punkt} | Distancia entre la especificación de la tolerancia de la calibración y el valor comparado en el punto de control {Punkt} de la prueba de errores de indicación en el rango de pesaje {Bereich}, antes del ajuste, en la unidad de la tolerancia; negativo si se supera; N/A sin tolerancia. | [Valor] [Unidad] | {Bereich}: Rango de pesaje (1-4) {Punkt}: Punto de control (1 ... n) | Tolerancias | todas | 36 | Sí | Sí | Sí | Sí
Richtigkeit_Toleranz_DiffWert{Bereich}_{Punkt} | Distancia entre la especificación de la tolerancia de la calibración y el valor comparado en el punto de control {Punkt} de la prueba de errores de indicación en el rango de pesaje {Bereich}, en la unidad de la tolerancia; negativo si se supera; N/A sin tolerancia. | [Valor] [Unidad] | {Bereich}: Rango de pesaje (1-4) {Punkt}: Punto de control (1 ... n) | Tolerancias | todas | 33 | Sí | Sí | Sí | Sí
Richtigkeit_Toleranz_max{Bereich} | Especificación de la tolerancia de la calibración para el último punto de control de la prueba de errores de indicación en el rango de pesaje {Bereich}, con unidad (d, % o unidad de masa). | [Valor] [Unidad] | {Bereich}: Rango de pesaje (1-4) | Tolerancias | todas | 25 | Sí | Sí | Sí | Sí |  | Sí
Richtigkeit_Toleranz_mJ{Bereich} | Especificación de la tolerancia de la calibración para el primer punto de control de la prueba de errores de indicación en el rango de pesaje {Bereich}, después del ajuste, con unidad (d, % o unidad de masa). | [Valor] [Unidad] | {Bereich}: Rango de pesaje (1-4) | Tolerancias | todas | 24 | Sí | Sí | Sí | Sí
Richtigkeit_Toleranz_mJ{Bereich}_{Punkt} | Especificación de la tolerancia de la calibración para el punto de control {Punkt} de la prueba de errores de indicación en el rango de pesaje {Bereich}, después del ajuste, con unidad (d, % o unidad de masa). | [Valor] [Unidad] | {Bereich}: Rango de pesaje (1-4) {Punkt}: Punto de control (1 ... n) | Tolerancias | todas | 27 | Sí | Sí | Sí | Sí
Richtigkeit_Toleranz_oJ{Bereich} | Especificación de la tolerancia de la calibración para el primer punto de control de la prueba de errores de indicación en el rango de pesaje {Bereich}, antes del ajuste, con unidad (d, % o unidad de masa). | [Valor] [Unidad] | {Bereich}: Rango de pesaje (1-4) | Tolerancias | todas | 24 | Sí | Sí | Sí | Sí
Richtigkeit_Toleranz_oJ{Bereich}_{Punkt} | Especificación de la tolerancia de la calibración para el punto de control {Punkt} de la prueba de errores de indicación en el rango de pesaje {Bereich}, antes del ajuste, con unidad (d, % o unidad de masa). | [Valor] [Unidad] | {Bereich}: Rango de pesaje (1-4) {Punkt}: Punto de control (1 ... n) | Tolerancias | todas | 27 | Sí | Sí | Sí | Sí
Richtigkeit_Toleranz_ok_mJ{Bereich}_{Punkt} | OK/NO OK, si se cumple la especificación de la tolerancia de la calibración en el punto de control {Punkt} de la prueba de errores de indicación en el rango de pesaje {Bereich}, después del ajuste (NO OK en rojo); N/A sin tolerancia. | OK / NO OK | {Bereich}: Rango de pesaje (1-4) {Punkt}: Punto de control (1 ... n) | Tolerancias | todas | 30 | Sí | Sí | Sí | Sí
Richtigkeit_Toleranz_ok_oJ{Bereich}_{Punkt} | OK/NO OK, si se cumple la especificación de la tolerancia de la calibración en el punto de control {Punkt} de la prueba de errores de indicación en el rango de pesaje {Bereich}, antes del ajuste (NO OK en rojo); N/A sin tolerancia. | OK / NO OK | {Bereich}: Rango de pesaje (1-4) {Punkt}: Punto de control (1 ... n) | Tolerancias | todas | 30 | Sí | Sí | Sí | Sí
Richtigkeit_Toleranz_ok{Bereich}_{Punkt} | OK/NO OK, si se cumple la especificación de la tolerancia de la calibración en el punto de control {Punkt} de la prueba de errores de indicación en el rango de pesaje {Bereich} (NO OK en rojo); N/A sin tolerancia. | OK / NO OK | {Bereich}: Rango de pesaje (1-4) {Punkt}: Punto de control (1 ... n) | Tolerancias | todas | 27 | Sí | Sí | Sí | Sí
Richtigkeit_Toleranz_VglWert_mJ{Bereich}_{Punkt} | Valor comparado (desviación) en el punto de control {Punkt} de la prueba de errores de indicación en el rango de pesaje {Bereich}, después del ajuste, en la unidad de la especificación de tolerancia. Según la regla de decisión, más la incertidumbre de medida. N/A sin tolerancia. | [Valor] [Unidad] | {Bereich}: Rango de pesaje (1-4) {Punkt}: Punto de control (1 ... n) | Tolerancias | todas | 35 | Sí | Sí | Sí | Sí
Richtigkeit_Toleranz_VglWert_oJ{Bereich}_{Punkt} | Valor comparado (desviación) en el punto de control {Punkt} de la prueba de errores de indicación en el rango de pesaje {Bereich}, antes del ajuste, en la unidad de la especificación de tolerancia. Según la regla de decisión, más la incertidumbre de medida. N/A sin tolerancia. | [Valor] [Unidad] | {Bereich}: Rango de pesaje (1-4) {Punkt}: Punto de control (1 ... n) | Tolerancias | todas | 35 | Sí | Sí | Sí | Sí
Richtigkeit_Toleranz_VglWert{Bereich}_{Punkt} | Valor comparado (desviación) en el punto de control {Punkt} de la prueba de errores de indicación en el rango de pesaje {Bereich}, en la unidad de la especificación de tolerancia. Según la regla de decisión, más la incertidumbre de medida. N/A sin tolerancia. | [Valor] [Unidad] | {Bereich}: Rango de pesaje (1-4) {Punkt}: Punto de control (1 ... n) | Tolerancias | todas | 32 | Sí | Sí | Sí | Sí
Richtigkeit_Toleranz{Bereich} | Especificación de la tolerancia de la calibración para el primer punto de control de la prueba de errores de indicación en el rango de pesaje {Bereich}, con unidad (d, % o unidad de masa). | [Valor] [Unidad] | {Bereich}: Rango de pesaje (1-4) | Tolerancias | todas | 21 | Sí | Sí | Sí | Sí |  | Sí
Richtigkeit_Toleranz{Bereich}_{Punkt} | Especificación de la tolerancia de la calibración para el punto de control {Punkt} de la prueba de errores de indicación en el rango de pesaje {Bereich}, con unidad (d, % o unidad de masa). | [Valor] [Unidad] | {Bereich}: Rango de pesaje (1-4) {Punkt}: Punto de control (1 ... n) | Tolerancias | todas | 24 | Sí | Sí | Sí | Sí |  | Sí
Richtigkeit_Toleranz{Punkt} | Especificación de la tolerancia de la calibración para el punto de control {Punkt} de la prueba de errores de indicación, con unidad (d, % o unidad de masa), sin indicar el rango de pesaje. | [Valor] [Unidad] | {Punkt}: Punto de control (1 ... n) | Tolerancias | todas | 22 | Sí | Sí | Sí | Sí
Richtigkeit_Verkehrsfehler_Innerhalb_Toleranz_mJ{Bereich}_{Punkt} | Sí/No, si se cumple la especificación del límite de error en servicio en el punto de control {Punkt} de la prueba de errores de indicación en el rango de pesaje {Bereich}, después del ajuste; N/A sin tolerancia. | Sí / No | {Bereich}: Rango de pesaje (1-4) {Punkt}: Punto de control (1 ... n) | Tolerancias | todas | 52 | Sí | Sí | Sí | Sí
Richtigkeit_Verkehrsfehler_Innerhalb_Toleranz_oJ{Bereich}_{Punkt} | Sí/No, si se cumple la especificación del límite de error en servicio en el punto de control {Punkt} de la prueba de errores de indicación en el rango de pesaje {Bereich}, antes del ajuste; N/A sin tolerancia. | Sí / No | {Bereich}: Rango de pesaje (1-4) {Punkt}: Punto de control (1 ... n) | Tolerancias | todas | 52 | Sí | Sí | Sí | Sí
Richtigkeit_Verkehrsfehler_Innerhalb_Toleranz{Bereich}_{Punkt} | Sí/No, si se cumple la especificación del límite de error en servicio en el punto de control {Punkt} de la prueba de errores de indicación en el rango de pesaje {Bereich}; N/A sin tolerancia. | Sí / No | {Bereich}: Rango de pesaje (1-4) {Punkt}: Punto de control (1 ... n) | Tolerancias | todas | 49 | Sí | Sí | Sí | Sí
Richtigkeit_Verkehrsfehler_Messung_rot_mJ{Bereich}_{Punkt} | Valor medido (indicación) con unidad en el punto de control {Punkt} de la prueba de errores de indicación en el rango de pesaje {Bereich}, después del ajuste; en rojo, si no se cumple la especificación del límite de error en servicio; N/A sin tolerancia. | [Valor] [Unidad] | {Bereich}: Rango de pesaje (1-4) {Punkt}: Punto de control (1 ... n) | Tolerancias | todas | 45 | Sí | Sí | Sí | Sí
Richtigkeit_Verkehrsfehler_Messung_rot_oJ{Bereich}_{Punkt} | Valor medido (indicación) con unidad en el punto de control {Punkt} de la prueba de errores de indicación en el rango de pesaje {Bereich}, antes del ajuste; en rojo, si no se cumple la especificación del límite de error en servicio; N/A sin tolerancia. | [Valor] [Unidad] | {Bereich}: Rango de pesaje (1-4) {Punkt}: Punto de control (1 ... n) | Tolerancias | todas | 45 | Sí | Sí | Sí | Sí
Richtigkeit_Verkehrsfehler_Messung_rot{Bereich}_{Punkt} | Valor medido (indicación) con unidad en el punto de control {Punkt} de la prueba de errores de indicación en el rango de pesaje {Bereich}; en rojo, si no se cumple la especificación del límite de error en servicio; N/A sin tolerancia. | [Valor] [Unidad] | {Bereich}: Rango de pesaje (1-4) {Punkt}: Punto de control (1 ... n) | Tolerancias | todas | 42 | Sí | Sí | Sí | Sí
Richtigkeit_Verkehrsfehler_Toleranz_Differenz_mJ{Bereich}_{Punkt} | Valor absoluto de la desviación en el punto de control {Punkt} de la prueba de errores de indicación en el rango de pesaje {Bereich}, después del ajuste, en la unidad de la especificación de tolerancia (d, % o unidad de masa); vacío, si no es posible la conversión. | [Valor] [Unidad] | {Bereich}: Rango de pesaje (1-4) {Punkt}: Punto de control (1 ... n) | Tolerancias | todas | 52 | Sí | Sí | Sí | Sí
Richtigkeit_Verkehrsfehler_Toleranz_Differenz_oJ{Bereich}_{Punkt} | Valor absoluto de la desviación en el punto de control {Punkt} de la prueba de errores de indicación en el rango de pesaje {Bereich}, antes del ajuste, en la unidad de la especificación de tolerancia (d, % o unidad de masa); vacío, si no es posible la conversión. | [Valor] [Unidad] | {Bereich}: Rango de pesaje (1-4) {Punkt}: Punto de control (1 ... n) | Tolerancias | todas | 52 | Sí | Sí | Sí | Sí
Richtigkeit_Verkehrsfehler_Toleranz_Differenz{Bereich}_{Punkt} | Valor absoluto de la desviación en el punto de control {Punkt} de la prueba de errores de indicación en el rango de pesaje {Bereich}, en la unidad de la especificación de tolerancia (d, % o unidad de masa); vacío, si no es posible la conversión. | [Valor] [Unidad] | {Bereich}: Rango de pesaje (1-4) {Punkt}: Punto de control (1 ... n) | Tolerancias | todas | 49 | Sí | Sí | Sí | Sí
Richtigkeit_Verkehrsfehler_Toleranz_DiffWert_mJ{Bereich}_{Punkt} | Distancia entre la especificación del límite de error en servicio y el valor comparado en el punto de control {Punkt} de la prueba de errores de indicación en el rango de pesaje {Bereich}, después del ajuste, en la unidad de la tolerancia; negativo si se supera; N/A sin tolerancia. | [Valor] [Unidad] | {Bereich}: Rango de pesaje (1-4) {Punkt}: Punto de control (1 ... n) | Tolerancias | todas | 51 | Sí | Sí | Sí | Sí
Richtigkeit_Verkehrsfehler_Toleranz_DiffWert_oJ{Bereich}_{Punkt} | Distancia entre la especificación del límite de error en servicio y el valor comparado en el punto de control {Punkt} de la prueba de errores de indicación en el rango de pesaje {Bereich}, antes del ajuste, en la unidad de la tolerancia; negativo si se supera; N/A sin tolerancia. | [Valor] [Unidad] | {Bereich}: Rango de pesaje (1-4) {Punkt}: Punto de control (1 ... n) | Tolerancias | todas | 51 | Sí | Sí | Sí | Sí
Richtigkeit_Verkehrsfehler_Toleranz_DiffWert{Bereich}_{Punkt} | Distancia entre la especificación del límite de error en servicio y el valor comparado en el punto de control {Punkt} de la prueba de errores de indicación en el rango de pesaje {Bereich}, en la unidad de la tolerancia; negativo si se supera; N/A sin tolerancia. | [Valor] [Unidad] | {Bereich}: Rango de pesaje (1-4) {Punkt}: Punto de control (1 ... n) | Tolerancias | todas | 48 | Sí | Sí | Sí | Sí
Richtigkeit_Verkehrsfehler_Toleranz_max{Bereich} | Especificación del límite de error en servicio para el último punto de control de la prueba de errores de indicación en el rango de pesaje {Bereich}, con unidad (d, % o unidad de masa). | [Valor] [Unidad] | {Bereich}: Rango de pesaje (1-4) | Tolerancias | todas | 40 | Sí | Sí | Sí | Sí |  | Sí
Richtigkeit_Verkehrsfehler_Toleranz_mJ{Bereich} | Especificación del límite de error en servicio para el primer punto de control de la prueba de errores de indicación en el rango de pesaje {Bereich}, después del ajuste, con unidad (d, % o unidad de masa). | [Valor] [Unidad] | {Bereich}: Rango de pesaje (1-4) | Tolerancias | todas | 39 | Sí | Sí | Sí | Sí
Richtigkeit_Verkehrsfehler_Toleranz_mJ{Bereich}_{Punkt} | Especificación del límite de error en servicio para el punto de control {Punkt} de la prueba de errores de indicación en el rango de pesaje {Bereich}, después del ajuste, con unidad (d, % o unidad de masa). | [Valor] [Unidad] | {Bereich}: Rango de pesaje (1-4) {Punkt}: Punto de control (1 ... n) | Tolerancias | todas | 42 | Sí | Sí | Sí | Sí
Richtigkeit_Verkehrsfehler_Toleranz_oJ{Bereich} | Especificación del límite de error en servicio para el primer punto de control de la prueba de errores de indicación en el rango de pesaje {Bereich}, antes del ajuste, con unidad (d, % o unidad de masa). | [Valor] [Unidad] | {Bereich}: Rango de pesaje (1-4) | Tolerancias | todas | 39 | Sí | Sí | Sí | Sí
Richtigkeit_Verkehrsfehler_Toleranz_oJ{Bereich}_{Punkt} | Especificación del límite de error en servicio para el punto de control {Punkt} de la prueba de errores de indicación en el rango de pesaje {Bereich}, antes del ajuste, con unidad (d, % o unidad de masa). | [Valor] [Unidad] | {Bereich}: Rango de pesaje (1-4) {Punkt}: Punto de control (1 ... n) | Tolerancias | todas | 42 | Sí | Sí | Sí | Sí
Richtigkeit_Verkehrsfehler_Toleranz_ok_mJ{Bereich}_{Punkt} | OK/NO OK, si se cumple la especificación del límite de error en servicio en el punto de control {Punkt} de la prueba de errores de indicación en el rango de pesaje {Bereich}, después del ajuste (NO OK en rojo); N/A sin tolerancia. | OK / NO OK | {Bereich}: Rango de pesaje (1-4) {Punkt}: Punto de control (1 ... n) | Tolerancias | todas | 45 | Sí | Sí | Sí | Sí
Richtigkeit_Verkehrsfehler_Toleranz_ok_oJ{Bereich}_{Punkt} | OK/NO OK, si se cumple la especificación del límite de error en servicio en el punto de control {Punkt} de la prueba de errores de indicación en el rango de pesaje {Bereich}, antes del ajuste (NO OK en rojo); N/A sin tolerancia. | OK / NO OK | {Bereich}: Rango de pesaje (1-4) {Punkt}: Punto de control (1 ... n) | Tolerancias | todas | 45 | Sí | Sí | Sí | Sí
Richtigkeit_Verkehrsfehler_Toleranz_ok{Bereich}_{Punkt} | OK/NO OK, si se cumple la especificación del límite de error en servicio en el punto de control {Punkt} de la prueba de errores de indicación en el rango de pesaje {Bereich} (NO OK en rojo); N/A sin tolerancia. | OK / NO OK | {Bereich}: Rango de pesaje (1-4) {Punkt}: Punto de control (1 ... n) | Tolerancias | todas | 42 | Sí | Sí | Sí | Sí
Richtigkeit_Verkehrsfehler_Toleranz_VglWert_mJ{Bereich}_{Punkt} | Valor comparado (desviación) en el punto de control {Punkt} de la prueba de errores de indicación en el rango de pesaje {Bereich}, después del ajuste, en la unidad de la especificación de tolerancia. Según la regla de decisión, más la incertidumbre de medida. N/A sin tolerancia. | [Valor] [Unidad] | {Bereich}: Rango de pesaje (1-4) {Punkt}: Punto de control (1 ... n) | Tolerancias | todas | 50 | Sí | Sí | Sí | Sí
Richtigkeit_Verkehrsfehler_Toleranz_VglWert_oJ{Bereich}_{Punkt} | Valor comparado (desviación) en el punto de control {Punkt} de la prueba de errores de indicación en el rango de pesaje {Bereich}, antes del ajuste, en la unidad de la especificación de tolerancia. Según la regla de decisión, más la incertidumbre de medida. N/A sin tolerancia. | [Valor] [Unidad] | {Bereich}: Rango de pesaje (1-4) {Punkt}: Punto de control (1 ... n) | Tolerancias | todas | 50 | Sí | Sí | Sí | Sí
Richtigkeit_Verkehrsfehler_Toleranz_VglWert{Bereich}_{Punkt} | Valor comparado (desviación) en el punto de control {Punkt} de la prueba de errores de indicación en el rango de pesaje {Bereich}, en la unidad de la especificación de tolerancia. Según la regla de decisión, más la incertidumbre de medida. N/A sin tolerancia. | [Valor] [Unidad] | {Bereich}: Rango de pesaje (1-4) {Punkt}: Punto de control (1 ... n) | Tolerancias | todas | 47 | Sí | Sí | Sí | Sí
Richtigkeit_Verkehrsfehler_Toleranz{Bereich} | Especificación del límite de error en servicio para el primer punto de control de la prueba de errores de indicación en el rango de pesaje {Bereich}, con unidad (d, % o unidad de masa). | [Valor] [Unidad] | {Bereich}: Rango de pesaje (1-4) | Tolerancias | todas | 36 | Sí | Sí | Sí | Sí |  | Sí
Richtigkeit_Verkehrsfehler_Toleranz{Bereich}_{Punkt} | Especificación del límite de error en servicio para el punto de control {Punkt} de la prueba de errores de indicación en el rango de pesaje {Bereich}, con unidad (d, % o unidad de masa). | [Valor] [Unidad] | {Bereich}: Rango de pesaje (1-4) {Punkt}: Punto de control (1 ... n) | Tolerancias | todas | 39 | Sí | Sí | Sí | Sí |  | Sí
Richtigkeit_Verkehrsfehler_Toleranz{Punkt} | Especificación del límite de error en servicio para el punto de control {Punkt} de la prueba de errores de indicación, con unidad (d, % o unidad de masa), sin indicar el rango de pesaje. | [Valor] [Unidad] | {Punkt}: Punto de control (1 ... n) | Tolerancias | todas | 37 | Sí | Sí | Sí | Sí
Toleranz_Entscheidungsregel | Dato, si la evaluación de la tolerancia de la prueba de errores de indicación tiene en cuenta la incertidumbre de medida: „Con incertidumbre“ o „Sin incertidumbre“ (según la regla de decisión). | [Texto] |  | Tolerancias | todas | 27 | Sí | Sí | Sí | Sí
Wdh2_Eichfehler_MaxAbw_DiffWert{Bereich} | Distancia entre la especificación del límite de error de verificación y el valor comparado (amplitud de los valores medidos) de la segunda prueba de repetibilidad en el rango de pesaje {Bereich}, en la unidad de la tolerancia; N/A sin tolerancia. | [Valor] [Unidad] | {Bereich}: Rango de pesaje (1-4) | Tolerancias | todas | 32 | Sí | Sí | Sí | Sí
Wdh2_Eichfehler_MaxAbw_Innerh{Bereich} | Sí/No, si se cumple la especificación del límite de error de verificación para la amplitud de los valores medidos de la segunda prueba de repetibilidad en el rango de pesaje {Bereich}; N/A sin tolerancia. | Sí / No | {Bereich}: Rango de pesaje (1-4) | Tolerancias | todas | 30 | Sí | Sí | Sí | Sí
Wdh2_Eichfehler_MaxAbw_VglWert{Bereich} | Valor comparado: amplitud de los valores medidos de la segunda prueba de repetibilidad en el rango de pesaje {Bereich}, en la unidad de la especificación de tolerancia; N/A sin tolerancia. | [Valor] [Unidad] | {Bereich}: Rango de pesaje (1-4) | Tolerancias | todas | 31 | Sí | Sí | Sí | Sí
Wdh2_Hersteller_MaxAbw_DiffWert{Bereich} | Distancia entre la especificación de la tolerancia del fabricante y el valor comparado (amplitud de los valores medidos) de la segunda prueba de repetibilidad en el rango de pesaje {Bereich}, en la unidad de la tolerancia; N/A sin tolerancia. | [Valor] [Unidad] | {Bereich}: Rango de pesaje (1-4) | Tolerancias | todas | 32 | Sí | Sí | Sí | Sí
Wdh2_Hersteller_MaxAbw_Innerh{Bereich} | Sí/No, si se cumple la especificación de la tolerancia del fabricante para la amplitud de los valores medidos de la segunda prueba de repetibilidad en el rango de pesaje {Bereich}; N/A sin tolerancia. | Sí / No | {Bereich}: Rango de pesaje (1-4) | Tolerancias | todas | 30 | Sí | Sí | Sí | Sí
Wdh2_Hersteller_MaxAbw_VglWert{Bereich} | Valor comparado: amplitud de los valores medidos de la segunda prueba de repetibilidad en el rango de pesaje {Bereich}, en la unidad de la especificación de tolerancia; N/A sin tolerancia. | [Valor] [Unidad] | {Bereich}: Rango de pesaje (1-4) | Tolerancias | todas | 31 | Sí | Sí | Sí | Sí
Wdh2_Hersteller_Std_DiffWert{Bereich} | Distancia entre la especificación de la tolerancia del fabricante y el valor comparado (desviación estándar s de los valores medidos) de la segunda prueba de repetibilidad en el rango de pesaje {Bereich}, en la unidad de la tolerancia; N/A sin tolerancia. | [Valor] [Unidad] | {Bereich}: Rango de pesaje (1-4) | Tolerancias | todas | 29 | Sí | Sí | Sí | Sí
Wdh2_Hersteller_Std_Innerh{Bereich} | Sí/No, si se cumple la especificación de la tolerancia del fabricante para la desviación estándar s de los valores medidos de la segunda prueba de repetibilidad en el rango de pesaje {Bereich}; N/A sin tolerancia. | Sí / No | {Bereich}: Rango de pesaje (1-4) | Tolerancias | todas | 27 | Sí | Sí | Sí | Sí
Wdh2_Hersteller_Std_Toleranz{Bereich} | Especificación de la tolerancia del fabricante para la desviación estándar s de los valores medidos de la segunda prueba de repetibilidad en el rango de pesaje {Bereich}, con unidad (d, % o unidad de masa); N/A sin tolerancia. | [Valor] [Unidad] | {Bereich}: Rango de pesaje (1-4) | Tolerancias | todas | 29 | Sí | Sí | Sí | Sí
Wdh2_Hersteller_Std_VglWert{Bereich} | Valor comparado: desviación estándar s de los valores medidos de la segunda prueba de repetibilidad en el rango de pesaje {Bereich}, en la unidad de la especificación de tolerancia; N/A sin tolerancia. | [Valor] [Unidad] | {Bereich}: Rango de pesaje (1-4) | Tolerancias | todas | 28 | Sí | Sí | Sí | Sí
Wdh2_Kunden_MaxAbw_DiffWert{Bereich} | Distancia entre la especificación de la tolerancia del cliente y el valor comparado (amplitud de los valores medidos) de la segunda prueba de repetibilidad en el rango de pesaje {Bereich}, en la unidad de la tolerancia; N/A sin tolerancia. | [Valor] [Unidad] | {Bereich}: Rango de pesaje (1-4) | Tolerancias | todas | 28 | Sí | Sí | Sí | Sí
Wdh2_Kunden_MaxAbw_Innerh{Bereich} | Sí/No, si se cumple la especificación de la tolerancia del cliente para la amplitud de los valores medidos de la segunda prueba de repetibilidad en el rango de pesaje {Bereich}; N/A sin tolerancia. | Sí / No | {Bereich}: Rango de pesaje (1-4) | Tolerancias | todas | 26 | Sí | Sí | Sí | Sí
Wdh2_Kunden_MaxAbw_VglWert{Bereich} | Valor comparado: amplitud de los valores medidos de la segunda prueba de repetibilidad en el rango de pesaje {Bereich}, en la unidad de la especificación de tolerancia; N/A sin tolerancia. | [Valor] [Unidad] | {Bereich}: Rango de pesaje (1-4) | Tolerancias | todas | 27 | Sí | Sí | Sí | Sí
Wdh2_Kunden_Std_DiffWert{Bereich} | Distancia entre la especificación de la tolerancia del cliente y el valor comparado (desviación estándar s de los valores medidos) de la segunda prueba de repetibilidad en el rango de pesaje {Bereich}, en la unidad de la tolerancia; N/A sin tolerancia. | [Valor] [Unidad] | {Bereich}: Rango de pesaje (1-4) | Tolerancias | todas | 25 | Sí | Sí | Sí | Sí
Wdh2_Kunden_Std_Innerh{Bereich} | Sí/No, si se cumple la especificación de la tolerancia del cliente para la desviación estándar s de los valores medidos de la segunda prueba de repetibilidad en el rango de pesaje {Bereich}; N/A sin tolerancia. | Sí / No | {Bereich}: Rango de pesaje (1-4) | Tolerancias | todas | 23 | Sí | Sí | Sí | Sí
Wdh2_Kunden_Std_Toleranz{Bereich} | Especificación de la tolerancia del cliente para la desviación estándar s de los valores medidos de la segunda prueba de repetibilidad en el rango de pesaje {Bereich}, con unidad (d, % o unidad de masa); N/A sin tolerancia. | [Valor] [Unidad] | {Bereich}: Rango de pesaje (1-4) | Tolerancias | todas | 25 | Sí | Sí | Sí | Sí
Wdh2_Kunden_Std_VglWert{Bereich} | Valor comparado: desviación estándar s de los valores medidos de la segunda prueba de repetibilidad en el rango de pesaje {Bereich}, en la unidad de la especificación de tolerancia; N/A sin tolerancia. | [Valor] [Unidad] | {Bereich}: Rango de pesaje (1-4) | Tolerancias | todas | 24 | Sí | Sí | Sí | Sí
Wdh2_MaxAbw_DiffWert{Bereich} | Distancia entre la especificación de la tolerancia de la calibración y el valor comparado (amplitud de los valores medidos) de la segunda prueba de repetibilidad en el rango de pesaje {Bereich}, en la unidad de la tolerancia; N/A sin tolerancia. | [Valor] [Unidad] | {Bereich}: Rango de pesaje (1-4) | Tolerancias | todas | 21 | Sí | Sí | Sí | Sí
Wdh2_MaxAbw_Innerh{Bereich} | Sí/No, si se cumple la especificación de la tolerancia de la calibración para la amplitud de los valores medidos de la segunda prueba de repetibilidad en el rango de pesaje {Bereich}; N/A sin tolerancia. | Sí / No | {Bereich}: Rango de pesaje (1-4) | Tolerancias | todas | 19 | Sí | Sí | Sí | Sí
Wdh2_MaxAbw_VglWert{Bereich} | Valor comparado: amplitud de los valores medidos de la segunda prueba de repetibilidad en el rango de pesaje {Bereich}, en la unidad de la especificación de tolerancia; N/A sin tolerancia. | [Valor] [Unidad] | {Bereich}: Rango de pesaje (1-4) | Tolerancias | todas | 20 | Sí | Sí | Sí | Sí
Wdh2_Std_DiffWert{Bereich} | Distancia entre la especificación de la tolerancia de la calibración y el valor comparado (desviación estándar s de los valores medidos) de la segunda prueba de repetibilidad en el rango de pesaje {Bereich}, en la unidad de la tolerancia; N/A sin tolerancia. | [Valor] [Unidad] | {Bereich}: Rango de pesaje (1-4) | Tolerancias | todas | 18 | Sí | Sí | Sí | Sí
Wdh2_Std_Innerh{Bereich} | Sí/No, si se cumple la especificación de la tolerancia de la calibración para la desviación estándar s de los valores medidos de la segunda prueba de repetibilidad en el rango de pesaje {Bereich}; N/A sin tolerancia. | Sí / No | {Bereich}: Rango de pesaje (1-4) | Tolerancias | todas | 16 | Sí | Sí | Sí | Sí
Wdh2_Std_Toleranz{Bereich} | Especificación de la tolerancia de la calibración para la desviación estándar s de los valores medidos de la segunda prueba de repetibilidad en el rango de pesaje {Bereich}, con unidad (d, % o unidad de masa); N/A sin tolerancia. | [Valor] [Unidad] | {Bereich}: Rango de pesaje (1-4) | Tolerancias | todas | 18 | Sí | Sí | Sí | Sí
Wdh2_Std_VglWert{Bereich} | Valor comparado: desviación estándar s de los valores medidos de la segunda prueba de repetibilidad en el rango de pesaje {Bereich}, en la unidad de la especificación de tolerancia; N/A sin tolerancia. | [Valor] [Unidad] | {Bereich}: Rango de pesaje (1-4) | Tolerancias | todas | 17 | Sí | Sí | Sí | Sí
Wdh2_Verkehrsfehler_MaxAbw_DiffWert{Bereich} | Distancia entre la especificación del límite de error en servicio y el valor comparado (amplitud de los valores medidos) de la segunda prueba de repetibilidad en el rango de pesaje {Bereich}, en la unidad de la tolerancia; N/A sin tolerancia. | [Valor] [Unidad] | {Bereich}: Rango de pesaje (1-4) | Tolerancias | todas | 36 | Sí | Sí | Sí | Sí
Wdh2_Verkehrsfehler_MaxAbw_Innerh{Bereich} | Sí/No, si se cumple la especificación del límite de error en servicio para la amplitud de los valores medidos de la segunda prueba de repetibilidad en el rango de pesaje {Bereich}; N/A sin tolerancia. | Sí / No | {Bereich}: Rango de pesaje (1-4) | Tolerancias | todas | 34 | Sí | Sí | Sí | Sí
Wdh2_Verkehrsfehler_MaxAbw_VglWert{Bereich} | Valor comparado: amplitud de los valores medidos de la segunda prueba de repetibilidad en el rango de pesaje {Bereich}, en la unidad de la especificación de tolerancia; N/A sin tolerancia. | [Valor] [Unidad] | {Bereich}: Rango de pesaje (1-4) | Tolerancias | todas | 35 | Sí | Sí | Sí | Sí
Wdh_Eichfehler_MaxAbw_DiffWert{Bereich} | Distancia entre la especificación del límite de error de verificación y el valor comparado (amplitud de los valores medidos) de la prueba de repetibilidad en el rango de pesaje {Bereich}, en la unidad de la tolerancia; N/A sin tolerancia. | [Valor] [Unidad] | {Bereich}: Rango de pesaje (1-4) | Tolerancias | todas | 31 | Sí | Sí | Sí | Sí
Wdh_Eichfehler_MaxAbw_Innerh{Bereich} | Sí/No, si se cumple la especificación del límite de error de verificación para la amplitud de los valores medidos de la prueba de repetibilidad en el rango de pesaje {Bereich}; N/A sin tolerancia. | Sí / No | {Bereich}: Rango de pesaje (1-4) | Tolerancias | todas | 29 | Sí | Sí | Sí | Sí
Wdh_Eichfehler_MaxAbw_VglWert{Bereich} | Valor comparado: amplitud de los valores medidos de la prueba de repetibilidad en el rango de pesaje {Bereich}, en la unidad de la especificación de tolerancia; N/A sin tolerancia. | [Valor] [Unidad] | {Bereich}: Rango de pesaje (1-4) | Tolerancias | todas | 30 | Sí | Sí | Sí | Sí
Wdh_Hersteller_MaxAbw_DiffWert{Bereich} | Distancia entre la especificación de la tolerancia del fabricante y el valor comparado (amplitud de los valores medidos) de la prueba de repetibilidad en el rango de pesaje {Bereich}, en la unidad de la tolerancia; N/A sin tolerancia. | [Valor] [Unidad] | {Bereich}: Rango de pesaje (1-4) | Tolerancias | todas | 31 | Sí | Sí | Sí | Sí
Wdh_Hersteller_MaxAbw_Innerh{Bereich} | Sí/No, si se cumple la especificación de la tolerancia del fabricante para la amplitud de los valores medidos de la prueba de repetibilidad en el rango de pesaje {Bereich}; N/A sin tolerancia. | Sí / No | {Bereich}: Rango de pesaje (1-4) | Tolerancias | todas | 29 | Sí | Sí | Sí | Sí
Wdh_Hersteller_MaxAbw_VglWert{Bereich} | Valor comparado: amplitud de los valores medidos de la prueba de repetibilidad en el rango de pesaje {Bereich}, en la unidad de la especificación de tolerancia; N/A sin tolerancia. | [Valor] [Unidad] | {Bereich}: Rango de pesaje (1-4) | Tolerancias | todas | 30 | Sí | Sí | Sí | Sí
Wdh_Hersteller_Std_DiffWert{Bereich} | Distancia entre la especificación de la tolerancia del fabricante y el valor comparado (desviación estándar s de los valores medidos) de la prueba de repetibilidad en el rango de pesaje {Bereich}, en la unidad de la tolerancia; N/A sin tolerancia. | [Valor] [Unidad] | {Bereich}: Rango de pesaje (1-4) | Tolerancias | todas | 28 | Sí | Sí | Sí | Sí
Wdh_Hersteller_Std_Innerh{Bereich} | Sí/No, si se cumple la especificación de la tolerancia del fabricante para la desviación estándar s de los valores medidos de la prueba de repetibilidad en el rango de pesaje {Bereich}; N/A sin tolerancia. | Sí / No | {Bereich}: Rango de pesaje (1-4) | Tolerancias | todas | 26 | Sí | Sí | Sí | Sí
Wdh_Hersteller_Std_Toleranz{Bereich} | Especificación de la tolerancia del fabricante para la desviación estándar s de los valores medidos de la prueba de repetibilidad en el rango de pesaje {Bereich}, con unidad (d, % o unidad de masa); N/A sin tolerancia. | [Valor] [Unidad] | {Bereich}: Rango de pesaje (1-4) | Tolerancias | todas | 28 | Sí | Sí | Sí | Sí
Wdh_Hersteller_Std_VglWert{Bereich} | Valor comparado: desviación estándar s de los valores medidos de la prueba de repetibilidad en el rango de pesaje {Bereich}, en la unidad de la especificación de tolerancia; N/A sin tolerancia. | [Valor] [Unidad] | {Bereich}: Rango de pesaje (1-4) | Tolerancias | todas | 27 | Sí | Sí | Sí | Sí
Wdh_Kunden_MaxAbw_DiffWert{Bereich} | Distancia entre la especificación de la tolerancia del cliente y el valor comparado (amplitud de los valores medidos) de la prueba de repetibilidad en el rango de pesaje {Bereich}, en la unidad de la tolerancia; N/A sin tolerancia. | [Valor] [Unidad] | {Bereich}: Rango de pesaje (1-4) | Tolerancias | todas | 27 | Sí | Sí | Sí | Sí
Wdh_Kunden_MaxAbw_Innerh{Bereich} | Sí/No, si se cumple la especificación de la tolerancia del cliente para la amplitud de los valores medidos de la prueba de repetibilidad en el rango de pesaje {Bereich}; N/A sin tolerancia. | Sí / No | {Bereich}: Rango de pesaje (1-4) | Tolerancias | todas | 25 | Sí | Sí | Sí | Sí
Wdh_Kunden_MaxAbw_VglWert{Bereich} | Valor comparado: amplitud de los valores medidos de la prueba de repetibilidad en el rango de pesaje {Bereich}, en la unidad de la especificación de tolerancia; N/A sin tolerancia. | [Valor] [Unidad] | {Bereich}: Rango de pesaje (1-4) | Tolerancias | todas | 26 | Sí | Sí | Sí | Sí
Wdh_Kunden_Std_DiffWert{Bereich} | Distancia entre la especificación de la tolerancia del cliente y el valor comparado (desviación estándar s de los valores medidos) de la prueba de repetibilidad en el rango de pesaje {Bereich}, en la unidad de la tolerancia; N/A sin tolerancia. | [Valor] [Unidad] | {Bereich}: Rango de pesaje (1-4) | Tolerancias | todas | 24 | Sí | Sí | Sí | Sí
Wdh_Kunden_Std_Innerh{Bereich} | Sí/No, si se cumple la especificación de la tolerancia del cliente para la desviación estándar s de los valores medidos de la prueba de repetibilidad en el rango de pesaje {Bereich}; N/A sin tolerancia. | Sí / No | {Bereich}: Rango de pesaje (1-4) | Tolerancias | todas | 22 | Sí | Sí | Sí | Sí
Wdh_Kunden_Std_Toleranz{Bereich} | Especificación de la tolerancia del cliente para la desviación estándar s de los valores medidos de la prueba de repetibilidad en el rango de pesaje {Bereich}, con unidad (d, % o unidad de masa); N/A sin tolerancia. | [Valor] [Unidad] | {Bereich}: Rango de pesaje (1-4) | Tolerancias | todas | 24 | Sí | Sí | Sí | Sí
Wdh_Kunden_Std_VglWert{Bereich} | Valor comparado: desviación estándar s de los valores medidos de la prueba de repetibilidad en el rango de pesaje {Bereich}, en la unidad de la especificación de tolerancia; N/A sin tolerancia. | [Valor] [Unidad] | {Bereich}: Rango de pesaje (1-4) | Tolerancias | todas | 23 | Sí | Sí | Sí | Sí
Wdh_MaxAbw_DiffWert{Bereich} | Distancia entre la especificación de la tolerancia de la calibración y el valor comparado (amplitud de los valores medidos) de la prueba de repetibilidad en el rango de pesaje {Bereich}, en la unidad de la tolerancia; N/A sin tolerancia. | [Valor] [Unidad] | {Bereich}: Rango de pesaje (1-4) | Tolerancias | todas | 20 | Sí | Sí | Sí | Sí
Wdh_MaxAbw_Innerh{Bereich} | Sí/No, si se cumple la especificación de la tolerancia de la calibración para la amplitud de los valores medidos de la prueba de repetibilidad en el rango de pesaje {Bereich}; N/A sin tolerancia. | Sí / No | {Bereich}: Rango de pesaje (1-4) | Tolerancias | todas | 18 | Sí | Sí | Sí | Sí
Wdh_MaxAbw_VglWert{Bereich} | Valor comparado: amplitud de los valores medidos de la prueba de repetibilidad en el rango de pesaje {Bereich}, en la unidad de la especificación de tolerancia; N/A sin tolerancia. | [Valor] [Unidad] | {Bereich}: Rango de pesaje (1-4) | Tolerancias | todas | 19 | Sí | Sí | Sí | Sí
Wdh_Std_DiffWert{Bereich} | Distancia entre la especificación de la tolerancia de la calibración y el valor comparado (desviación estándar s de los valores medidos) de la prueba de repetibilidad en el rango de pesaje {Bereich}, en la unidad de la tolerancia; N/A sin tolerancia. | [Valor] [Unidad] | {Bereich}: Rango de pesaje (1-4) | Tolerancias | todas | 17 | Sí | Sí | Sí | Sí
Wdh_Std_Innerh{Bereich} | Sí/No, si se cumple la especificación de la tolerancia de la calibración para la desviación estándar s de los valores medidos de la prueba de repetibilidad en el rango de pesaje {Bereich}; N/A sin tolerancia. | Sí / No | {Bereich}: Rango de pesaje (1-4) | Tolerancias | todas | 15 | Sí | Sí | Sí | Sí
Wdh_Std_Toleranz{Bereich} | Especificación de la tolerancia de la calibración para la desviación estándar s de los valores medidos de la prueba de repetibilidad en el rango de pesaje {Bereich}, con unidad (d, % o unidad de masa); N/A sin tolerancia. | [Valor] [Unidad] | {Bereich}: Rango de pesaje (1-4) | Tolerancias | todas | 17 | Sí | Sí | Sí | Sí
Wdh_Std_VglWert{Bereich} | Valor comparado: desviación estándar s de los valores medidos de la prueba de repetibilidad en el rango de pesaje {Bereich}, en la unidad de la especificación de tolerancia; N/A sin tolerancia. | [Valor] [Unidad] | {Bereich}: Rango de pesaje (1-4) | Tolerancias | todas | 16 | Sí | Sí | Sí | Sí
Wdh_Verkehrsfehler_MaxAbw_DiffWert{Bereich} | Distancia entre la especificación del límite de error en servicio y el valor comparado (amplitud de los valores medidos) de la prueba de repetibilidad en el rango de pesaje {Bereich}, en la unidad de la tolerancia; N/A sin tolerancia. | [Valor] [Unidad] | {Bereich}: Rango de pesaje (1-4) | Tolerancias | todas | 35 | Sí | Sí | Sí | Sí
Wdh_Verkehrsfehler_MaxAbw_Innerh{Bereich} | Sí/No, si se cumple la especificación del límite de error en servicio para la amplitud de los valores medidos de la prueba de repetibilidad en el rango de pesaje {Bereich}; N/A sin tolerancia. | Sí / No | {Bereich}: Rango de pesaje (1-4) | Tolerancias | todas | 33 | Sí | Sí | Sí | Sí
Wdh_Verkehrsfehler_MaxAbw_VglWert{Bereich} | Valor comparado: amplitud de los valores medidos de la prueba de repetibilidad en el rango de pesaje {Bereich}, en la unidad de la especificación de tolerancia; N/A sin tolerancia. | [Valor] [Unidad] | {Bereich}: Rango de pesaje (1-4) | Tolerancias | todas | 34 | Sí | Sí | Sí | Sí
Wiederholbarkeit2_Eichfehler_Innerhalb_Toleranz_mJ{Bereich}_{Messung} | Sí/No, si se cumple la especificación del límite de error de verificación en la medición {Messung} de la segunda prueba de repetibilidad en el rango de pesaje {Bereich}, después del ajuste; N/A sin tolerancia. | Sí / No | {Bereich}: Rango de pesaje (1-4) {Messung}: Medición (1 ... n) | Tolerancias | todas | 54 | Sí | Sí | Sí | Sí
Wiederholbarkeit2_Eichfehler_Innerhalb_Toleranz_oJ{Bereich}_{Messung} | Sí/No, si se cumple la especificación del límite de error de verificación en la medición {Messung} de la segunda prueba de repetibilidad en el rango de pesaje {Bereich}, antes del ajuste; N/A sin tolerancia. | Sí / No | {Bereich}: Rango de pesaje (1-4) {Messung}: Medición (1 ... n) | Tolerancias | todas | 54 | Sí | Sí | Sí | Sí
Wiederholbarkeit2_Eichfehler_Innerhalb_Toleranz{Bereich}_{Messung} | Sí/No, si se cumple la especificación del límite de error de verificación en la medición {Messung} de la segunda prueba de repetibilidad en el rango de pesaje {Bereich}; N/A sin tolerancia. | Sí / No | {Bereich}: Rango de pesaje (1-4) {Messung}: Medición (1 ... n) | Tolerancias | todas | 51 | Sí | Sí | Sí | Sí
Wiederholbarkeit2_Eichfehler_Messung_rot_mJ{Bereich}_{Messung} | Valor medido (indicación) con unidad en la medición {Messung} de la segunda prueba de repetibilidad en el rango de pesaje {Bereich}, después del ajuste; en rojo, si no se cumple la especificación del límite de error de verificación; N/A sin tolerancia. | [Valor] [Unidad] | {Bereich}: Rango de pesaje (1-4) {Messung}: Medición (1 ... n) | Tolerancias | todas | 47 | Sí | Sí | Sí | Sí
Wiederholbarkeit2_Eichfehler_Messung_rot_oJ{Bereich}_{Messung} | Valor medido (indicación) con unidad en la medición {Messung} de la segunda prueba de repetibilidad en el rango de pesaje {Bereich}, antes del ajuste; en rojo, si no se cumple la especificación del límite de error de verificación; N/A sin tolerancia. | [Valor] [Unidad] | {Bereich}: Rango de pesaje (1-4) {Messung}: Medición (1 ... n) | Tolerancias | todas | 47 | Sí | Sí | Sí | Sí
Wiederholbarkeit2_Eichfehler_Messung_rot{Bereich}_{Messung} | Valor medido (indicación) con unidad en la medición {Messung} de la segunda prueba de repetibilidad en el rango de pesaje {Bereich}; en rojo, si no se cumple la especificación del límite de error de verificación; N/A sin tolerancia. | [Valor] [Unidad] | {Bereich}: Rango de pesaje (1-4) {Messung}: Medición (1 ... n) | Tolerancias | todas | 44 | Sí | Sí | Sí | Sí
Wiederholbarkeit2_Eichfehler_Toleranz_Differenz_mJ{Bereich}_{Messung} | Valor absoluto de la desviación en la medición {Messung} de la segunda prueba de repetibilidad en el rango de pesaje {Bereich}, después del ajuste, en la unidad de la especificación de tolerancia (d, % o unidad de masa); vacío, si no es posible la conversión. | [Valor] [Unidad] | {Bereich}: Rango de pesaje (1-4) {Messung}: Medición (1 ... n) | Tolerancias | todas | 54 | Sí | Sí | Sí | Sí
Wiederholbarkeit2_Eichfehler_Toleranz_Differenz_oJ{Bereich}_{Messung} | Valor absoluto de la desviación en la medición {Messung} de la segunda prueba de repetibilidad en el rango de pesaje {Bereich}, antes del ajuste, en la unidad de la especificación de tolerancia (d, % o unidad de masa); vacío, si no es posible la conversión. | [Valor] [Unidad] | {Bereich}: Rango de pesaje (1-4) {Messung}: Medición (1 ... n) | Tolerancias | todas | 54 | Sí | Sí | Sí | Sí
Wiederholbarkeit2_Eichfehler_Toleranz_Differenz{Bereich}_{Messung} | Valor absoluto de la desviación en la medición {Messung} de la segunda prueba de repetibilidad en el rango de pesaje {Bereich}, en la unidad de la especificación de tolerancia (d, % o unidad de masa); vacío, si no es posible la conversión. | [Valor] [Unidad] | {Bereich}: Rango de pesaje (1-4) {Messung}: Medición (1 ... n) | Tolerancias | todas | 51 | Sí | Sí | Sí | Sí
Wiederholbarkeit2_Eichfehler_Toleranz_DiffWert_mJ{Bereich}_{Messung} | Distancia entre la especificación del límite de error de verificación y el valor comparado en la medición {Messung} de la segunda prueba de repetibilidad en el rango de pesaje {Bereich}, después del ajuste, en la unidad de la tolerancia; negativo si se supera; N/A sin tolerancia. | [Valor] [Unidad] | {Bereich}: Rango de pesaje (1-4) {Messung}: Medición (1 ... n) | Tolerancias | todas | 53 | Sí | Sí | Sí | Sí
Wiederholbarkeit2_Eichfehler_Toleranz_DiffWert_oJ{Bereich}_{Messung} | Distancia entre la especificación del límite de error de verificación y el valor comparado en la medición {Messung} de la segunda prueba de repetibilidad en el rango de pesaje {Bereich}, antes del ajuste, en la unidad de la tolerancia; negativo si se supera; N/A sin tolerancia. | [Valor] [Unidad] | {Bereich}: Rango de pesaje (1-4) {Messung}: Medición (1 ... n) | Tolerancias | todas | 53 | Sí | Sí | Sí | Sí
Wiederholbarkeit2_Eichfehler_Toleranz_DiffWert{Bereich}_{Messung} | Distancia entre la especificación del límite de error de verificación y el valor comparado en la medición {Messung} de la segunda prueba de repetibilidad en el rango de pesaje {Bereich}, en la unidad de la tolerancia; negativo si se supera; N/A sin tolerancia. | [Valor] [Unidad] | {Bereich}: Rango de pesaje (1-4) {Messung}: Medición (1 ... n) | Tolerancias | todas | 50 | Sí | Sí | Sí | Sí
Wiederholbarkeit2_Eichfehler_Toleranz_max{Bereich} | Especificación del límite de error de verificación para la última medición de la segunda prueba de repetibilidad en el rango de pesaje {Bereich}, con unidad (d, % o unidad de masa). | [Valor] [Unidad] | {Bereich}: Rango de pesaje (1-4) | Tolerancias | todas | 42 | Sí | Sí | Sí | Sí
Wiederholbarkeit2_Eichfehler_Toleranz_mJ{Bereich} | Especificación del límite de error de verificación para el primer punto de control de la segunda prueba de repetibilidad en el rango de pesaje {Bereich}, después del ajuste, con unidad (d, % o unidad de masa). | [Valor] [Unidad] | {Bereich}: Rango de pesaje (1-4) | Tolerancias | todas | 41 | Sí | Sí | Sí | Sí
Wiederholbarkeit2_Eichfehler_Toleranz_mJ{Bereich}_{Messung} | Especificación del límite de error de verificación para la medición {Messung} de la segunda prueba de repetibilidad en el rango de pesaje {Bereich}, después del ajuste, con unidad (d, % o unidad de masa). | [Valor] [Unidad] | {Bereich}: Rango de pesaje (1-4) {Messung}: Medición (1 ... n) | Tolerancias | todas | 44 | Sí | Sí | Sí | Sí
Wiederholbarkeit2_Eichfehler_Toleranz_oJ{Bereich} | Especificación del límite de error de verificación para el primer punto de control de la segunda prueba de repetibilidad en el rango de pesaje {Bereich}, antes del ajuste, con unidad (d, % o unidad de masa). | [Valor] [Unidad] | {Bereich}: Rango de pesaje (1-4) | Tolerancias | todas | 41 | Sí | Sí | Sí | Sí
Wiederholbarkeit2_Eichfehler_Toleranz_oJ{Bereich}_{Messung} | Especificación del límite de error de verificación para la medición {Messung} de la segunda prueba de repetibilidad en el rango de pesaje {Bereich}, antes del ajuste, con unidad (d, % o unidad de masa). | [Valor] [Unidad] | {Bereich}: Rango de pesaje (1-4) {Messung}: Medición (1 ... n) | Tolerancias | todas | 44 | Sí | Sí | Sí | Sí
Wiederholbarkeit2_Eichfehler_Toleranz_ok_mJ{Bereich}_{Messung} | OK/NO OK, si se cumple la especificación del límite de error de verificación en la medición {Messung} de la segunda prueba de repetibilidad en el rango de pesaje {Bereich}, después del ajuste (NO OK en rojo); N/A sin tolerancia. | OK / NO OK | {Bereich}: Rango de pesaje (1-4) {Messung}: Medición (1 ... n) | Tolerancias | todas | 47 | Sí | Sí | Sí | Sí
Wiederholbarkeit2_Eichfehler_Toleranz_ok_oJ{Bereich}_{Messung} | OK/NO OK, si se cumple la especificación del límite de error de verificación en la medición {Messung} de la segunda prueba de repetibilidad en el rango de pesaje {Bereich}, antes del ajuste (NO OK en rojo); N/A sin tolerancia. | OK / NO OK | {Bereich}: Rango de pesaje (1-4) {Messung}: Medición (1 ... n) | Tolerancias | todas | 47 | Sí | Sí | Sí | Sí
Wiederholbarkeit2_Eichfehler_Toleranz_ok{Bereich}_{Messung} | OK/NO OK, si se cumple la especificación del límite de error de verificación en la medición {Messung} de la segunda prueba de repetibilidad en el rango de pesaje {Bereich} (NO OK en rojo); N/A sin tolerancia. | OK / NO OK | {Bereich}: Rango de pesaje (1-4) {Messung}: Medición (1 ... n) | Tolerancias | todas | 44 | Sí | Sí | Sí | Sí
Wiederholbarkeit2_Eichfehler_Toleranz_VglWert_mJ{Bereich}_{Messung} | Valor comparado (desviación) en la medición {Messung} de la segunda prueba de repetibilidad en el rango de pesaje {Bereich}, después del ajuste, en la unidad de la especificación de tolerancia. N/A sin tolerancia. | [Valor] [Unidad] | {Bereich}: Rango de pesaje (1-4) {Messung}: Medición (1 ... n) | Tolerancias | todas | 52 | Sí | Sí | Sí | Sí
Wiederholbarkeit2_Eichfehler_Toleranz_VglWert_oJ{Bereich}_{Messung} | Valor comparado (desviación) en la medición {Messung} de la segunda prueba de repetibilidad en el rango de pesaje {Bereich}, antes del ajuste, en la unidad de la especificación de tolerancia. N/A sin tolerancia. | [Valor] [Unidad] | {Bereich}: Rango de pesaje (1-4) {Messung}: Medición (1 ... n) | Tolerancias | todas | 52 | Sí | Sí | Sí | Sí
Wiederholbarkeit2_Eichfehler_Toleranz_VglWert{Bereich}_{Messung} | Valor comparado (desviación) en la medición {Messung} de la segunda prueba de repetibilidad en el rango de pesaje {Bereich}, en la unidad de la especificación de tolerancia. N/A sin tolerancia. | [Valor] [Unidad] | {Bereich}: Rango de pesaje (1-4) {Messung}: Medición (1 ... n) | Tolerancias | todas | 49 | Sí | Sí | Sí | Sí
Wiederholbarkeit2_Eichfehler_Toleranz{Bereich} | Especificación del límite de error de verificación para el primer punto de control de la segunda prueba de repetibilidad en el rango de pesaje {Bereich}, con unidad (d, % o unidad de masa). | [Valor] [Unidad] | {Bereich}: Rango de pesaje (1-4) | Tolerancias | todas | 38 | Sí | Sí | Sí | Sí
Wiederholbarkeit2_Eichfehler_Toleranz{Bereich}_{Messung} | Especificación del límite de error de verificación para la medición {Messung} de la segunda prueba de repetibilidad en el rango de pesaje {Bereich}, con unidad (d, % o unidad de masa). | [Valor] [Unidad] | {Bereich}: Rango de pesaje (1-4) {Messung}: Medición (1 ... n) | Tolerancias | todas | 41 | Sí | Sí | Sí | Sí
Wiederholbarkeit2_Eichfehler_Toleranz{Punkt} | Especificación del límite de error de verificación para la medición {Punkt} de la segunda prueba de repetibilidad, con unidad (d, % o unidad de masa), sin indicar el rango de pesaje. | [Valor] [Unidad] | {Punkt}: Punto de control (1 ... n) | Tolerancias | todas | 39 | Sí | Sí | Sí | Sí
Wiederholbarkeit2_Hersteller_Innerhalb_Toleranz_mJ{Bereich}_{Messung} | Sí/No, si se cumple la especificación de la tolerancia del fabricante en la medición {Messung} de la segunda prueba de repetibilidad en el rango de pesaje {Bereich}, después del ajuste; N/A sin tolerancia. | Sí / No | {Bereich}: Rango de pesaje (1-4) {Messung}: Medición (1 ... n) | Tolerancias | todas | 54 | Sí | Sí | Sí | Sí
Wiederholbarkeit2_Hersteller_Innerhalb_Toleranz_oJ{Bereich}_{Messung} | Sí/No, si se cumple la especificación de la tolerancia del fabricante en la medición {Messung} de la segunda prueba de repetibilidad en el rango de pesaje {Bereich}, antes del ajuste; N/A sin tolerancia. | Sí / No | {Bereich}: Rango de pesaje (1-4) {Messung}: Medición (1 ... n) | Tolerancias | todas | 54 | Sí | Sí | Sí | Sí
Wiederholbarkeit2_Hersteller_Innerhalb_Toleranz{Bereich}_{Messung} | Sí/No, si se cumple la especificación de la tolerancia del fabricante en la medición {Messung} de la segunda prueba de repetibilidad en el rango de pesaje {Bereich}; N/A sin tolerancia. | Sí / No | {Bereich}: Rango de pesaje (1-4) {Messung}: Medición (1 ... n) | Tolerancias | todas | 51 | Sí | Sí | Sí | Sí
Wiederholbarkeit2_Hersteller_Messung_rot_mJ{Bereich}_{Messung} | Valor medido (indicación) con unidad en la medición {Messung} de la segunda prueba de repetibilidad en el rango de pesaje {Bereich}, después del ajuste; en rojo, si no se cumple la especificación de la tolerancia del fabricante; N/A sin tolerancia. | [Valor] [Unidad] | {Bereich}: Rango de pesaje (1-4) {Messung}: Medición (1 ... n) | Tolerancias | todas | 47 | Sí | Sí | Sí | Sí
Wiederholbarkeit2_Hersteller_Messung_rot_oJ{Bereich}_{Messung} | Valor medido (indicación) con unidad en la medición {Messung} de la segunda prueba de repetibilidad en el rango de pesaje {Bereich}, antes del ajuste; en rojo, si no se cumple la especificación de la tolerancia del fabricante; N/A sin tolerancia. | [Valor] [Unidad] | {Bereich}: Rango de pesaje (1-4) {Messung}: Medición (1 ... n) | Tolerancias | todas | 47 | Sí | Sí | Sí | Sí
Wiederholbarkeit2_Hersteller_Messung_rot{Bereich}_{Messung} | Valor medido (indicación) con unidad en la medición {Messung} de la segunda prueba de repetibilidad en el rango de pesaje {Bereich}; en rojo, si no se cumple la especificación de la tolerancia del fabricante; N/A sin tolerancia. | [Valor] [Unidad] | {Bereich}: Rango de pesaje (1-4) {Messung}: Medición (1 ... n) | Tolerancias | todas | 44 | Sí | Sí | Sí | Sí
Wiederholbarkeit2_Hersteller_Toleranz_Differenz_mJ{Bereich}_{Messung} | Valor absoluto de la desviación en la medición {Messung} de la segunda prueba de repetibilidad en el rango de pesaje {Bereich}, después del ajuste, en la unidad de la especificación de tolerancia (d, % o unidad de masa); vacío, si no es posible la conversión. | [Valor] [Unidad] | {Bereich}: Rango de pesaje (1-4) {Messung}: Medición (1 ... n) | Tolerancias | todas | 54 | Sí | Sí | Sí | Sí
Wiederholbarkeit2_Hersteller_Toleranz_Differenz_oJ{Bereich}_{Messung} | Valor absoluto de la desviación en la medición {Messung} de la segunda prueba de repetibilidad en el rango de pesaje {Bereich}, antes del ajuste, en la unidad de la especificación de tolerancia (d, % o unidad de masa); vacío, si no es posible la conversión. | [Valor] [Unidad] | {Bereich}: Rango de pesaje (1-4) {Messung}: Medición (1 ... n) | Tolerancias | todas | 54 | Sí | Sí | Sí | Sí
Wiederholbarkeit2_Hersteller_Toleranz_Differenz{Bereich}_{Messung} | Valor absoluto de la desviación en la medición {Messung} de la segunda prueba de repetibilidad en el rango de pesaje {Bereich}, en la unidad de la especificación de tolerancia (d, % o unidad de masa); vacío, si no es posible la conversión. | [Valor] [Unidad] | {Bereich}: Rango de pesaje (1-4) {Messung}: Medición (1 ... n) | Tolerancias | todas | 51 | Sí | Sí | Sí | Sí
Wiederholbarkeit2_Hersteller_Toleranz_DiffWert_mJ{Bereich}_{Messung} | Distancia entre la especificación de la tolerancia del fabricante y el valor comparado en la medición {Messung} de la segunda prueba de repetibilidad en el rango de pesaje {Bereich}, después del ajuste, en la unidad de la tolerancia; negativo si se supera; N/A sin tolerancia. | [Valor] [Unidad] | {Bereich}: Rango de pesaje (1-4) {Messung}: Medición (1 ... n) | Tolerancias | todas | 53 | Sí | Sí | Sí | Sí
Wiederholbarkeit2_Hersteller_Toleranz_DiffWert_oJ{Bereich}_{Messung} | Distancia entre la especificación de la tolerancia del fabricante y el valor comparado en la medición {Messung} de la segunda prueba de repetibilidad en el rango de pesaje {Bereich}, antes del ajuste, en la unidad de la tolerancia; negativo si se supera; N/A sin tolerancia. | [Valor] [Unidad] | {Bereich}: Rango de pesaje (1-4) {Messung}: Medición (1 ... n) | Tolerancias | todas | 53 | Sí | Sí | Sí | Sí
Wiederholbarkeit2_Hersteller_Toleranz_DiffWert{Bereich}_{Messung} | Distancia entre la especificación de la tolerancia del fabricante y el valor comparado en la medición {Messung} de la segunda prueba de repetibilidad en el rango de pesaje {Bereich}, en la unidad de la tolerancia; negativo si se supera; N/A sin tolerancia. | [Valor] [Unidad] | {Bereich}: Rango de pesaje (1-4) {Messung}: Medición (1 ... n) | Tolerancias | todas | 50 | Sí | Sí | Sí | Sí
Wiederholbarkeit2_Hersteller_Toleranz_max{Bereich} | Especificación de la tolerancia del fabricante para la última medición de la segunda prueba de repetibilidad en el rango de pesaje {Bereich}, con unidad (d, % o unidad de masa). | [Valor] [Unidad] | {Bereich}: Rango de pesaje (1-4) | Tolerancias | todas | 42 | Sí | Sí | Sí | Sí
Wiederholbarkeit2_Hersteller_Toleranz_mJ{Bereich} | Especificación de la tolerancia del fabricante para el primer punto de control de la segunda prueba de repetibilidad en el rango de pesaje {Bereich}, después del ajuste, con unidad (d, % o unidad de masa). | [Valor] [Unidad] | {Bereich}: Rango de pesaje (1-4) | Tolerancias | todas | 41 | Sí | Sí | Sí | Sí
Wiederholbarkeit2_Hersteller_Toleranz_mJ{Bereich}_{Messung} | Especificación de la tolerancia del fabricante para la medición {Messung} de la segunda prueba de repetibilidad en el rango de pesaje {Bereich}, después del ajuste, con unidad (d, % o unidad de masa). | [Valor] [Unidad] | {Bereich}: Rango de pesaje (1-4) {Messung}: Medición (1 ... n) | Tolerancias | todas | 44 | Sí | Sí | Sí | Sí
Wiederholbarkeit2_Hersteller_Toleranz_oJ{Bereich} | Especificación de la tolerancia del fabricante para el primer punto de control de la segunda prueba de repetibilidad en el rango de pesaje {Bereich}, antes del ajuste, con unidad (d, % o unidad de masa). | [Valor] [Unidad] | {Bereich}: Rango de pesaje (1-4) | Tolerancias | todas | 41 | Sí | Sí | Sí | Sí
Wiederholbarkeit2_Hersteller_Toleranz_oJ{Bereich}_{Messung} | Especificación de la tolerancia del fabricante para la medición {Messung} de la segunda prueba de repetibilidad en el rango de pesaje {Bereich}, antes del ajuste, con unidad (d, % o unidad de masa). | [Valor] [Unidad] | {Bereich}: Rango de pesaje (1-4) {Messung}: Medición (1 ... n) | Tolerancias | todas | 44 | Sí | Sí | Sí | Sí
Wiederholbarkeit2_Hersteller_Toleranz_ok_mJ{Bereich}_{Messung} | OK/NO OK, si se cumple la especificación de la tolerancia del fabricante en la medición {Messung} de la segunda prueba de repetibilidad en el rango de pesaje {Bereich}, después del ajuste (NO OK en rojo); N/A sin tolerancia. | OK / NO OK | {Bereich}: Rango de pesaje (1-4) {Messung}: Medición (1 ... n) | Tolerancias | todas | 47 | Sí | Sí | Sí | Sí
Wiederholbarkeit2_Hersteller_Toleranz_ok_oJ{Bereich}_{Messung} | OK/NO OK, si se cumple la especificación de la tolerancia del fabricante en la medición {Messung} de la segunda prueba de repetibilidad en el rango de pesaje {Bereich}, antes del ajuste (NO OK en rojo); N/A sin tolerancia. | OK / NO OK | {Bereich}: Rango de pesaje (1-4) {Messung}: Medición (1 ... n) | Tolerancias | todas | 47 | Sí | Sí | Sí | Sí
Wiederholbarkeit2_Hersteller_Toleranz_ok{Bereich}_{Messung} | OK/NO OK, si se cumple la especificación de la tolerancia del fabricante en la medición {Messung} de la segunda prueba de repetibilidad en el rango de pesaje {Bereich} (NO OK en rojo); N/A sin tolerancia. | OK / NO OK | {Bereich}: Rango de pesaje (1-4) {Messung}: Medición (1 ... n) | Tolerancias | todas | 44 | Sí | Sí | Sí | Sí
Wiederholbarkeit2_Hersteller_Toleranz_VglWert_mJ{Bereich}_{Messung} | Valor comparado (desviación) en la medición {Messung} de la segunda prueba de repetibilidad en el rango de pesaje {Bereich}, después del ajuste, en la unidad de la especificación de tolerancia. N/A sin tolerancia. | [Valor] [Unidad] | {Bereich}: Rango de pesaje (1-4) {Messung}: Medición (1 ... n) | Tolerancias | todas | 52 | Sí | Sí | Sí | Sí
Wiederholbarkeit2_Hersteller_Toleranz_VglWert_oJ{Bereich}_{Messung} | Valor comparado (desviación) en la medición {Messung} de la segunda prueba de repetibilidad en el rango de pesaje {Bereich}, antes del ajuste, en la unidad de la especificación de tolerancia. N/A sin tolerancia. | [Valor] [Unidad] | {Bereich}: Rango de pesaje (1-4) {Messung}: Medición (1 ... n) | Tolerancias | todas | 52 | Sí | Sí | Sí | Sí
Wiederholbarkeit2_Hersteller_Toleranz_VglWert{Bereich}_{Messung} | Valor comparado (desviación) en la medición {Messung} de la segunda prueba de repetibilidad en el rango de pesaje {Bereich}, en la unidad de la especificación de tolerancia. N/A sin tolerancia. | [Valor] [Unidad] | {Bereich}: Rango de pesaje (1-4) {Messung}: Medición (1 ... n) | Tolerancias | todas | 49 | Sí | Sí | Sí | Sí
Wiederholbarkeit2_Hersteller_Toleranz{Bereich} | Especificación de la tolerancia del fabricante para el primer punto de control de la segunda prueba de repetibilidad en el rango de pesaje {Bereich}, con unidad (d, % o unidad de masa). | [Valor] [Unidad] | {Bereich}: Rango de pesaje (1-4) | Tolerancias | todas | 38 | Sí | Sí | Sí | Sí
Wiederholbarkeit2_Hersteller_Toleranz{Bereich}_{Messung} | Especificación de la tolerancia del fabricante para la medición {Messung} de la segunda prueba de repetibilidad en el rango de pesaje {Bereich}, con unidad (d, % o unidad de masa). | [Valor] [Unidad] | {Bereich}: Rango de pesaje (1-4) {Messung}: Medición (1 ... n) | Tolerancias | todas | 41 | Sí | Sí | Sí | Sí
Wiederholbarkeit2_Hersteller_Toleranz{Punkt} | Especificación de la tolerancia del fabricante para la medición {Punkt} de la segunda prueba de repetibilidad, con unidad (d, % o unidad de masa), sin indicar el rango de pesaje. | [Valor] [Unidad] | {Punkt}: Punto de control (1 ... n) | Tolerancias | todas | 39 | Sí | Sí | Sí | Sí
Wiederholbarkeit2_Innerhalb_Toleranz_mJ{Bereich}_{Messung} | Sí/No, si se cumple la especificación de la tolerancia de la calibración en la medición {Messung} de la segunda prueba de repetibilidad en el rango de pesaje {Bereich}, después del ajuste; N/A sin tolerancia. | Sí / No | {Bereich}: Rango de pesaje (1-4) {Messung}: Medición (1 ... n) | Tolerancias | todas | 43 | Sí | Sí | Sí | Sí
Wiederholbarkeit2_Innerhalb_Toleranz_oJ{Bereich}_{Messung} | Sí/No, si se cumple la especificación de la tolerancia de la calibración en la medición {Messung} de la segunda prueba de repetibilidad en el rango de pesaje {Bereich}, antes del ajuste; N/A sin tolerancia. | Sí / No | {Bereich}: Rango de pesaje (1-4) {Messung}: Medición (1 ... n) | Tolerancias | todas | 43 | Sí | Sí | Sí | Sí
Wiederholbarkeit2_Innerhalb_Toleranz{Bereich}_{Messung} | Sí/No, si se cumple la especificación de la tolerancia de la calibración en la medición {Messung} de la segunda prueba de repetibilidad en el rango de pesaje {Bereich}; N/A sin tolerancia. | Sí / No | {Bereich}: Rango de pesaje (1-4) {Messung}: Medición (1 ... n) | Tolerancias | todas | 40 | Sí | Sí | Sí | Sí
Wiederholbarkeit2_Kunden_Innerhalb_Toleranz_mJ{Bereich}_{Messung} | Sí/No, si se cumple la especificación de la tolerancia del cliente en la medición {Messung} de la segunda prueba de repetibilidad en el rango de pesaje {Bereich}, después del ajuste; N/A sin tolerancia. | Sí / No | {Bereich}: Rango de pesaje (1-4) {Messung}: Medición (1 ... n) | Tolerancias | todas | 50 | Sí | Sí | Sí | Sí
Wiederholbarkeit2_Kunden_Innerhalb_Toleranz_oJ{Bereich}_{Messung} | Sí/No, si se cumple la especificación de la tolerancia del cliente en la medición {Messung} de la segunda prueba de repetibilidad en el rango de pesaje {Bereich}, antes del ajuste; N/A sin tolerancia. | Sí / No | {Bereich}: Rango de pesaje (1-4) {Messung}: Medición (1 ... n) | Tolerancias | todas | 50 | Sí | Sí | Sí | Sí
Wiederholbarkeit2_Kunden_Innerhalb_Toleranz{Bereich}_{Messung} | Sí/No, si se cumple la especificación de la tolerancia del cliente en la medición {Messung} de la segunda prueba de repetibilidad en el rango de pesaje {Bereich}; N/A sin tolerancia. | Sí / No | {Bereich}: Rango de pesaje (1-4) {Messung}: Medición (1 ... n) | Tolerancias | todas | 47 | Sí | Sí | Sí | Sí
Wiederholbarkeit2_Kunden_Messung_rot_mJ{Bereich}_{Messung} | Valor medido (indicación) con unidad en la medición {Messung} de la segunda prueba de repetibilidad en el rango de pesaje {Bereich}, después del ajuste; en rojo, si no se cumple la especificación de la tolerancia del cliente; N/A sin tolerancia. | [Valor] [Unidad] | {Bereich}: Rango de pesaje (1-4) {Messung}: Medición (1 ... n) | Tolerancias | todas | 43 | Sí | Sí | Sí | Sí
Wiederholbarkeit2_Kunden_Messung_rot_oJ{Bereich}_{Messung} | Valor medido (indicación) con unidad en la medición {Messung} de la segunda prueba de repetibilidad en el rango de pesaje {Bereich}, antes del ajuste; en rojo, si no se cumple la especificación de la tolerancia del cliente; N/A sin tolerancia. | [Valor] [Unidad] | {Bereich}: Rango de pesaje (1-4) {Messung}: Medición (1 ... n) | Tolerancias | todas | 43 | Sí | Sí | Sí | Sí
Wiederholbarkeit2_Kunden_Messung_rot{Bereich}_{Messung} | Valor medido (indicación) con unidad en la medición {Messung} de la segunda prueba de repetibilidad en el rango de pesaje {Bereich}; en rojo, si no se cumple la especificación de la tolerancia del cliente; N/A sin tolerancia. | [Valor] [Unidad] | {Bereich}: Rango de pesaje (1-4) {Messung}: Medición (1 ... n) | Tolerancias | todas | 40 | Sí | Sí | Sí | Sí
Wiederholbarkeit2_Kunden_Toleranz_Differenz_mJ{Bereich}_{Messung} | Valor absoluto de la desviación en la medición {Messung} de la segunda prueba de repetibilidad en el rango de pesaje {Bereich}, después del ajuste, en la unidad de la especificación de tolerancia (d, % o unidad de masa); vacío, si no es posible la conversión. | [Valor] [Unidad] | {Bereich}: Rango de pesaje (1-4) {Messung}: Medición (1 ... n) | Tolerancias | todas | 50 | Sí | Sí | Sí | Sí
Wiederholbarkeit2_Kunden_Toleranz_Differenz_oJ{Bereich}_{Messung} | Valor absoluto de la desviación en la medición {Messung} de la segunda prueba de repetibilidad en el rango de pesaje {Bereich}, antes del ajuste, en la unidad de la especificación de tolerancia (d, % o unidad de masa); vacío, si no es posible la conversión. | [Valor] [Unidad] | {Bereich}: Rango de pesaje (1-4) {Messung}: Medición (1 ... n) | Tolerancias | todas | 50 | Sí | Sí | Sí | Sí
Wiederholbarkeit2_Kunden_Toleranz_Differenz{Bereich}_{Messung} | Valor absoluto de la desviación en la medición {Messung} de la segunda prueba de repetibilidad en el rango de pesaje {Bereich}, en la unidad de la especificación de tolerancia (d, % o unidad de masa); vacío, si no es posible la conversión. | [Valor] [Unidad] | {Bereich}: Rango de pesaje (1-4) {Messung}: Medición (1 ... n) | Tolerancias | todas | 47 | Sí | Sí | Sí | Sí
Wiederholbarkeit2_Kunden_Toleranz_DiffWert_mJ{Bereich}_{Messung} | Distancia entre la especificación de la tolerancia del cliente y el valor comparado en la medición {Messung} de la segunda prueba de repetibilidad en el rango de pesaje {Bereich}, después del ajuste, en la unidad de la tolerancia; negativo si se supera; N/A sin tolerancia. | [Valor] [Unidad] | {Bereich}: Rango de pesaje (1-4) {Messung}: Medición (1 ... n) | Tolerancias | todas | 49 | Sí | Sí | Sí | Sí
Wiederholbarkeit2_Kunden_Toleranz_DiffWert_oJ{Bereich}_{Messung} | Distancia entre la especificación de la tolerancia del cliente y el valor comparado en la medición {Messung} de la segunda prueba de repetibilidad en el rango de pesaje {Bereich}, antes del ajuste, en la unidad de la tolerancia; negativo si se supera; N/A sin tolerancia. | [Valor] [Unidad] | {Bereich}: Rango de pesaje (1-4) {Messung}: Medición (1 ... n) | Tolerancias | todas | 49 | Sí | Sí | Sí | Sí
Wiederholbarkeit2_Kunden_Toleranz_DiffWert{Bereich}_{Messung} | Distancia entre la especificación de la tolerancia del cliente y el valor comparado en la medición {Messung} de la segunda prueba de repetibilidad en el rango de pesaje {Bereich}, en la unidad de la tolerancia; negativo si se supera; N/A sin tolerancia. | [Valor] [Unidad] | {Bereich}: Rango de pesaje (1-4) {Messung}: Medición (1 ... n) | Tolerancias | todas | 46 | Sí | Sí | Sí | Sí
Wiederholbarkeit2_Kunden_Toleranz_max{Bereich} | Especificación de la tolerancia del cliente para la última medición de la segunda prueba de repetibilidad en el rango de pesaje {Bereich}, con unidad (d, % o unidad de masa). | [Valor] [Unidad] | {Bereich}: Rango de pesaje (1-4) | Tolerancias | todas | 38 | Sí | Sí | Sí | Sí
Wiederholbarkeit2_Kunden_Toleranz_mJ{Bereich} | Especificación de la tolerancia del cliente para el primer punto de control de la segunda prueba de repetibilidad en el rango de pesaje {Bereich}, después del ajuste, con unidad (d, % o unidad de masa). | [Valor] [Unidad] | {Bereich}: Rango de pesaje (1-4) | Tolerancias | todas | 37 | Sí | Sí | Sí | Sí
Wiederholbarkeit2_Kunden_Toleranz_mJ{Bereich}_{Messung} | Especificación de la tolerancia del cliente para la medición {Messung} de la segunda prueba de repetibilidad en el rango de pesaje {Bereich}, después del ajuste, con unidad (d, % o unidad de masa). | [Valor] [Unidad] | {Bereich}: Rango de pesaje (1-4) {Messung}: Medición (1 ... n) | Tolerancias | todas | 40 | Sí | Sí | Sí | Sí
Wiederholbarkeit2_Kunden_Toleranz_oJ{Bereich} | Especificación de la tolerancia del cliente para el primer punto de control de la segunda prueba de repetibilidad en el rango de pesaje {Bereich}, antes del ajuste, con unidad (d, % o unidad de masa). | [Valor] [Unidad] | {Bereich}: Rango de pesaje (1-4) | Tolerancias | todas | 37 | Sí | Sí | Sí | Sí
Wiederholbarkeit2_Kunden_Toleranz_oJ{Bereich}_{Messung} | Especificación de la tolerancia del cliente para la medición {Messung} de la segunda prueba de repetibilidad en el rango de pesaje {Bereich}, antes del ajuste, con unidad (d, % o unidad de masa). | [Valor] [Unidad] | {Bereich}: Rango de pesaje (1-4) {Messung}: Medición (1 ... n) | Tolerancias | todas | 40 | Sí | Sí | Sí | Sí
Wiederholbarkeit2_Kunden_Toleranz_ok_mJ{Bereich}_{Messung} | OK/NO OK, si se cumple la especificación de la tolerancia del cliente en la medición {Messung} de la segunda prueba de repetibilidad en el rango de pesaje {Bereich}, después del ajuste (NO OK en rojo); N/A sin tolerancia. | OK / NO OK | {Bereich}: Rango de pesaje (1-4) {Messung}: Medición (1 ... n) | Tolerancias | todas | 43 | Sí | Sí | Sí | Sí
Wiederholbarkeit2_Kunden_Toleranz_ok_oJ{Bereich}_{Messung} | OK/NO OK, si se cumple la especificación de la tolerancia del cliente en la medición {Messung} de la segunda prueba de repetibilidad en el rango de pesaje {Bereich}, antes del ajuste (NO OK en rojo); N/A sin tolerancia. | OK / NO OK | {Bereich}: Rango de pesaje (1-4) {Messung}: Medición (1 ... n) | Tolerancias | todas | 43 | Sí | Sí | Sí | Sí
Wiederholbarkeit2_Kunden_Toleranz_ok{Bereich}_{Messung} | OK/NO OK, si se cumple la especificación de la tolerancia del cliente en la medición {Messung} de la segunda prueba de repetibilidad en el rango de pesaje {Bereich} (NO OK en rojo); N/A sin tolerancia. | OK / NO OK | {Bereich}: Rango de pesaje (1-4) {Messung}: Medición (1 ... n) | Tolerancias | todas | 40 | Sí | Sí | Sí | Sí
Wiederholbarkeit2_Kunden_Toleranz_VglWert_mJ{Bereich}_{Messung} | Valor comparado (desviación) en la medición {Messung} de la segunda prueba de repetibilidad en el rango de pesaje {Bereich}, después del ajuste, en la unidad de la especificación de tolerancia. N/A sin tolerancia. | [Valor] [Unidad] | {Bereich}: Rango de pesaje (1-4) {Messung}: Medición (1 ... n) | Tolerancias | todas | 48 | Sí | Sí | Sí | Sí
Wiederholbarkeit2_Kunden_Toleranz_VglWert_oJ{Bereich}_{Messung} | Valor comparado (desviación) en la medición {Messung} de la segunda prueba de repetibilidad en el rango de pesaje {Bereich}, antes del ajuste, en la unidad de la especificación de tolerancia. N/A sin tolerancia. | [Valor] [Unidad] | {Bereich}: Rango de pesaje (1-4) {Messung}: Medición (1 ... n) | Tolerancias | todas | 48 | Sí | Sí | Sí | Sí
Wiederholbarkeit2_Kunden_Toleranz_VglWert{Bereich}_{Messung} | Valor comparado (desviación) en la medición {Messung} de la segunda prueba de repetibilidad en el rango de pesaje {Bereich}, en la unidad de la especificación de tolerancia. N/A sin tolerancia. | [Valor] [Unidad] | {Bereich}: Rango de pesaje (1-4) {Messung}: Medición (1 ... n) | Tolerancias | todas | 45 | Sí | Sí | Sí | Sí
Wiederholbarkeit2_Kunden_Toleranz{Bereich} | Especificación de la tolerancia del cliente para el primer punto de control de la segunda prueba de repetibilidad en el rango de pesaje {Bereich}, con unidad (d, % o unidad de masa). | [Valor] [Unidad] | {Bereich}: Rango de pesaje (1-4) | Tolerancias | todas | 34 | Sí | Sí | Sí | Sí
Wiederholbarkeit2_Kunden_Toleranz{Bereich}_{Messung} | Especificación de la tolerancia del cliente para la medición {Messung} de la segunda prueba de repetibilidad en el rango de pesaje {Bereich}, con unidad (d, % o unidad de masa). | [Valor] [Unidad] | {Bereich}: Rango de pesaje (1-4) {Messung}: Medición (1 ... n) | Tolerancias | todas | 37 | Sí | Sí | Sí | Sí
Wiederholbarkeit2_Kunden_Toleranz{Punkt} | Especificación de la tolerancia del cliente para la medición {Punkt} de la segunda prueba de repetibilidad, con unidad (d, % o unidad de masa), sin indicar el rango de pesaje. | [Valor] [Unidad] | {Punkt}: Punto de control (1 ... n) | Tolerancias | todas | 35 | Sí | Sí | Sí | Sí
Wiederholbarkeit2_Messung_rot_mJ{Bereich}_{Messung} | Valor medido (indicación) con unidad en la medición {Messung} de la segunda prueba de repetibilidad en el rango de pesaje {Bereich}, después del ajuste; en rojo, si no se cumple la especificación de la tolerancia de la calibración; N/A sin tolerancia. | [Valor] [Unidad] | {Bereich}: Rango de pesaje (1-4) {Messung}: Medición (1 ... n) | Tolerancias | todas | 36 | Sí | Sí | Sí | Sí
Wiederholbarkeit2_Messung_rot_oJ{Bereich}_{Messung} | Valor medido (indicación) con unidad en la medición {Messung} de la segunda prueba de repetibilidad en el rango de pesaje {Bereich}, antes del ajuste; en rojo, si no se cumple la especificación de la tolerancia de la calibración; N/A sin tolerancia. | [Valor] [Unidad] | {Bereich}: Rango de pesaje (1-4) {Messung}: Medición (1 ... n) | Tolerancias | todas | 36 | Sí | Sí | Sí | Sí
Wiederholbarkeit2_Messung_rot{Bereich}_{Messung} | Valor medido (indicación) con unidad en la medición {Messung} de la segunda prueba de repetibilidad en el rango de pesaje {Bereich}; en rojo, si no se cumple la especificación de la tolerancia de la calibración; N/A sin tolerancia. | [Valor] [Unidad] | {Bereich}: Rango de pesaje (1-4) {Messung}: Medición (1 ... n) | Tolerancias | todas | 33 | Sí | Sí | Sí | Sí
Wiederholbarkeit2_Toleranz_Differenz_mJ{Bereich}_{Messung} | Valor absoluto de la desviación en la medición {Messung} de la segunda prueba de repetibilidad en el rango de pesaje {Bereich}, después del ajuste, en la unidad de la especificación de tolerancia (d, % o unidad de masa); vacío, si no es posible la conversión. | [Valor] [Unidad] | {Bereich}: Rango de pesaje (1-4) {Messung}: Medición (1 ... n) | Tolerancias | todas | 43 | Sí | Sí | Sí | Sí
Wiederholbarkeit2_Toleranz_Differenz_oJ{Bereich}_{Messung} | Valor absoluto de la desviación en la medición {Messung} de la segunda prueba de repetibilidad en el rango de pesaje {Bereich}, antes del ajuste, en la unidad de la especificación de tolerancia (d, % o unidad de masa); vacío, si no es posible la conversión. | [Valor] [Unidad] | {Bereich}: Rango de pesaje (1-4) {Messung}: Medición (1 ... n) | Tolerancias | todas | 43 | Sí | Sí | Sí | Sí
Wiederholbarkeit2_Toleranz_Differenz{Bereich}_{Messung} | Valor absoluto de la desviación en la medición {Messung} de la segunda prueba de repetibilidad en el rango de pesaje {Bereich}, en la unidad de la especificación de tolerancia (d, % o unidad de masa); vacío, si no es posible la conversión. | [Valor] [Unidad] | {Bereich}: Rango de pesaje (1-4) {Messung}: Medición (1 ... n) | Tolerancias | todas | 40 | Sí | Sí | Sí | Sí
Wiederholbarkeit2_Toleranz_DiffWert_mJ{Bereich}_{Messung} | Distancia entre la especificación de la tolerancia de la calibración y el valor comparado en la medición {Messung} de la segunda prueba de repetibilidad en el rango de pesaje {Bereich}, después del ajuste, en la unidad de la tolerancia; negativo si se supera; N/A sin tolerancia. | [Valor] [Unidad] | {Bereich}: Rango de pesaje (1-4) {Messung}: Medición (1 ... n) | Tolerancias | todas | 42 | Sí | Sí | Sí | Sí
Wiederholbarkeit2_Toleranz_DiffWert_oJ{Bereich}_{Messung} | Distancia entre la especificación de la tolerancia de la calibración y el valor comparado en la medición {Messung} de la segunda prueba de repetibilidad en el rango de pesaje {Bereich}, antes del ajuste, en la unidad de la tolerancia; negativo si se supera; N/A sin tolerancia. | [Valor] [Unidad] | {Bereich}: Rango de pesaje (1-4) {Messung}: Medición (1 ... n) | Tolerancias | todas | 42 | Sí | Sí | Sí | Sí
Wiederholbarkeit2_Toleranz_DiffWert{Bereich}_{Messung} | Distancia entre la especificación de la tolerancia de la calibración y el valor comparado en la medición {Messung} de la segunda prueba de repetibilidad en el rango de pesaje {Bereich}, en la unidad de la tolerancia; negativo si se supera; N/A sin tolerancia. | [Valor] [Unidad] | {Bereich}: Rango de pesaje (1-4) {Messung}: Medición (1 ... n) | Tolerancias | todas | 39 | Sí | Sí | Sí | Sí
Wiederholbarkeit2_Toleranz_max{Bereich} | Especificación de la tolerancia de la calibración para la última medición de la segunda prueba de repetibilidad en el rango de pesaje {Bereich}, con unidad (d, % o unidad de masa). | [Valor] [Unidad] | {Bereich}: Rango de pesaje (1-4) | Tolerancias | todas | 31 | Sí | Sí | Sí | Sí
Wiederholbarkeit2_Toleranz_mJ{Bereich} | Especificación de la tolerancia de la calibración para el primer punto de control de la segunda prueba de repetibilidad en el rango de pesaje {Bereich}, después del ajuste, con unidad (d, % o unidad de masa). | [Valor] [Unidad] | {Bereich}: Rango de pesaje (1-4) | Tolerancias | todas | 30 | Sí | Sí | Sí | Sí
Wiederholbarkeit2_Toleranz_mJ{Bereich}_{Messung} | Especificación de la tolerancia de la calibración para la medición {Messung} de la segunda prueba de repetibilidad en el rango de pesaje {Bereich}, después del ajuste, con unidad (d, % o unidad de masa). | [Valor] [Unidad] | {Bereich}: Rango de pesaje (1-4) {Messung}: Medición (1 ... n) | Tolerancias | todas | 33 | Sí | Sí | Sí | Sí
Wiederholbarkeit2_Toleranz_oJ{Bereich} | Especificación de la tolerancia de la calibración para el primer punto de control de la segunda prueba de repetibilidad en el rango de pesaje {Bereich}, antes del ajuste, con unidad (d, % o unidad de masa). | [Valor] [Unidad] | {Bereich}: Rango de pesaje (1-4) | Tolerancias | todas | 30 | Sí | Sí | Sí | Sí
Wiederholbarkeit2_Toleranz_oJ{Bereich}_{Messung} | Especificación de la tolerancia de la calibración para la medición {Messung} de la segunda prueba de repetibilidad en el rango de pesaje {Bereich}, antes del ajuste, con unidad (d, % o unidad de masa). | [Valor] [Unidad] | {Bereich}: Rango de pesaje (1-4) {Messung}: Medición (1 ... n) | Tolerancias | todas | 33 | Sí | Sí | Sí | Sí
Wiederholbarkeit2_Toleranz_ok_mJ{Bereich}_{Messung} | OK/NO OK, si se cumple la especificación de la tolerancia de la calibración en la medición {Messung} de la segunda prueba de repetibilidad en el rango de pesaje {Bereich}, después del ajuste (NO OK en rojo); N/A sin tolerancia. | OK / NO OK | {Bereich}: Rango de pesaje (1-4) {Messung}: Medición (1 ... n) | Tolerancias | todas | 36 | Sí | Sí | Sí | Sí
Wiederholbarkeit2_Toleranz_ok_oJ{Bereich}_{Messung} | OK/NO OK, si se cumple la especificación de la tolerancia de la calibración en la medición {Messung} de la segunda prueba de repetibilidad en el rango de pesaje {Bereich}, antes del ajuste (NO OK en rojo); N/A sin tolerancia. | OK / NO OK | {Bereich}: Rango de pesaje (1-4) {Messung}: Medición (1 ... n) | Tolerancias | todas | 36 | Sí | Sí | Sí | Sí
Wiederholbarkeit2_Toleranz_ok{Bereich}_{Messung} | OK/NO OK, si se cumple la especificación de la tolerancia de la calibración en la medición {Messung} de la segunda prueba de repetibilidad en el rango de pesaje {Bereich} (NO OK en rojo); N/A sin tolerancia. | OK / NO OK | {Bereich}: Rango de pesaje (1-4) {Messung}: Medición (1 ... n) | Tolerancias | todas | 33 | Sí | Sí | Sí | Sí
Wiederholbarkeit2_Toleranz_VglWert_mJ{Bereich}_{Messung} | Valor comparado (desviación) en la medición {Messung} de la segunda prueba de repetibilidad en el rango de pesaje {Bereich}, después del ajuste, en la unidad de la especificación de tolerancia. N/A sin tolerancia. | [Valor] [Unidad] | {Bereich}: Rango de pesaje (1-4) {Messung}: Medición (1 ... n) | Tolerancias | todas | 41 | Sí | Sí | Sí | Sí
Wiederholbarkeit2_Toleranz_VglWert_oJ{Bereich}_{Messung} | Valor comparado (desviación) en la medición {Messung} de la segunda prueba de repetibilidad en el rango de pesaje {Bereich}, antes del ajuste, en la unidad de la especificación de tolerancia. N/A sin tolerancia. | [Valor] [Unidad] | {Bereich}: Rango de pesaje (1-4) {Messung}: Medición (1 ... n) | Tolerancias | todas | 41 | Sí | Sí | Sí | Sí
Wiederholbarkeit2_Toleranz_VglWert{Bereich}_{Messung} | Valor comparado (desviación) en la medición {Messung} de la segunda prueba de repetibilidad en el rango de pesaje {Bereich}, en la unidad de la especificación de tolerancia. N/A sin tolerancia. | [Valor] [Unidad] | {Bereich}: Rango de pesaje (1-4) {Messung}: Medición (1 ... n) | Tolerancias | todas | 38 | Sí | Sí | Sí | Sí
Wiederholbarkeit2_Toleranz{Bereich} | Especificación de la tolerancia de la calibración para el primer punto de control de la segunda prueba de repetibilidad en el rango de pesaje {Bereich}, con unidad (d, % o unidad de masa). | [Valor] [Unidad] | {Bereich}: Rango de pesaje (1-4) | Tolerancias | todas | 27 | Sí | Sí | Sí | Sí
Wiederholbarkeit2_Toleranz{Bereich}_{Messung} | Especificación de la tolerancia de la calibración para la medición {Messung} de la segunda prueba de repetibilidad en el rango de pesaje {Bereich}, con unidad (d, % o unidad de masa). | [Valor] [Unidad] | {Bereich}: Rango de pesaje (1-4) {Messung}: Medición (1 ... n) | Tolerancias | todas | 30 | Sí | Sí | Sí | Sí
Wiederholbarkeit2_Toleranz{Punkt} | Especificación de la tolerancia de la calibración para la medición {Punkt} de la segunda prueba de repetibilidad, con unidad (d, % o unidad de masa), sin indicar el rango de pesaje. | [Valor] [Unidad] | {Punkt}: Punto de control (1 ... n) | Tolerancias | todas | 28 | Sí | Sí | Sí | Sí
Wiederholbarkeit2_Verkehrsfehler_Innerhalb_Toleranz_mJ{Bereich}_{Messung} | Sí/No, si se cumple la especificación del límite de error en servicio en la medición {Messung} de la segunda prueba de repetibilidad en el rango de pesaje {Bereich}, después del ajuste; N/A sin tolerancia. | Sí / No | {Bereich}: Rango de pesaje (1-4) {Messung}: Medición (1 ... n) | Tolerancias | todas | 58 | Sí | Sí | Sí | Sí
Wiederholbarkeit2_Verkehrsfehler_Innerhalb_Toleranz_oJ{Bereich}_{Messung} | Sí/No, si se cumple la especificación del límite de error en servicio en la medición {Messung} de la segunda prueba de repetibilidad en el rango de pesaje {Bereich}, antes del ajuste; N/A sin tolerancia. | Sí / No | {Bereich}: Rango de pesaje (1-4) {Messung}: Medición (1 ... n) | Tolerancias | todas | 58 | Sí | Sí | Sí | Sí
Wiederholbarkeit2_Verkehrsfehler_Innerhalb_Toleranz{Bereich}_{Messung} | Sí/No, si se cumple la especificación del límite de error en servicio en la medición {Messung} de la segunda prueba de repetibilidad en el rango de pesaje {Bereich}; N/A sin tolerancia. | Sí / No | {Bereich}: Rango de pesaje (1-4) {Messung}: Medición (1 ... n) | Tolerancias | todas | 55 | Sí | Sí | Sí | Sí
Wiederholbarkeit2_Verkehrsfehler_Messung_rot_mJ{Bereich}_{Messung} | Valor medido (indicación) con unidad en la medición {Messung} de la segunda prueba de repetibilidad en el rango de pesaje {Bereich}, después del ajuste; en rojo, si no se cumple la especificación del límite de error en servicio; N/A sin tolerancia. | [Valor] [Unidad] | {Bereich}: Rango de pesaje (1-4) {Messung}: Medición (1 ... n) | Tolerancias | todas | 51 | Sí | Sí | Sí | Sí
Wiederholbarkeit2_Verkehrsfehler_Messung_rot_oJ{Bereich}_{Messung} | Valor medido (indicación) con unidad en la medición {Messung} de la segunda prueba de repetibilidad en el rango de pesaje {Bereich}, antes del ajuste; en rojo, si no se cumple la especificación del límite de error en servicio; N/A sin tolerancia. | [Valor] [Unidad] | {Bereich}: Rango de pesaje (1-4) {Messung}: Medición (1 ... n) | Tolerancias | todas | 51 | Sí | Sí | Sí | Sí
Wiederholbarkeit2_Verkehrsfehler_Messung_rot{Bereich}_{Messung} | Valor medido (indicación) con unidad en la medición {Messung} de la segunda prueba de repetibilidad en el rango de pesaje {Bereich}; en rojo, si no se cumple la especificación del límite de error en servicio; N/A sin tolerancia. | [Valor] [Unidad] | {Bereich}: Rango de pesaje (1-4) {Messung}: Medición (1 ... n) | Tolerancias | todas | 48 | Sí | Sí | Sí | Sí
Wiederholbarkeit2_Verkehrsfehler_Toleranz_Differenz_mJ{Bereich}_{Messung} | Valor absoluto de la desviación en la medición {Messung} de la segunda prueba de repetibilidad en el rango de pesaje {Bereich}, después del ajuste, en la unidad de la especificación de tolerancia (d, % o unidad de masa); vacío, si no es posible la conversión. | [Valor] [Unidad] | {Bereich}: Rango de pesaje (1-4) {Messung}: Medición (1 ... n) | Tolerancias | todas | 58 | Sí | Sí | Sí | Sí
Wiederholbarkeit2_Verkehrsfehler_Toleranz_Differenz_oJ{Bereich}_{Messung} | Valor absoluto de la desviación en la medición {Messung} de la segunda prueba de repetibilidad en el rango de pesaje {Bereich}, antes del ajuste, en la unidad de la especificación de tolerancia (d, % o unidad de masa); vacío, si no es posible la conversión. | [Valor] [Unidad] | {Bereich}: Rango de pesaje (1-4) {Messung}: Medición (1 ... n) | Tolerancias | todas | 58 | Sí | Sí | Sí | Sí
Wiederholbarkeit2_Verkehrsfehler_Toleranz_Differenz{Bereich}_{Messung} | Valor absoluto de la desviación en la medición {Messung} de la segunda prueba de repetibilidad en el rango de pesaje {Bereich}, en la unidad de la especificación de tolerancia (d, % o unidad de masa); vacío, si no es posible la conversión. | [Valor] [Unidad] | {Bereich}: Rango de pesaje (1-4) {Messung}: Medición (1 ... n) | Tolerancias | todas | 55 | Sí | Sí | Sí | Sí
Wiederholbarkeit2_Verkehrsfehler_Toleranz_DiffWert_mJ{Bereich}_{Messung} | Distancia entre la especificación del límite de error en servicio y el valor comparado en la medición {Messung} de la segunda prueba de repetibilidad en el rango de pesaje {Bereich}, después del ajuste, en la unidad de la tolerancia; negativo si se supera; N/A sin tolerancia. | [Valor] [Unidad] | {Bereich}: Rango de pesaje (1-4) {Messung}: Medición (1 ... n) | Tolerancias | todas | 57 | Sí | Sí | Sí | Sí
Wiederholbarkeit2_Verkehrsfehler_Toleranz_DiffWert_oJ{Bereich}_{Messung} | Distancia entre la especificación del límite de error en servicio y el valor comparado en la medición {Messung} de la segunda prueba de repetibilidad en el rango de pesaje {Bereich}, antes del ajuste, en la unidad de la tolerancia; negativo si se supera; N/A sin tolerancia. | [Valor] [Unidad] | {Bereich}: Rango de pesaje (1-4) {Messung}: Medición (1 ... n) | Tolerancias | todas | 57 | Sí | Sí | Sí | Sí
Wiederholbarkeit2_Verkehrsfehler_Toleranz_DiffWert{Bereich}_{Messung} | Distancia entre la especificación del límite de error en servicio y el valor comparado en la medición {Messung} de la segunda prueba de repetibilidad en el rango de pesaje {Bereich}, en la unidad de la tolerancia; negativo si se supera; N/A sin tolerancia. | [Valor] [Unidad] | {Bereich}: Rango de pesaje (1-4) {Messung}: Medición (1 ... n) | Tolerancias | todas | 54 | Sí | Sí | Sí | Sí
Wiederholbarkeit2_Verkehrsfehler_Toleranz_max{Bereich} | Especificación del límite de error en servicio para la última medición de la segunda prueba de repetibilidad en el rango de pesaje {Bereich}, con unidad (d, % o unidad de masa). | [Valor] [Unidad] | {Bereich}: Rango de pesaje (1-4) | Tolerancias | todas | 46 | Sí | Sí | Sí | Sí
Wiederholbarkeit2_Verkehrsfehler_Toleranz_mJ{Bereich} | Especificación del límite de error en servicio para el primer punto de control de la segunda prueba de repetibilidad en el rango de pesaje {Bereich}, después del ajuste, con unidad (d, % o unidad de masa). | [Valor] [Unidad] | {Bereich}: Rango de pesaje (1-4) | Tolerancias | todas | 45 | Sí | Sí | Sí | Sí
Wiederholbarkeit2_Verkehrsfehler_Toleranz_mJ{Bereich}_{Messung} | Especificación del límite de error en servicio para la medición {Messung} de la segunda prueba de repetibilidad en el rango de pesaje {Bereich}, después del ajuste, con unidad (d, % o unidad de masa). | [Valor] [Unidad] | {Bereich}: Rango de pesaje (1-4) {Messung}: Medición (1 ... n) | Tolerancias | todas | 48 | Sí | Sí | Sí | Sí
Wiederholbarkeit2_Verkehrsfehler_Toleranz_oJ{Bereich} | Especificación del límite de error en servicio para el primer punto de control de la segunda prueba de repetibilidad en el rango de pesaje {Bereich}, antes del ajuste, con unidad (d, % o unidad de masa). | [Valor] [Unidad] | {Bereich}: Rango de pesaje (1-4) | Tolerancias | todas | 45 | Sí | Sí | Sí | Sí
Wiederholbarkeit2_Verkehrsfehler_Toleranz_oJ{Bereich}_{Messung} | Especificación del límite de error en servicio para la medición {Messung} de la segunda prueba de repetibilidad en el rango de pesaje {Bereich}, antes del ajuste, con unidad (d, % o unidad de masa). | [Valor] [Unidad] | {Bereich}: Rango de pesaje (1-4) {Messung}: Medición (1 ... n) | Tolerancias | todas | 48 | Sí | Sí | Sí | Sí
Wiederholbarkeit2_Verkehrsfehler_Toleranz_ok_mJ{Bereich}_{Messung} | OK/NO OK, si se cumple la especificación del límite de error en servicio en la medición {Messung} de la segunda prueba de repetibilidad en el rango de pesaje {Bereich}, después del ajuste (NO OK en rojo); N/A sin tolerancia. | OK / NO OK | {Bereich}: Rango de pesaje (1-4) {Messung}: Medición (1 ... n) | Tolerancias | todas | 51 | Sí | Sí | Sí | Sí
Wiederholbarkeit2_Verkehrsfehler_Toleranz_ok_oJ{Bereich}_{Messung} | OK/NO OK, si se cumple la especificación del límite de error en servicio en la medición {Messung} de la segunda prueba de repetibilidad en el rango de pesaje {Bereich}, antes del ajuste (NO OK en rojo); N/A sin tolerancia. | OK / NO OK | {Bereich}: Rango de pesaje (1-4) {Messung}: Medición (1 ... n) | Tolerancias | todas | 51 | Sí | Sí | Sí | Sí
Wiederholbarkeit2_Verkehrsfehler_Toleranz_ok{Bereich}_{Messung} | OK/NO OK, si se cumple la especificación del límite de error en servicio en la medición {Messung} de la segunda prueba de repetibilidad en el rango de pesaje {Bereich} (NO OK en rojo); N/A sin tolerancia. | OK / NO OK | {Bereich}: Rango de pesaje (1-4) {Messung}: Medición (1 ... n) | Tolerancias | todas | 48 | Sí | Sí | Sí | Sí
Wiederholbarkeit2_Verkehrsfehler_Toleranz_VglWert_mJ{Bereich}_{Messung} | Valor comparado (desviación) en la medición {Messung} de la segunda prueba de repetibilidad en el rango de pesaje {Bereich}, después del ajuste, en la unidad de la especificación de tolerancia. N/A sin tolerancia. | [Valor] [Unidad] | {Bereich}: Rango de pesaje (1-4) {Messung}: Medición (1 ... n) | Tolerancias | todas | 56 | Sí | Sí | Sí | Sí
Wiederholbarkeit2_Verkehrsfehler_Toleranz_VglWert_oJ{Bereich}_{Messung} | Valor comparado (desviación) en la medición {Messung} de la segunda prueba de repetibilidad en el rango de pesaje {Bereich}, antes del ajuste, en la unidad de la especificación de tolerancia. N/A sin tolerancia. | [Valor] [Unidad] | {Bereich}: Rango de pesaje (1-4) {Messung}: Medición (1 ... n) | Tolerancias | todas | 56 | Sí | Sí | Sí | Sí
Wiederholbarkeit2_Verkehrsfehler_Toleranz_VglWert{Bereich}_{Messung} | Valor comparado (desviación) en la medición {Messung} de la segunda prueba de repetibilidad en el rango de pesaje {Bereich}, en la unidad de la especificación de tolerancia. N/A sin tolerancia. | [Valor] [Unidad] | {Bereich}: Rango de pesaje (1-4) {Messung}: Medición (1 ... n) | Tolerancias | todas | 53 | Sí | Sí | Sí | Sí
Wiederholbarkeit2_Verkehrsfehler_Toleranz{Bereich} | Especificación del límite de error en servicio para el primer punto de control de la segunda prueba de repetibilidad en el rango de pesaje {Bereich}, con unidad (d, % o unidad de masa). | [Valor] [Unidad] | {Bereich}: Rango de pesaje (1-4) | Tolerancias | todas | 42 | Sí | Sí | Sí | Sí
Wiederholbarkeit2_Verkehrsfehler_Toleranz{Bereich}_{Messung} | Especificación del límite de error en servicio para la medición {Messung} de la segunda prueba de repetibilidad en el rango de pesaje {Bereich}, con unidad (d, % o unidad de masa). | [Valor] [Unidad] | {Bereich}: Rango de pesaje (1-4) {Messung}: Medición (1 ... n) | Tolerancias | todas | 45 | Sí | Sí | Sí | Sí
Wiederholbarkeit2_Verkehrsfehler_Toleranz{Punkt} | Especificación del límite de error en servicio para la medición {Punkt} de la segunda prueba de repetibilidad, con unidad (d, % o unidad de masa), sin indicar el rango de pesaje. | [Valor] [Unidad] | {Punkt}: Punto de control (1 ... n) | Tolerancias | todas | 43 | Sí | Sí | Sí | Sí
Wiederholbarkeit_Eichfehler_Innerhalb_Toleranz_mJ{Bereich}_{Messung} | Sí/No, si se cumple la especificación del límite de error de verificación en la medición {Messung} de la prueba de repetibilidad en el rango de pesaje {Bereich}, después del ajuste; N/A sin tolerancia. | Sí / No | {Bereich}: Rango de pesaje (1-4) {Messung}: Medición (1 ... n) | Tolerancias | todas | 53 | Sí | Sí | Sí | Sí
Wiederholbarkeit_Eichfehler_Innerhalb_Toleranz_oJ{Bereich}_{Messung} | Sí/No, si se cumple la especificación del límite de error de verificación en la medición {Messung} de la prueba de repetibilidad en el rango de pesaje {Bereich}, antes del ajuste; N/A sin tolerancia. | Sí / No | {Bereich}: Rango de pesaje (1-4) {Messung}: Medición (1 ... n) | Tolerancias | todas | 53 | Sí | Sí | Sí | Sí
Wiederholbarkeit_Eichfehler_Innerhalb_Toleranz{Bereich}_{Messung} | Sí/No, si se cumple la especificación del límite de error de verificación en la medición {Messung} de la prueba de repetibilidad en el rango de pesaje {Bereich}; N/A sin tolerancia. | Sí / No | {Bereich}: Rango de pesaje (1-4) {Messung}: Medición (1 ... n) | Tolerancias | todas | 50 | Sí | Sí | Sí | Sí
Wiederholbarkeit_Eichfehler_Messung_rot_mJ{Bereich}_{Messung} | Valor medido (indicación) con unidad en la medición {Messung} de la prueba de repetibilidad en el rango de pesaje {Bereich}, después del ajuste; en rojo, si no se cumple la especificación del límite de error de verificación; N/A sin tolerancia. | [Valor] [Unidad] | {Bereich}: Rango de pesaje (1-4) {Messung}: Medición (1 ... n) | Tolerancias | todas | 46 | Sí | Sí | Sí | Sí
Wiederholbarkeit_Eichfehler_Messung_rot_oJ{Bereich}_{Messung} | Valor medido (indicación) con unidad en la medición {Messung} de la prueba de repetibilidad en el rango de pesaje {Bereich}, antes del ajuste; en rojo, si no se cumple la especificación del límite de error de verificación; N/A sin tolerancia. | [Valor] [Unidad] | {Bereich}: Rango de pesaje (1-4) {Messung}: Medición (1 ... n) | Tolerancias | todas | 46 | Sí | Sí | Sí | Sí
Wiederholbarkeit_Eichfehler_Messung_rot{Bereich}_{Messung} | Valor medido (indicación) con unidad en la medición {Messung} de la prueba de repetibilidad en el rango de pesaje {Bereich}; en rojo, si no se cumple la especificación del límite de error de verificación; N/A sin tolerancia. | [Valor] [Unidad] | {Bereich}: Rango de pesaje (1-4) {Messung}: Medición (1 ... n) | Tolerancias | todas | 43 | Sí | Sí | Sí | Sí
Wiederholbarkeit_Eichfehler_Toleranz_Differenz_mJ{Bereich}_{Messung} | Valor absoluto de la desviación en la medición {Messung} de la prueba de repetibilidad en el rango de pesaje {Bereich}, después del ajuste, en la unidad de la especificación de tolerancia (d, % o unidad de masa); vacío, si no es posible la conversión. | [Valor] [Unidad] | {Bereich}: Rango de pesaje (1-4) {Messung}: Medición (1 ... n) | Tolerancias | todas | 53 | Sí | Sí | Sí | Sí
Wiederholbarkeit_Eichfehler_Toleranz_Differenz_oJ{Bereich}_{Messung} | Valor absoluto de la desviación en la medición {Messung} de la prueba de repetibilidad en el rango de pesaje {Bereich}, antes del ajuste, en la unidad de la especificación de tolerancia (d, % o unidad de masa); vacío, si no es posible la conversión. | [Valor] [Unidad] | {Bereich}: Rango de pesaje (1-4) {Messung}: Medición (1 ... n) | Tolerancias | todas | 53 | Sí | Sí | Sí | Sí
Wiederholbarkeit_Eichfehler_Toleranz_Differenz{Bereich}_{Messung} | Valor absoluto de la desviación en la medición {Messung} de la prueba de repetibilidad en el rango de pesaje {Bereich}, en la unidad de la especificación de tolerancia (d, % o unidad de masa); vacío, si no es posible la conversión. | [Valor] [Unidad] | {Bereich}: Rango de pesaje (1-4) {Messung}: Medición (1 ... n) | Tolerancias | todas | 50 | Sí | Sí | Sí | Sí
Wiederholbarkeit_Eichfehler_Toleranz_DiffWert_mJ{Bereich}_{Messung} | Distancia entre la especificación del límite de error de verificación y el valor comparado en la medición {Messung} de la prueba de repetibilidad en el rango de pesaje {Bereich}, después del ajuste, en la unidad de la tolerancia; negativo si se supera; N/A sin tolerancia. | [Valor] [Unidad] | {Bereich}: Rango de pesaje (1-4) {Messung}: Medición (1 ... n) | Tolerancias | todas | 52 | Sí | Sí | Sí | Sí
Wiederholbarkeit_Eichfehler_Toleranz_DiffWert_oJ{Bereich}_{Messung} | Distancia entre la especificación del límite de error de verificación y el valor comparado en la medición {Messung} de la prueba de repetibilidad en el rango de pesaje {Bereich}, antes del ajuste, en la unidad de la tolerancia; negativo si se supera; N/A sin tolerancia. | [Valor] [Unidad] | {Bereich}: Rango de pesaje (1-4) {Messung}: Medición (1 ... n) | Tolerancias | todas | 52 | Sí | Sí | Sí | Sí
Wiederholbarkeit_Eichfehler_Toleranz_DiffWert{Bereich}_{Messung} | Distancia entre la especificación del límite de error de verificación y el valor comparado en la medición {Messung} de la prueba de repetibilidad en el rango de pesaje {Bereich}, en la unidad de la tolerancia; negativo si se supera; N/A sin tolerancia. | [Valor] [Unidad] | {Bereich}: Rango de pesaje (1-4) {Messung}: Medición (1 ... n) | Tolerancias | todas | 49 | Sí | Sí | Sí | Sí
Wiederholbarkeit_Eichfehler_Toleranz_max{Bereich} | Especificación del límite de error de verificación para la última medición de la prueba de repetibilidad en el rango de pesaje {Bereich}, con unidad (d, % o unidad de masa). | [Valor] [Unidad] | {Bereich}: Rango de pesaje (1-4) | Tolerancias | todas | 41 | Sí | Sí | Sí | Sí
Wiederholbarkeit_Eichfehler_Toleranz_mJ{Bereich} | Especificación del límite de error de verificación para el primer punto de control de la prueba de repetibilidad en el rango de pesaje {Bereich}, después del ajuste, con unidad (d, % o unidad de masa). | [Valor] [Unidad] | {Bereich}: Rango de pesaje (1-4) | Tolerancias | todas | 40 | Sí | Sí | Sí | Sí
Wiederholbarkeit_Eichfehler_Toleranz_mJ{Bereich}_{Messung} | Especificación del límite de error de verificación para la medición {Messung} de la prueba de repetibilidad en el rango de pesaje {Bereich}, después del ajuste, con unidad (d, % o unidad de masa). | [Valor] [Unidad] | {Bereich}: Rango de pesaje (1-4) {Messung}: Medición (1 ... n) | Tolerancias | todas | 43 | Sí | Sí | Sí | Sí
Wiederholbarkeit_Eichfehler_Toleranz_oJ{Bereich} | Especificación del límite de error de verificación para el primer punto de control de la prueba de repetibilidad en el rango de pesaje {Bereich}, antes del ajuste, con unidad (d, % o unidad de masa). | [Valor] [Unidad] | {Bereich}: Rango de pesaje (1-4) | Tolerancias | todas | 40 | Sí | Sí | Sí | Sí
Wiederholbarkeit_Eichfehler_Toleranz_oJ{Bereich}_{Messung} | Especificación del límite de error de verificación para la medición {Messung} de la prueba de repetibilidad en el rango de pesaje {Bereich}, antes del ajuste, con unidad (d, % o unidad de masa). | [Valor] [Unidad] | {Bereich}: Rango de pesaje (1-4) {Messung}: Medición (1 ... n) | Tolerancias | todas | 43 | Sí | Sí | Sí | Sí
Wiederholbarkeit_Eichfehler_Toleranz_ok_mJ{Bereich}_{Messung} | OK/NO OK, si se cumple la especificación del límite de error de verificación en la medición {Messung} de la prueba de repetibilidad en el rango de pesaje {Bereich}, después del ajuste (NO OK en rojo); N/A sin tolerancia. | OK / NO OK | {Bereich}: Rango de pesaje (1-4) {Messung}: Medición (1 ... n) | Tolerancias | todas | 46 | Sí | Sí | Sí | Sí
Wiederholbarkeit_Eichfehler_Toleranz_ok_oJ{Bereich}_{Messung} | OK/NO OK, si se cumple la especificación del límite de error de verificación en la medición {Messung} de la prueba de repetibilidad en el rango de pesaje {Bereich}, antes del ajuste (NO OK en rojo); N/A sin tolerancia. | OK / NO OK | {Bereich}: Rango de pesaje (1-4) {Messung}: Medición (1 ... n) | Tolerancias | todas | 46 | Sí | Sí | Sí | Sí
Wiederholbarkeit_Eichfehler_Toleranz_ok{Bereich}_{Messung} | OK/NO OK, si se cumple la especificación del límite de error de verificación en la medición {Messung} de la prueba de repetibilidad en el rango de pesaje {Bereich} (NO OK en rojo); N/A sin tolerancia. | OK / NO OK | {Bereich}: Rango de pesaje (1-4) {Messung}: Medición (1 ... n) | Tolerancias | todas | 43 | Sí | Sí | Sí | Sí
Wiederholbarkeit_Eichfehler_Toleranz_VglWert_mJ{Bereich}_{Messung} | Valor comparado (desviación) en la medición {Messung} de la prueba de repetibilidad en el rango de pesaje {Bereich}, después del ajuste, en la unidad de la especificación de tolerancia. N/A sin tolerancia. | [Valor] [Unidad] | {Bereich}: Rango de pesaje (1-4) {Messung}: Medición (1 ... n) | Tolerancias | todas | 51 | Sí | Sí | Sí | Sí
Wiederholbarkeit_Eichfehler_Toleranz_VglWert_oJ{Bereich}_{Messung} | Valor comparado (desviación) en la medición {Messung} de la prueba de repetibilidad en el rango de pesaje {Bereich}, antes del ajuste, en la unidad de la especificación de tolerancia. N/A sin tolerancia. | [Valor] [Unidad] | {Bereich}: Rango de pesaje (1-4) {Messung}: Medición (1 ... n) | Tolerancias | todas | 51 | Sí | Sí | Sí | Sí
Wiederholbarkeit_Eichfehler_Toleranz_VglWert{Bereich}_{Messung} | Valor comparado (desviación) en la medición {Messung} de la prueba de repetibilidad en el rango de pesaje {Bereich}, en la unidad de la especificación de tolerancia. N/A sin tolerancia. | [Valor] [Unidad] | {Bereich}: Rango de pesaje (1-4) {Messung}: Medición (1 ... n) | Tolerancias | todas | 48 | Sí | Sí | Sí | Sí
Wiederholbarkeit_Eichfehler_Toleranz{Bereich} | Especificación del límite de error de verificación para el primer punto de control de la prueba de repetibilidad en el rango de pesaje {Bereich}, con unidad (d, % o unidad de masa). También se emite en los valores de prueba de la balanza del cliente con las tolerancias registradas allí. | [Valor] [Unidad] | {Bereich}: Rango de pesaje (1-4) | Tolerancias | todas | 37 | Sí | Sí | Sí | Sí |  | Sí
Wiederholbarkeit_Eichfehler_Toleranz{Bereich}_{Messung} | Especificación del límite de error de verificación para la medición {Messung} de la prueba de repetibilidad en el rango de pesaje {Bereich}, con unidad (d, % o unidad de masa). | [Valor] [Unidad] | {Bereich}: Rango de pesaje (1-4) {Messung}: Medición (1 ... n) | Tolerancias | todas | 40 | Sí | Sí | Sí | Sí
Wiederholbarkeit_Eichfehler_Toleranz{Punkt} | Especificación del límite de error de verificación para la medición {Punkt} de la prueba de repetibilidad, con unidad (d, % o unidad de masa), sin indicar el rango de pesaje. | [Valor] [Unidad] | {Punkt}: Punto de control (1 ... n) | Tolerancias | todas | 38 | Sí | Sí | Sí | Sí
Wiederholbarkeit_Hersteller_Innerhalb_Toleranz_mJ{Bereich}_{Messung} | Sí/No, si se cumple la especificación de la tolerancia del fabricante en la medición {Messung} de la prueba de repetibilidad en el rango de pesaje {Bereich}, después del ajuste; N/A sin tolerancia. | Sí / No | {Bereich}: Rango de pesaje (1-4) {Messung}: Medición (1 ... n) | Tolerancias | todas | 53 | Sí | Sí | Sí | Sí
Wiederholbarkeit_Hersteller_Innerhalb_Toleranz_oJ{Bereich}_{Messung} | Sí/No, si se cumple la especificación de la tolerancia del fabricante en la medición {Messung} de la prueba de repetibilidad en el rango de pesaje {Bereich}, antes del ajuste; N/A sin tolerancia. | Sí / No | {Bereich}: Rango de pesaje (1-4) {Messung}: Medición (1 ... n) | Tolerancias | todas | 53 | Sí | Sí | Sí | Sí
Wiederholbarkeit_Hersteller_Innerhalb_Toleranz{Bereich}_{Messung} | Sí/No, si se cumple la especificación de la tolerancia del fabricante en la medición {Messung} de la prueba de repetibilidad en el rango de pesaje {Bereich}; N/A sin tolerancia. | Sí / No | {Bereich}: Rango de pesaje (1-4) {Messung}: Medición (1 ... n) | Tolerancias | todas | 50 | Sí | Sí | Sí | Sí
Wiederholbarkeit_Hersteller_Messung_rot_mJ{Bereich}_{Messung} | Valor medido (indicación) con unidad en la medición {Messung} de la prueba de repetibilidad en el rango de pesaje {Bereich}, después del ajuste; en rojo, si no se cumple la especificación de la tolerancia del fabricante; N/A sin tolerancia. | [Valor] [Unidad] | {Bereich}: Rango de pesaje (1-4) {Messung}: Medición (1 ... n) | Tolerancias | todas | 46 | Sí | Sí | Sí | Sí
Wiederholbarkeit_Hersteller_Messung_rot_oJ{Bereich}_{Messung} | Valor medido (indicación) con unidad en la medición {Messung} de la prueba de repetibilidad en el rango de pesaje {Bereich}, antes del ajuste; en rojo, si no se cumple la especificación de la tolerancia del fabricante; N/A sin tolerancia. | [Valor] [Unidad] | {Bereich}: Rango de pesaje (1-4) {Messung}: Medición (1 ... n) | Tolerancias | todas | 46 | Sí | Sí | Sí | Sí
Wiederholbarkeit_Hersteller_Messung_rot{Bereich}_{Messung} | Valor medido (indicación) con unidad en la medición {Messung} de la prueba de repetibilidad en el rango de pesaje {Bereich}; en rojo, si no se cumple la especificación de la tolerancia del fabricante; N/A sin tolerancia. | [Valor] [Unidad] | {Bereich}: Rango de pesaje (1-4) {Messung}: Medición (1 ... n) | Tolerancias | todas | 43 | Sí | Sí | Sí | Sí
Wiederholbarkeit_Hersteller_Toleranz_Differenz_mJ{Bereich}_{Messung} | Valor absoluto de la desviación en la medición {Messung} de la prueba de repetibilidad en el rango de pesaje {Bereich}, después del ajuste, en la unidad de la especificación de tolerancia (d, % o unidad de masa); vacío, si no es posible la conversión. | [Valor] [Unidad] | {Bereich}: Rango de pesaje (1-4) {Messung}: Medición (1 ... n) | Tolerancias | todas | 53 | Sí | Sí | Sí | Sí
Wiederholbarkeit_Hersteller_Toleranz_Differenz_oJ{Bereich}_{Messung} | Valor absoluto de la desviación en la medición {Messung} de la prueba de repetibilidad en el rango de pesaje {Bereich}, antes del ajuste, en la unidad de la especificación de tolerancia (d, % o unidad de masa); vacío, si no es posible la conversión. | [Valor] [Unidad] | {Bereich}: Rango de pesaje (1-4) {Messung}: Medición (1 ... n) | Tolerancias | todas | 53 | Sí | Sí | Sí | Sí
Wiederholbarkeit_Hersteller_Toleranz_Differenz{Bereich}_{Messung} | Valor absoluto de la desviación en la medición {Messung} de la prueba de repetibilidad en el rango de pesaje {Bereich}, en la unidad de la especificación de tolerancia (d, % o unidad de masa); vacío, si no es posible la conversión. | [Valor] [Unidad] | {Bereich}: Rango de pesaje (1-4) {Messung}: Medición (1 ... n) | Tolerancias | todas | 50 | Sí | Sí | Sí | Sí
Wiederholbarkeit_Hersteller_Toleranz_DiffWert_mJ{Bereich}_{Messung} | Distancia entre la especificación de la tolerancia del fabricante y el valor comparado en la medición {Messung} de la prueba de repetibilidad en el rango de pesaje {Bereich}, después del ajuste, en la unidad de la tolerancia; negativo si se supera; N/A sin tolerancia. | [Valor] [Unidad] | {Bereich}: Rango de pesaje (1-4) {Messung}: Medición (1 ... n) | Tolerancias | todas | 52 | Sí | Sí | Sí | Sí
Wiederholbarkeit_Hersteller_Toleranz_DiffWert_oJ{Bereich}_{Messung} | Distancia entre la especificación de la tolerancia del fabricante y el valor comparado en la medición {Messung} de la prueba de repetibilidad en el rango de pesaje {Bereich}, antes del ajuste, en la unidad de la tolerancia; negativo si se supera; N/A sin tolerancia. | [Valor] [Unidad] | {Bereich}: Rango de pesaje (1-4) {Messung}: Medición (1 ... n) | Tolerancias | todas | 52 | Sí | Sí | Sí | Sí
Wiederholbarkeit_Hersteller_Toleranz_DiffWert{Bereich}_{Messung} | Distancia entre la especificación de la tolerancia del fabricante y el valor comparado en la medición {Messung} de la prueba de repetibilidad en el rango de pesaje {Bereich}, en la unidad de la tolerancia; negativo si se supera; N/A sin tolerancia. | [Valor] [Unidad] | {Bereich}: Rango de pesaje (1-4) {Messung}: Medición (1 ... n) | Tolerancias | todas | 49 | Sí | Sí | Sí | Sí
Wiederholbarkeit_Hersteller_Toleranz_max{Bereich} | Especificación de la tolerancia del fabricante para la última medición de la prueba de repetibilidad en el rango de pesaje {Bereich}, con unidad (d, % o unidad de masa). | [Valor] [Unidad] | {Bereich}: Rango de pesaje (1-4) | Tolerancias | todas | 41 | Sí | Sí | Sí | Sí
Wiederholbarkeit_Hersteller_Toleranz_mJ{Bereich} | Especificación de la tolerancia del fabricante para el primer punto de control de la prueba de repetibilidad en el rango de pesaje {Bereich}, después del ajuste, con unidad (d, % o unidad de masa). | [Valor] [Unidad] | {Bereich}: Rango de pesaje (1-4) | Tolerancias | todas | 40 | Sí | Sí | Sí | Sí
Wiederholbarkeit_Hersteller_Toleranz_mJ{Bereich}_{Messung} | Especificación de la tolerancia del fabricante para la medición {Messung} de la prueba de repetibilidad en el rango de pesaje {Bereich}, después del ajuste, con unidad (d, % o unidad de masa). | [Valor] [Unidad] | {Bereich}: Rango de pesaje (1-4) {Messung}: Medición (1 ... n) | Tolerancias | todas | 43 | Sí | Sí | Sí | Sí
Wiederholbarkeit_Hersteller_Toleranz_oJ{Bereich} | Especificación de la tolerancia del fabricante para el primer punto de control de la prueba de repetibilidad en el rango de pesaje {Bereich}, antes del ajuste, con unidad (d, % o unidad de masa). | [Valor] [Unidad] | {Bereich}: Rango de pesaje (1-4) | Tolerancias | todas | 40 | Sí | Sí | Sí | Sí
Wiederholbarkeit_Hersteller_Toleranz_oJ{Bereich}_{Messung} | Especificación de la tolerancia del fabricante para la medición {Messung} de la prueba de repetibilidad en el rango de pesaje {Bereich}, antes del ajuste, con unidad (d, % o unidad de masa). | [Valor] [Unidad] | {Bereich}: Rango de pesaje (1-4) {Messung}: Medición (1 ... n) | Tolerancias | todas | 43 | Sí | Sí | Sí | Sí
Wiederholbarkeit_Hersteller_Toleranz_ok_mJ{Bereich}_{Messung} | OK/NO OK, si se cumple la especificación de la tolerancia del fabricante en la medición {Messung} de la prueba de repetibilidad en el rango de pesaje {Bereich}, después del ajuste (NO OK en rojo); N/A sin tolerancia. | OK / NO OK | {Bereich}: Rango de pesaje (1-4) {Messung}: Medición (1 ... n) | Tolerancias | todas | 46 | Sí | Sí | Sí | Sí
Wiederholbarkeit_Hersteller_Toleranz_ok_oJ{Bereich}_{Messung} | OK/NO OK, si se cumple la especificación de la tolerancia del fabricante en la medición {Messung} de la prueba de repetibilidad en el rango de pesaje {Bereich}, antes del ajuste (NO OK en rojo); N/A sin tolerancia. | OK / NO OK | {Bereich}: Rango de pesaje (1-4) {Messung}: Medición (1 ... n) | Tolerancias | todas | 46 | Sí | Sí | Sí | Sí
Wiederholbarkeit_Hersteller_Toleranz_ok{Bereich}_{Messung} | OK/NO OK, si se cumple la especificación de la tolerancia del fabricante en la medición {Messung} de la prueba de repetibilidad en el rango de pesaje {Bereich} (NO OK en rojo); N/A sin tolerancia. | OK / NO OK | {Bereich}: Rango de pesaje (1-4) {Messung}: Medición (1 ... n) | Tolerancias | todas | 43 | Sí | Sí | Sí | Sí
Wiederholbarkeit_Hersteller_Toleranz_VglWert_mJ{Bereich}_{Messung} | Valor comparado (desviación) en la medición {Messung} de la prueba de repetibilidad en el rango de pesaje {Bereich}, después del ajuste, en la unidad de la especificación de tolerancia. N/A sin tolerancia. | [Valor] [Unidad] | {Bereich}: Rango de pesaje (1-4) {Messung}: Medición (1 ... n) | Tolerancias | todas | 51 | Sí | Sí | Sí | Sí
Wiederholbarkeit_Hersteller_Toleranz_VglWert_oJ{Bereich}_{Messung} | Valor comparado (desviación) en la medición {Messung} de la prueba de repetibilidad en el rango de pesaje {Bereich}, antes del ajuste, en la unidad de la especificación de tolerancia. N/A sin tolerancia. | [Valor] [Unidad] | {Bereich}: Rango de pesaje (1-4) {Messung}: Medición (1 ... n) | Tolerancias | todas | 51 | Sí | Sí | Sí | Sí
Wiederholbarkeit_Hersteller_Toleranz_VglWert{Bereich}_{Messung} | Valor comparado (desviación) en la medición {Messung} de la prueba de repetibilidad en el rango de pesaje {Bereich}, en la unidad de la especificación de tolerancia. N/A sin tolerancia. | [Valor] [Unidad] | {Bereich}: Rango de pesaje (1-4) {Messung}: Medición (1 ... n) | Tolerancias | todas | 48 | Sí | Sí | Sí | Sí
Wiederholbarkeit_Hersteller_Toleranz{Bereich} | Especificación de la tolerancia del fabricante para el primer punto de control de la prueba de repetibilidad en el rango de pesaje {Bereich}, con unidad (d, % o unidad de masa). También se emite en los valores de prueba de la balanza del cliente con las tolerancias registradas allí. | [Valor] [Unidad] | {Bereich}: Rango de pesaje (1-4) | Tolerancias | todas | 37 | Sí | Sí | Sí | Sí |  | Sí
Wiederholbarkeit_Hersteller_Toleranz{Bereich}_{Messung} | Especificación de la tolerancia del fabricante para la medición {Messung} de la prueba de repetibilidad en el rango de pesaje {Bereich}, con unidad (d, % o unidad de masa). | [Valor] [Unidad] | {Bereich}: Rango de pesaje (1-4) {Messung}: Medición (1 ... n) | Tolerancias | todas | 40 | Sí | Sí | Sí | Sí
Wiederholbarkeit_Hersteller_Toleranz{Punkt} | Especificación de la tolerancia del fabricante para la medición {Punkt} de la prueba de repetibilidad, con unidad (d, % o unidad de masa), sin indicar el rango de pesaje. | [Valor] [Unidad] | {Punkt}: Punto de control (1 ... n) | Tolerancias | todas | 38 | Sí | Sí | Sí | Sí
Wiederholbarkeit_Innerhalb_Toleranz_mJ{Bereich}_{Messung} | Sí/No, si se cumple la especificación de la tolerancia de la calibración en la medición {Messung} de la prueba de repetibilidad en el rango de pesaje {Bereich}, después del ajuste; N/A sin tolerancia. | Sí / No | {Bereich}: Rango de pesaje (1-4) {Messung}: Medición (1 ... n) | Tolerancias | todas | 42 | Sí | Sí | Sí | Sí
Wiederholbarkeit_Innerhalb_Toleranz_oJ{Bereich}_{Messung} | Sí/No, si se cumple la especificación de la tolerancia de la calibración en la medición {Messung} de la prueba de repetibilidad en el rango de pesaje {Bereich}, antes del ajuste; N/A sin tolerancia. | Sí / No | {Bereich}: Rango de pesaje (1-4) {Messung}: Medición (1 ... n) | Tolerancias | todas | 42 | Sí | Sí | Sí | Sí
Wiederholbarkeit_Innerhalb_Toleranz{Bereich}_{Messung} | Sí/No, si se cumple la especificación de la tolerancia de la calibración en la medición {Messung} de la prueba de repetibilidad en el rango de pesaje {Bereich}; N/A sin tolerancia. | Sí / No | {Bereich}: Rango de pesaje (1-4) {Messung}: Medición (1 ... n) | Tolerancias | todas | 39 | Sí | Sí | Sí | Sí
Wiederholbarkeit_Kunden_Innerhalb_Toleranz_mJ{Bereich}_{Messung} | Sí/No, si se cumple la especificación de la tolerancia del cliente en la medición {Messung} de la prueba de repetibilidad en el rango de pesaje {Bereich}, después del ajuste; N/A sin tolerancia. | Sí / No | {Bereich}: Rango de pesaje (1-4) {Messung}: Medición (1 ... n) | Tolerancias | todas | 49 | Sí | Sí | Sí | Sí
Wiederholbarkeit_Kunden_Innerhalb_Toleranz_oJ{Bereich}_{Messung} | Sí/No, si se cumple la especificación de la tolerancia del cliente en la medición {Messung} de la prueba de repetibilidad en el rango de pesaje {Bereich}, antes del ajuste; N/A sin tolerancia. | Sí / No | {Bereich}: Rango de pesaje (1-4) {Messung}: Medición (1 ... n) | Tolerancias | todas | 49 | Sí | Sí | Sí | Sí
Wiederholbarkeit_Kunden_Innerhalb_Toleranz{Bereich}_{Messung} | Sí/No, si se cumple la especificación de la tolerancia del cliente en la medición {Messung} de la prueba de repetibilidad en el rango de pesaje {Bereich}; N/A sin tolerancia. | Sí / No | {Bereich}: Rango de pesaje (1-4) {Messung}: Medición (1 ... n) | Tolerancias | todas | 46 | Sí | Sí | Sí | Sí
Wiederholbarkeit_Kunden_Messung_rot_mJ{Bereich}_{Messung} | Valor medido (indicación) con unidad en la medición {Messung} de la prueba de repetibilidad en el rango de pesaje {Bereich}, después del ajuste; en rojo, si no se cumple la especificación de la tolerancia del cliente; N/A sin tolerancia. | [Valor] [Unidad] | {Bereich}: Rango de pesaje (1-4) {Messung}: Medición (1 ... n) | Tolerancias | todas | 42 | Sí | Sí | Sí | Sí
Wiederholbarkeit_Kunden_Messung_rot_oJ{Bereich}_{Messung} | Valor medido (indicación) con unidad en la medición {Messung} de la prueba de repetibilidad en el rango de pesaje {Bereich}, antes del ajuste; en rojo, si no se cumple la especificación de la tolerancia del cliente; N/A sin tolerancia. | [Valor] [Unidad] | {Bereich}: Rango de pesaje (1-4) {Messung}: Medición (1 ... n) | Tolerancias | todas | 42 | Sí | Sí | Sí | Sí
Wiederholbarkeit_Kunden_Messung_rot{Bereich}_{Messung} | Valor medido (indicación) con unidad en la medición {Messung} de la prueba de repetibilidad en el rango de pesaje {Bereich}; en rojo, si no se cumple la especificación de la tolerancia del cliente; N/A sin tolerancia. | [Valor] [Unidad] | {Bereich}: Rango de pesaje (1-4) {Messung}: Medición (1 ... n) | Tolerancias | todas | 39 | Sí | Sí | Sí | Sí
Wiederholbarkeit_Kunden_Toleranz_Differenz_mJ{Bereich}_{Messung} | Valor absoluto de la desviación en la medición {Messung} de la prueba de repetibilidad en el rango de pesaje {Bereich}, después del ajuste, en la unidad de la especificación de tolerancia (d, % o unidad de masa); vacío, si no es posible la conversión. | [Valor] [Unidad] | {Bereich}: Rango de pesaje (1-4) {Messung}: Medición (1 ... n) | Tolerancias | todas | 49 | Sí | Sí | Sí | Sí
Wiederholbarkeit_Kunden_Toleranz_Differenz_oJ{Bereich}_{Messung} | Valor absoluto de la desviación en la medición {Messung} de la prueba de repetibilidad en el rango de pesaje {Bereich}, antes del ajuste, en la unidad de la especificación de tolerancia (d, % o unidad de masa); vacío, si no es posible la conversión. | [Valor] [Unidad] | {Bereich}: Rango de pesaje (1-4) {Messung}: Medición (1 ... n) | Tolerancias | todas | 49 | Sí | Sí | Sí | Sí
Wiederholbarkeit_Kunden_Toleranz_Differenz{Bereich}_{Messung} | Valor absoluto de la desviación en la medición {Messung} de la prueba de repetibilidad en el rango de pesaje {Bereich}, en la unidad de la especificación de tolerancia (d, % o unidad de masa); vacío, si no es posible la conversión. | [Valor] [Unidad] | {Bereich}: Rango de pesaje (1-4) {Messung}: Medición (1 ... n) | Tolerancias | todas | 46 | Sí | Sí | Sí | Sí
Wiederholbarkeit_Kunden_Toleranz_DiffWert_mJ{Bereich}_{Messung} | Distancia entre la especificación de la tolerancia del cliente y el valor comparado en la medición {Messung} de la prueba de repetibilidad en el rango de pesaje {Bereich}, después del ajuste, en la unidad de la tolerancia; negativo si se supera; N/A sin tolerancia. | [Valor] [Unidad] | {Bereich}: Rango de pesaje (1-4) {Messung}: Medición (1 ... n) | Tolerancias | todas | 48 | Sí | Sí | Sí | Sí
Wiederholbarkeit_Kunden_Toleranz_DiffWert_oJ{Bereich}_{Messung} | Distancia entre la especificación de la tolerancia del cliente y el valor comparado en la medición {Messung} de la prueba de repetibilidad en el rango de pesaje {Bereich}, antes del ajuste, en la unidad de la tolerancia; negativo si se supera; N/A sin tolerancia. | [Valor] [Unidad] | {Bereich}: Rango de pesaje (1-4) {Messung}: Medición (1 ... n) | Tolerancias | todas | 48 | Sí | Sí | Sí | Sí
Wiederholbarkeit_Kunden_Toleranz_DiffWert{Bereich}_{Messung} | Distancia entre la especificación de la tolerancia del cliente y el valor comparado en la medición {Messung} de la prueba de repetibilidad en el rango de pesaje {Bereich}, en la unidad de la tolerancia; negativo si se supera; N/A sin tolerancia. | [Valor] [Unidad] | {Bereich}: Rango de pesaje (1-4) {Messung}: Medición (1 ... n) | Tolerancias | todas | 45 | Sí | Sí | Sí | Sí
Wiederholbarkeit_Kunden_Toleranz_max{Bereich} | Especificación de la tolerancia del cliente para la última medición de la prueba de repetibilidad en el rango de pesaje {Bereich}, con unidad (d, % o unidad de masa). | [Valor] [Unidad] | {Bereich}: Rango de pesaje (1-4) | Tolerancias | todas | 37 | Sí | Sí | Sí | Sí
Wiederholbarkeit_Kunden_Toleranz_mJ{Bereich} | Especificación de la tolerancia del cliente para el primer punto de control de la prueba de repetibilidad en el rango de pesaje {Bereich}, después del ajuste, con unidad (d, % o unidad de masa). | [Valor] [Unidad] | {Bereich}: Rango de pesaje (1-4) | Tolerancias | todas | 36 | Sí | Sí | Sí | Sí
Wiederholbarkeit_Kunden_Toleranz_mJ{Bereich}_{Messung} | Especificación de la tolerancia del cliente para la medición {Messung} de la prueba de repetibilidad en el rango de pesaje {Bereich}, después del ajuste, con unidad (d, % o unidad de masa). | [Valor] [Unidad] | {Bereich}: Rango de pesaje (1-4) {Messung}: Medición (1 ... n) | Tolerancias | todas | 39 | Sí | Sí | Sí | Sí
Wiederholbarkeit_Kunden_Toleranz_oJ{Bereich} | Especificación de la tolerancia del cliente para el primer punto de control de la prueba de repetibilidad en el rango de pesaje {Bereich}, antes del ajuste, con unidad (d, % o unidad de masa). | [Valor] [Unidad] | {Bereich}: Rango de pesaje (1-4) | Tolerancias | todas | 36 | Sí | Sí | Sí | Sí
Wiederholbarkeit_Kunden_Toleranz_oJ{Bereich}_{Messung} | Especificación de la tolerancia del cliente para la medición {Messung} de la prueba de repetibilidad en el rango de pesaje {Bereich}, antes del ajuste, con unidad (d, % o unidad de masa). | [Valor] [Unidad] | {Bereich}: Rango de pesaje (1-4) {Messung}: Medición (1 ... n) | Tolerancias | todas | 39 | Sí | Sí | Sí | Sí
Wiederholbarkeit_Kunden_Toleranz_ok_mJ{Bereich}_{Messung} | OK/NO OK, si se cumple la especificación de la tolerancia del cliente en la medición {Messung} de la prueba de repetibilidad en el rango de pesaje {Bereich}, después del ajuste (NO OK en rojo); N/A sin tolerancia. | OK / NO OK | {Bereich}: Rango de pesaje (1-4) {Messung}: Medición (1 ... n) | Tolerancias | todas | 42 | Sí | Sí | Sí | Sí
Wiederholbarkeit_Kunden_Toleranz_ok_oJ{Bereich}_{Messung} | OK/NO OK, si se cumple la especificación de la tolerancia del cliente en la medición {Messung} de la prueba de repetibilidad en el rango de pesaje {Bereich}, antes del ajuste (NO OK en rojo); N/A sin tolerancia. | OK / NO OK | {Bereich}: Rango de pesaje (1-4) {Messung}: Medición (1 ... n) | Tolerancias | todas | 42 | Sí | Sí | Sí | Sí
Wiederholbarkeit_Kunden_Toleranz_ok{Bereich}_{Messung} | OK/NO OK, si se cumple la especificación de la tolerancia del cliente en la medición {Messung} de la prueba de repetibilidad en el rango de pesaje {Bereich} (NO OK en rojo); N/A sin tolerancia. | OK / NO OK | {Bereich}: Rango de pesaje (1-4) {Messung}: Medición (1 ... n) | Tolerancias | todas | 39 | Sí | Sí | Sí | Sí
Wiederholbarkeit_Kunden_Toleranz_VglWert_mJ{Bereich}_{Messung} | Valor comparado (desviación) en la medición {Messung} de la prueba de repetibilidad en el rango de pesaje {Bereich}, después del ajuste, en la unidad de la especificación de tolerancia. N/A sin tolerancia. | [Valor] [Unidad] | {Bereich}: Rango de pesaje (1-4) {Messung}: Medición (1 ... n) | Tolerancias | todas | 47 | Sí | Sí | Sí | Sí
Wiederholbarkeit_Kunden_Toleranz_VglWert_oJ{Bereich}_{Messung} | Valor comparado (desviación) en la medición {Messung} de la prueba de repetibilidad en el rango de pesaje {Bereich}, antes del ajuste, en la unidad de la especificación de tolerancia. N/A sin tolerancia. | [Valor] [Unidad] | {Bereich}: Rango de pesaje (1-4) {Messung}: Medición (1 ... n) | Tolerancias | todas | 47 | Sí | Sí | Sí | Sí
Wiederholbarkeit_Kunden_Toleranz_VglWert{Bereich}_{Messung} | Valor comparado (desviación) en la medición {Messung} de la prueba de repetibilidad en el rango de pesaje {Bereich}, en la unidad de la especificación de tolerancia. N/A sin tolerancia. | [Valor] [Unidad] | {Bereich}: Rango de pesaje (1-4) {Messung}: Medición (1 ... n) | Tolerancias | todas | 44 | Sí | Sí | Sí | Sí
Wiederholbarkeit_Kunden_Toleranz{Bereich} | Especificación de la tolerancia del cliente para el primer punto de control de la prueba de repetibilidad en el rango de pesaje {Bereich}, con unidad (d, % o unidad de masa). También se emite en los valores de prueba de la balanza del cliente con las tolerancias registradas allí. | [Valor] [Unidad] | {Bereich}: Rango de pesaje (1-4) | Tolerancias | todas | 33 | Sí | Sí | Sí | Sí |  | Sí
Wiederholbarkeit_Kunden_Toleranz{Bereich}_{Messung} | Especificación de la tolerancia del cliente para la medición {Messung} de la prueba de repetibilidad en el rango de pesaje {Bereich}, con unidad (d, % o unidad de masa). | [Valor] [Unidad] | {Bereich}: Rango de pesaje (1-4) {Messung}: Medición (1 ... n) | Tolerancias | todas | 36 | Sí | Sí | Sí | Sí
Wiederholbarkeit_Kunden_Toleranz{Punkt} | Especificación de la tolerancia del cliente para la medición {Punkt} de la prueba de repetibilidad, con unidad (d, % o unidad de masa), sin indicar el rango de pesaje. | [Valor] [Unidad] | {Punkt}: Punto de control (1 ... n) | Tolerancias | todas | 34 | Sí | Sí | Sí | Sí
Wiederholbarkeit_Messung_rot_mJ{Bereich}_{Messung} | Valor medido (indicación) con unidad en la medición {Messung} de la prueba de repetibilidad en el rango de pesaje {Bereich}, después del ajuste; en rojo, si no se cumple la especificación de la tolerancia de la calibración; N/A sin tolerancia. | [Valor] [Unidad] | {Bereich}: Rango de pesaje (1-4) {Messung}: Medición (1 ... n) | Tolerancias | todas | 35 | Sí | Sí | Sí | Sí
Wiederholbarkeit_Messung_rot_oJ{Bereich}_{Messung} | Valor medido (indicación) con unidad en la medición {Messung} de la prueba de repetibilidad en el rango de pesaje {Bereich}, antes del ajuste; en rojo, si no se cumple la especificación de la tolerancia de la calibración; N/A sin tolerancia. | [Valor] [Unidad] | {Bereich}: Rango de pesaje (1-4) {Messung}: Medición (1 ... n) | Tolerancias | todas | 35 | Sí | Sí | Sí | Sí
Wiederholbarkeit_Messung_rot{Bereich}_{Messung} | Valor medido (indicación) con unidad en la medición {Messung} de la prueba de repetibilidad en el rango de pesaje {Bereich}; en rojo, si no se cumple la especificación de la tolerancia de la calibración; N/A sin tolerancia. | [Valor] [Unidad] | {Bereich}: Rango de pesaje (1-4) {Messung}: Medición (1 ... n) | Tolerancias | todas | 32 | Sí | Sí | Sí | Sí
Wiederholbarkeit_Toleranz_Differenz_mJ{Bereich}_{Messung} | Valor absoluto de la desviación en la medición {Messung} de la prueba de repetibilidad en el rango de pesaje {Bereich}, después del ajuste, en la unidad de la especificación de tolerancia (d, % o unidad de masa); vacío, si no es posible la conversión. | [Valor] [Unidad] | {Bereich}: Rango de pesaje (1-4) {Messung}: Medición (1 ... n) | Tolerancias | todas | 42 | Sí | Sí | Sí | Sí
Wiederholbarkeit_Toleranz_Differenz_oJ{Bereich}_{Messung} | Valor absoluto de la desviación en la medición {Messung} de la prueba de repetibilidad en el rango de pesaje {Bereich}, antes del ajuste, en la unidad de la especificación de tolerancia (d, % o unidad de masa); vacío, si no es posible la conversión. | [Valor] [Unidad] | {Bereich}: Rango de pesaje (1-4) {Messung}: Medición (1 ... n) | Tolerancias | todas | 42 | Sí | Sí | Sí | Sí
Wiederholbarkeit_Toleranz_Differenz{Bereich}_{Messung} | Valor absoluto de la desviación en la medición {Messung} de la prueba de repetibilidad en el rango de pesaje {Bereich}, en la unidad de la especificación de tolerancia (d, % o unidad de masa); vacío, si no es posible la conversión. | [Valor] [Unidad] | {Bereich}: Rango de pesaje (1-4) {Messung}: Medición (1 ... n) | Tolerancias | todas | 39 | Sí | Sí | Sí | Sí
Wiederholbarkeit_Toleranz_DiffWert_mJ{Bereich}_{Messung} | Distancia entre la especificación de la tolerancia de la calibración y el valor comparado en la medición {Messung} de la prueba de repetibilidad en el rango de pesaje {Bereich}, después del ajuste, en la unidad de la tolerancia; negativo si se supera; N/A sin tolerancia. | [Valor] [Unidad] | {Bereich}: Rango de pesaje (1-4) {Messung}: Medición (1 ... n) | Tolerancias | todas | 41 | Sí | Sí | Sí | Sí
Wiederholbarkeit_Toleranz_DiffWert_oJ{Bereich}_{Messung} | Distancia entre la especificación de la tolerancia de la calibración y el valor comparado en la medición {Messung} de la prueba de repetibilidad en el rango de pesaje {Bereich}, antes del ajuste, en la unidad de la tolerancia; negativo si se supera; N/A sin tolerancia. | [Valor] [Unidad] | {Bereich}: Rango de pesaje (1-4) {Messung}: Medición (1 ... n) | Tolerancias | todas | 41 | Sí | Sí | Sí | Sí
Wiederholbarkeit_Toleranz_DiffWert{Bereich}_{Messung} | Distancia entre la especificación de la tolerancia de la calibración y el valor comparado en la medición {Messung} de la prueba de repetibilidad en el rango de pesaje {Bereich}, en la unidad de la tolerancia; negativo si se supera; N/A sin tolerancia. | [Valor] [Unidad] | {Bereich}: Rango de pesaje (1-4) {Messung}: Medición (1 ... n) | Tolerancias | todas | 38 | Sí | Sí | Sí | Sí
Wiederholbarkeit_Toleranz_max{Bereich} | Especificación de la tolerancia de la calibración para la última medición de la prueba de repetibilidad en el rango de pesaje {Bereich}, con unidad (d, % o unidad de masa). | [Valor] [Unidad] | {Bereich}: Rango de pesaje (1-4) | Tolerancias | todas | 30 | Sí | Sí | Sí | Sí
Wiederholbarkeit_Toleranz_mJ{Bereich} | Especificación de la tolerancia de la calibración para el primer punto de control de la prueba de repetibilidad en el rango de pesaje {Bereich}, después del ajuste, con unidad (d, % o unidad de masa). | [Valor] [Unidad] | {Bereich}: Rango de pesaje (1-4) | Tolerancias | todas | 29 | Sí | Sí | Sí | Sí
Wiederholbarkeit_Toleranz_mJ{Bereich}_{Messung} | Especificación de la tolerancia de la calibración para la medición {Messung} de la prueba de repetibilidad en el rango de pesaje {Bereich}, después del ajuste, con unidad (d, % o unidad de masa). | [Valor] [Unidad] | {Bereich}: Rango de pesaje (1-4) {Messung}: Medición (1 ... n) | Tolerancias | todas | 32 | Sí | Sí | Sí | Sí
Wiederholbarkeit_Toleranz_oJ{Bereich} | Especificación de la tolerancia de la calibración para el primer punto de control de la prueba de repetibilidad en el rango de pesaje {Bereich}, antes del ajuste, con unidad (d, % o unidad de masa). | [Valor] [Unidad] | {Bereich}: Rango de pesaje (1-4) | Tolerancias | todas | 29 | Sí | Sí | Sí | Sí
Wiederholbarkeit_Toleranz_oJ{Bereich}_{Messung} | Especificación de la tolerancia de la calibración para la medición {Messung} de la prueba de repetibilidad en el rango de pesaje {Bereich}, antes del ajuste, con unidad (d, % o unidad de masa). | [Valor] [Unidad] | {Bereich}: Rango de pesaje (1-4) {Messung}: Medición (1 ... n) | Tolerancias | todas | 32 | Sí | Sí | Sí | Sí
Wiederholbarkeit_Toleranz_ok_mJ{Bereich}_{Messung} | OK/NO OK, si se cumple la especificación de la tolerancia de la calibración en la medición {Messung} de la prueba de repetibilidad en el rango de pesaje {Bereich}, después del ajuste (NO OK en rojo); N/A sin tolerancia. | OK / NO OK | {Bereich}: Rango de pesaje (1-4) {Messung}: Medición (1 ... n) | Tolerancias | todas | 35 | Sí | Sí | Sí | Sí
Wiederholbarkeit_Toleranz_ok_oJ{Bereich}_{Messung} | OK/NO OK, si se cumple la especificación de la tolerancia de la calibración en la medición {Messung} de la prueba de repetibilidad en el rango de pesaje {Bereich}, antes del ajuste (NO OK en rojo); N/A sin tolerancia. | OK / NO OK | {Bereich}: Rango de pesaje (1-4) {Messung}: Medición (1 ... n) | Tolerancias | todas | 35 | Sí | Sí | Sí | Sí
Wiederholbarkeit_Toleranz_ok{Bereich}_{Messung} | OK/NO OK, si se cumple la especificación de la tolerancia de la calibración en la medición {Messung} de la prueba de repetibilidad en el rango de pesaje {Bereich} (NO OK en rojo); N/A sin tolerancia. | OK / NO OK | {Bereich}: Rango de pesaje (1-4) {Messung}: Medición (1 ... n) | Tolerancias | todas | 32 | Sí | Sí | Sí | Sí
Wiederholbarkeit_Toleranz_VglWert_mJ{Bereich}_{Messung} | Valor comparado (desviación) en la medición {Messung} de la prueba de repetibilidad en el rango de pesaje {Bereich}, después del ajuste, en la unidad de la especificación de tolerancia. N/A sin tolerancia. | [Valor] [Unidad] | {Bereich}: Rango de pesaje (1-4) {Messung}: Medición (1 ... n) | Tolerancias | todas | 40 | Sí | Sí | Sí | Sí
Wiederholbarkeit_Toleranz_VglWert_oJ{Bereich}_{Messung} | Valor comparado (desviación) en la medición {Messung} de la prueba de repetibilidad en el rango de pesaje {Bereich}, antes del ajuste, en la unidad de la especificación de tolerancia. N/A sin tolerancia. | [Valor] [Unidad] | {Bereich}: Rango de pesaje (1-4) {Messung}: Medición (1 ... n) | Tolerancias | todas | 40 | Sí | Sí | Sí | Sí
Wiederholbarkeit_Toleranz_VglWert{Bereich}_{Messung} | Valor comparado (desviación) en la medición {Messung} de la prueba de repetibilidad en el rango de pesaje {Bereich}, en la unidad de la especificación de tolerancia. N/A sin tolerancia. | [Valor] [Unidad] | {Bereich}: Rango de pesaje (1-4) {Messung}: Medición (1 ... n) | Tolerancias | todas | 37 | Sí | Sí | Sí | Sí
Wiederholbarkeit_Toleranz{Bereich} | Especificación de la tolerancia de la calibración para el primer punto de control de la prueba de repetibilidad en el rango de pesaje {Bereich}, con unidad (d, % o unidad de masa). También se emite en los valores de prueba de la balanza del cliente con las tolerancias registradas allí. | [Valor] [Unidad] | {Bereich}: Rango de pesaje (1-4) | Tolerancias | todas | 26 | Sí | Sí | Sí | Sí |  | Sí
Wiederholbarkeit_Toleranz{Bereich}_{Messung} | Especificación de la tolerancia de la calibración para la medición {Messung} de la prueba de repetibilidad en el rango de pesaje {Bereich}, con unidad (d, % o unidad de masa). | [Valor] [Unidad] | {Bereich}: Rango de pesaje (1-4) {Messung}: Medición (1 ... n) | Tolerancias | todas | 29 | Sí | Sí | Sí | Sí
Wiederholbarkeit_Toleranz{Punkt} | Especificación de la tolerancia de la calibración para la medición {Punkt} de la prueba de repetibilidad, con unidad (d, % o unidad de masa), sin indicar el rango de pesaje. | [Valor] [Unidad] | {Punkt}: Punto de control (1 ... n) | Tolerancias | todas | 27 | Sí | Sí | Sí | Sí
Wiederholbarkeit_Verkehrsfehler_Innerhalb_Toleranz_mJ{Bereich}_{Messung} | Sí/No, si se cumple la especificación del límite de error en servicio en la medición {Messung} de la prueba de repetibilidad en el rango de pesaje {Bereich}, después del ajuste; N/A sin tolerancia. | Sí / No | {Bereich}: Rango de pesaje (1-4) {Messung}: Medición (1 ... n) | Tolerancias | todas | 57 | Sí | Sí | Sí | Sí
Wiederholbarkeit_Verkehrsfehler_Innerhalb_Toleranz_oJ{Bereich}_{Messung} | Sí/No, si se cumple la especificación del límite de error en servicio en la medición {Messung} de la prueba de repetibilidad en el rango de pesaje {Bereich}, antes del ajuste; N/A sin tolerancia. | Sí / No | {Bereich}: Rango de pesaje (1-4) {Messung}: Medición (1 ... n) | Tolerancias | todas | 57 | Sí | Sí | Sí | Sí
Wiederholbarkeit_Verkehrsfehler_Innerhalb_Toleranz{Bereich}_{Messung} | Sí/No, si se cumple la especificación del límite de error en servicio en la medición {Messung} de la prueba de repetibilidad en el rango de pesaje {Bereich}; N/A sin tolerancia. | Sí / No | {Bereich}: Rango de pesaje (1-4) {Messung}: Medición (1 ... n) | Tolerancias | todas | 54 | Sí | Sí | Sí | Sí
Wiederholbarkeit_Verkehrsfehler_Messung_rot_mJ{Bereich}_{Messung} | Valor medido (indicación) con unidad en la medición {Messung} de la prueba de repetibilidad en el rango de pesaje {Bereich}, después del ajuste; en rojo, si no se cumple la especificación del límite de error en servicio; N/A sin tolerancia. | [Valor] [Unidad] | {Bereich}: Rango de pesaje (1-4) {Messung}: Medición (1 ... n) | Tolerancias | todas | 50 | Sí | Sí | Sí | Sí
Wiederholbarkeit_Verkehrsfehler_Messung_rot_oJ{Bereich}_{Messung} | Valor medido (indicación) con unidad en la medición {Messung} de la prueba de repetibilidad en el rango de pesaje {Bereich}, antes del ajuste; en rojo, si no se cumple la especificación del límite de error en servicio; N/A sin tolerancia. | [Valor] [Unidad] | {Bereich}: Rango de pesaje (1-4) {Messung}: Medición (1 ... n) | Tolerancias | todas | 50 | Sí | Sí | Sí | Sí
Wiederholbarkeit_Verkehrsfehler_Messung_rot{Bereich}_{Messung} | Valor medido (indicación) con unidad en la medición {Messung} de la prueba de repetibilidad en el rango de pesaje {Bereich}; en rojo, si no se cumple la especificación del límite de error en servicio; N/A sin tolerancia. | [Valor] [Unidad] | {Bereich}: Rango de pesaje (1-4) {Messung}: Medición (1 ... n) | Tolerancias | todas | 47 | Sí | Sí | Sí | Sí
Wiederholbarkeit_Verkehrsfehler_Toleranz_Differenz_mJ{Bereich}_{Messung} | Valor absoluto de la desviación en la medición {Messung} de la prueba de repetibilidad en el rango de pesaje {Bereich}, después del ajuste, en la unidad de la especificación de tolerancia (d, % o unidad de masa); vacío, si no es posible la conversión. | [Valor] [Unidad] | {Bereich}: Rango de pesaje (1-4) {Messung}: Medición (1 ... n) | Tolerancias | todas | 57 | Sí | Sí | Sí | Sí
Wiederholbarkeit_Verkehrsfehler_Toleranz_Differenz_oJ{Bereich}_{Messung} | Valor absoluto de la desviación en la medición {Messung} de la prueba de repetibilidad en el rango de pesaje {Bereich}, antes del ajuste, en la unidad de la especificación de tolerancia (d, % o unidad de masa); vacío, si no es posible la conversión. | [Valor] [Unidad] | {Bereich}: Rango de pesaje (1-4) {Messung}: Medición (1 ... n) | Tolerancias | todas | 57 | Sí | Sí | Sí | Sí
Wiederholbarkeit_Verkehrsfehler_Toleranz_Differenz{Bereich}_{Messung} | Valor absoluto de la desviación en la medición {Messung} de la prueba de repetibilidad en el rango de pesaje {Bereich}, en la unidad de la especificación de tolerancia (d, % o unidad de masa); vacío, si no es posible la conversión. | [Valor] [Unidad] | {Bereich}: Rango de pesaje (1-4) {Messung}: Medición (1 ... n) | Tolerancias | todas | 54 | Sí | Sí | Sí | Sí
Wiederholbarkeit_Verkehrsfehler_Toleranz_DiffWert_mJ{Bereich}_{Messung} | Distancia entre la especificación del límite de error en servicio y el valor comparado en la medición {Messung} de la prueba de repetibilidad en el rango de pesaje {Bereich}, después del ajuste, en la unidad de la tolerancia; negativo si se supera; N/A sin tolerancia. | [Valor] [Unidad] | {Bereich}: Rango de pesaje (1-4) {Messung}: Medición (1 ... n) | Tolerancias | todas | 56 | Sí | Sí | Sí | Sí
Wiederholbarkeit_Verkehrsfehler_Toleranz_DiffWert_oJ{Bereich}_{Messung} | Distancia entre la especificación del límite de error en servicio y el valor comparado en la medición {Messung} de la prueba de repetibilidad en el rango de pesaje {Bereich}, antes del ajuste, en la unidad de la tolerancia; negativo si se supera; N/A sin tolerancia. | [Valor] [Unidad] | {Bereich}: Rango de pesaje (1-4) {Messung}: Medición (1 ... n) | Tolerancias | todas | 56 | Sí | Sí | Sí | Sí
Wiederholbarkeit_Verkehrsfehler_Toleranz_DiffWert{Bereich}_{Messung} | Distancia entre la especificación del límite de error en servicio y el valor comparado en la medición {Messung} de la prueba de repetibilidad en el rango de pesaje {Bereich}, en la unidad de la tolerancia; negativo si se supera; N/A sin tolerancia. | [Valor] [Unidad] | {Bereich}: Rango de pesaje (1-4) {Messung}: Medición (1 ... n) | Tolerancias | todas | 53 | Sí | Sí | Sí | Sí
Wiederholbarkeit_Verkehrsfehler_Toleranz_max{Bereich} | Especificación del límite de error en servicio para la última medición de la prueba de repetibilidad en el rango de pesaje {Bereich}, con unidad (d, % o unidad de masa). | [Valor] [Unidad] | {Bereich}: Rango de pesaje (1-4) | Tolerancias | todas | 45 | Sí | Sí | Sí | Sí
Wiederholbarkeit_Verkehrsfehler_Toleranz_mJ{Bereich} | Especificación del límite de error en servicio para el primer punto de control de la prueba de repetibilidad en el rango de pesaje {Bereich}, después del ajuste, con unidad (d, % o unidad de masa). | [Valor] [Unidad] | {Bereich}: Rango de pesaje (1-4) | Tolerancias | todas | 44 | Sí | Sí | Sí | Sí
Wiederholbarkeit_Verkehrsfehler_Toleranz_mJ{Bereich}_{Messung} | Especificación del límite de error en servicio para la medición {Messung} de la prueba de repetibilidad en el rango de pesaje {Bereich}, después del ajuste, con unidad (d, % o unidad de masa). | [Valor] [Unidad] | {Bereich}: Rango de pesaje (1-4) {Messung}: Medición (1 ... n) | Tolerancias | todas | 47 | Sí | Sí | Sí | Sí
Wiederholbarkeit_Verkehrsfehler_Toleranz_oJ{Bereich} | Especificación del límite de error en servicio para el primer punto de control de la prueba de repetibilidad en el rango de pesaje {Bereich}, antes del ajuste, con unidad (d, % o unidad de masa). | [Valor] [Unidad] | {Bereich}: Rango de pesaje (1-4) | Tolerancias | todas | 44 | Sí | Sí | Sí | Sí
Wiederholbarkeit_Verkehrsfehler_Toleranz_oJ{Bereich}_{Messung} | Especificación del límite de error en servicio para la medición {Messung} de la prueba de repetibilidad en el rango de pesaje {Bereich}, antes del ajuste, con unidad (d, % o unidad de masa). | [Valor] [Unidad] | {Bereich}: Rango de pesaje (1-4) {Messung}: Medición (1 ... n) | Tolerancias | todas | 47 | Sí | Sí | Sí | Sí
Wiederholbarkeit_Verkehrsfehler_Toleranz_ok_mJ{Bereich}_{Messung} | OK/NO OK, si se cumple la especificación del límite de error en servicio en la medición {Messung} de la prueba de repetibilidad en el rango de pesaje {Bereich}, después del ajuste (NO OK en rojo); N/A sin tolerancia. | OK / NO OK | {Bereich}: Rango de pesaje (1-4) {Messung}: Medición (1 ... n) | Tolerancias | todas | 50 | Sí | Sí | Sí | Sí
Wiederholbarkeit_Verkehrsfehler_Toleranz_ok_oJ{Bereich}_{Messung} | OK/NO OK, si se cumple la especificación del límite de error en servicio en la medición {Messung} de la prueba de repetibilidad en el rango de pesaje {Bereich}, antes del ajuste (NO OK en rojo); N/A sin tolerancia. | OK / NO OK | {Bereich}: Rango de pesaje (1-4) {Messung}: Medición (1 ... n) | Tolerancias | todas | 50 | Sí | Sí | Sí | Sí
Wiederholbarkeit_Verkehrsfehler_Toleranz_ok{Bereich}_{Messung} | OK/NO OK, si se cumple la especificación del límite de error en servicio en la medición {Messung} de la prueba de repetibilidad en el rango de pesaje {Bereich} (NO OK en rojo); N/A sin tolerancia. | OK / NO OK | {Bereich}: Rango de pesaje (1-4) {Messung}: Medición (1 ... n) | Tolerancias | todas | 47 | Sí | Sí | Sí | Sí
Wiederholbarkeit_Verkehrsfehler_Toleranz_VglWert_mJ{Bereich}_{Messung} | Valor comparado (desviación) en la medición {Messung} de la prueba de repetibilidad en el rango de pesaje {Bereich}, después del ajuste, en la unidad de la especificación de tolerancia. N/A sin tolerancia. | [Valor] [Unidad] | {Bereich}: Rango de pesaje (1-4) {Messung}: Medición (1 ... n) | Tolerancias | todas | 55 | Sí | Sí | Sí | Sí
Wiederholbarkeit_Verkehrsfehler_Toleranz_VglWert_oJ{Bereich}_{Messung} | Valor comparado (desviación) en la medición {Messung} de la prueba de repetibilidad en el rango de pesaje {Bereich}, antes del ajuste, en la unidad de la especificación de tolerancia. N/A sin tolerancia. | [Valor] [Unidad] | {Bereich}: Rango de pesaje (1-4) {Messung}: Medición (1 ... n) | Tolerancias | todas | 55 | Sí | Sí | Sí | Sí
Wiederholbarkeit_Verkehrsfehler_Toleranz_VglWert{Bereich}_{Messung} | Valor comparado (desviación) en la medición {Messung} de la prueba de repetibilidad en el rango de pesaje {Bereich}, en la unidad de la especificación de tolerancia. N/A sin tolerancia. | [Valor] [Unidad] | {Bereich}: Rango de pesaje (1-4) {Messung}: Medición (1 ... n) | Tolerancias | todas | 52 | Sí | Sí | Sí | Sí
Wiederholbarkeit_Verkehrsfehler_Toleranz{Bereich} | Especificación del límite de error en servicio para el primer punto de control de la prueba de repetibilidad en el rango de pesaje {Bereich}, con unidad (d, % o unidad de masa). También se emite en los valores de prueba de la balanza del cliente con las tolerancias registradas allí. | [Valor] [Unidad] | {Bereich}: Rango de pesaje (1-4) | Tolerancias | todas | 41 | Sí | Sí | Sí | Sí |  | Sí
Wiederholbarkeit_Verkehrsfehler_Toleranz{Bereich}_{Messung} | Especificación del límite de error en servicio para la medición {Messung} de la prueba de repetibilidad en el rango de pesaje {Bereich}, con unidad (d, % o unidad de masa). | [Valor] [Unidad] | {Bereich}: Rango de pesaje (1-4) {Messung}: Medición (1 ... n) | Tolerancias | todas | 44 | Sí | Sí | Sí | Sí
Wiederholbarkeit_Verkehrsfehler_Toleranz{Punkt} | Especificación del límite de error en servicio para la medición {Punkt} de la prueba de repetibilidad, con unidad (d, % o unidad de masa), sin indicar el rango de pesaje. | [Valor] [Unidad] | {Punkt}: Punto de control (1 ... n) | Tolerancias | todas | 42 | Sí | Sí | Sí | Sí
BB_Action_Lvl_Einheit | Unidad del límite de acción de los puntos de control de la balanza en uso (%). | [Unidad] |  | Evaluación de la balanza en uso | todas | 21 | Sí | Sí | Sí | Sí
BB_Action_Lvl_Wert | Límite de acción de los puntos de control de la balanza en uso en porcentaje, sin unidad (siempre 100). | [Valor] |  | Evaluación de la balanza en uso | todas | 18 | Sí | Sí | Sí | Sí
BB_Action_Lvl_Wert_mE | Límite de acción de los puntos de control de la balanza en uso en porcentaje, con signo de porcentaje (siempre 100 %). | [Valor] % |  | Evaluación de la balanza en uso | todas | 21 | Sí | Sí | Sí | Sí
BB_Gesamt_Action_Lvl1_Urteil | Sí/No: evaluación global de la balanza en uso, si se cumplió el límite de acción de la 1.ª especificación del cliente en todos los puntos de control evaluados. | Sí / No |  | Evaluación de la balanza en uso | todas | 28 | Sí | Sí | Sí | Sí
BB_Gesamt_Action_Lvl1_Urteil_OK | OK/NO OK: evaluación global de la balanza en uso, si se cumplió el límite de acción de la 1.ª especificación del cliente en todos los puntos de control evaluados. | OK / NO OK |  | Evaluación de la balanza en uso | todas | 31 | Sí | Sí | Sí | Sí
BB_Gesamt_Action_Lvl2_Urteil | Sí/No: evaluación global de la balanza en uso, si se cumplió el límite de acción de la 2.ª especificación del cliente en todos los puntos de control evaluados. | Sí / No |  | Evaluación de la balanza en uso | todas | 28 | Sí | Sí | Sí | Sí
BB_Gesamt_Action_Lvl2_Urteil_OK | OK/NO OK: evaluación global de la balanza en uso, si se cumplió el límite de acción de la 2.ª especificación del cliente en todos los puntos de control evaluados. | OK / NO OK |  | Evaluación de la balanza en uso | todas | 31 | Sí | Sí | Sí | Sí
BB_Gesamt_Action_Lvl_Urteil | Sí/No: evaluación global de la balanza en uso, si se cumplió el límite de acción de ambas especificaciones del cliente en todos los puntos de control evaluados. | Sí / No |  | Evaluación de la balanza en uso | todas | 27 | Sí | Sí | Sí | Sí
BB_Gesamt_Action_Lvl_Urteil_OK | OK/NO OK: evaluación global de la balanza en uso, si se cumplió el límite de acción de ambas especificaciones del cliente en todos los puntos de control evaluados. | OK / NO OK |  | Evaluación de la balanza en uso | todas | 30 | Sí | Sí | Sí | Sí
BB_Gesamt_Warning_Lvl1_Urteil | Sí/No: evaluación global de la balanza en uso, si se cumplió el límite de advertencia de la 1.ª especificación del cliente en todos los puntos de control evaluados. | Sí / No |  | Evaluación de la balanza en uso | todas | 29 | Sí | Sí | Sí | Sí
BB_Gesamt_Warning_Lvl1_Urteil_OK | OK/NO OK: evaluación global de la balanza en uso, si se cumplió el límite de advertencia de la 1.ª especificación del cliente en todos los puntos de control evaluados. | OK / NO OK |  | Evaluación de la balanza en uso | todas | 32 | Sí | Sí | Sí | Sí
BB_Gesamt_Warning_Lvl2_Urteil | Sí/No: evaluación global de la balanza en uso, si se cumplió el límite de advertencia de la 2.ª especificación del cliente en todos los puntos de control evaluados. | Sí / No |  | Evaluación de la balanza en uso | todas | 29 | Sí | Sí | Sí | Sí
BB_Gesamt_Warning_Lvl2_Urteil_OK | OK/NO OK: evaluación global de la balanza en uso, si se cumplió el límite de advertencia de la 2.ª especificación del cliente en todos los puntos de control evaluados. | OK / NO OK |  | Evaluación de la balanza en uso | todas | 32 | Sí | Sí | Sí | Sí
BB_Gesamt_Warning_Lvl_Urteil | Sí/No: evaluación global de la balanza en uso, si se cumplió el límite de advertencia de ambas especificaciones del cliente en todos los puntos de control evaluados. | Sí / No |  | Evaluación de la balanza en uso | todas | 28 | Sí | Sí | Sí | Sí
BB_Gesamt_Warning_Lvl_Urteil_OK | OK/NO OK: evaluación global de la balanza en uso, si se cumplió el límite de advertencia de ambas especificaciones del cliente en todos los puntos de control evaluados. | OK / NO OK |  | Evaluación de la balanza en uso | todas | 31 | Sí | Sí | Sí | Sí
BB_Hoechstlast_Action_Lvl2_Urteil_OK{Bereich} | OK/NO OK: el resultado cumple el límite de acción de la 2.ª especificación del cliente en la balanza en uso en el rango de pesaje {Bereich} (referido a la capacidad máxima) o no lo cumple. | OK / NO OK | {Bereich}: Rango de pesaje (1-4) | Evaluación de la balanza en uso | todas | 37 | Sí | Sí | Sí | Sí
BB_Hoechstlast_Action_Lvl2_Urteil{Bereich} | Sí/No: el resultado cumple el límite de acción de la 2.ª especificación del cliente en la balanza en uso en el rango de pesaje {Bereich} (referido a la capacidad máxima) (Sí) o no lo cumple (No). | Sí / No | {Bereich}: Rango de pesaje (1-4) | Evaluación de la balanza en uso | todas | 34 | Sí | Sí | Sí | Sí
BB_Hoechstlast_Action_Lvl_Urteil_OK{Bereich} | OK/NO OK: el resultado cumple el límite de acción de la especificación del cliente en la balanza en uso en el rango de pesaje {Bereich} (referido a la capacidad máxima) o no lo cumple. | OK / NO OK | {Bereich}: Rango de pesaje (1-4) | Evaluación de la balanza en uso | todas | 36 | Sí | Sí | Sí | Sí
BB_Hoechstlast_Action_Lvl_Urteil{Bereich} | Sí/No: el resultado cumple el límite de acción de la especificación del cliente en la balanza en uso en el rango de pesaje {Bereich} (referido a la capacidad máxima) (Sí) o no lo cumple (No). | Sí / No | {Bereich}: Rango de pesaje (1-4) | Evaluación de la balanza en uso | todas | 33 | Sí | Sí | Sí | Sí
BB_Hoechstlast_Erg2_{Bereich} | 2.º resultado (incertidumbre de medida de la balanza) en la balanza en uso en el rango de pesaje {Bereich} (referido a la capacidad máxima), en la unidad de la 2.ª especificación del cliente. | [Valor] [Unidad] | {Bereich}: Rango de pesaje (1-4) | Evaluación de la balanza en uso | todas | 21 | Sí | Sí | Sí | Sí
BB_Hoechstlast_Erg{Bereich} | Resultado (incertidumbre de medida de la balanza) en la balanza en uso en el rango de pesaje {Bereich} (referido a la capacidad máxima), en la unidad de la especificación del cliente. | [Valor] [Unidad] | {Bereich}: Rango de pesaje (1-4) | Evaluación de la balanza en uso | todas | 19 | Sí | Sí | Sí | Sí
BB_Hoechstlast_KundVorg2_Einheit{Bereich} | Unidad del límite de acción de la 2.ª especificación del cliente en la balanza en uso en el rango de pesaje {Bereich} (referido a la capacidad máxima). | [Unidad] | {Bereich}: Rango de pesaje (1-4) | Evaluación de la balanza en uso | todas | 33 | Sí | Sí | Sí | Sí
BB_Hoechstlast_KundVorg2_Warn_Einheit{Bereich} | Unidad del límite de advertencia de la 2.ª especificación del cliente en la balanza en uso en el rango de pesaje {Bereich} (referido a la capacidad máxima). | [Unidad] | {Bereich}: Rango de pesaje (1-4) | Evaluación de la balanza en uso | todas | 38 | Sí | Sí | Sí | Sí
BB_Hoechstlast_KundVorg2_Warn_Wert_mE{Bereich} | Valor del límite de advertencia de la 2.ª especificación del cliente en la balanza en uso en el rango de pesaje {Bereich} (referido a la capacidad máxima), con unidad. | [Valor] [Unidad] | {Bereich}: Rango de pesaje (1-4) | Evaluación de la balanza en uso | todas | 38 | Sí | Sí | Sí | Sí
BB_Hoechstlast_KundVorg2_Warn_Wert_mE{Bereich}CF | Valor del límite de advertencia de la 2.ª especificación del cliente en la balanza en uso en el rango de pesaje {Bereich} (referido a la capacidad máxima), con unidad; con al menos un decimal, de lo contrario, tantas cifras, hasta que aparezca la primera cifra significativa. | [Valor] [Unidad] | {Bereich}: Rango de pesaje (1-4) | Evaluación de la balanza en uso | todas | 40 | Sí | Sí | Sí | Sí
BB_Hoechstlast_KundVorg2_Warn_Wert{Bereich} | Valor del límite de advertencia de la 2.ª especificación del cliente en la balanza en uso en el rango de pesaje {Bereich} (referido a la capacidad máxima), sin unidad. | [Valor] | {Bereich}: Rango de pesaje (1-4) | Evaluación de la balanza en uso | todas | 35 | Sí | Sí | Sí | Sí
BB_Hoechstlast_KundVorg2_Warn_Wert{Bereich}CF | Valor del límite de advertencia de la 2.ª especificación del cliente en la balanza en uso en el rango de pesaje {Bereich} (referido a la capacidad máxima), sin unidad; con al menos un decimal, de lo contrario, tantas cifras, hasta que aparezca la primera cifra significativa. | [Valor] | {Bereich}: Rango de pesaje (1-4) | Evaluación de la balanza en uso | todas | 37 | Sí | Sí | Sí | Sí
BB_Hoechstlast_KundVorg2_Wert_mE{Bereich} | Valor del límite de acción de la 2.ª especificación del cliente en la balanza en uso en el rango de pesaje {Bereich} (referido a la capacidad máxima), con unidad. | [Valor] [Unidad] | {Bereich}: Rango de pesaje (1-4) | Evaluación de la balanza en uso | todas | 33 | Sí | Sí | Sí | Sí
BB_Hoechstlast_KundVorg2_Wert_mE{Bereich}CF | Valor del límite de acción de la 2.ª especificación del cliente en la balanza en uso en el rango de pesaje {Bereich} (referido a la capacidad máxima), con unidad; con al menos un decimal, de lo contrario, tantas cifras, hasta que aparezca la primera cifra significativa. | [Valor] [Unidad] | {Bereich}: Rango de pesaje (1-4) | Evaluación de la balanza en uso | todas | 35 | Sí | Sí | Sí | Sí
BB_Hoechstlast_KundVorg2_Wert{Bereich} | Valor del límite de acción de la 2.ª especificación del cliente en la balanza en uso en el rango de pesaje {Bereich} (referido a la capacidad máxima), sin unidad. | [Valor] | {Bereich}: Rango de pesaje (1-4) | Evaluación de la balanza en uso | todas | 30 | Sí | Sí | Sí | Sí
BB_Hoechstlast_KundVorg2_Wert{Bereich}CF | Valor del límite de acción de la 2.ª especificación del cliente en la balanza en uso en el rango de pesaje {Bereich} (referido a la capacidad máxima), sin unidad; con al menos un decimal, de lo contrario, tantas cifras, hasta que aparezca la primera cifra significativa. | [Valor] | {Bereich}: Rango de pesaje (1-4) | Evaluación de la balanza en uso | todas | 32 | Sí | Sí | Sí | Sí
BB_Hoechstlast_KundVorg_Einheit{Bereich} | Unidad del límite de acción de la especificación del cliente en la balanza en uso en el rango de pesaje {Bereich} (referido a la capacidad máxima). | [Unidad] | {Bereich}: Rango de pesaje (1-4) | Evaluación de la balanza en uso | todas | 32 | Sí | Sí | Sí | Sí
BB_Hoechstlast_KundVorg_Warn_Einheit{Bereich} | Unidad del límite de advertencia de la especificación del cliente en la balanza en uso en el rango de pesaje {Bereich} (referido a la capacidad máxima). | [Unidad] | {Bereich}: Rango de pesaje (1-4) | Evaluación de la balanza en uso | todas | 37 | Sí | Sí | Sí | Sí
BB_Hoechstlast_KundVorg_Warn_Wert_mE{Bereich} | Valor del límite de advertencia de la especificación del cliente en la balanza en uso en el rango de pesaje {Bereich} (referido a la capacidad máxima), con unidad. | [Valor] [Unidad] | {Bereich}: Rango de pesaje (1-4) | Evaluación de la balanza en uso | todas | 37 | Sí | Sí | Sí | Sí
BB_Hoechstlast_KundVorg_Warn_Wert_mE{Bereich}CF | Valor del límite de advertencia de la especificación del cliente en la balanza en uso en el rango de pesaje {Bereich} (referido a la capacidad máxima), con unidad; con al menos un decimal, de lo contrario, tantas cifras, hasta que aparezca la primera cifra significativa. | [Valor] [Unidad] | {Bereich}: Rango de pesaje (1-4) | Evaluación de la balanza en uso | todas | 39 | Sí | Sí | Sí | Sí
BB_Hoechstlast_KundVorg_Warn_Wert{Bereich} | Valor del límite de advertencia de la especificación del cliente en la balanza en uso en el rango de pesaje {Bereich} (referido a la capacidad máxima), sin unidad. | [Valor] | {Bereich}: Rango de pesaje (1-4) | Evaluación de la balanza en uso | todas | 34 | Sí | Sí | Sí | Sí
BB_Hoechstlast_KundVorg_Warn_Wert{Bereich}CF | Valor del límite de advertencia de la especificación del cliente en la balanza en uso en el rango de pesaje {Bereich} (referido a la capacidad máxima), sin unidad; con al menos un decimal, de lo contrario, tantas cifras, hasta que aparezca la primera cifra significativa. | [Valor] | {Bereich}: Rango de pesaje (1-4) | Evaluación de la balanza en uso | todas | 36 | Sí | Sí | Sí | Sí
BB_Hoechstlast_KundVorg_Wert_mE{Bereich} | Valor del límite de acción de la especificación del cliente en la balanza en uso en el rango de pesaje {Bereich} (referido a la capacidad máxima), con unidad. | [Valor] [Unidad] | {Bereich}: Rango de pesaje (1-4) | Evaluación de la balanza en uso | todas | 32 | Sí | Sí | Sí | Sí
BB_Hoechstlast_KundVorg_Wert_mE{Bereich}CF | Valor del límite de acción de la especificación del cliente en la balanza en uso en el rango de pesaje {Bereich} (referido a la capacidad máxima), con unidad; con al menos un decimal, de lo contrario, tantas cifras, hasta que aparezca la primera cifra significativa. | [Valor] [Unidad] | {Bereich}: Rango de pesaje (1-4) | Evaluación de la balanza en uso | todas | 34 | Sí | Sí | Sí | Sí
BB_Hoechstlast_KundVorg_Wert{Bereich} | Valor del límite de acción de la especificación del cliente en la balanza en uso en el rango de pesaje {Bereich} (referido a la capacidad máxima), sin unidad. | [Valor] | {Bereich}: Rango de pesaje (1-4) | Evaluación de la balanza en uso | todas | 29 | Sí | Sí | Sí | Sí
BB_Hoechstlast_KundVorg_Wert{Bereich}CF | Valor del límite de acción de la especificación del cliente en la balanza en uso en el rango de pesaje {Bereich} (referido a la capacidad máxima), sin unidad; con al menos un decimal, de lo contrario, tantas cifras, hasta que aparezca la primera cifra significativa. | [Valor] | {Bereich}: Rango de pesaje (1-4) | Evaluación de la balanza en uso | todas | 31 | Sí | Sí | Sí | Sí
BB_Hoechstlast_Warning_Lvl2_Urteil_OK{Bereich} | OK/NO OK: el resultado cumple el límite de advertencia de la 2.ª especificación del cliente en la balanza en uso en el rango de pesaje {Bereich} (referido a la capacidad máxima) o no lo cumple. | OK / NO OK | {Bereich}: Rango de pesaje (1-4) | Evaluación de la balanza en uso | todas | 38 | Sí | Sí | Sí | Sí
BB_Hoechstlast_Warning_Lvl2_Urteil{Bereich} | Sí/No: el resultado cumple el límite de advertencia de la 2.ª especificación del cliente en la balanza en uso en el rango de pesaje {Bereich} (referido a la capacidad máxima) (Sí) o no lo cumple (No). | Sí / No | {Bereich}: Rango de pesaje (1-4) | Evaluación de la balanza en uso | todas | 35 | Sí | Sí | Sí | Sí
BB_Hoechstlast_Warning_Lvl_Urteil_OK{Bereich} | OK/NO OK: el resultado cumple el límite de advertencia de la especificación del cliente en la balanza en uso en el rango de pesaje {Bereich} (referido a la capacidad máxima) o no lo cumple. | OK / NO OK | {Bereich}: Rango de pesaje (1-4) | Evaluación de la balanza en uso | todas | 37 | Sí | Sí | Sí | Sí
BB_Hoechstlast_Warning_Lvl_Urteil{Bereich} | Sí/No: el resultado cumple el límite de advertencia de la especificación del cliente en la balanza en uso en el rango de pesaje {Bereich} (referido a la capacidad máxima) (Sí) o no lo cumple (No). | Sí / No | {Bereich}: Rango de pesaje (1-4) | Evaluación de la balanza en uso | todas | 34 | Sí | Sí | Sí | Sí
BB_Hoechstlast{Bereich} | Capacidad máxima del rango de pesaje {Bereich} como valor de referencia absoluto de la evaluación de la balanza en uso, con unidad. | [Valor] [Unidad] | {Bereich}: Rango de pesaje (1-4) | Evaluación de la balanza en uso | todas | 15 | Sí | Sí | Sí | Sí
BB_Kundenspez_Action_Lvl2_Urteil_OK{Nr} | OK/NO OK: el resultado cumple el límite de acción de la 2.ª especificación del cliente en la balanza en uso en el punto de control específico del cliente {Nr} o no lo cumple. | OK / NO OK | {Nr}: Número (1 ... n) | Evaluación de la balanza en uso | todas | 37 | Sí | Sí | Sí | Sí
BB_Kundenspez_Action_Lvl2_Urteil{Nr} | Sí/No: el resultado cumple el límite de acción de la 2.ª especificación del cliente en la balanza en uso en el punto de control específico del cliente {Nr} (Sí) o no lo cumple (No). | Sí / No | {Nr}: Número (1 ... n) | Evaluación de la balanza en uso | todas | 34 | Sí | Sí | Sí | Sí
BB_Kundenspez_Action_Lvl_Urteil_OK{Nr} | OK/NO OK: el resultado cumple el límite de acción de la especificación del cliente en la balanza en uso en el punto de control específico del cliente {Nr} o no lo cumple. | OK / NO OK | {Nr}: Número (1 ... n) | Evaluación de la balanza en uso | todas | 36 | Sí | Sí | Sí | Sí
BB_Kundenspez_Action_Lvl_Urteil{Nr} | Sí/No: el resultado cumple el límite de acción de la especificación del cliente en la balanza en uso en el punto de control específico del cliente {Nr} (Sí) o no lo cumple (No). | Sí / No | {Nr}: Número (1 ... n) | Evaluación de la balanza en uso | todas | 33 | Sí | Sí | Sí | Sí
BB_Kundenspez_Erg2_{Nr} | 2.º resultado (incertidumbre de medida de la balanza) en la balanza en uso en el punto de control específico del cliente {Nr}, en la unidad de la 2.ª especificación del cliente. | [Valor] [Unidad] | {Nr}: Número (1 ... n) | Evaluación de la balanza en uso | todas | 21 | Sí | Sí | Sí | Sí
BB_Kundenspez_Erg{Nr} | Resultado (incertidumbre de medida de la balanza) en la balanza en uso en el punto de control específico del cliente {Nr}, en la unidad de la especificación del cliente. | [Valor] [Unidad] | {Nr}: Número (1 ... n) | Evaluación de la balanza en uso | todas | 19 | Sí | Sí | Sí | Sí
BB_Kundenspez_KundVorg2_Einheit{Nr} | Unidad del límite de acción de la 2.ª especificación del cliente en la balanza en uso en el punto de control específico del cliente {Nr}. | [Unidad] | {Nr}: Número (1 ... n) | Evaluación de la balanza en uso | todas | 33 | Sí | Sí | Sí | Sí
BB_Kundenspez_KundVorg2_Warn_Einheit{Nr} | Unidad del límite de advertencia de la 2.ª especificación del cliente en la balanza en uso en el punto de control específico del cliente {Nr}. | [Unidad] | {Nr}: Número (1 ... n) | Evaluación de la balanza en uso | todas | 38 | Sí | Sí | Sí | Sí
BB_Kundenspez_KundVorg2_Warn_Wert_mE{Nr} | Valor del límite de advertencia de la 2.ª especificación del cliente en la balanza en uso en el punto de control específico del cliente {Nr}, con unidad. | [Valor] [Unidad] | {Nr}: Número (1 ... n) | Evaluación de la balanza en uso | todas | 38 | Sí | Sí | Sí | Sí
BB_Kundenspez_KundVorg2_Warn_Wert_mE{Nr}CF | Valor del límite de advertencia de la 2.ª especificación del cliente en la balanza en uso en el punto de control específico del cliente {Nr}, con unidad; con al menos un decimal, de lo contrario, tantas cifras, hasta que aparezca la primera cifra significativa. | [Valor] [Unidad] | {Nr}: Número (1 ... n) | Evaluación de la balanza en uso | todas | 40 | Sí | Sí | Sí | Sí
BB_Kundenspez_KundVorg2_Warn_Wert{Nr} | Valor del límite de advertencia de la 2.ª especificación del cliente en la balanza en uso en el punto de control específico del cliente {Nr}, sin unidad. | [Valor] | {Nr}: Número (1 ... n) | Evaluación de la balanza en uso | todas | 35 | Sí | Sí | Sí | Sí
BB_Kundenspez_KundVorg2_Warn_Wert{Nr}CF | Valor del límite de advertencia de la 2.ª especificación del cliente en la balanza en uso en el punto de control específico del cliente {Nr}, sin unidad; con al menos un decimal, de lo contrario, tantas cifras, hasta que aparezca la primera cifra significativa. | [Valor] | {Nr}: Número (1 ... n) | Evaluación de la balanza en uso | todas | 37 | Sí | Sí | Sí | Sí
BB_Kundenspez_KundVorg2_Wert_mE{Nr} | Valor del límite de acción de la 2.ª especificación del cliente en la balanza en uso en el punto de control específico del cliente {Nr}, con unidad. | [Valor] [Unidad] | {Nr}: Número (1 ... n) | Evaluación de la balanza en uso | todas | 33 | Sí | Sí | Sí | Sí
BB_Kundenspez_KundVorg2_Wert_mE{Nr}CF | Valor del límite de acción de la 2.ª especificación del cliente en la balanza en uso en el punto de control específico del cliente {Nr}, con unidad; con al menos un decimal, de lo contrario, tantas cifras, hasta que aparezca la primera cifra significativa. | [Valor] [Unidad] | {Nr}: Número (1 ... n) | Evaluación de la balanza en uso | todas | 35 | Sí | Sí | Sí | Sí
BB_Kundenspez_KundVorg2_Wert{Nr} | Valor del límite de acción de la 2.ª especificación del cliente en la balanza en uso en el punto de control específico del cliente {Nr}, sin unidad. | [Valor] | {Nr}: Número (1 ... n) | Evaluación de la balanza en uso | todas | 30 | Sí | Sí | Sí | Sí
BB_Kundenspez_KundVorg2_Wert{Nr}CF | Valor del límite de acción de la 2.ª especificación del cliente en la balanza en uso en el punto de control específico del cliente {Nr}, sin unidad; con al menos un decimal, de lo contrario, tantas cifras, hasta que aparezca la primera cifra significativa. | [Valor] | {Nr}: Número (1 ... n) | Evaluación de la balanza en uso | todas | 32 | Sí | Sí | Sí | Sí
BB_Kundenspez_KundVorg_Einheit{Nr} | Unidad del límite de acción de la especificación del cliente en la balanza en uso en el punto de control específico del cliente {Nr}. | [Unidad] | {Nr}: Número (1 ... n) | Evaluación de la balanza en uso | todas | 32 | Sí | Sí | Sí | Sí
BB_Kundenspez_KundVorg_Warn_Einheit{Nr} | Unidad del límite de advertencia de la especificación del cliente en la balanza en uso en el punto de control específico del cliente {Nr}. | [Unidad] | {Nr}: Número (1 ... n) | Evaluación de la balanza en uso | todas | 37 | Sí | Sí | Sí | Sí
BB_Kundenspez_KundVorg_Warn_Wert_mE{Nr} | Valor del límite de advertencia de la especificación del cliente en la balanza en uso en el punto de control específico del cliente {Nr}, con unidad. | [Valor] [Unidad] | {Nr}: Número (1 ... n) | Evaluación de la balanza en uso | todas | 37 | Sí | Sí | Sí | Sí
BB_Kundenspez_KundVorg_Warn_Wert_mE{Nr}CF | Valor del límite de advertencia de la especificación del cliente en la balanza en uso en el punto de control específico del cliente {Nr}, con unidad; con al menos un decimal, de lo contrario, tantas cifras, hasta que aparezca la primera cifra significativa. | [Valor] [Unidad] | {Nr}: Número (1 ... n) | Evaluación de la balanza en uso | todas | 39 | Sí | Sí | Sí | Sí
BB_Kundenspez_KundVorg_Warn_Wert{Nr} | Valor del límite de advertencia de la especificación del cliente en la balanza en uso en el punto de control específico del cliente {Nr}, sin unidad. | [Valor] | {Nr}: Número (1 ... n) | Evaluación de la balanza en uso | todas | 34 | Sí | Sí | Sí | Sí
BB_Kundenspez_KundVorg_Warn_Wert{Nr}CF | Valor del límite de advertencia de la especificación del cliente en la balanza en uso en el punto de control específico del cliente {Nr}, sin unidad; con al menos un decimal, de lo contrario, tantas cifras, hasta que aparezca la primera cifra significativa. | [Valor] | {Nr}: Número (1 ... n) | Evaluación de la balanza en uso | todas | 36 | Sí | Sí | Sí | Sí
BB_Kundenspez_KundVorg_Wert_mE{Nr} | Valor del límite de acción de la especificación del cliente en la balanza en uso en el punto de control específico del cliente {Nr}, con unidad. | [Valor] [Unidad] | {Nr}: Número (1 ... n) | Evaluación de la balanza en uso | todas | 32 | Sí | Sí | Sí | Sí
BB_Kundenspez_KundVorg_Wert_mE{Nr}CF | Valor del límite de acción de la especificación del cliente en la balanza en uso en el punto de control específico del cliente {Nr}, con unidad; con al menos un decimal, de lo contrario, tantas cifras, hasta que aparezca la primera cifra significativa. | [Valor] [Unidad] | {Nr}: Número (1 ... n) | Evaluación de la balanza en uso | todas | 34 | Sí | Sí | Sí | Sí
BB_Kundenspez_KundVorg_Wert{Nr} | Valor del límite de acción de la especificación del cliente en la balanza en uso en el punto de control específico del cliente {Nr}, sin unidad. | [Valor] | {Nr}: Número (1 ... n) | Evaluación de la balanza en uso | todas | 29 | Sí | Sí | Sí | Sí
BB_Kundenspez_KundVorg_Wert{Nr}CF | Valor del límite de acción de la especificación del cliente en la balanza en uso en el punto de control específico del cliente {Nr}, sin unidad; con al menos un decimal, de lo contrario, tantas cifras, hasta que aparezca la primera cifra significativa. | [Valor] | {Nr}: Número (1 ... n) | Evaluación de la balanza en uso | todas | 31 | Sí | Sí | Sí | Sí
BB_Kundenspez_Warning_Lvl2_Urteil_OK{Nr} | OK/NO OK: el resultado cumple el límite de advertencia de la 2.ª especificación del cliente en la balanza en uso en el punto de control específico del cliente {Nr} o no lo cumple. | OK / NO OK | {Nr}: Número (1 ... n) | Evaluación de la balanza en uso | todas | 38 | Sí | Sí | Sí | Sí
BB_Kundenspez_Warning_Lvl2_Urteil{Nr} | Sí/No: el resultado cumple el límite de advertencia de la 2.ª especificación del cliente en la balanza en uso en el punto de control específico del cliente {Nr} (Sí) o no lo cumple (No). | Sí / No | {Nr}: Número (1 ... n) | Evaluación de la balanza en uso | todas | 35 | Sí | Sí | Sí | Sí
BB_Kundenspez_Warning_Lvl_Urteil_OK{Nr} | OK/NO OK: el resultado cumple el límite de advertencia de la especificación del cliente en la balanza en uso en el punto de control específico del cliente {Nr} o no lo cumple. | OK / NO OK | {Nr}: Número (1 ... n) | Evaluación de la balanza en uso | todas | 37 | Sí | Sí | Sí | Sí
BB_Kundenspez_Warning_Lvl_Urteil{Nr} | Sí/No: el resultado cumple el límite de advertencia de la especificación del cliente en la balanza en uso en el punto de control específico del cliente {Nr} (Sí) o no lo cumple (No). | Sí / No | {Nr}: Número (1 ... n) | Evaluación de la balanza en uso | todas | 34 | Sí | Sí | Sí | Sí
BB_Kundenspez{Nr} | Carga del punto de control específico del cliente {Nr} de la evaluación de la balanza en uso, con unidad. | [Valor] [Unidad] | {Nr}: Número (1 ... n) | Evaluación de la balanza en uso | todas | 15 | Sí | Sí | Sí | Sí
BB_Warning_Lvl_Einheit | Unidad del límite de advertencia de los puntos de control de la balanza en uso (%). | [Unidad] |  | Evaluación de la balanza en uso | todas | 22 | Sí | Sí | Sí | Sí
BB_Warning_Lvl_Wert | Límite de advertencia de los puntos de control de la balanza en uso en porcentaje, sin unidad. | [Valor] |  | Evaluación de la balanza en uso | todas | 19 | Sí | Sí | Sí | Sí
BB_Warning_Lvl_Wert_mE | Límite de advertencia de los puntos de control de la balanza en uso en porcentaje, con signo de porcentaje. | [Valor] % |  | Evaluación de la balanza en uso | todas | 22 | Sí | Sí | Sí | Sí
Akt_Bereich1 | Número del rango de pesaje de la prueba de repetibilidad USP. | [Texto] |  | USP | todas | 12 |  |  | Sí
Akt_Bereich2 | Número del rango de pesaje de la prueba de exactitud USP. | [Texto] |  | USP | todas | 12 |  |  | Sí
Bewertung_Genauigkeitspruefung_Text_{Sprache} | Frase de evaluación de la prueba de exactitud USP (requisito cumplido o no cumplido) en el idioma {Sprache}. | [Texto] | {Sprache}: Idioma (DEU ENG RUS CZE ESP FRA ITA NLD POL PRT TUR) | USP | todas | 39 |  |  | Sí
Bewertung_Genauigkeitspruefung_Text_{Sprache}{Bereich} | Frase de evaluación de la prueba de exactitud USP (requisito cumplido o no cumplido) en el idioma {Sprache} en el rango de pesaje {Bereich}. | [Texto] | {Sprache}: Idioma (DEU ENG RUS CZE ESP FRA ITA NLD POL PRT TUR) {Bereich}: Rango de pesaje (1-4) | USP | todas | 40 |  |  | Sí
Bewertung_Wiederholbarkeit_Text_{Sprache} | Frase de evaluación de la prueba de repetibilidad USP (requisito cumplido o no cumplido) en el idioma {Sprache}. | [Texto] | {Sprache}: Idioma (DEU ENG RUS CZE ESP FRA ITA NLD POL PRT TUR) | USP | todas | 35 |  |  | Sí
Bewertung_Wiederholbarkeit_Text_{Sprache}{Bereich} | Frase de evaluación de la prueba de repetibilidad USP (requisito cumplido o no cumplido) en el idioma {Sprache} en el rango de pesaje {Bereich}. | [Texto] | {Sprache}: Idioma (DEU ENG RUS CZE ESP FRA ITA NLD POL PRT TUR) {Bereich}: Rango de pesaje (1-4) | USP | todas | 36 |  |  | Sí
USP_EP_AS_FOUND_AS_LEFT{Nr} | Indicación USP „AS-FOUND“ (estado antes del ajuste) o „AS-LEFT“ (estado después del ajuste) de la calibración. | [Texto] | {Nr}: Número (sin, 1-20) | USP | todas | 25 |  |  | Sí
USP_Genauigkeit_Abweichung | Desviación de la prueba de exactitud USP con unidad. | [Valor] [Unidad] |  | USP | todas | 26 |  |  | Sí
USP_Genauigkeit_Abweichung_rel_8DP | Desviación relativa de la prueba de exactitud USP (desviación multiplicada por el factor de seguridad, referida al valor nominal) en porcentaje con 8 decimales. | [Valor] % |  | USP | todas | 34 |  |  | Sí
USP_Genauigkeit_Abweichung_rel{Bereich}_8DP | Desviación relativa de la prueba de exactitud USP (desviación multiplicada por el factor de seguridad, referida al valor nominal) en porcentaje con 8 decimales en el rango de pesaje {Bereich}. | [Valor] % | {Bereich}: Rango de pesaje (1-4) | USP | todas | 35 |  |  | Sí
USP_Genauigkeit_Abweichung_zulaessig | Desviación admisible de la prueba de exactitud USP con unidad. | [Valor] [Unidad] |  | USP | todas | 36 |  |  | Sí
USP_Genauigkeit_Abweichung_zulaessig{Bereich} | Desviación admisible de la prueba de exactitud USP con unidad en el rango de pesaje {Bereich}. | [Valor] [Unidad] | {Bereich}: Rango de pesaje (1-4) | USP | todas | 37 |  |  | Sí
USP_Genauigkeit_Abweichung{Bereich} | Desviación de la prueba de exactitud USP con unidad en el rango de pesaje {Bereich}. | [Valor] [Unidad] | {Bereich}: Rango de pesaje (1-4) | USP | todas | 27 |  |  | Sí
USP_Genauigkeit_Akt_Bereich{Bereich} | Número del rango de pesaje {Bereich} de la prueba de exactitud USP. | [Texto] | {Bereich}: Rango de pesaje (1-4) | USP | todas | 28 |  |  | Sí
USP_Genauigkeit_Anzeige | Valor indicado de la prueba de exactitud USP con unidad. | [Valor] [Unidad] |  | USP | todas | 23 |  |  | Sí
USP_Genauigkeit_Anzeige{Bereich} | Valor indicado de la prueba de exactitud USP con unidad en el rango de pesaje {Bereich}. | [Valor] [Unidad] | {Bereich}: Rango de pesaje (1-4) | USP | todas | 24 |  |  | Sí
USP_Genauigkeit_Bewertung | Sí/No, si se cumple la prueba de exactitud USP. | Sí / No |  | USP | todas | 25 |  |  | Sí
USP_Genauigkeit_Bewertung_kurz_{Sprache} | Evaluación breve de la prueba de exactitud USP („Cumplido“ o „No cumplido“) en el idioma {Sprache}. | [Texto] | {Sprache}: Idioma (DEU ENG RUS CZE ESP FRA ITA NLD POL PRT TUR) | USP | todas | 34 |  |  | Sí
USP_Genauigkeit_Bewertung_kurz_{Sprache}{Bereich} | Evaluación breve de la prueba de exactitud USP („Cumplido“ o „No cumplido“) en el idioma {Sprache} en el rango de pesaje {Bereich}. | [Texto] | {Sprache}: Idioma (DEU ENG RUS CZE ESP FRA ITA NLD POL PRT TUR) {Bereich}: Rango de pesaje (1-4) | USP | todas | 35 |  |  | Sí
USP_Genauigkeit_Bewertung_Text_{Sprache} | Frase de evaluación de la prueba de exactitud USP (requisito cumplido o no cumplido) en el idioma {Sprache}. | [Texto] | {Sprache}: Idioma (DEU ENG RUS CZE ESP FRA ITA NLD POL PRT TUR) | USP | todas | 34 |  |  | Sí
USP_Genauigkeit_Bewertung_Text_{Sprache}{Bereich} | Frase de evaluación de la prueba de exactitud USP (requisito cumplido o no cumplido) en el idioma {Sprache} en el rango de pesaje {Bereich}. | [Texto] | {Sprache}: Idioma (DEU ENG RUS CZE ESP FRA ITA NLD POL PRT TUR) {Bereich}: Rango de pesaje (1-4) | USP | todas | 35 |  |  | Sí
USP_Genauigkeit_Bewertung{Bereich} | Sí/No, si se cumple la prueba de exactitud USP en el rango de pesaje {Bereich}. | Sí / No | {Bereich}: Rango de pesaje (1-4) | USP | todas | 26 |  |  | Sí
USP_Genauigkeit_Konv_Waegewert | Valor convencional de masa de la pesa utilizada en la prueba de exactitud USP con unidad. | [Valor] [Unidad] |  | USP | todas | 30 |  |  | Sí
USP_Genauigkeit_Konv_Waegewert{Bereich} | Valor convencional de masa de la pesa utilizada en la prueba de exactitud USP con unidad en el rango de pesaje {Bereich}. | [Valor] [Unidad] | {Bereich}: Rango de pesaje (1-4) | USP | todas | 31 |  |  | Sí
USP_Genauigkeit_Nennwert | Valor nominal de la prueba de exactitud USP con unidad. | [Valor] [Unidad] |  | USP | todas | 24 |  |  | Sí
USP_Genauigkeit_Nennwert{Bereich} | Valor nominal de la prueba de exactitud USP con unidad en el rango de pesaje {Bereich}. | [Valor] [Unidad] | {Bereich}: Rango de pesaje (1-4) | USP | todas | 25 |  |  | Sí
USP_Genauigkeit_Sicherheitsfaktor | Factor de seguridad de la prueba de exactitud USP. | [Valor] |  | USP | todas | 33 |  |  | Sí
USP_Genauigkeit_Sicherheitsfaktor{Bereich} | Factor de seguridad de la prueba de exactitud USP en el rango de pesaje {Bereich}. | [Valor] | {Bereich}: Rango de pesaje (1-4) | USP | todas | 34 |  |  | Sí
USP_Wdh_Bewertung | Sí/No, si se cumple el criterio de repetibilidad de la USP. | Sí / No |  | USP | todas | 17 |  |  | Sí
USP_Wdh_Bewertung_kurz_{Sprache} | Evaluación breve de la prueba de repetibilidad USP („Cumplido“ o „No cumplido“) en el idioma {Sprache}. | [Texto] | {Sprache}: Idioma (DEU ENG RUS CZE ESP FRA ITA NLD POL PRT TUR) | USP | todas | 26 |  |  | Sí
USP_Wdh_Bewertung_kurz_{Sprache}{Bereich} | Evaluación breve de la prueba de repetibilidad USP („Cumplido“ o „No cumplido“) en el idioma {Sprache} en el rango de pesaje {Bereich}. | [Texto] | {Sprache}: Idioma (DEU ENG RUS CZE ESP FRA ITA NLD POL PRT TUR) {Bereich}: Rango de pesaje (1-4) | USP | todas | 27 |  |  | Sí
USP_Wdh_Bewertung_Text_{Sprache} | Frase de evaluación de la prueba de repetibilidad USP (requisito cumplido o no cumplido) en el idioma {Sprache}. | [Texto] | {Sprache}: Idioma (DEU ENG RUS CZE ESP FRA ITA NLD POL PRT TUR) | USP | todas | 26 |  |  | Sí
USP_Wdh_Bewertung_Text_{Sprache}{Bereich} | Frase de evaluación de la prueba de repetibilidad USP (requisito cumplido o no cumplido) en el idioma {Sprache} en el rango de pesaje {Bereich}. | [Texto] | {Sprache}: Idioma (DEU ENG RUS CZE ESP FRA ITA NLD POL PRT TUR) {Bereich}: Rango de pesaje (1-4) | USP | todas | 27 |  |  | Sí
USP_Wdh_Bewertung{Bereich} | Sí/No, si se cumple el criterio de repetibilidad de la USP en el rango de pesaje {Bereich}. | Sí / No | {Bereich}: Rango de pesaje (1-4) | USP | todas | 18 |  |  | Sí
USP_Wdh_Kleinste_Kundeneinwaage | Menor pesada del cliente de la prueba de repetibilidad USP con unidad. | [Valor] [Unidad] |  | USP | todas | 31 |  |  | Sí
USP_Wdh_Kleinste_Kundeneinwaage{Bereich} | Menor pesada del cliente de la prueba de repetibilidad USP con unidad en el rango de pesaje {Bereich}. | [Valor] [Unidad] | {Bereich}: Rango de pesaje (1-4) | USP | todas | 32 |  |  | Sí
USP_Wdh_Kriterium_berechnet | Valor calculado del criterio de repetibilidad de la USP en porcentaje. | [Valor] % |  | USP | todas | 27 |  |  | Sí
USP_Wdh_Kriterium_berechnet_8DP | Valor calculado del criterio de repetibilidad de la USP en porcentaje con 8 decimales. | [Valor] % |  | USP | todas | 31 |  |  | Sí
USP_Wdh_Kriterium_berechnet{Bereich} | Valor calculado del criterio de repetibilidad de la USP en porcentaje en el rango de pesaje {Bereich}. | [Valor] % | {Bereich}: Rango de pesaje (1-4) | USP | todas | 28 |  |  | Sí
USP_Wdh_Kriterium_berechnet{Bereich}_8DP | Valor calculado del criterio de repetibilidad de la USP en porcentaje con 8 decimales en el rango de pesaje {Bereich}. | [Valor] % | {Bereich}: Rango de pesaje (1-4) | USP | todas | 32 |  |  | Sí
USP_Wdh_Kriterium_zulaessig | Valor admisible del criterio de repetibilidad de la USP en porcentaje (0,10 %). | [Valor] % |  | USP | todas | 27 |  |  | Sí
USP_Wdh_Kriterium_zulaessig{Bereich} | Valor admisible del criterio de repetibilidad de la USP en porcentaje (0,10 %) en el rango de pesaje {Bereich}. | [Valor] % | {Bereich}: Rango de pesaje (1-4) | USP | todas | 28 |  |  | Sí
USP_Wdh_Nettoeinwaage_Min | Pesada mínima de la prueba de repetibilidad USP con unidad. | [Valor] [Unidad] |  | USP | todas | 25 |  |  | Sí
USP_Wdh_Nettoeinwaage_Min_5DP | Pesada mínima de la prueba de repetibilidad USP con unidad y 5 decimales. | [Valor] [Unidad] |  | USP | todas | 29 |  |  | Sí
USP_Wdh_Nettoeinwaage_Min_Teilformel | Parte de la fórmula de la pesada mínima: „(0,41 * d)“, si la desviación estándar es inferior a 0,41 · d, de lo contrario „s“ (desviación estándar). | [Fórmula] |  | USP | todas | 36 |  |  | Sí
USP_Wdh_Nettoeinwaage_Min_Teilformel{Bereich} | Parte de la fórmula de la pesada mínima: „(0,41 * d)“, si la desviación estándar es inferior a 0,41 · d, de lo contrario „s“ (desviación estándar) en el rango de pesaje {Bereich}. | [Fórmula] | {Bereich}: Rango de pesaje (1-4) | USP | todas | 37 |  |  | Sí
USP_Wdh_Nettoeinwaage_Min{Bereich} | Pesada mínima de la prueba de repetibilidad USP con unidad en el rango de pesaje {Bereich}. | [Valor] [Unidad] | {Bereich}: Rango de pesaje (1-4) | USP | todas | 26 |  |  | Sí
USP_Wdh_Nettoeinwaage_Min{Bereich}_5DP | Pesada mínima de la prueba de repetibilidad USP con unidad y 5 decimales en el rango de pesaje {Bereich}. | [Valor] [Unidad] | {Bereich}: Rango de pesaje (1-4) | USP | todas | 30 |  |  | Sí
USP_Wdh_Standardabweichung | Desviación estándar de la prueba de repetibilidad USP con unidad. | [Valor] [Unidad] |  | USP | todas | 26 |  |  | Sí
USP_Wdh_Standardabweichung_8DP | Desviación estándar de la prueba de repetibilidad USP con unidad y 8 decimales. | [Valor] [Unidad] |  | USP | todas | 30 |  |  | Sí
USP_Wdh_Standardabweichung{Bereich} | Desviación estándar de la prueba de repetibilidad USP con unidad en el rango de pesaje {Bereich}. | [Valor] [Unidad] | {Bereich}: Rango de pesaje (1-4) | USP | todas | 27 |  |  | Sí
USP_Wdh_Standardabweichung{Bereich}_8DP | Desviación estándar de la prueba de repetibilidad USP con unidad y 8 decimales en el rango de pesaje {Bereich}. | [Valor] [Unidad] | {Bereich}: Rango de pesaje (1-4) | USP | todas | 31 |  |  | Sí
USP_Wiederholbarkeit_Akt_Bereich{Bereich} | Número del rango de pesaje {Bereich} de la prueba de repetibilidad USP. | [Texto] | {Bereich}: Rango de pesaje (1-4) | USP | todas | 33 |  |  | Sí
USP_Wiederholbarkeit_Messung1 | Valor medido de la medición 1 de la prueba de repetibilidad USP con unidad. | [Valor] [Unidad] |  | USP | todas | 29 |  |  | Sí
USP_Wiederholbarkeit_Messung10 | Valor medido de la medición 10 de la prueba de repetibilidad USP con unidad. | [Valor] [Unidad] |  | USP | todas | 30 |  |  | Sí
USP_Wiederholbarkeit_Messung2 | Valor medido de la medición 2 de la prueba de repetibilidad USP con unidad. | [Valor] [Unidad] |  | USP | todas | 29 |  |  | Sí
USP_Wiederholbarkeit_Messung3 | Valor medido de la medición 3 de la prueba de repetibilidad USP con unidad. | [Valor] [Unidad] |  | USP | todas | 29 |  |  | Sí
USP_Wiederholbarkeit_Messung4 | Valor medido de la medición 4 de la prueba de repetibilidad USP con unidad. | [Valor] [Unidad] |  | USP | todas | 29 |  |  | Sí
USP_Wiederholbarkeit_Messung5 | Valor medido de la medición 5 de la prueba de repetibilidad USP con unidad. | [Valor] [Unidad] |  | USP | todas | 29 |  |  | Sí
USP_Wiederholbarkeit_Messung6 | Valor medido de la medición 6 de la prueba de repetibilidad USP con unidad. | [Valor] [Unidad] |  | USP | todas | 29 |  |  | Sí
USP_Wiederholbarkeit_Messung7 | Valor medido de la medición 7 de la prueba de repetibilidad USP con unidad. | [Valor] [Unidad] |  | USP | todas | 29 |  |  | Sí
USP_Wiederholbarkeit_Messung8 | Valor medido de la medición 8 de la prueba de repetibilidad USP con unidad. | [Valor] [Unidad] |  | USP | todas | 29 |  |  | Sí
USP_Wiederholbarkeit_Messung9 | Valor medido de la medición 9 de la prueba de repetibilidad USP con unidad. | [Valor] [Unidad] |  | USP | todas | 29 |  |  | Sí
USP_Wiederholbarkeit_Messung{Bereich}_1 | Valor medido de la medición 1 de la prueba de repetibilidad USP en el rango de pesaje {Bereich} con unidad. | [Valor] [Unidad] | {Bereich}: Rango de pesaje (1-4) | USP | todas | 31 |  |  | Sí
USP_Wiederholbarkeit_Messung{Bereich}_10 | Valor medido de la medición 10 de la prueba de repetibilidad USP en el rango de pesaje {Bereich} con unidad. | [Valor] [Unidad] | {Bereich}: Rango de pesaje (1-4) | USP | todas | 32 |  |  | Sí
USP_Wiederholbarkeit_Messung{Bereich}_2 | Valor medido de la medición 2 de la prueba de repetibilidad USP en el rango de pesaje {Bereich} con unidad. | [Valor] [Unidad] | {Bereich}: Rango de pesaje (1-4) | USP | todas | 31 |  |  | Sí
USP_Wiederholbarkeit_Messung{Bereich}_3 | Valor medido de la medición 3 de la prueba de repetibilidad USP en el rango de pesaje {Bereich} con unidad. | [Valor] [Unidad] | {Bereich}: Rango de pesaje (1-4) | USP | todas | 31 |  |  | Sí
USP_Wiederholbarkeit_Messung{Bereich}_4 | Valor medido de la medición 4 de la prueba de repetibilidad USP en el rango de pesaje {Bereich} con unidad. | [Valor] [Unidad] | {Bereich}: Rango de pesaje (1-4) | USP | todas | 31 |  |  | Sí
USP_Wiederholbarkeit_Messung{Bereich}_5 | Valor medido de la medición 5 de la prueba de repetibilidad USP en el rango de pesaje {Bereich} con unidad. | [Valor] [Unidad] | {Bereich}: Rango de pesaje (1-4) | USP | todas | 31 |  |  | Sí
USP_Wiederholbarkeit_Messung{Bereich}_6 | Valor medido de la medición 6 de la prueba de repetibilidad USP en el rango de pesaje {Bereich} con unidad. | [Valor] [Unidad] | {Bereich}: Rango de pesaje (1-4) | USP | todas | 31 |  |  | Sí
USP_Wiederholbarkeit_Messung{Bereich}_7 | Valor medido de la medición 7 de la prueba de repetibilidad USP en el rango de pesaje {Bereich} con unidad. | [Valor] [Unidad] | {Bereich}: Rango de pesaje (1-4) | USP | todas | 31 |  |  | Sí
USP_Wiederholbarkeit_Messung{Bereich}_8 | Valor medido de la medición 8 de la prueba de repetibilidad USP en el rango de pesaje {Bereich} con unidad. | [Valor] [Unidad] | {Bereich}: Rango de pesaje (1-4) | USP | todas | 31 |  |  | Sí
USP_Wiederholbarkeit_Messung{Bereich}_9 | Valor medido de la medición 9 de la prueba de repetibilidad USP en el rango de pesaje {Bereich} con unidad. | [Valor] [Unidad] | {Bereich}: Rango de pesaje (1-4) | USP | todas | 31 |  |  | Sí
USP_Wiederholbarkeit_Nennwert | Valor nominal de la prueba de repetibilidad USP con unidad. | [Valor] [Unidad] |  | USP | todas | 29 |  |  | Sí
USP_Wiederholbarkeit_Nennwert{Bereich} | Valor nominal de la prueba de repetibilidad USP con unidad en el rango de pesaje {Bereich}. | [Valor] [Unidad] | {Bereich}: Rango de pesaje (1-4) | USP | todas | 30 |  |  | Sí
USP_Wiederholbarkeit_Sicherheitsfaktor | Factor de seguridad de la prueba de repetibilidad USP. | [Valor] |  | USP | todas | 38 |  |  | Sí
USP_Wiederholbarkeit_Sicherheitsfaktor{Bereich} | Factor de seguridad de la prueba de repetibilidad USP en el rango de pesaje {Bereich}. | [Valor] | {Bereich}: Rango de pesaje (1-4) | USP | todas | 39 |  |  | Sí
USP_Wiederholbarkeit_Taralast | Carga de tara de la prueba de repetibilidad USP con unidad. | [Valor] [Unidad] |  | USP | todas | 29 |  |  | Sí
USP_Wiederholbarkeit_Taralast{Bereich} | Carga de tara de la prueba de repetibilidad USP con unidad en el rango de pesaje {Bereich}. | [Valor] [Unidad] | {Bereich}: Rango de pesaje (1-4) | USP | todas | 30 |  |  | Sí
Bereich | Número del rango de pesaje (1–4), para el que se emite la pesada mínima. | [Valor] |  | Pesada mínima | todas | 7 |  |  |  |  | Sí
Chart_1 | Diagrama del cálculo de la pesada mínima (incertidumbre de medida en función de la carga) como imagen. | [Imagen] |  | Pesada mínima | todas | 7 |  |  |  |  | Sí
Mindesteinwaage_1 | Pesada mínima calculada del rango de pesaje con unidad; si el valor está fuera del rango de pesaje, aparece „---“. | [Valor] [Unidad] |  | Pesada mínima | todas | 17 |  |  |  |  | Sí
Prozessgenauigkeit_1 | Exactitud del proceso requerida para el cálculo de la pesada mínima en porcentaje, redondeado a una cifra significativa. | [Valor] % |  | Pesada mínima | todas | 20 |  |  |  |  | Sí
Aussermittig_Eichfehler_Toleranz{Bereich}_{Nr} | Prueba de excentricidad en el rango de pesaje {Bereich}: límite de error de verificación con unidad d, % o unidad de masa. {Nr} es el número de la copia. | [Texto] | {Bereich}: Rango de pesaje (1-4) {Nr}: Número (1-15) | Valores de prueba de la balanza | todas | 36 | [5 empty] | Sí
Aussermittig_Hersteller_Toleranz{Bereich}_{Nr} | Prueba de excentricidad en el rango de pesaje {Bereich}: tolerancia del fabricante con unidad d, % o unidad de masa. {Nr} es el número de la copia. | [Texto] | {Bereich}: Rango de pesaje (1-4) {Nr}: Número (1-15) | Valores de prueba de la balanza | todas | 36 | [5 empty] | Sí
Aussermittig_Kunden_Toleranz{Bereich}_{Nr} | Prueba de excentricidad en el rango de pesaje {Bereich}: tolerancia del cliente con unidad d, % o unidad de masa. {Nr} es el número de la copia. | [Texto] | {Bereich}: Rango de pesaje (1-4) {Nr}: Número (1-15) | Valores de prueba de la balanza | todas | 32 | [5 empty] | Sí
Aussermittig_Toleranz{Bereich}_{Nr} | Prueba de excentricidad en el rango de pesaje {Bereich}: tolerancia de la calibración con unidad d, % o unidad de masa. {Nr} es el número de la copia. | [Texto] | {Bereich}: Rango de pesaje (1-4) {Nr}: Número (1-15) | Valores de prueba de la balanza | todas | 25 | [5 empty] | Sí
Aussermittig_Verkehrsfehler_Toleranz{Bereich}_{Nr} | Prueba de excentricidad en el rango de pesaje {Bereich}: límite de error en servicio con unidad d, % o unidad de masa. {Nr} es el número de la copia. | [Texto] | {Bereich}: Rango de pesaje (1-4) {Nr}: Número (1-15) | Valores de prueba de la balanza | todas | 40 | [5 empty] | Sí
Richtigkeit_Nennwert_eh{Bereich} | Unidad de los valores nominales de la prueba de errores de indicación en el rango de pesaje {Bereich} (unidad del rango de pesaje). | [Unidad] | {Bereich}: Rango de pesaje (1-4) | Valores de prueba de la balanza | todas | 24 | [5 empty] | Sí
Wiederholbarkeit_Eichfehler_Toleranz{Bereich}_{Nr} | Prueba de repetibilidad en el rango de pesaje {Bereich}: límite de error de verificación con unidad d, % o unidad de masa. {Nr} es el número de la copia. | [Texto] | {Bereich}: Rango de pesaje (1-4) {Nr}: Número (1-12) | Valores de prueba de la balanza | todas | 40 | [5 empty] | Sí
Wiederholbarkeit_Hersteller_Toleranz{Bereich}_{Nr} | Prueba de repetibilidad en el rango de pesaje {Bereich}: tolerancia del fabricante con unidad d, % o unidad de masa. {Nr} es el número de la copia. | [Texto] | {Bereich}: Rango de pesaje (1-4) {Nr}: Número (1-12) | Valores de prueba de la balanza | todas | 40 | [5 empty] | Sí
Wiederholbarkeit_Kunden_Toleranz{Bereich}_{Nr} | Prueba de repetibilidad en el rango de pesaje {Bereich}: tolerancia del cliente con unidad d, % o unidad de masa. {Nr} es el número de la copia. | [Texto] | {Bereich}: Rango de pesaje (1-4) {Nr}: Número (1-12) | Valores de prueba de la balanza | todas | 36 | [5 empty] | Sí
Wiederholbarkeit_Toleranz{Bereich}_{Nr} | Prueba de repetibilidad en el rango de pesaje {Bereich}: tolerancia de la calibración con unidad d, % o unidad de masa. {Nr} es el número de la copia. | [Texto] | {Bereich}: Rango de pesaje (1-4) {Nr}: Número (1-12) | Valores de prueba de la balanza | todas | 29 | [5 empty] | Sí
Wiederholbarkeit_Verkehrsfehler_Toleranz{Bereich}_{Nr} | Prueba de repetibilidad en el rango de pesaje {Bereich}: límite de error en servicio con unidad d, % o unidad de masa. {Nr} es el número de la copia. | [Texto] | {Bereich}: Rango de pesaje (1-4) {Nr}: Número (1-12) | Valores de prueba de la balanza | todas | 44 | [5 empty] | Sí
LOG_Auftrag_Intern | Registro de la balanza del cliente: número de pedido interno. | [Texto] |  | Libro de registro | todas | 18 | [6 empty] | Sí
LOG_Auftrag_Kunde | Registro de la balanza del cliente: número de pedido del cliente. | [Texto] |  | Libro de registro | todas | 17 | [6 empty] | Sí
LOG_Auftraggeber | Registro de la balanza del cliente: solicitante. | [Texto] |  | Libro de registro | todas | 16 | [6 empty] | Sí
LOG_Bearbeiter | Registro de la balanza del cliente: nombre del responsable. | [Nombre] [Apellidos] |  | Libro de registro | todas | 14 | [6 empty] | Sí
LOG_Bemerkung_Intern | Registro de la balanza del cliente: observación interna sobre la entrada. | [Texto] |  | Libro de registro | todas | 20 | [6 empty] | Sí
LOG_Beschreibung | Registro de la balanza del cliente: descripción de la entrada. | [Texto] |  | Libro de registro | todas | 16 | [6 empty] | Sí
LOG_Datum | Registro de la balanza del cliente: fecha de la entrada. | [Fecha] |  | Libro de registro | todas | 9 | [6 empty] | Sí
LOG_Service_Nummer | Registro de la balanza del cliente: número de servicio. | [Texto] |  | Libro de registro | todas | 18 | [6 empty] | Sí
LOG_Taetigkeit | Registro de la balanza del cliente: actividad realizada. | [Texto] |  | Libro de registro | todas | 14 | [6 empty] | Sí