## Remarques
SimplyCal – Signets des modèles d'impression
SimplyCal 2.5.0 · État au 14.10.2026 · Version du programme e27e0785 2026-10-14
Cet aperçu présente tous les signets que SimplyCal 2.5.0 remplit lors de l'impression dans les modèles Word, répartis par type de rapport. Chaque type de rapport dispose de sa propre feuille ; la feuille « Tous les types de rapport » contient tous les signets dans une seule liste, avec une colonne par type de rapport.
Chaque ligne est un motif. Les espaces réservés entre accolades représentent un nombre ou un code de langue, p. ex. Wiederholbarkeit_Messung{Bereich}_{Messung} devient le signet Wiederholbarkeit_Messung1_3 (étendue de pesage 1, mesure 3).
Même valeur plusieurs fois dans un modèle : Word n'autorise chaque nom de signet qu'une seule fois. Pour les emplacements supplémentaires, créer le signet avec la terminaison _K1, _K2 … (jusqu'à _K999), p. ex. Kundenname_K1. La terminaison _1, _2 … agit également comme copie, sauf pour les signets qui se terminent eux-mêmes par _nombre (p. ex. les points d'essai comme Nennwert1_3) ; dans ce cas, utiliser toujours _K1, _K2 …
Terminaisons dans le nom : _oJ = valeurs de l'étalonnage sans ajustement (avant l'ajustement), _mJ = valeurs de l'étalonnage avec ajustement (après l'ajustement) ; sans cette terminaison apparaissent les valeurs de l'étalonnage imprimé. _oeh = nombre sans unité, _eh = unité seule, _d = arrondi à l'échelon d. Kunden_, Hersteller_, Eichfehler_, Verkehrsfehler_ = tolérance client, tolérance fabricant, erreur maximale tolérée en vérification, erreur maximale tolérée en service.
Colonne « Modèle standard » : Oui = le signet figure dans au moins un des modèles standard fournis pour ce type de rapport. SimplyCal remplit de la même manière tous les autres signets du type de rapport lorsqu'ils figurent dans un modèle personnalisé.
Le fait qu'un signet reçoive une valeur dépend des données (p. ex. nombre d'étendues de pesage et de points d'essai, ajustement, tolérances enregistrées). Sans données correspondantes, il reste vide.
Word autorise des noms de signets de 40 caractères au maximum. La colonne « Longueur (max.) » indique la longueur maximale possible du nom.
Les champs personnalisés de la balance sont remplis à l'aide du nom de signet du champ enregistré dans SimplyCal ; ils ne figurent donc pas dans cette liste.
Colonne « Édition » : toutes = SimplyCal Professional, Enterprise Engineer et Enterprise Operator.
Espaces réservés
{Bereich}: Numéro de l'étendue de pesage (1 à 4)
{Punkt}: Numéro du point d'essai (1 jusqu'au nombre de points d'essai)
{Messung}: Numéro de la mesure de l'essai de répétabilité (1 jusqu'au nombre de mesures)
{Nr}: numéro d'ordre ; le domaine figure dans la colonne « Espace réservé » (« sans » = le nom est aussi valable sans numéro)
{Sprache}: Code de langue DEU, ENG, RUS, CZE, ESP, FRA, ITA, NLD, POL, PRT, TUR – le texte apparaît dans cette langue
Type de rapport | Signets | Modèles standard
Étalonnage DAkkS | 1706 | DAkkS_1 ... DAkkS_4, DAkkS_Mehrteil_2 ... 4, _Chart
Étalonnage usine | 1706 | Pruefschein, Pruefschein2 ... 4
USP | 1785 | USP, USP1 ... USP4
Balance en cours d'utilisation | 1706 | DKD-Bewertung_1, DKD-Bewertung_2
Pesée minimale | 41 | DAkkS_prozessgenauigkeit, DAkkS_process_accuracy
Fiche d'information balance | 276 | Waagen-Datenblatt
Entrée du journal de bord | 227 | Historie

## Étalonnage DAkkS
SimplyCal – Signets des modèles d'impression - Étalonnage DAkkS
SimplyCal 2.5.0 · État au 14.10.2026 · Version du programme e27e0785 2026-10-14
Signet (motif) | Description | Contenu | Espace réservé | Groupe | Édition | Longueur (max.) | Modèle standard
Aktuelles_Datum{Nr} | Date du jour au moment de l'édition. | [Date] | {Nr}: Numéro (sans, 1-10) | Document | toutes | 17
LE_Kalibrierverf | Indication du procédé d'étalonnage pour la charge de substitution (rapport d'expert, p. ex. DKD-E 7-1) ou texte défini dans les paramètres ; uniquement si un ajustement par charge de substitution existe. | [Texte] |  | Document | toutes | 16
Programmversion | Texte « Créé avec » avec le nom du programme et le numéro de version de SimplyCal. | [Texte] |  | Document | toutes | 15 | Oui
Abweichende_Anschrift{Nr} | Adresse divergente (alternative) du client sous forme de texte. | [Texte] | {Nr}: Numéro (sans, 1-10) | Client et personne de contact | toutes | 23
AnredeAnsprechpartner_2_Waage{Nr} | Civilité de la 2e personne de contact de la balance. | [Texte] | {Nr}: Numéro (sans, 1-5) | Client et personne de contact | toutes | 30
AnredeAnsprechpartner_Waage{Nr} | Civilité de la 1re personne de contact de la balance. | [Texte] | {Nr}: Numéro (sans, 1-5) | Client et personne de contact | toutes | 28
Ansprechpartner_2_Waage{Nr} | Prénom et nom de la 2e personne de contact de la balance. | [Prénom] [Nom] | {Nr}: Numéro (sans, 1-5) | Client et personne de contact | toutes | 24
Ansprechpartner_Waage{Nr} | Prénom et nom de la 1re personne de contact de la balance. | [Prénom] [Nom] | {Nr}: Numéro (sans, 1-5) | Client et personne de contact | toutes | 22
Auftraggeber{Nr} | Adresse du donneur d'ordre (nom 1–3, rue, code pays, code postal, localité) ou l'adresse alternative sous forme de texte. | [Texte] | {Nr}: Numéro (sans, 1-10) | Client et personne de contact | toutes | 14 | Oui
KundenLkz{Nr} | Code pays du client. | [Texte] | {Nr}: Numéro (sans, 1-10) | Client et personne de contact | toutes | 11
KundenName2 | Nom 2 du client. | [Texte] |  | Client et personne de contact | toutes | 11
KundenName3 | Nom 3 du client. | [Texte] |  | Client et personne de contact | toutes | 11
Kundennamelang{Nr} | Nom 1, nom 2 et nom 3 du client sur une seule ligne. | [Texte] | {Nr}: Numéro (sans, 1-10) | Client et personne de contact | toutes | 16
Kundenname{Nr} | Nom 1 du client. | [Texte] | {Nr}: Numéro (sans, 1-10) | Client et personne de contact | toutes | 12
Kundennummer{Nr} | Numéro de client. | [Texte] | {Nr}: Numéro (sans, 1-10) | Client et personne de contact | toutes | 14
KundenOrt{Nr} | Localité du client. | [Texte] | {Nr}: Numéro (sans, 1-10) | Client et personne de contact | toutes | 11
KundenPlzOrt{Nr} | Code postal et localité du client. | [Texte] | {Nr}: Numéro (sans, 1-10) | Client et personne de contact | toutes | 14
KundenPlz{Nr} | Code postal du client. | [Texte] | {Nr}: Numéro (sans, 1-10) | Client et personne de contact | toutes | 11
KundenStrasse{Nr} | Rue du client. | [Texte] | {Nr}: Numéro (sans, 1-10) | Client et personne de contact | toutes | 15
KundenSuchname{Nr} | Nom de recherche du client. | [Texte] | {Nr}: Numéro (sans, 1-10) | Client et personne de contact | toutes | 16
Kunde{Nr} | Adresse du client (nom 1–3, rue, code pays, code postal, localité) ou l'adresse alternative sous forme de texte. | [Texte] | {Nr}: Numéro (sans, 1-10) | Client et personne de contact | toutes | 7
TelefonAnsprechpartner_2_Waage{Nr} | Numéro de téléphone de la 2e personne de contact de la balance. | [Texte] | {Nr}: Numéro (sans, 1-5) | Client et personne de contact | toutes | 31
TelefonAnsprechpartner_Waage{Nr} | Numéro de téléphone de la 1re personne de contact de la balance. | [Texte] | {Nr}: Numéro (sans, 1-5) | Client et personne de contact | toutes | 29
Akk_Gueltig_Bis | Fin de la validité de l'accréditation. | [Date] |  | Accréditation | toutes | 15
Akk_Gueltig_Von | Début de la validité de l'accréditation. | [Date] |  | Accréditation | toutes | 15
Akk_ILAC | Marque ILAC de l'accréditation sous forme d'image. | [Image] |  | Accréditation | toutes | 8
Akk_Norm | Norme de l'accréditation. | [Texte] |  | Accréditation | toutes | 8
Akk_Nummer | Numéro d'accréditation (numéro d'enregistrement) de l'étalonnage. | [Texte] |  | Accréditation | toutes | 10
Akk_Scope | Portée de l'accréditation (scope). | [Texte] |  | Accréditation | toutes | 9
Akk_Stelle | Organisme d'accréditation. | [Texte] |  | Accréditation | toutes | 10
Akk_Stelle_Name | Nom de l'organisme d'accréditation. | [Texte] |  | Accréditation | toutes | 15
Akk_Symbol | Symbole d'accréditation sous forme d'image. | [Image] |  | Accréditation | toutes | 10
Aenderungen | Liste de toutes les modifications dues au post-traitement du certificat d'étalonnage. | [Texte] |  | Certificat d'étalonnage | toutes | 11
AenderungsFlag | Avertissement indiquant que le certificat d'étalonnage a fait l'objet d'un post-traitement ; uniquement pour les certificats d'étalonnage post-traités. | [Texte] |  | Certificat d'étalonnage | toutes | 14
Auftragsbestelldatum{Nr} | Date du bon de commande de la commande. | [Date] | {Nr}: Numéro (sans, 1-10) | Certificat d'étalonnage | toutes | 22
Auftragsbestellnummer{Nr} | Numéro de bon de commande de la commande. | [Texte] | {Nr}: Numéro (sans, 1-10) | Certificat d'étalonnage | toutes | 23
Auftragsdatum{Nr} | Date de la commande. | [Date] | {Nr}: Numéro (sans, 1-10) | Certificat d'étalonnage | toutes | 15
Auftragseingangsdatum{Nr} | Date de réception de la commande. | [Date] | {Nr}: Numéro (sans, 1-10) | Certificat d'étalonnage | toutes | 23
Auftragsnummer{Nr} | Numéro de commande. | [Texte] | {Nr}: Numéro (sans, 1-10) | Certificat d'étalonnage | toutes | 16 | Oui
Bearbeiter_Nummer{Nr} | Numéro de personnel de l'opérateur. | [Texte] | {Nr}: Numéro (sans, 1-5) | Certificat d'étalonnage | toutes | 18
Bearbeiter_Unterschrift | Signature de l'opérateur sous forme d'image. | [Image] |  | Certificat d'étalonnage | toutes | 23 | Oui
BearbeiterFreigeber_Nummer{Nr} | Numéro de personnel du valideur ; s'il s'agit de la même personne, celui de l'opérateur. | [Texte] | {Nr}: Numéro (sans, 1-5) | Certificat d'étalonnage | toutes | 27
BearbeiterFreigeber_Titel_{Sprache}{Nr} | Texte fixe dans la langue {Sprache} : « Validé par » ou « Réalisé par » lorsque l'opérateur et le valideur sont la même personne. | [Texte] | {Sprache}: Langue (DEU ENG RUS CZE ESP FRA ITA NLD POL PRT TUR) {Nr}: Numéro (sans, 1-5) | Certificat d'étalonnage | toutes | 30
BearbeiterFreigeber_Titel{Nr} | Texte fixe « Validé par » ou « Réalisé par » lorsque l'opérateur et le valideur sont la même personne. | [Texte] | {Nr}: Numéro (sans, 1-5) | Certificat d'étalonnage | toutes | 26
BearbeiterFreigeber_Unterschrift | Signature du valideur sous forme d'image ; s'il s'agit de la même personne, celle de l'opérateur. | [Image] |  | Certificat d'étalonnage | toutes | 32
BearbeiterFreigeber{Nr} | Prénom et nom du valideur ; s'il s'agit de la même personne, ceux de l'opérateur. | [Prénom] [Nom] | {Nr}: Numéro (sans, 1-5) | Certificat d'étalonnage | toutes | 20
Bearbeiter{Nr} | Prénom et nom de l'opérateur (technicien) de l'étalonnage. | [Prénom] [Nom] | {Nr}: Numéro (sans, 1-5) | Certificat d'étalonnage | toutes | 11 | Oui
Bemerkung | Remarques sur l'étalonnage ; pour les certificats d'étalonnage post-traités, complétées par la liste des modifications. | [Texte] |  | Certificat d'étalonnage | toutes | 9 | Oui
Bemerkung_Ohne_Aenderungen | Remarques sur l'étalonnage sans le texte d'information sur les modifications dues au post-traitement. | [Texte] |  | Certificat d'étalonnage | toutes | 26
Datum_der_Kalibrierung{Nr} | Date de l'étalonnage. | [Date] | {Nr}: Numéro (sans, 1-10) | Certificat d'étalonnage | toutes | 24 | Oui
EichungJaNein | Oui/Non selon que le motif de l'étalonnage est une vérification. | Oui / Non |  | Certificat d'étalonnage | toutes | 13
Empfindlichkeitstest_Bestanden | Oui/Non selon que l'essai de sensibilité est réussi (écart dans l'écart admissible). | Oui / Non |  | Certificat d'étalonnage | toutes | 30
Empfindlichkeitstest_Durchgefuehrt | Oui/Non selon qu'un essai de sensibilité a été réalisé. | Oui / Non |  | Certificat d'étalonnage | toutes | 34
Empfindlichkeitstest_Ergebnis | Résultat (écart) de l'essai de sensibilité dans l'unité de l'écart admissible (%, d ou unité de masse). | [Texte] |  | Certificat d'étalonnage | toutes | 29
Empfindlichkeitstest_Messwert | Valeur mesurée (affichage) de l'essai de sensibilité avec unité. | [Valeur] [Unité] |  | Certificat d'étalonnage | toutes | 29
Empfindlichkeitstest_Nennwert | Valeur nominale (charge) de l'essai de sensibilité avec unité. | [Valeur] [Unité] |  | Certificat d'étalonnage | toutes | 29
Empfindlichkeitstest_Tabelle | Signet sans contenu : supprime le tableau de l'essai de sensibilité lorsqu'aucun essai de sensibilité n'a été réalisé. | (supprime le tableau/la ligne) |  | Certificat d'étalonnage | toutes | 28
Evalrule_Formula{Nr} | Formule de la règle de décision : « -Tol ≤ E(I) ≤ Tol » pour l'acceptation simple ; pour ILAC G8, avec l'incertitude de mesure U(E) déduite. | [Formule] | {Nr}: Numéro (sans, 1-10) | Certificat d'étalonnage | toutes | 18
Evalrule_Text | Règle de décision en texte clair (description de la déclaration de conformité) dans la langue du certificat d'étalonnage. | [Texte] |  | Certificat d'étalonnage | toutes | 13
Evalrule_Text_{Sprache} | Règle de décision en texte clair (description de la déclaration de conformité) dans la langue {Sprache}. | [Texte] | {Sprache}: Langue (DEU ENG RUS CZE ESP FRA ITA NLD POL PRT TUR) | Certificat d'étalonnage | toutes | 17
Evalrule_Uncertainty{Nr} | Indication précisant si la règle de décision tient compte de l'incertitude de mesure (avec ou sans incertitude de mesure). | [Texte] | {Nr}: Numéro (sans, 1-10) | Certificat d'étalonnage | toutes | 22
Evalrule_{Sprache}{Nr} | Désignation abrégée de la règle de décision appliquée (p. ex. acceptation simple ou ILAC G8) dans la langue {Sprache}. | [Texte] | {Sprache}: Langue (DEU ENG RUS CZE ESP FRA ITA NLD POL PRT TUR) {Nr}: Numéro (sans, 1-10) | Certificat d'étalonnage | toutes | 14
Evalrule{Nr} | Désignation abrégée de la règle de décision appliquée (acceptation simple ou ILAC G8) dans la langue du certificat d'étalonnage. | [Texte] | {Nr}: Numéro (sans, 1-10) | Certificat d'étalonnage | toutes | 10
Freigabe_Datum{Nr} | Date de validation du certificat d'étalonnage. | [Date] | {Nr}: Numéro (sans, 1-10) | Certificat d'étalonnage | toutes | 16
Freigeber_Nummer{Nr} | Numéro de personnel du valideur. | [Texte] | {Nr}: Numéro (sans, 1-5) | Certificat d'étalonnage | toutes | 17
Freigeber_Unterschrift | Signature du valideur sous forme d'image. | [Image] |  | Certificat d'étalonnage | toutes | 22
Freigeber{Nr} | Prénom et nom du valideur du certificat d'étalonnage. | [Prénom] [Nom] | {Nr}: Numéro (sans, 1-5) | Certificat d'étalonnage | toutes | 10
Grund | Motif de l'étalonnage (motif du procès-verbal) sous forme de texte. | [Texte] |  | Certificat d'étalonnage | toutes | 5
Grund2 | Second motif de l'étalonnage (motif du procès-verbal 2) sous forme de texte. | [Texte] |  | Certificat d'étalonnage | toutes | 6
Kalibriernummer_Formatiert{Nr} | Numéro complet du certificat d'étalonnage, tel que défini dans les paramètres pour l'étiquette d'étalonnage. | [Texte] | {Nr}: Numéro (sans, 1-10) | Certificat d'étalonnage | toutes | 28
KalscheinAkkred{Nr} | Numéro d'accréditation (numéro d'enregistrement) de l'étalonnage. | [Texte] | {Nr}: Numéro (sans, 1-10) | Certificat d'étalonnage | toutes | 17 | Oui
KalscheinDat{Nr} | Partie date du numéro du certificat d'étalonnage au format année-mois (AAAA-MM). | [Texte] | {Nr}: Numéro (sans, 1-10) | Certificat d'étalonnage | toutes | 14 | Oui
KalscheinJahrKurz{Nr} | Année du certificat d'étalonnage sur deux chiffres (AA). | [Texte] | {Nr}: Numéro (sans, 1-10) | Certificat d'étalonnage | toutes | 19
KalscheinJahr{Nr} | Année du certificat d'étalonnage sur quatre chiffres (AAAA). | [Texte] | {Nr}: Numéro (sans, 1-10) | Certificat d'étalonnage | toutes | 15
KalscheinLfdNr | Numéro d'ordre du certificat d'étalonnage, complété par des zéros en tête jusqu'au nombre de chiffres défini dans les paramètres. | [Texte] |  | Certificat d'étalonnage | toutes | 14
KalscheinLfdNr3S{Nr} | Numéro d'ordre du certificat d'étalonnage, les trois derniers chiffres. | [Texte] | {Nr}: Numéro (sans, 1-10) | Certificat d'étalonnage | toutes | 18
KalscheinLfdNr4S{Nr} | Numéro d'ordre du certificat d'étalonnage, les quatre derniers chiffres. | [Texte] | {Nr}: Numéro (sans, 1-10) | Certificat d'étalonnage | toutes | 18
KalscheinMonat{Nr} | Mois du certificat d'étalonnage sur deux chiffres (MM). | [Texte] | {Nr}: Numéro (sans, 1-10) | Certificat d'étalonnage | toutes | 16
KalscheinNr{Nr} | Numéro du certificat d'étalonnage sans la partie date (préfixe et numéro d'ordre). | [Texte] | {Nr}: Numéro (sans, 1-10) | Certificat d'étalonnage | toutes | 13 | Oui
KalscheinPraefix{Nr} | Préfixe de l'étiquette d'étalonnage, selon le type d'essai du certificat d'étalonnage. | [Texte] | {Nr}: Numéro (sans, 1-10) | Certificat d'étalonnage | toutes | 18
KalscheinStandort{Nr} | Identifiant du site figurant dans l'étiquette d'étalonnage du certificat d'étalonnage. | [Texte] | {Nr}: Numéro (sans, 1-10) | Certificat d'étalonnage | toutes | 19
KalscheinTag{Nr} | Jour du certificat d'étalonnage sur deux chiffres (JJ). | [Texte] | {Nr}: Numéro (sans, 1-10) | Certificat d'étalonnage | toutes | 14
KalscheinUserID{Nr} | Identifiant utilisateur (ID utilisateur) figurant dans l'étiquette d'étalonnage du certificat d'étalonnage. | [Texte] | {Nr}: Numéro (sans, 1-10) | Certificat d'étalonnage | toutes | 17
Laufende_Nummer{Nr} | Numéro d'ordre du numéro du certificat d'étalonnage. | [Valeur] | {Nr}: Numéro (sans, 1-10) | Certificat d'étalonnage | toutes | 17
Leiter_Nummer{Nr} | Numéro de personnel du valideur (responsable ou suppléant du laboratoire d'étalonnage). | [Texte] | {Nr}: Numéro (sans, 1-5) | Certificat d'étalonnage | toutes | 14
LeiterStellv1 | Texte fixe « Freigabeberechtigter » (fonction du valideur, en allemand). | [Texte] |  | Certificat d'étalonnage | toutes | 13 | Oui
LeiterStellv2 | Texte fixe « Authorized person » (fonction du valideur, en anglais). | [Texte] |  | Certificat d'étalonnage | toutes | 13 | Oui
LeiterStellv_SLK | Texte fixe « Vedúci kalibračného laboratória » (responsable du laboratoire d'étalonnage, en slovaque). | [Texte] |  | Certificat d'étalonnage | toutes | 16
LeiterStellv_Unterschrift | Signature du valideur (responsable ou suppléant) sous forme d'image. | [Image] |  | Certificat d'étalonnage | toutes | 25 | Oui
LeiterStellv_{Sprache} | Désignation de la fonction de la personne habilitée à valider (responsable du laboratoire d'étalonnage), sous forme de texte fixe dans la langue {Sprache}. | [Texte] | {Sprache}: Langue (RUS CZE ESP FRA ITA NLD POL PRT TUR) | Certificat d'étalonnage | toutes | 16
Leiter{Nr} | Prénom et nom du valideur (responsable ou suppléant du laboratoire d'étalonnage). | [Prénom] [Nom] | {Nr}: Numéro (sans, 1-5) | Certificat d'étalonnage | toutes | 7 | Oui
Registriernummer_DAkkS{Nr} | Numéro d'enregistrement de l'accréditation (DAkkS). | [Texte] | {Nr}: Numéro (sans, 1-10) | Certificat d'étalonnage | toutes | 24
Vorbedingung_1 | Oui/Non selon que la 1re condition préalable est respectée. | Oui / Non |  | Certificat d'étalonnage | toutes | 14
Vorbedingung_2 | Oui/Non selon que la 2e condition préalable est respectée. | Oui / Non |  | Certificat d'étalonnage | toutes | 14
Vorbedingung_3 | Oui/Non selon que la 3e condition préalable est respectée. | Oui / Non |  | Certificat d'étalonnage | toutes | 14
Vorbedingung_4 | Oui/Non selon que la 4e condition préalable est respectée. | Oui / Non |  | Certificat d'étalonnage | toutes | 14
Vorbedingung_5 | Oui/Non selon que la 5e condition préalable est respectée. | Oui / Non |  | Certificat d'étalonnage | toutes | 14
Vorbedingung_6 | Oui/Non selon que la 6e condition préalable est respectée. | Oui / Non |  | Certificat d'étalonnage | toutes | 14
Vorbedingung_7 | Oui/Non selon que la 7e condition préalable est respectée. | Oui / Non |  | Certificat d'étalonnage | toutes | 14
Vorbedingung_8 | Oui/Non selon que la 8e condition préalable est respectée. | Oui / Non |  | Certificat d'étalonnage | toutes | 14
Vorbedingung_Alle | Oui/Non selon que toutes les conditions préalables sont respectées. | Oui / Non |  | Certificat d'étalonnage | toutes | 17
Vorbedingung_Tabelle | Signet sans contenu : supprime le tableau des conditions préalables lorsqu'aucune condition préalable n'est définie. | (supprime le tableau/la ligne) |  | Certificat d'étalonnage | toutes | 20
Wasserzeichen_{Nr} | Texte de filigrane « Brouillon » en cas d'édition depuis l'édition Engineer, sinon vide. | [Texte] | {Nr}: Numéro (sans, 1-10) | Certificat d'étalonnage | toutes | 16 | Oui
Ablesbarkeit_max | Lisibilité (échelon d) de la plus grande étendue de pesage avec unité. | [Valeur] [Unité] |  | Balance et site | toutes | 16
Ablesbarkeit_od{Bereich} | Lisibilité de l'étendue de pesage {Bereich} avec unité, sans l'indication « d = ». | [Valeur] [Unité] | {Bereich}: Étendue de pesage (1-4) | Balance et site | toutes | 16
Ablesbarkeiten | Lisibilités de toutes les étendues de pesage de la balance avec unité, séparées par « / ». | [Texte] |  | Balance et site | toutes | 14
AblesbarkeitUOM{Bereich} | Unité de la lisibilité de l'étendue de pesage {Bereich}. | [Unité] | {Bereich}: Étendue de pesage (1-4) | Balance et site | toutes | 16
AblesbarkeitValue_od{Bereich} | Valeur de la lisibilité de l'étendue de pesage {Bereich} sans unité et sans l'indication « d = ». | [Valeur] | {Bereich}: Étendue de pesage (1-4) | Balance et site | toutes | 21
AblesbarkeitValue{Bereich} | Valeur de la lisibilité de l'étendue de pesage {Bereich} sans unité, avec l'indication « d = » ou « dT = ». | [Texte] | {Bereich}: Étendue de pesage (1-4) | Balance et site | toutes | 18
Ablesbarkeit{Bereich} | Lisibilité de l'étendue de pesage {Bereich} avec unité, avec l'indication « d = » ou « dT = » (en cas d'échelon différent). | [Valeur] [Unité] | {Bereich}: Étendue de pesage (1-4) | Balance et site | toutes | 13 | Oui
Abteilung_kurz | Service du lieu d'étalonnage. | [Texte] |  | Balance et site | toutes | 14
Abteilung{Nr} | Service du lieu d'étalonnage. | [Texte] | {Nr}: Numéro (sans, 1-5) | Balance et site | toutes | 10 | Oui
AkkKalibrierungsdatum_fill{Nr} | Date du dernier étalonnage accrédité ; sans indication, « ---- » s'affiche. | [Date] | {Nr}: Numéro (sans, 1-10) | Balance et site | toutes | 28
AkkKalibrierungsdatumn_fill{Nr} | Date d'échéance du prochain étalonnage accrédité ; sans indication, « ---- » s'affiche. | [Date] | {Nr}: Numéro (sans, 1-10) | Balance et site | toutes | 29
AkkKalibrierungsdatumn_kurz_fill{Nr} | Date d'échéance du prochain étalonnage accrédité en notation courte (AAAA-MM) ; sans indication, « ---- » s'affiche. | [Date] | {Nr}: Numéro (sans, 1-10) | Balance et site | toutes | 34
AkkKalibrierungsdatumn_kurz{Nr} | Date d'échéance du prochain étalonnage accrédité en notation courte (AAAA-MM). | [Date] | {Nr}: Numéro (sans, 1-10) | Balance et site | toutes | 29
AkkKalibrierungsdatumn{Nr} | Date à laquelle l'intervalle de l'étalonnage accrédité expire (prochain étalonnage dû). | [Date] | {Nr}: Numéro (sans, 1-10) | Balance et site | toutes | 24
AkkKalibrierungsdatum{Nr} | Date du dernier étalonnage accrédité. | [Date] | {Nr}: Numéro (sans, 1-10) | Balance et site | toutes | 23
AkkKalibrierungsfixdatum{Nr} | Date limite du prochain étalonnage accrédité sous forme de jour et nom du mois (p. ex. 15 mars). | [Date] | {Nr}: Numéro (sans, 1-10) | Balance et site | toutes | 26
AkkKalibrierungsfixmonat{Nr} | Nom du mois de la date limite du prochain étalonnage accrédité. | [Texte] | {Nr}: Numéro (sans, 1-10) | Balance et site | toutes | 26
AkkKalibrierungsintervall_fill{Nr} | Intervalle avant le prochain étalonnage accrédité en mois ; sans indication, « ---- » s'affiche. | [Texte] | {Nr}: Numéro (sans, 1-10) | Balance et site | toutes | 32
AkkKalibrierungsintervall{Nr} | Intervalle avant le prochain étalonnage accrédité en mois, avec l'unité « mois ». | [Texte] | {Nr}: Numéro (sans, 1-10) | Balance et site | toutes | 27
Anz_Bereiche{Nr} | Nombre d'étendues de pesage de la balance (1–4). | [Valeur] | {Nr}: Numéro (sans, 1-10) | Balance et site | toutes | 14
Anzahl_Ecken | Nombre de points d'essai de l'essai d'excentration (charge sur les coins) sans le centre. | [Valeur] |  | Balance et site | toutes | 12
Artikel_Nr_AZ | Modèle (référence article) de l'afficheur de la balance. | [Texte] |  | Balance et site | toutes | 13
Artikel_Nr_WP | Modèle (référence article) de la balance ou de la plateforme de pesage. | [Texte] |  | Balance et site | toutes | 13
Aufstellort | Emplacement d'installation de la balance sur le lieu d'étalonnage. | [Texte] |  | Balance et site | toutes | 11
Baujahr | Année de construction de la balance (quatre chiffres). | [Texte] |  | Balance et site | toutes | 7
Bereichtyp_kurz{Nr} | Type d'étendue de la balance sans texte complémentaire. | [Texte] | {Nr}: Numéro (sans, 1-10) | Balance et site | toutes | 17
Bereichtyp{Nr} | Type d'étendue de la balance, suivi du texte complémentaire. | [Texte] | {Nr}: Numéro (sans, 1-10) | Balance et site | toutes | 12 | Oui
Bereich{Bereich} | Désignation de l'étendue de pesage {Bereich} sous forme de nombre ordinal, p. ex. « 1re étendue ». | [Texte] | {Bereich}: Étendue de pesage (1-4) | Balance et site | toutes | 8
Bezeichnung{Nr} | Désignation de la balance. | [Texte] | {Nr}: Numéro (sans, 1-10) | Balance et site | toutes | 13
Ecklast_Technisch_Nicht_Moeglich{Nr} | Texte d'information indiquant que l'essai d'excentration (charge sur les coins) n'est techniquement pas possible ; uniquement si cela est défini ainsi pour la balance. | [Texte] | {Nr}: Numéro (sans, 1-10) | Balance et site | toutes | 34
Eichdatum | Date de la dernière préparation à la vérification. | [Date] |  | Balance et site | toutes | 9
Eichdatumn | Date de la prochaine préparation à la vérification (expiration de l'intervalle de vérification). | [Date] |  | Balance et site | toutes | 10
Eichdatumn_jahr | Année de la prochaine préparation à la vérification (AAAA). | [Date] |  | Balance et site | toutes | 15
Eichdatumn_kurz | Date de la prochaine préparation à la vérification en notation courte (AAAA-MM). | [Date] |  | Balance et site | toutes | 15
Eichfaehig | Oui/Non selon que la balance est apte à la vérification. | Oui / Non |  | Balance et site | toutes | 10
Eichfixdatum | Date limite de la prochaine préparation à la vérification sous forme de jour et nom du mois. | [Date] |  | Balance et site | toutes | 12
Eichfixmonat | Nom du mois de la date limite de la prochaine préparation à la vérification. | [Texte] |  | Balance et site | toutes | 12
Eichgesetzklasse | Texte long de la classe de vérification selon la loi sur la vérification, p. ex. « Loi sur la vérification classe III ». | [Texte] |  | Balance et site | toutes | 16
Eichintervall | Intervalle avant la prochaine préparation à la vérification en mois, avec l'unité « mois ». | [Texte] |  | Balance et site | toutes | 13
Eichklasse | Classe d'exactitude (classe de vérification) de la balance. | [Texte] |  | Balance et site | toutes | 10
Eichklasse_kurz | Texte court de la classe de vérification, p. ex. « Classe III ». | [Texte] |  | Balance et site | toutes | 15
Eichklasse_wert | Valeur de la classe de vérification de la balance (I, II, III ou IIII). | [Texte] |  | Balance et site | toutes | 15
Eichwert_max | Échelon de vérification e de la plus grande étendue de pesage avec unité. | [Valeur] [Unité] |  | Balance et site | toutes | 12
Eichwert_oe{Bereich} | Échelon de vérification e de l'étendue de pesage {Bereich} avec unité, sans l'indication « e = ». | [Valeur] [Unité] | {Bereich}: Étendue de pesage (1-4) | Balance et site | toutes | 12
Eichwerte | Échelons de vérification de toutes les étendues de pesage de la balance avec unité, séparés par « / ». | [Texte] |  | Balance et site | toutes | 9
EichwertUOM{Bereich} | Unité de l'échelon de vérification e de l'étendue de pesage {Bereich}. | [Unité] | {Bereich}: Étendue de pesage (1-4) | Balance et site | toutes | 12
EichwertValue_oe{Bereich} | Échelon de vérification e de l'étendue de pesage {Bereich} sans unité et sans l'indication « e = ». | [Valeur] | {Bereich}: Étendue de pesage (1-4) | Balance et site | toutes | 17
EichwertValue{Bereich} | Échelon de vérification e de l'étendue de pesage {Bereich} sans unité, avec l'indication « e = ». | [Texte] | {Bereich}: Étendue de pesage (1-4) | Balance et site | toutes | 14
Eichwert{Bereich} | Échelon de vérification e de l'étendue de pesage {Bereich} avec unité et avec l'indication « e = ». | [Valeur] [Unité] | {Bereich}: Étendue de pesage (1-4) | Balance et site | toutes | 9 | Oui
Eichzulassung | Approbation de modèle de la balance. | [Texte] |  | Balance et site | toutes | 13
Exbescheinigung | Attestation de protection contre les explosions de la balance. | [Texte] |  | Balance et site | toutes | 15
Gebaeude{Nr} | Bâtiment du lieu d'étalonnage (site). | [Texte] | {Nr}: Numéro (sans, 1-5) | Balance et site | toutes | 9 | Oui
GeeichtBis | « Non » ou « Oui (jusqu'au JJ.MM.AAAA) » : indique si la balance est vérifiée et jusqu'à quelle date la vérification est valable. | [Texte] |  | Balance et site | toutes | 10
Geraet_Anzeige_Exbescheinigung | Attestation de protection contre les explosions de l'affichage supplémentaire de la balance. | [Texte] |  | Balance et site | toutes | 30
Geraet_Anzeige_Hersteller_Name | Nom de recherche du fabricant de l'affichage supplémentaire de la balance. | [Texte] |  | Balance et site | toutes | 30
Geraet_Anzeige_Hersteller_Nummer | Numéro du fabricant de l'affichage supplémentaire de la balance. | [Texte] |  | Balance et site | toutes | 32
Geraet_Anzeige_Modell | Modèle de l'affichage supplémentaire de la balance. | [Texte] |  | Balance et site | toutes | 21
Geraet_Anzeige_Schutzart | Indice de protection de l'affichage supplémentaire de la balance. | [Texte] |  | Balance et site | toutes | 24
Geraet_Anzeige_SNR | Numéro de série de l'affichage supplémentaire de la balance. | [Texte] |  | Balance et site | toutes | 18
Geraet_Benutzerdef1_Exbescheinigung | Attestation de protection contre les explosions de l'appareil raccordé défini par l'utilisateur 1. | [Texte] |  | Balance et site | toutes | 35
Geraet_Benutzerdef1_Hersteller_Name | Nom de recherche du fabricant de l'appareil raccordé défini par l'utilisateur 1. | [Texte] |  | Balance et site | toutes | 35
Geraet_Benutzerdef1_Hersteller_Nummer | Numéro du fabricant de l'appareil raccordé défini par l'utilisateur 1. | [Texte] |  | Balance et site | toutes | 37
Geraet_Benutzerdef1_Modell | Modèle de l'appareil raccordé défini par l'utilisateur 1. | [Texte] |  | Balance et site | toutes | 26
Geraet_Benutzerdef1_Name_{Sprache} | Désignation de l'appareil raccordé défini par l'utilisateur 1 dans la langue {Sprache}. | [Texte] | {Sprache}: Langue (DEU ENG) | Balance et site | toutes | 28
Geraet_Benutzerdef1_Schutzart | Indice de protection de l'appareil raccordé défini par l'utilisateur 1. | [Texte] |  | Balance et site | toutes | 29
Geraet_Benutzerdef1_SNR | Numéro de série de l'appareil raccordé défini par l'utilisateur 1. | [Texte] |  | Balance et site | toutes | 23
Geraet_Benutzerdef2_Exbescheinigung | Attestation de protection contre les explosions de l'appareil raccordé défini par l'utilisateur 2. | [Texte] |  | Balance et site | toutes | 35
Geraet_Benutzerdef2_Hersteller_Name | Nom de recherche du fabricant de l'appareil raccordé défini par l'utilisateur 2. | [Texte] |  | Balance et site | toutes | 35
Geraet_Benutzerdef2_Hersteller_Nummer | Numéro du fabricant de l'appareil raccordé défini par l'utilisateur 2. | [Texte] |  | Balance et site | toutes | 37
Geraet_Benutzerdef2_Modell | Modèle de l'appareil raccordé défini par l'utilisateur 2. | [Texte] |  | Balance et site | toutes | 26
Geraet_Benutzerdef2_Name_{Sprache} | Désignation de l'appareil raccordé défini par l'utilisateur 2 dans la langue {Sprache}. | [Texte] | {Sprache}: Langue (DEU ENG) | Balance et site | toutes | 28
Geraet_Benutzerdef2_Schutzart | Indice de protection de l'appareil raccordé défini par l'utilisateur 2. | [Texte] |  | Balance et site | toutes | 29
Geraet_Benutzerdef2_SNR | Numéro de série de l'appareil raccordé défini par l'utilisateur 2. | [Texte] |  | Balance et site | toutes | 23
Geraet_Benutzerdef3_Exbescheinigung | Attestation de protection contre les explosions de l'appareil raccordé défini par l'utilisateur 3. | [Texte] |  | Balance et site | toutes | 35
Geraet_Benutzerdef3_Hersteller_Name | Nom de recherche du fabricant de l'appareil raccordé défini par l'utilisateur 3. | [Texte] |  | Balance et site | toutes | 35
Geraet_Benutzerdef3_Hersteller_Nummer | Numéro du fabricant de l'appareil raccordé défini par l'utilisateur 3. | [Texte] |  | Balance et site | toutes | 37
Geraet_Benutzerdef3_Modell | Modèle de l'appareil raccordé défini par l'utilisateur 3. | [Texte] |  | Balance et site | toutes | 26
Geraet_Benutzerdef3_Name_{Sprache} | Désignation de l'appareil raccordé défini par l'utilisateur 3 dans la langue {Sprache}. | [Texte] | {Sprache}: Langue (DEU ENG) | Balance et site | toutes | 28
Geraet_Benutzerdef3_Schutzart | Indice de protection de l'appareil raccordé défini par l'utilisateur 3. | [Texte] |  | Balance et site | toutes | 29
Geraet_Benutzerdef3_SNR | Numéro de série de l'appareil raccordé défini par l'utilisateur 3. | [Texte] |  | Balance et site | toutes | 23
Geraet_Benutzerdef4_Exbescheinigung | Attestation de protection contre les explosions de l'appareil raccordé défini par l'utilisateur 4. | [Texte] |  | Balance et site | toutes | 35
Geraet_Benutzerdef4_Hersteller_Name | Nom de recherche du fabricant de l'appareil raccordé défini par l'utilisateur 4. | [Texte] |  | Balance et site | toutes | 35
Geraet_Benutzerdef4_Hersteller_Nummer | Numéro du fabricant de l'appareil raccordé défini par l'utilisateur 4. | [Texte] |  | Balance et site | toutes | 37
Geraet_Benutzerdef4_Modell | Modèle de l'appareil raccordé défini par l'utilisateur 4. | [Texte] |  | Balance et site | toutes | 26
Geraet_Benutzerdef4_Name_{Sprache} | Désignation de l'appareil raccordé défini par l'utilisateur 4 dans la langue {Sprache}. | [Texte] | {Sprache}: Langue (DEU ENG) | Balance et site | toutes | 28
Geraet_Benutzerdef4_Schutzart | Indice de protection de l'appareil raccordé défini par l'utilisateur 4. | [Texte] |  | Balance et site | toutes | 29
Geraet_Benutzerdef4_SNR | Numéro de série de l'appareil raccordé défini par l'utilisateur 4. | [Texte] |  | Balance et site | toutes | 23
Geraet_Benutzerdef5_Exbescheinigung | Attestation de protection contre les explosions de l'appareil raccordé défini par l'utilisateur 5. | [Texte] |  | Balance et site | toutes | 35
Geraet_Benutzerdef5_Hersteller_Name | Nom de recherche du fabricant de l'appareil raccordé défini par l'utilisateur 5. | [Texte] |  | Balance et site | toutes | 35
Geraet_Benutzerdef5_Hersteller_Nummer | Numéro du fabricant de l'appareil raccordé défini par l'utilisateur 5. | [Texte] |  | Balance et site | toutes | 37
Geraet_Benutzerdef5_Modell | Modèle de l'appareil raccordé défini par l'utilisateur 5. | [Texte] |  | Balance et site | toutes | 26
Geraet_Benutzerdef5_Name_{Sprache} | Désignation de l'appareil raccordé défini par l'utilisateur 5 dans la langue {Sprache}. | [Texte] | {Sprache}: Langue (DEU ENG) | Balance et site | toutes | 28
Geraet_Benutzerdef5_Schutzart | Indice de protection de l'appareil raccordé défini par l'utilisateur 5. | [Texte] |  | Balance et site | toutes | 29
Geraet_Benutzerdef5_SNR | Numéro de série de l'appareil raccordé défini par l'utilisateur 5. | [Texte] |  | Balance et site | toutes | 23
Geraet_Drucker_Exbescheinigung | Attestation de protection contre les explosions de l'imprimante. | [Texte] |  | Balance et site | toutes | 30
Geraet_Drucker_Hersteller_Name | Nom de recherche du fabricant de l'imprimante. | [Texte] |  | Balance et site | toutes | 30
Geraet_Drucker_Hersteller_Nummer | Numéro du fabricant de l'imprimante. | [Texte] |  | Balance et site | toutes | 32
Geraet_Drucker_Modell | Modèle de l'imprimante. | [Texte] |  | Balance et site | toutes | 21
Geraet_Drucker_Schutzart | Indice de protection de l'imprimante. | [Texte] |  | Balance et site | toutes | 24
Geraet_Drucker_SNR | Numéro de série de l'imprimante. | [Texte] |  | Balance et site | toutes | 18
Geraet_Referenzwaage_Exbescheinigung | Attestation de protection contre les explosions de la balance de référence. | [Texte] |  | Balance et site | toutes | 36
Geraet_Referenzwaage_Hersteller_Name | Nom de recherche du fabricant de la balance de référence. | [Texte] |  | Balance et site | toutes | 36
Geraet_Referenzwaage_Hersteller_Nummer | Numéro du fabricant de la balance de référence. | [Texte] |  | Balance et site | toutes | 38
Geraet_Referenzwaage_Modell | Modèle de la balance de référence. | [Texte] |  | Balance et site | toutes | 27
Geraet_Referenzwaage_Schutzart | Indice de protection de la balance de référence. | [Texte] |  | Balance et site | toutes | 30
Geraet_Referenzwaage_SNR | Numéro de série de la balance de référence. | [Texte] |  | Balance et site | toutes | 24
Hersteller_mit_azg{Nr} | Nom de recherche du fabricant de la balance ; si un afficheur est présent, s'y ajoute le fabricant de l'afficheur, séparés par « / ». | [Texte] | {Nr}: Numéro (sans, 1-10) | Balance et site | toutes | 20
HerstellerAnschrift{Nr} | Adresse complète du fabricant de la balance. | [Texte] | {Nr}: Numéro (sans, 1-10) | Balance et site | toutes | 21
HerstellerLkz{Nr} | Code pays du fabricant de la balance. | [Texte] | {Nr}: Numéro (sans, 1-10) | Balance et site | toutes | 15
HerstellerName1 | Nom 1 du fabricant de la balance. | [Texte] |  | Balance et site | toutes | 15
HerstellerName2 | Nom 2 du fabricant de la balance. | [Texte] |  | Balance et site | toutes | 15
HerstellerName3 | Nom 3 du fabricant de la balance. | [Texte] |  | Balance et site | toutes | 15
HerstellerNameLang{Nr} | Nom 1, nom 2 et nom 3 du fabricant de la balance sur une seule ligne. | [Texte] | {Nr}: Numéro (sans, 1-10) | Balance et site | toutes | 20
HerstellerNummer{Nr} | Numéro d'adresse du fabricant de la balance. | [Texte] | {Nr}: Numéro (sans, 1-10) | Balance et site | toutes | 18
HerstellerOrt{Nr} | Localité du fabricant de la balance. | [Texte] | {Nr}: Numéro (sans, 1-10) | Balance et site | toutes | 15
HerstellerPlzOrt{Nr} | Code postal et localité du fabricant de la balance. | [Texte] | {Nr}: Numéro (sans, 1-10) | Balance et site | toutes | 18
HerstellerPlz{Nr} | Code postal du fabricant de la balance. | [Texte] | {Nr}: Numéro (sans, 1-10) | Balance et site | toutes | 15
HerstellerStrasse{Nr} | Rue du fabricant de la balance. | [Texte] | {Nr}: Numéro (sans, 1-10) | Balance et site | toutes | 19
Hersteller{Nr} | Nom de recherche du fabricant de la balance. | [Texte] | {Nr}: Numéro (sans, 1-10) | Balance et site | toutes | 12 | Oui
Hoechstlast_gesamt | Portée maximale de la balance (portée maximale de la plus grande étendue de pesage) avec unité. | [Valeur] [Unité] |  | Balance et site | toutes | 18
Hoechstlasten | Portées maximales de toutes les étendues de pesage de la balance avec unité, séparées par « / ». | [Texte] |  | Balance et site | toutes | 13
HoechstlastUOM{Bereich} | Unité de la portée maximale de l'étendue de pesage {Bereich}. | [Unité] | {Bereich}: Étendue de pesage (1-4) | Balance et site | toutes | 15
HoechstlastValue{Bereich} | Portée maximale de l'étendue de pesage {Bereich} sans unité. | [Valeur] | {Bereich}: Étendue de pesage (1-4) | Balance et site | toutes | 17
Hoechstlast{Bereich} | Portée maximale de l'étendue de pesage {Bereich} avec unité. | [Valeur] [Unité] | {Bereich}: Étendue de pesage (1-4) | Balance et site | toutes | 12 | Oui
Identnummer{Nr} | Numéro d'identification de la balance. | [Texte] | {Nr}: Numéro (sans, 1-10) | Balance et site | toutes | 13 | Oui
Image_Ecklast_Bauform | Image de la forme du plateau de pesage avec les points d'essai de l'essai d'excentration. | [Image] |  | Balance et site | toutes | 21
Inventarnummer | Numéro d'inventaire de la balance. | [Texte] |  | Balance et site | toutes | 14
Justage_kurz{Nr} | Procédure d'ajustement de la balance en abrégé : Non, Oui (interne) ou Oui (externe). | [Texte] | {Nr}: Numéro (sans, 1-10) | Balance et site | toutes | 14
Justage_lang{Nr} | Procédure d'ajustement de la balance en toutes lettres : Sans ajustement, Ajustement interne ou Ajustement externe. | [Texte] | {Nr}: Numéro (sans, 1-10) | Balance et site | toutes | 14
Kalibrierbereich_max_i{Bereich} | Limite supérieure de l'étendue de pesage {Bereich} étalonnée de façon restreinte, avec unité. | [Valeur] [Unité] | {Bereich}: Étendue de pesage (1-4) | Balance et site | toutes | 23
Kalibrierbereich_min_i{Bereich} | Limite inférieure de l'étendue de pesage {Bereich} étalonnée de façon restreinte, avec unité. | [Valeur] [Unité] | {Bereich}: Étendue de pesage (1-4) | Balance et site | toutes | 23
Kalibrierort | Adresse du lieu d'étalonnage (nom 1–3, rue, code pays, code postal, localité) ; sans lieu d'étalonnage propre, l'adresse du donneur d'ordre. | [Texte] |  | Balance et site | toutes | 12 | Oui
KalibrierortKunde | Adresse du lieu d'étalonnage ; sans lieu d'étalonnage propre, l'adresse du client. | [Texte] |  | Balance et site | toutes | 17
KalibrierortOrtStrasse | Rue, code postal et localité du lieu d'étalonnage sur une seule ligne. | [Texte] |  | Balance et site | toutes | 22
Kalibrierungsdatum_fill{Nr} | Date du dernier étalonnage non accrédité ; sans indication, « ---- » s'affiche. | [Date] | {Nr}: Numéro (sans, 1-10) | Balance et site | toutes | 25
Kalibrierungsdatumn_fill{Nr} | Date d'échéance du prochain étalonnage non accrédité ; sans indication, « ---- » s'affiche. | [Date] | {Nr}: Numéro (sans, 1-10) | Balance et site | toutes | 26
Kalibrierungsdatumn_kurz_deu{Nr} | Date d'échéance du prochain étalonnage non accrédité en notation courte allemande (MM.AAAA). | [Date] | {Nr}: Numéro (sans, 1-10) | Balance et site | toutes | 30
Kalibrierungsdatumn_kurz_fill | Date d'échéance du prochain étalonnage non accrédité en notation courte (AAAA-MM) ; sans indication, « ---- » s'affiche. | [Date] |  | Balance et site | toutes | 29
Kalibrierungsdatumn_kurz{Nr} | Date d'échéance du prochain étalonnage non accrédité en notation courte (AAAA-MM). | [Date] | {Nr}: Numéro (sans, 1-10) | Balance et site | toutes | 26
Kalibrierungsdatumn{Nr} | Date à laquelle l'intervalle de l'étalonnage non accrédité expire (prochain étalonnage dû). | [Date] | {Nr}: Numéro (sans, 1-10) | Balance et site | toutes | 21
Kalibrierungsdatum{Nr} | Date du dernier étalonnage non accrédité. | [Date] | {Nr}: Numéro (sans, 1-10) | Balance et site | toutes | 20
Kalibrierungsfixdatum{Nr} | Date limite du prochain étalonnage non accrédité sous forme de jour et nom du mois (p. ex. 15 mars). | [Date] | {Nr}: Numéro (sans, 1-10) | Balance et site | toutes | 23
Kalibrierungsfixmonat{Nr} | Nom du mois de la date limite du prochain étalonnage non accrédité. | [Texte] | {Nr}: Numéro (sans, 1-10) | Balance et site | toutes | 23
Kalibrierungsintervall_fill{Nr} | Intervalle avant le prochain étalonnage non accrédité en mois ; sans indication, « ---- » s'affiche. | [Texte] | {Nr}: Numéro (sans, 1-10) | Balance et site | toutes | 29
Kalibrierungsintervall{Nr} | Intervalle avant le prochain étalonnage non accrédité en mois, avec l'unité « mois ». | [Texte] | {Nr}: Numéro (sans, 1-10) | Balance et site | toutes | 24
Kostenstelle{Nr} | Centre de coûts de la balance ou de l'étalonnage. | [Texte] | {Nr}: Numéro (sans, 1-5) | Balance et site | toutes | 13
MindestlastUOM{Bereich} | Unité de la charge minimale de l'étendue de pesage {Bereich}. | [Unité] | {Bereich}: Étendue de pesage (1-4) | Balance et site | toutes | 15
MindestlastValue{Bereich} | Charge minimale de l'étendue de pesage {Bereich} sans unité. | [Valeur] | {Bereich}: Étendue de pesage (1-4) | Balance et site | toutes | 17
Mindestlast{Bereich} | Charge minimale de l'étendue de pesage {Bereich} avec unité. | [Valeur] [Unité] | {Bereich}: Étendue de pesage (1-4) | Balance et site | toutes | 12
Minlast_max | Charge minimale de la plus grande étendue de pesage avec unité. | [Valeur] [Unité] |  | Balance et site | toutes | 11
Minlasten | Charges minimales de toutes les étendues de pesage de la balance avec unité, séparées par « / ». | [Texte] |  | Balance et site | toutes | 9
Modell_ohne_azg{Nr} | Modèle de la balance sans afficheur. | [Texte] | {Nr}: Numéro (sans, 1-10) | Balance et site | toutes | 17
Modell_und_Zusatzinfo | Modèle de la balance, suivi d'informations complémentaires entre parenthèses (p. ex. aptitude à la vérification, mode service). | [Texte] |  | Balance et site | toutes | 21
Modell{Nr} | Modèle de la balance ; si un afficheur est présent, s'y ajoute son modèle, séparés par « / ». | [Texte] | {Nr}: Numéro (sans, 1-10) | Balance et site | toutes | 8 | Oui
Pruefmethode_Richtigkeit_Kurz{Nr} | Méthode d'essai de l'essai d'erreurs d'indication en abrégé : par paliers ou continue. | [Texte] | {Nr}: Numéro (sans, 1-10) | Balance et site | toutes | 31
Pruefmethode_Richtigkeit{Nr} | Méthode d'essai de l'essai d'erreurs d'indication (linéarité) sous forme de texte. | [Texte] | {Nr}: Numéro (sans, 1-10) | Balance et site | toutes | 26
Pruefmittelnummer_Kunde | Numéro d'équipement de la balance chez le client. | [Texte] |  | Balance et site | toutes | 23 | Oui
Raum{Nr} | Salle du lieu d'étalonnage. | [Texte] | {Nr}: Numéro (sans, 1-5) | Balance et site | toutes | 5 | Oui
Schutzart | Indice de protection de la balance. | [Texte] |  | Balance et site | toutes | 9
Serien_Nr_AZ | Numéro de série de l'afficheur de la balance. | [Texte] |  | Balance et site | toutes | 12
Serien_Nr_WP | Numéro de série de la balance ou de la plateforme de pesage. | [Texte] |  | Balance et site | toutes | 12
Seriennummer_ohne_azg{Nr} | Numéro de série de la balance sans afficheur. | [Texte] | {Nr}: Numéro (sans, 1-10) | Balance et site | toutes | 23
Seriennummer{Nr} | Numéro de série de la balance ; si un afficheur est présent, s'y ajoute son numéro de série, séparés par « / ». | [Texte] | {Nr}: Numéro (sans, 1-10) | Balance et site | toutes | 14 | Oui
Standort | Site du lieu d'étalonnage. | [Texte] |  | Balance et site | toutes | 8
USP_datumn_kurz{Nr} | Date d'échéance du prochain essai USP en notation courte (AAAA-MM). | [Date] | {Nr}: Numéro (sans, 1-10) | Balance et site | toutes | 17
USP_datumn{Nr} | Date à laquelle l'intervalle de l'essai USP expire (prochain essai dû). | [Date] | {Nr}: Numéro (sans, 1-10) | Balance et site | toutes | 12
USP_datum{Nr} | Date du dernier essai USP. | [Date] | {Nr}: Numéro (sans, 1-10) | Balance et site | toutes | 11
USP_fixdatum{Nr} | Date limite du prochain essai USP sous forme de jour et nom du mois. | [Date] | {Nr}: Numéro (sans, 1-10) | Balance et site | toutes | 14
USP_fixmonat{Nr} | Nom du mois de la date limite du prochain essai USP. | [Texte] | {Nr}: Numéro (sans, 1-10) | Balance et site | toutes | 14
USP_intervall{Nr} | Intervalle avant le prochain essai USP en mois, avec l'unité « mois ». | [Texte] | {Nr}: Numéro (sans, 1-10) | Balance et site | toutes | 15
Vor_Gebrauch_Justiert{Nr} | Oui/Non selon que la balance est ajustée avant l'utilisation ; avec le réglage « Automatique », le signet reste vide. | Oui / Non | {Nr}: Numéro (sans, 1-10) | Balance et site | toutes | 23
Waagenbeschreibung | Description de la balance. | [Texte] |  | Balance et site | toutes | 18
Waegebereich_eingeschraenkt{Bereich} | Indique si l'étendue de pesage {Bereich} est étalonnée de façon restreinte : Oui, Non ou « non étalonnée ». | [Texte] | {Bereich}: Étendue de pesage (1-4) | Balance et site | toutes | 28
Waegebereich{Bereich} | Numéro de l'étendue de pesage {Bereich}. | [Valeur] | {Bereich}: Étendue de pesage (1-4) | Balance et site | toutes | 13 | Oui
Waegetyp{Nr} | Type de construction de la balance : balance à une étendue, balance à plusieurs étendues ou balance à plusieurs échelons. | [Texte] | {Nr}: Numéro (sans, 1-10) | Balance et site | toutes | 10 | Oui
Wartungsdatumn_kurz{Nr} | Date d'échéance de la prochaine maintenance en notation courte (AAAA-MM). | [Date] | {Nr}: Numéro (sans, 1-10) | Balance et site | toutes | 21
Wartungsdatumn{Nr} | Date à laquelle l'intervalle de maintenance expire (prochaine maintenance due). | [Date] | {Nr}: Numéro (sans, 1-10) | Balance et site | toutes | 16
Wartungsdatum{Nr} | Date de la dernière maintenance. | [Date] | {Nr}: Numéro (sans, 1-10) | Balance et site | toutes | 15
Wartungsfixdatum{Nr} | Date limite de la prochaine maintenance sous forme de jour et nom du mois. | [Date] | {Nr}: Numéro (sans, 1-10) | Balance et site | toutes | 18
Wartungsfixmonat{Nr} | Nom du mois de la date limite de la prochaine maintenance. | [Texte] | {Nr}: Numéro (sans, 1-10) | Balance et site | toutes | 18
Wartungsintervall{Nr} | Intervalle avant la prochaine maintenance en mois, avec l'unité « mois ». | [Texte] | {Nr}: Numéro (sans, 1-10) | Balance et site | toutes | 19
Genauigkeitsklasse | Classes de précision des poids d'essai utilisés sur une seule ligne. | [Texte] |  | Moyens de contrôle | toutes | 18
Genauigkeitsklasse_lang_liste | Liste des systèmes de limites d'erreur et des classes de précision des poids d'essai utilisés, une entrée par jeu de poids. | [Texte] |  | Moyens de contrôle | toutes | 29
Genauigkeitsklasse_liste | Liste des classes de précision des poids d'essai utilisés, une entrée par jeu de poids. | [Texte] |  | Moyens de contrôle | toutes | 24
Genauigkeitsklassen | Classes de précision des poids d'essai utilisés lors de l'étalonnage. | [Texte] |  | Moyens de contrôle | toutes | 19 | Oui
Pruefmittel | Numéros de série des jeux de poids utilisés sur une seule ligne. | [Texte] |  | Moyens de contrôle | toutes | 11 | Oui
Pruefmittel_Ablaufdatum_liste | Liste des dates d'expiration des jeux de poids utilisés, une entrée par jeu de poids. | [Texte] |  | Moyens de contrôle | toutes | 29
Pruefmittel_Bezeichnung_liste | Liste des désignations des jeux de poids utilisés, une entrée par jeu de poids. | [Texte] |  | Moyens de contrôle | toutes | 29
Pruefmittel_gueltig | Oui/Non selon que les jeux de poids utilisés sont valides (non périmés). | Oui / Non |  | Moyens de contrôle | toutes | 19
Pruefmittel_Hersteller_liste | Liste des fabricants des jeux de poids utilisés, une entrée par jeu de poids. | [Texte] |  | Moyens de contrôle | toutes | 28
Pruefmittel_Identnummer_liste | Liste des numéros d'identification des jeux de poids utilisés, une entrée par jeu de poids. | [Texte] |  | Moyens de contrôle | toutes | 29
Pruefmittel_Kalibrierdatum_liste | Liste des données d'étalonnage des jeux de poids utilisés, une entrée par jeu de poids. | [Texte] |  | Moyens de contrôle | toutes | 32
Pruefmittel_Kalibrierschein_liste | Liste des numéros de certificat d'étalonnage des jeux de poids utilisés, une entrée par jeu de poids. | [Texte] |  | Moyens de contrôle | toutes | 33
Pruefmittel_lang | Numéro de série du jeu de poids avec le numéro du certificat d'étalonnage du jeu de poids. | [Texte] |  | Moyens de contrôle | toutes | 16
Pruefmittel_liste | Liste des numéros de série des jeux de poids utilisés, une entrée par jeu de poids. | [Texte] |  | Moyens de contrôle | toutes | 17
Beobachtete_Toleranz{Nr} | Type de tolérance surveillée (spécification du client, spécification du fabricant ou limite d'erreur de vérification) sous forme de texte. | [Texte] | {Nr}: Numéro (sans, 1-20) | Étalonnage et environnement | toutes | 22
Innerhalb_Toleranz | Oui/Non selon que la tolérance admissible est respectée lors de l'étalonnage. | Oui / Non |  | Étalonnage et environnement | toutes | 18
Innerhalb_Toleranz_mJ | Oui/Non selon que la tolérance admissible est respectée lors de l'étalonnage avec ajustement. | Oui / Non |  | Étalonnage et environnement | toutes | 21
Innerhalb_Toleranz_oJ | Oui/Non selon que la tolérance admissible est respectée lors de l'étalonnage sans ajustement. | Oui / Non |  | Étalonnage et environnement | toutes | 21
Interne_Gewichtsschaltung | Oui/Non selon qu'une commutation interne des poids (ajustement interne) est présente. | Oui / Non |  | Étalonnage et environnement | toutes | 25
Justage_mJ{Nr} | Procédure d'ajustement de la balance lors de l'étalonnage avec ajustement. | [Texte] | {Nr}: Numéro (sans, 1-4) | Étalonnage et environnement | toutes | 11
Justage_oJ{Nr} | Procédure d'ajustement de la balance lors de l'étalonnage sans ajustement. | [Texte] | {Nr}: Numéro (sans, 1-4) | Étalonnage et environnement | toutes | 11
Justage{Nr} | Procédure d'ajustement de la balance lors de l'étalonnage. | [Texte] | {Nr}: Numéro (sans, 1-4) | Étalonnage et environnement | toutes | 8 | Oui
Luftbewegung | Condition de mesure mouvements d'air lors de l'étalonnage. | [Texte] |  | Étalonnage et environnement | toutes | 12
Luftbewegung_mJ | Condition de mesure mouvements d'air lors de l'étalonnage avec ajustement. | [Texte] |  | Étalonnage et environnement | toutes | 15
Luftbewegung_oJ | Condition de mesure mouvements d'air lors de l'étalonnage sans ajustement. | [Texte] |  | Étalonnage et environnement | toutes | 15
Luftfeuchtigkeit | Humidité relative de l'air en pourcentage ; uniquement si l'humidité de l'air a été relevée. | [Valeur] % |  | Étalonnage et environnement | toutes | 16
MaxAbw_Innerhalb_Toleranz | Oui/Non selon que la tolérance admissible est respectée dans l'appréciation globale sur la base de l'écart maximal. | Oui / Non |  | Étalonnage et environnement | toutes | 25
MaxAbw_Innerhalb_Toleranz_mJ | Oui/Non selon que la tolérance est respectée dans l'appréciation globale sur la base de l'écart maximal lors de l'étalonnage avec ajustement. | Oui / Non |  | Étalonnage et environnement | toutes | 28
MaxAbw_Innerhalb_Toleranz_oJ | Oui/Non selon que la tolérance est respectée dans l'appréciation globale sur la base de l'écart maximal lors de l'étalonnage sans ajustement. | Oui / Non |  | Étalonnage et environnement | toutes | 28
Messbedingung_mJ{Nr} | Conditions de mesure de l'étalonnage avec ajustement : mouvements d'air, instabilité et encrassement, les uns sous les autres sur trois lignes. | [Texte] | {Nr}: Numéro (sans, 1-10) | Étalonnage et environnement | toutes | 18
Messbedingung_oJ{Nr} | Conditions de mesure de l'étalonnage sans ajustement : mouvements d'air, instabilité et encrassement, les uns sous les autres sur trois lignes. | [Texte] | {Nr}: Numéro (sans, 1-10) | Étalonnage et environnement | toutes | 18
Messbedingung{Nr} | Conditions de mesure de l'étalonnage : mouvements d'air, instabilité et encrassement, les uns sous les autres sur trois lignes. | [Texte] | {Nr}: Numéro (sans, 1-10) | Étalonnage et environnement | toutes | 15 | Oui
Pruefmittel_Thermometer | Numéro d'équipement du thermomètre servant à mesurer la température ambiante. | [Texte] |  | Étalonnage et environnement | toutes | 23 | Oui
Pruefmittel_Thermometer_Gewicht | Désignation (à défaut, numéro) de l'équipement servant à mesurer la température des poids. | [Texte] |  | Étalonnage et environnement | toutes | 31
Pruefmittel_Thermometer_Seriennummer | Numéro de série du thermomètre pour la température ambiante (numéro de série du capteur de température, sinon de l'appareil de mesure climatique). | [Texte] |  | Étalonnage et environnement | toutes | 36
Temperatur_Differenz | Différence de température mesurée entre les poids d'essai et l'ambiance au début de l'étalonnage en kelvin (K) ; vide si l'une des deux températures n'a pas été relevée. | [Valeur] [Unité] |  | Étalonnage et environnement | toutes | 20 | Oui
Temperatur_Differenz_Berechnung | Différence de température en kelvin (K) utilisée pour le calcul de la convection : température des poids d'essai par rapport à la moyenne de la température ambiante au début et à la fin, au moins la différence de température minimale de l'étalonnage. | [Valeur] [Unité] |  | Étalonnage et environnement | toutes | 31
Temperatur_Differenz_Berechnung_mJ | Différence de température en kelvin (K) utilisée pour le calcul de la convection de l'étalonnage avec ajustement : température des poids d'essai par rapport à la moyenne de la température ambiante au début et à la fin, au moins la différence de température minimale de l'étalonnage. | [Valeur] [Unité] |  | Étalonnage et environnement | toutes | 34
Temperatur_Differenz_Berechnung_oJ | Différence de température en kelvin (K) utilisée pour le calcul de la convection de l'étalonnage sans ajustement : température des poids d'essai par rapport à la moyenne de la température ambiante au début et à la fin, au moins la différence de température minimale de l'étalonnage. | [Valeur] [Unité] |  | Étalonnage et environnement | toutes | 34
Temperatur_Differenz_mJ | Différence de température mesurée entre les poids d'essai et l'ambiance au début de l'étalonnage avec ajustement en kelvin (K) ; vide si l'une des deux températures n'a pas été relevée. | [Valeur] [Unité] |  | Étalonnage et environnement | toutes | 23
Temperatur_Differenz_oJ | Différence de température mesurée entre les poids d'essai et l'ambiance au début de l'étalonnage sans ajustement en kelvin (K) ; vide si l'une des deux températures n'a pas été relevée. | [Valeur] [Unité] |  | Étalonnage et environnement | toutes | 23
Temperatur_Gewicht | Température des poids d'essai avec unité de température. | [Valeur] [Unité] |  | Étalonnage et environnement | toutes | 18
Temperatur_Kalibrierung_ende | Température ambiante à la fin de l'étalonnage avec unité de température. | [Valeur] [Unité] |  | Étalonnage et environnement | toutes | 28 | Oui
Temperatur_Kalibrierung_ende_mJ | Température ambiante à la fin de l'étalonnage avec ajustement, avec unité de température. | [Valeur] [Unité] |  | Étalonnage et environnement | toutes | 31
Temperatur_Kalibrierung_ende_oJ | Température ambiante à la fin de l'étalonnage sans ajustement, avec unité de température. | [Valeur] [Unité] |  | Étalonnage et environnement | toutes | 31
Temperatur_Kalibrierung_start | Température ambiante au début de l'étalonnage avec unité de température. | [Valeur] [Unité] |  | Étalonnage et environnement | toutes | 29 | Oui
Temperatur_Kalibrierung_start_mJ | Température ambiante au début de l'étalonnage avec ajustement, avec unité de température. | [Valeur] [Unité] |  | Étalonnage et environnement | toutes | 32
Temperatur_Kalibrierung_start_oJ | Température ambiante au début de l'étalonnage sans ajustement, avec unité de température. | [Valeur] [Unité] |  | Étalonnage et environnement | toutes | 32
Unruhe | Condition de mesure instabilité lors de l'étalonnage. | [Texte] |  | Étalonnage et environnement | toutes | 6
Unruhe_mJ | Condition de mesure instabilité lors de l'étalonnage avec ajustement. | [Texte] |  | Étalonnage et environnement | toutes | 9
Unruhe_oJ | Condition de mesure instabilité lors de l'étalonnage sans ajustement. | [Texte] |  | Étalonnage et environnement | toutes | 9
Verschmutzung | Condition de mesure encrassement lors de l'étalonnage. | [Texte] |  | Étalonnage et environnement | toutes | 13
Verschmutzung_mJ | Condition de mesure encrassement lors de l'étalonnage avec ajustement. | [Texte] |  | Étalonnage et environnement | toutes | 16
Verschmutzung_oJ | Condition de mesure encrassement lors de l'étalonnage sans ajustement. | [Texte] |  | Étalonnage et environnement | toutes | 16
Innerhalb_Toleranz_Wiederholbarkeit{Bereich} | Oui/Non selon que la spécification admissible de l'essai de répétabilité est respectée dans l'étendue de pesage {Bereich}. | Oui / Non | {Bereich}: Étendue de pesage (1-4) | Répétabilité | toutes | 36
Standardabweichung_mJ{Bereich} | Écart-type de l'essai de répétabilité dans l'étendue de pesage {Bereich} avec unité, après l'ajustement (étalonnage avec ajustement). | [Valeur] [Unité] | {Bereich}: Étendue de pesage (1-4) | Répétabilité | toutes | 22
Standardabweichung_oJ{Bereich} | Écart-type de l'essai de répétabilité dans l'étendue de pesage {Bereich} avec unité, avant l'ajustement (étalonnage sans ajustement). | [Valeur] [Unité] | {Bereich}: Étendue de pesage (1-4) | Répétabilité | toutes | 22
Standardabweichung{Bereich} | Écart-type de l'essai de répétabilité dans l'étendue de pesage {Bereich} avec unité. | [Valeur] [Unité] | {Bereich}: Étendue de pesage (1-4) | Répétabilité | toutes | 19 | Oui
Summe_Waegewerte_Wiederholbarkeit_mJ{Bereich}_{Messung} | Somme des valeurs conventionnelles de masse des poids utilisés pour la mesure {Messung} de l'essai de répétabilité dans l'étendue de pesage {Bereich}, après l'ajustement (étalonnage avec ajustement). | [Valeur] | {Bereich}: Étendue de pesage (1-4) {Messung}: Mesure (1 ... n) | Répétabilité | toutes | 40
Summe_Waegewerte_Wiederholbarkeit_oJ{Bereich}_{Messung} | Somme des valeurs conventionnelles de masse des poids utilisés pour la mesure {Messung} de l'essai de répétabilité dans l'étendue de pesage {Bereich}, avant l'ajustement (étalonnage sans ajustement). | [Valeur] | {Bereich}: Étendue de pesage (1-4) {Messung}: Mesure (1 ... n) | Répétabilité | toutes | 40
Summe_Waegewerte_Wiederholbarkeit{Bereich}_{Messung} | Somme des valeurs conventionnelles de masse des poids utilisés pour la mesure {Messung} de l'essai de répétabilité dans l'étendue de pesage {Bereich}. | [Valeur] | {Bereich}: Étendue de pesage (1-4) {Messung}: Mesure (1 ... n) | Répétabilité | toutes | 37
Wiederholbarkeit2_Abweichung_mJ{Bereich}_{Messung} | Écart (sans incertitude de mesure) de la mesure {Messung} du second essai de répétabilité dans l'étendue de pesage {Bereich} avec unité, après l'ajustement (étalonnage avec ajustement). | [Valeur] [Unité] | {Bereich}: Étendue de pesage (1-4) {Messung}: Mesure (1 ... n) | Répétabilité | toutes | 35
Wiederholbarkeit2_Abweichung_oJ{Bereich}_{Messung} | Écart (sans incertitude de mesure) de la mesure {Messung} du second essai de répétabilité dans l'étendue de pesage {Bereich} avec unité, avant l'ajustement (étalonnage sans ajustement). | [Valeur] [Unité] | {Bereich}: Étendue de pesage (1-4) {Messung}: Mesure (1 ... n) | Répétabilité | toutes | 35
Wiederholbarkeit2_Abweichung{Bereich}_{Messung} | Écart (sans incertitude de mesure) de la mesure {Messung} du second essai de répétabilité dans l'étendue de pesage {Bereich} avec unité. | [Valeur] [Unité] | {Bereich}: Étendue de pesage (1-4) {Messung}: Mesure (1 ... n) | Répétabilité | toutes | 32
Wiederholbarkeit_Abweichung_mJ{Bereich}_{Messung} | Écart (sans incertitude de mesure) de la mesure {Messung} de l'essai de répétabilité dans l'étendue de pesage {Bereich} avec unité, après l'ajustement (étalonnage avec ajustement). | [Valeur] [Unité] | {Bereich}: Étendue de pesage (1-4) {Messung}: Mesure (1 ... n) | Répétabilité | toutes | 34
Wiederholbarkeit_Abweichung_oJ{Bereich}_{Messung} | Écart (sans incertitude de mesure) de la mesure {Messung} de l'essai de répétabilité dans l'étendue de pesage {Bereich} avec unité, avant l'ajustement (étalonnage sans ajustement). | [Valeur] [Unité] | {Bereich}: Étendue de pesage (1-4) {Messung}: Mesure (1 ... n) | Répétabilité | toutes | 34
Wiederholbarkeit_Abweichung{Bereich}_{Messung} | Écart (sans incertitude de mesure) de la mesure {Messung} de l'essai de répétabilité dans l'étendue de pesage {Bereich} avec unité. | [Valeur] [Unité] | {Bereich}: Étendue de pesage (1-4) {Messung}: Mesure (1 ... n) | Répétabilité | toutes | 31
Wiederholbarkeit_Differenz_mJ{Bereich}_{Messung} | Valeur absolue de l'écart (sans incertitude de mesure) de la mesure {Messung} de l'essai de répétabilité dans l'étendue de pesage {Bereich} avec unité, après l'ajustement (étalonnage avec ajustement). | [Valeur] [Unité] | {Bereich}: Étendue de pesage (1-4) {Messung}: Mesure (1 ... n) | Répétabilité | toutes | 33
Wiederholbarkeit_Differenz_oJ{Bereich}_{Messung} | Valeur absolue de l'écart (sans incertitude de mesure) de la mesure {Messung} de l'essai de répétabilité dans l'étendue de pesage {Bereich} avec unité, avant l'ajustement (étalonnage sans ajustement). | [Valeur] [Unité] | {Bereich}: Étendue de pesage (1-4) {Messung}: Mesure (1 ... n) | Répétabilité | toutes | 33
Wiederholbarkeit_Differenz{Bereich}_{Messung} | Valeur absolue de l'écart (sans incertitude de mesure) de la mesure {Messung} de l'essai de répétabilité dans l'étendue de pesage {Bereich} avec unité. | [Valeur] [Unité] | {Bereich}: Étendue de pesage (1-4) {Messung}: Mesure (1 ... n) | Répétabilité | toutes | 30
Wiederholbarkeit_Max_Abweichung_mJ{Bereich} | Plus grande différence entre les valeurs mesurées (valeur maximale moins valeur minimale) de l'essai de répétabilité dans l'étendue de pesage {Bereich} avec unité, après l'ajustement (étalonnage avec ajustement). | [Valeur] [Unité] | {Bereich}: Étendue de pesage (1-4) | Répétabilité | toutes | 35
Wiederholbarkeit_Max_Abweichung_oJ{Bereich} | Plus grande différence entre les valeurs mesurées (valeur maximale moins valeur minimale) de l'essai de répétabilité dans l'étendue de pesage {Bereich} avec unité, avant l'ajustement (étalonnage sans ajustement). | [Valeur] [Unité] | {Bereich}: Étendue de pesage (1-4) | Répétabilité | toutes | 35
Wiederholbarkeit_Max_Abweichung{Bereich} | Plus grande différence entre les valeurs mesurées (valeur maximale moins valeur minimale) de l'essai de répétabilité dans l'étendue de pesage {Bereich} avec unité. | [Valeur] [Unité] | {Bereich}: Étendue de pesage (1-4) | Répétabilité | toutes | 32
Wiederholbarkeit_Messung_mJ{Bereich}_{Messung} | Valeur mesurée de la mesure {Messung} de l'essai de répétabilité dans l'étendue de pesage {Bereich} avec unité ; en cas de deux essais de répétabilité, les deux valeurs dans deux colonnes, après l'ajustement (étalonnage avec ajustement). | [Valeur] [Unité] | {Bereich}: Étendue de pesage (1-4) {Messung}: Mesure (1 ... n) | Répétabilité | toutes | 31
Wiederholbarkeit_Messung_oeh_mJ{Bereich}_{Messung} | Valeur mesurée de la mesure {Messung} de l'essai de répétabilité dans l'étendue de pesage {Bereich} sans unité, après l'ajustement (étalonnage avec ajustement). | [Valeur] | {Bereich}: Étendue de pesage (1-4) {Messung}: Mesure (1 ... n) | Répétabilité | toutes | 35
Wiederholbarkeit_Messung_oeh_oJ{Bereich}_{Messung} | Valeur mesurée de la mesure {Messung} de l'essai de répétabilité dans l'étendue de pesage {Bereich} sans unité, avant l'ajustement (étalonnage sans ajustement). | [Valeur] | {Bereich}: Étendue de pesage (1-4) {Messung}: Mesure (1 ... n) | Répétabilité | toutes | 35
Wiederholbarkeit_Messung_oeh{Bereich}_{Messung} | Valeur mesurée de la mesure {Messung} de l'essai de répétabilité dans l'étendue de pesage {Bereich} sans unité. | [Valeur] | {Bereich}: Étendue de pesage (1-4) {Messung}: Mesure (1 ... n) | Répétabilité | toutes | 32
Wiederholbarkeit_Messung_oJ{Bereich}_{Messung} | Valeur mesurée de la mesure {Messung} de l'essai de répétabilité dans l'étendue de pesage {Bereich} avec unité ; en cas de deux essais de répétabilité, les deux valeurs dans deux colonnes, avant l'ajustement (étalonnage sans ajustement). | [Valeur] [Unité] | {Bereich}: Étendue de pesage (1-4) {Messung}: Mesure (1 ... n) | Répétabilité | toutes | 31
Wiederholbarkeit_Messung{Bereich}_{Messung} | Valeur mesurée de la mesure {Messung} de l'essai de répétabilité dans l'étendue de pesage {Bereich} avec unité ; en cas de deux essais de répétabilité, les deux valeurs dans deux colonnes. | [Valeur] [Unité] | {Bereich}: Étendue de pesage (1-4) {Messung}: Mesure (1 ... n) | Répétabilité | toutes | 28 | Oui
Wiederholbarkeit_Mittelwert_mJ{Bereich} | Moyenne des mesures de l'essai de répétabilité dans l'étendue de pesage {Bereich} avec unité, après l'ajustement (étalonnage avec ajustement). | [Valeur] [Unité] | {Bereich}: Étendue de pesage (1-4) | Répétabilité | toutes | 31
Wiederholbarkeit_Mittelwert_oJ{Bereich} | Moyenne des mesures de l'essai de répétabilité dans l'étendue de pesage {Bereich} avec unité, avant l'ajustement (étalonnage sans ajustement). | [Valeur] [Unité] | {Bereich}: Étendue de pesage (1-4) | Répétabilité | toutes | 31
Wiederholbarkeit_Mittelwert{Bereich} | Moyenne des mesures de l'essai de répétabilité dans l'étendue de pesage {Bereich} avec unité. | [Valeur] [Unité] | {Bereich}: Étendue de pesage (1-4) | Répétabilité | toutes | 28
Wiederholbarkeit_Nennwert_eh_mJ{Bereich} | Unité de la valeur nominale de l'essai de répétabilité dans l'étendue de pesage {Bereich}, après l'ajustement (étalonnage avec ajustement). | [Unité] | {Bereich}: Étendue de pesage (1-4) | Répétabilité | toutes | 32
Wiederholbarkeit_Nennwert_eh_oJ{Bereich} | Unité de la valeur nominale de l'essai de répétabilité dans l'étendue de pesage {Bereich}, avant l'ajustement (étalonnage sans ajustement). | [Unité] | {Bereich}: Étendue de pesage (1-4) | Répétabilité | toutes | 32
Wiederholbarkeit_Nennwert_eh{Bereich} | Unité de la valeur nominale de l'essai de répétabilité dans l'étendue de pesage {Bereich}. | [Unité] | {Bereich}: Étendue de pesage (1-4) | Répétabilité | toutes | 29
Wiederholbarkeit_Nennwert_mJ{Bereich} | Valeur nominale de l'essai de répétabilité dans l'étendue de pesage {Bereich} avec unité : charge d'essai (valeur nominale) ou, en cas de charge de tare, charge de tare plus charge d'essai ; en cas de deux essais de répétabilité, les deux dans deux colonnes, après l'ajustement (étalonnage avec ajustement). | [Texte] | {Bereich}: Étendue de pesage (1-4) | Répétabilité | toutes | 29
Wiederholbarkeit_Nennwert_mJ{Bereich}_{Messung} | Valeur nominale de la mesure {Messung} de l'essai de répétabilité dans l'étendue de pesage {Bereich} avec unité ; en cas de deux essais de répétabilité, les deux valeurs dans deux colonnes, après l'ajustement (étalonnage avec ajustement). | [Valeur] [Unité] | {Bereich}: Étendue de pesage (1-4) {Messung}: Mesure (1 ... n) | Répétabilité | toutes | 32
Wiederholbarkeit_Nennwert_oeh_mJ{Bereich}_{Messung} | Valeur nominale de la mesure {Messung} de l'essai de répétabilité dans l'étendue de pesage {Bereich} sans unité, après l'ajustement (étalonnage avec ajustement). | [Valeur] | {Bereich}: Étendue de pesage (1-4) {Messung}: Mesure (1 ... n) | Répétabilité | toutes | 36
Wiederholbarkeit_Nennwert_oeh_oJ{Bereich}_{Messung} | Valeur nominale de la mesure {Messung} de l'essai de répétabilité dans l'étendue de pesage {Bereich} sans unité, avant l'ajustement (étalonnage sans ajustement). | [Valeur] | {Bereich}: Étendue de pesage (1-4) {Messung}: Mesure (1 ... n) | Répétabilité | toutes | 36
Wiederholbarkeit_Nennwert_oeh{Bereich}_{Messung} | Valeur nominale de la mesure {Messung} de l'essai de répétabilité dans l'étendue de pesage {Bereich} sans unité. | [Valeur] | {Bereich}: Étendue de pesage (1-4) {Messung}: Mesure (1 ... n) | Répétabilité | toutes | 33
Wiederholbarkeit_Nennwert_oJ{Bereich} | Valeur nominale de l'essai de répétabilité dans l'étendue de pesage {Bereich} avec unité : charge d'essai (valeur nominale) ou, en cas de charge de tare, charge de tare plus charge d'essai ; en cas de deux essais de répétabilité, les deux dans deux colonnes, avant l'ajustement (étalonnage sans ajustement). | [Texte] | {Bereich}: Étendue de pesage (1-4) | Répétabilité | toutes | 29
Wiederholbarkeit_Nennwert_oJ{Bereich}_{Messung} | Valeur nominale de la mesure {Messung} de l'essai de répétabilité dans l'étendue de pesage {Bereich} avec unité ; en cas de deux essais de répétabilité, les deux valeurs dans deux colonnes, avant l'ajustement (étalonnage sans ajustement). | [Valeur] [Unité] | {Bereich}: Étendue de pesage (1-4) {Messung}: Mesure (1 ... n) | Répétabilité | toutes | 32
Wiederholbarkeit_Nennwert{Bereich} | Valeur nominale de l'essai de répétabilité dans l'étendue de pesage {Bereich} avec unité : charge d'essai (valeur nominale) ou, en cas de charge de tare, charge de tare plus charge d'essai ; en cas de deux essais de répétabilité, les deux dans deux colonnes. | [Texte] | {Bereich}: Étendue de pesage (1-4) | Répétabilité | toutes | 26 | Oui
Wiederholbarkeit_Nennwert{Bereich}_{Messung} | Valeur nominale de la mesure {Messung} de l'essai de répétabilité dans l'étendue de pesage {Bereich} avec unité ; en cas de deux essais de répétabilité, les deux valeurs dans deux colonnes. | [Valeur] [Unité] | {Bereich}: Étendue de pesage (1-4) {Messung}: Mesure (1 ... n) | Répétabilité | toutes | 29
Aussermittig_Abweichung_mJ{Bereich}_{Punkt} | Écart (sans incertitude de mesure) au point d'essai {Punkt} de l'essai d'excentration dans l'étendue de pesage {Bereich} avec unité, après l'ajustement (étalonnage avec ajustement). | [Valeur] [Unité] | {Bereich}: Étendue de pesage (1-4) {Punkt}: Point d'essai (1 ... n) | Excentration | toutes | 30
Aussermittig_Abweichung_oJ{Bereich}_{Punkt} | Écart (sans incertitude de mesure) au point d'essai {Punkt} de l'essai d'excentration dans l'étendue de pesage {Bereich} avec unité, avant l'ajustement (étalonnage sans ajustement). | [Valeur] [Unité] | {Bereich}: Étendue de pesage (1-4) {Punkt}: Point d'essai (1 ... n) | Excentration | toutes | 30
Aussermittig_Abweichung{Bereich}_{Punkt} | Écart (sans incertitude de mesure) au point d'essai {Punkt} de l'essai d'excentration dans l'étendue de pesage {Bereich} avec unité. | [Valeur] [Unité] | {Bereich}: Étendue de pesage (1-4) {Punkt}: Point d'essai (1 ... n) | Excentration | toutes | 27
Aussermittig_Differenz_mJ{Bereich}_{Punkt} | Valeur absolue de l'écart (sans incertitude de mesure) au point d'essai {Punkt} de l'essai d'excentration dans l'étendue de pesage {Bereich} avec unité, après l'ajustement (étalonnage avec ajustement). | [Valeur] [Unité] | {Bereich}: Étendue de pesage (1-4) {Punkt}: Point d'essai (1 ... n) | Excentration | toutes | 29
Aussermittig_Differenz_oJ{Bereich}_{Punkt} | Valeur absolue de l'écart (sans incertitude de mesure) au point d'essai {Punkt} de l'essai d'excentration dans l'étendue de pesage {Bereich} avec unité, avant l'ajustement (étalonnage sans ajustement). | [Valeur] [Unité] | {Bereich}: Étendue de pesage (1-4) {Punkt}: Point d'essai (1 ... n) | Excentration | toutes | 29
Aussermittig_Differenz{Bereich}_{Punkt} | Valeur absolue de l'écart (sans incertitude de mesure) au point d'essai {Punkt} de l'essai d'excentration dans l'étendue de pesage {Bereich} avec unité. | [Valeur] [Unité] | {Bereich}: Étendue de pesage (1-4) {Punkt}: Point d'essai (1 ... n) | Excentration | toutes | 26
Aussermittig_Messung_mJ{Bereich}_{Punkt} | Valeur mesurée au point d'essai {Punkt} de l'essai d'excentration dans l'étendue de pesage {Bereich} avec unité, après l'ajustement (étalonnage avec ajustement). | [Valeur] [Unité] | {Bereich}: Étendue de pesage (1-4) {Punkt}: Point d'essai (1 ... n) | Excentration | toutes | 27
Aussermittig_Messung_oeh_mJ{Bereich}_{Punkt} | Valeur mesurée au point d'essai {Punkt} de l'essai d'excentration dans l'étendue de pesage {Bereich} sans unité, après l'ajustement (étalonnage avec ajustement). | [Valeur] | {Bereich}: Étendue de pesage (1-4) {Punkt}: Point d'essai (1 ... n) | Excentration | toutes | 31
Aussermittig_Messung_oeh_oJ{Bereich}_{Punkt} | Valeur mesurée au point d'essai {Punkt} de l'essai d'excentration dans l'étendue de pesage {Bereich} sans unité, avant l'ajustement (étalonnage sans ajustement). | [Valeur] | {Bereich}: Étendue de pesage (1-4) {Punkt}: Point d'essai (1 ... n) | Excentration | toutes | 31
Aussermittig_Messung_oeh{Bereich}_{Punkt} | Valeur mesurée au point d'essai {Punkt} de l'essai d'excentration dans l'étendue de pesage {Bereich} sans unité. | [Valeur] | {Bereich}: Étendue de pesage (1-4) {Punkt}: Point d'essai (1 ... n) | Excentration | toutes | 28
Aussermittig_Messung_oJ{Bereich}_{Punkt} | Valeur mesurée au point d'essai {Punkt} de l'essai d'excentration dans l'étendue de pesage {Bereich} avec unité, avant l'ajustement (étalonnage sans ajustement). | [Valeur] [Unité] | {Bereich}: Étendue de pesage (1-4) {Punkt}: Point d'essai (1 ... n) | Excentration | toutes | 27
Aussermittig_Messung{Bereich}_{Punkt} | Valeur mesurée au point d'essai {Punkt} de l'essai d'excentration dans l'étendue de pesage {Bereich} avec unité. | [Valeur] [Unité] | {Bereich}: Étendue de pesage (1-4) {Punkt}: Point d'essai (1 ... n) | Excentration | toutes | 24 | Oui
Aussermittig_Mittelwert_mJ{Bereich} | Moyenne des valeurs mesurées de tous les points d'essai de l'essai d'excentration dans l'étendue de pesage {Bereich} avec unité, après l'ajustement (étalonnage avec ajustement). | [Valeur] [Unité] | {Bereich}: Étendue de pesage (1-4) | Excentration | toutes | 27
Aussermittig_Mittelwert_oJ{Bereich} | Moyenne des valeurs mesurées de tous les points d'essai de l'essai d'excentration dans l'étendue de pesage {Bereich} avec unité, avant l'ajustement (étalonnage sans ajustement). | [Valeur] [Unité] | {Bereich}: Étendue de pesage (1-4) | Excentration | toutes | 27
Aussermittig_Mittelwert{Bereich} | Moyenne des valeurs mesurées de tous les points d'essai de l'essai d'excentration dans l'étendue de pesage {Bereich} avec unité. | [Valeur] [Unité] | {Bereich}: Étendue de pesage (1-4) | Excentration | toutes | 24
Aussermittig_Nennwert_eh_mJ{Bereich} | Unité de la valeur nominale de l'essai d'excentration dans l'étendue de pesage {Bereich}, après l'ajustement (étalonnage avec ajustement). | [Unité] | {Bereich}: Étendue de pesage (1-4) | Excentration | toutes | 28
Aussermittig_Nennwert_eh_oJ{Bereich} | Unité de la valeur nominale de l'essai d'excentration dans l'étendue de pesage {Bereich}, avant l'ajustement (étalonnage sans ajustement). | [Unité] | {Bereich}: Étendue de pesage (1-4) | Excentration | toutes | 28
Aussermittig_Nennwert_eh{Bereich} | Unité de la valeur nominale de l'essai d'excentration dans l'étendue de pesage {Bereich}. | [Unité] | {Bereich}: Étendue de pesage (1-4) | Excentration | toutes | 25
Aussermittig_Nennwert_mJ{Bereich} | Charge d'essai (valeur nominale) de l'essai d'excentration dans l'étendue de pesage {Bereich} avec unité, après l'ajustement (étalonnage avec ajustement). | [Texte] | {Bereich}: Étendue de pesage (1-4) | Excentration | toutes | 25
Aussermittig_Nennwert_mJ{Bereich}_{Punkt} | Valeur nominale (charge d'essai) au point d'essai {Punkt} de l'essai d'excentration dans l'étendue de pesage {Bereich} avec unité, après l'ajustement (étalonnage avec ajustement). | [Valeur] [Unité] | {Bereich}: Étendue de pesage (1-4) {Punkt}: Point d'essai (1 ... n) | Excentration | toutes | 28
Aussermittig_Nennwert_oeh_mJ{Bereich}_1 | Valeur nominale (charge d'essai) de l'essai d'excentration dans l'étendue de pesage {Bereich} sans unité, après l'ajustement (étalonnage avec ajustement). | [Valeur] | {Bereich}: Étendue de pesage (1-4) | Excentration | toutes | 31
Aussermittig_Nennwert_oeh_oJ{Bereich}_1 | Valeur nominale (charge d'essai) de l'essai d'excentration dans l'étendue de pesage {Bereich} sans unité, avant l'ajustement (étalonnage sans ajustement). | [Valeur] | {Bereich}: Étendue de pesage (1-4) | Excentration | toutes | 31
Aussermittig_Nennwert_oeh{Bereich}_1 | Valeur nominale (charge d'essai) de l'essai d'excentration dans l'étendue de pesage {Bereich} sans unité. | [Valeur] | {Bereich}: Étendue de pesage (1-4) | Excentration | toutes | 28
Aussermittig_Nennwert_oJ{Bereich} | Charge d'essai (valeur nominale) de l'essai d'excentration dans l'étendue de pesage {Bereich} avec unité, avant l'ajustement (étalonnage sans ajustement). | [Texte] | {Bereich}: Étendue de pesage (1-4) | Excentration | toutes | 25
Aussermittig_Nennwert_oJ{Bereich}_{Punkt} | Valeur nominale (charge d'essai) au point d'essai {Punkt} de l'essai d'excentration dans l'étendue de pesage {Bereich} avec unité, avant l'ajustement (étalonnage sans ajustement). | [Valeur] [Unité] | {Bereich}: Étendue de pesage (1-4) {Punkt}: Point d'essai (1 ... n) | Excentration | toutes | 28
Aussermittig_Nennwert{Bereich} | Charge d'essai (valeur nominale) de l'essai d'excentration dans l'étendue de pesage {Bereich} avec unité. | [Texte] | {Bereich}: Étendue de pesage (1-4) | Excentration | toutes | 22 | Oui
Aussermittig_Nennwert{Bereich}_{Punkt} | Valeur nominale (charge d'essai) au point d'essai {Punkt} de l'essai d'excentration dans l'étendue de pesage {Bereich} avec unité. | [Valeur] [Unité] | {Bereich}: Étendue de pesage (1-4) {Punkt}: Point d'essai (1 ... n) | Excentration | toutes | 25
Aussermittig_Position_mJ{Bereich}_1 | Position de la charge du point d'essai 1 de l'essai d'excentration dans l'étendue de pesage {Bereich} (« Centre »), après l'ajustement (étalonnage avec ajustement). | [Position] | {Bereich}: Étendue de pesage (1-4) | Excentration | toutes | 27
Aussermittig_Position_mJ{Bereich}_2 | Position de la charge du point d'essai 2 de l'essai d'excentration dans l'étendue de pesage {Bereich} (« Avant gauche »), après l'ajustement (étalonnage avec ajustement). | [Position] | {Bereich}: Étendue de pesage (1-4) | Excentration | toutes | 27
Aussermittig_Position_mJ{Bereich}_3 | Position de la charge du point d'essai 3 de l'essai d'excentration dans l'étendue de pesage {Bereich} (« Arrière gauche »), après l'ajustement (étalonnage avec ajustement). | [Position] | {Bereich}: Étendue de pesage (1-4) | Excentration | toutes | 27
Aussermittig_Position_mJ{Bereich}_4 | Position de la charge du point d'essai 4 de l'essai d'excentration dans l'étendue de pesage {Bereich} (« Arrière »), après l'ajustement (étalonnage avec ajustement). | [Position] | {Bereich}: Étendue de pesage (1-4) | Excentration | toutes | 27
Aussermittig_Position_mJ{Bereich}_5 | Position de la charge du point d'essai 5 de l'essai d'excentration dans l'étendue de pesage {Bereich} (« Avant »), après l'ajustement (étalonnage avec ajustement). | [Position] | {Bereich}: Étendue de pesage (1-4) | Excentration | toutes | 27
Aussermittig_Position_mJ{Bereich}_6 | Position de la charge du point d'essai 6 de l'essai d'excentration dans l'étendue de pesage {Bereich} (« Avant droit »), après l'ajustement (étalonnage avec ajustement). | [Position] | {Bereich}: Étendue de pesage (1-4) | Excentration | toutes | 27
Aussermittig_Position_mJ{Bereich}_7 | Position de la charge du point d'essai 7 de l'essai d'excentration dans l'étendue de pesage {Bereich} (« Arrière droit »), après l'ajustement (étalonnage avec ajustement). | [Position] | {Bereich}: Étendue de pesage (1-4) | Excentration | toutes | 27
Aussermittig_Position_mJ{Bereich}_{Punkt} | Position de la charge du point d'essai {Punkt} de l'essai d'excentration dans l'étendue de pesage {Bereich}, p. ex. « Avant gauche », après l'ajustement (étalonnage avec ajustement). | [Position] | {Bereich}: Étendue de pesage (1-4) {Punkt}: Point d'essai (1 ... n) | Excentration | toutes | 28
Aussermittig_Position_oJ{Bereich}_1 | Position de la charge du point d'essai 1 de l'essai d'excentration dans l'étendue de pesage {Bereich} (« Centre »), avant l'ajustement (étalonnage sans ajustement). | [Position] | {Bereich}: Étendue de pesage (1-4) | Excentration | toutes | 27
Aussermittig_Position_oJ{Bereich}_2 | Position de la charge du point d'essai 2 de l'essai d'excentration dans l'étendue de pesage {Bereich} (« Avant gauche »), avant l'ajustement (étalonnage sans ajustement). | [Position] | {Bereich}: Étendue de pesage (1-4) | Excentration | toutes | 27
Aussermittig_Position_oJ{Bereich}_3 | Position de la charge du point d'essai 3 de l'essai d'excentration dans l'étendue de pesage {Bereich} (« Arrière gauche »), avant l'ajustement (étalonnage sans ajustement). | [Position] | {Bereich}: Étendue de pesage (1-4) | Excentration | toutes | 27
Aussermittig_Position_oJ{Bereich}_4 | Position de la charge du point d'essai 4 de l'essai d'excentration dans l'étendue de pesage {Bereich} (« Arrière »), avant l'ajustement (étalonnage sans ajustement). | [Position] | {Bereich}: Étendue de pesage (1-4) | Excentration | toutes | 27
Aussermittig_Position_oJ{Bereich}_5 | Position de la charge du point d'essai 5 de l'essai d'excentration dans l'étendue de pesage {Bereich} (« Avant »), avant l'ajustement (étalonnage sans ajustement). | [Position] | {Bereich}: Étendue de pesage (1-4) | Excentration | toutes | 27
Aussermittig_Position_oJ{Bereich}_6 | Position de la charge du point d'essai 6 de l'essai d'excentration dans l'étendue de pesage {Bereich} (« Avant droit »), avant l'ajustement (étalonnage sans ajustement). | [Position] | {Bereich}: Étendue de pesage (1-4) | Excentration | toutes | 27
Aussermittig_Position_oJ{Bereich}_7 | Position de la charge du point d'essai 7 de l'essai d'excentration dans l'étendue de pesage {Bereich} (« Arrière droit »), avant l'ajustement (étalonnage sans ajustement). | [Position] | {Bereich}: Étendue de pesage (1-4) | Excentration | toutes | 27
Aussermittig_Position_oJ{Bereich}_{Punkt} | Position de la charge du point d'essai {Punkt} de l'essai d'excentration dans l'étendue de pesage {Bereich}, p. ex. « Avant gauche », avant l'ajustement (étalonnage sans ajustement). | [Position] | {Bereich}: Étendue de pesage (1-4) {Punkt}: Point d'essai (1 ... n) | Excentration | toutes | 28
Aussermittig_Position{Bereich}_1 | Position de la charge du point d'essai 1 de l'essai d'excentration dans l'étendue de pesage {Bereich} (« Centre »). | [Position] | {Bereich}: Étendue de pesage (1-4) | Excentration | toutes | 24 | Oui
Aussermittig_Position{Bereich}_2 | Position de la charge du point d'essai 2 de l'essai d'excentration dans l'étendue de pesage {Bereich} (« Avant gauche »). | [Position] | {Bereich}: Étendue de pesage (1-4) | Excentration | toutes | 24 | Oui
Aussermittig_Position{Bereich}_3 | Position de la charge du point d'essai 3 de l'essai d'excentration dans l'étendue de pesage {Bereich} (« Arrière gauche »). | [Position] | {Bereich}: Étendue de pesage (1-4) | Excentration | toutes | 24 | Oui
Aussermittig_Position{Bereich}_4 | Position de la charge du point d'essai 4 de l'essai d'excentration dans l'étendue de pesage {Bereich} (« Arrière »). | [Position] | {Bereich}: Étendue de pesage (1-4) | Excentration | toutes | 24 | Oui
Aussermittig_Position{Bereich}_5 | Position de la charge du point d'essai 5 de l'essai d'excentration dans l'étendue de pesage {Bereich} (« Avant »). | [Position] | {Bereich}: Étendue de pesage (1-4) | Excentration | toutes | 24 | Oui
Aussermittig_Position{Bereich}_6 | Position de la charge du point d'essai 6 de l'essai d'excentration dans l'étendue de pesage {Bereich} (« Avant droit »). | [Position] | {Bereich}: Étendue de pesage (1-4) | Excentration | toutes | 24 | Oui
Aussermittig_Position{Bereich}_7 | Position de la charge du point d'essai 7 de l'essai d'excentration dans l'étendue de pesage {Bereich} (« Arrière droit »). | [Position] | {Bereich}: Étendue de pesage (1-4) | Excentration | toutes | 24 | Oui
Aussermittig_Position{Bereich}_{Punkt} | Position de la charge du point d'essai {Punkt} de l'essai d'excentration dans l'étendue de pesage {Bereich}, p. ex. « Avant gauche ». | [Position] | {Bereich}: Étendue de pesage (1-4) {Punkt}: Point d'essai (1 ... n) | Excentration | toutes | 25 | Oui
Innerhalb_Toleranz_Aussermittig{Bereich} | Oui/Non selon que tous les points d'essai de l'essai d'excentration dans l'étendue de pesage {Bereich} se situent dans la spécification admissible. | Oui / Non | {Bereich}: Étendue de pesage (1-4) | Excentration | toutes | 32
MaximaleAbweichung_mJ{Bereich} | Plus grand écart des points d'essai de l'essai d'excentration dans l'étendue de pesage {Bereich} avec unité, après l'ajustement (étalonnage avec ajustement). | [Valeur] [Unité] | {Bereich}: Étendue de pesage (1-4) | Excentration | toutes | 22
MaximaleAbweichung_oJ{Bereich} | Plus grand écart des points d'essai de l'essai d'excentration dans l'étendue de pesage {Bereich} avec unité, avant l'ajustement (étalonnage sans ajustement). | [Valeur] [Unité] | {Bereich}: Étendue de pesage (1-4) | Excentration | toutes | 22
MaximaleAbweichung{Bereich} | Plus grand écart des points d'essai de l'essai d'excentration dans l'étendue de pesage {Bereich} avec unité. | [Valeur] [Unité] | {Bereich}: Étendue de pesage (1-4) | Excentration | toutes | 19 | Oui
Summe_Waegewerte_Aussermittig_mJ{Bereich}_{Punkt} | Somme des valeurs conventionnelles de masse des poids utilisés pour le point d'essai {Punkt} de l'essai d'excentration dans l'étendue de pesage {Bereich}, après l'ajustement (étalonnage avec ajustement). | [Valeur] | {Bereich}: Étendue de pesage (1-4) {Punkt}: Point d'essai (1 ... n) | Excentration | toutes | 36
Summe_Waegewerte_Aussermittig_oJ{Bereich}_{Punkt} | Somme des valeurs conventionnelles de masse des poids utilisés pour le point d'essai {Punkt} de l'essai d'excentration dans l'étendue de pesage {Bereich}, avant l'ajustement (étalonnage sans ajustement). | [Valeur] | {Bereich}: Étendue de pesage (1-4) {Punkt}: Point d'essai (1 ... n) | Excentration | toutes | 36
Summe_Waegewerte_Aussermittig{Bereich}_{Punkt} | Somme des valeurs conventionnelles de masse des poids utilisés pour le point d'essai {Punkt} de l'essai d'excentration dans l'étendue de pesage {Bereich}. | [Valeur] | {Bereich}: Étendue de pesage (1-4) {Punkt}: Point d'essai (1 ... n) | Excentration | toutes | 33
Abweichung_mJ_oeh{Bereich}_{Punkt} | Écart au point d'essai {Punkt} de l'essai d'erreurs d'indication dans l'étendue de pesage {Bereich} sans unité, après l'ajustement (étalonnage avec ajustement). | [Valeur] | {Bereich}: Étendue de pesage (1-4) {Punkt}: Point d'essai (1 ... n) | Erreurs d'indication | toutes | 21
Abweichung_mJ_oeh{Bereich}_{Punkt}_d | Écart au point d'essai {Punkt} de l'essai d'erreurs d'indication dans l'étendue de pesage {Bereich} sans unité, arrondi à l'échelon d, après l'ajustement (étalonnage avec ajustement). | [Valeur] | {Bereich}: Étendue de pesage (1-4) {Punkt}: Point d'essai (1 ... n) | Erreurs d'indication | toutes | 23
Abweichung_mJ{Bereich}_{Punkt} | Écart au point d'essai {Punkt} de l'essai d'erreurs d'indication dans l'étendue de pesage {Bereich} avec unité, après l'ajustement (étalonnage avec ajustement). | [Valeur] [Unité] | {Bereich}: Étendue de pesage (1-4) {Punkt}: Point d'essai (1 ... n) | Erreurs d'indication | toutes | 17
Abweichung_mJ{Bereich}_{Punkt}_d | Écart au point d'essai {Punkt} de l'essai d'erreurs d'indication dans l'étendue de pesage {Bereich} avec unité, arrondi à l'échelon d, après l'ajustement (étalonnage avec ajustement). | [Valeur] [Unité] | {Bereich}: Étendue de pesage (1-4) {Punkt}: Point d'essai (1 ... n) | Erreurs d'indication | toutes | 19
Abweichung_oeh{Bereich}_{Punkt} | Écart au point d'essai {Punkt} de l'essai d'erreurs d'indication dans l'étendue de pesage {Bereich} sans unité. | [Valeur] | {Bereich}: Étendue de pesage (1-4) {Punkt}: Point d'essai (1 ... n) | Erreurs d'indication | toutes | 18
Abweichung_oeh{Bereich}_{Punkt}_d | Écart au point d'essai {Punkt} de l'essai d'erreurs d'indication dans l'étendue de pesage {Bereich} sans unité, arrondi à l'échelon d. | [Valeur] | {Bereich}: Étendue de pesage (1-4) {Punkt}: Point d'essai (1 ... n) | Erreurs d'indication | toutes | 20
Abweichung_oJ_oeh{Bereich}_{Punkt} | Écart au point d'essai {Punkt} de l'essai d'erreurs d'indication dans l'étendue de pesage {Bereich} sans unité, avant l'ajustement (étalonnage sans ajustement). | [Valeur] | {Bereich}: Étendue de pesage (1-4) {Punkt}: Point d'essai (1 ... n) | Erreurs d'indication | toutes | 21
Abweichung_oJ_oeh{Bereich}_{Punkt}_d | Écart au point d'essai {Punkt} de l'essai d'erreurs d'indication dans l'étendue de pesage {Bereich} sans unité, arrondi à l'échelon d, avant l'ajustement (étalonnage sans ajustement). | [Valeur] | {Bereich}: Étendue de pesage (1-4) {Punkt}: Point d'essai (1 ... n) | Erreurs d'indication | toutes | 23
Abweichung_oJ{Bereich}_{Punkt} | Écart au point d'essai {Punkt} de l'essai d'erreurs d'indication dans l'étendue de pesage {Bereich} avec unité, avant l'ajustement (étalonnage sans ajustement). | [Valeur] [Unité] | {Bereich}: Étendue de pesage (1-4) {Punkt}: Point d'essai (1 ... n) | Erreurs d'indication | toutes | 17
Abweichung_oJ{Bereich}_{Punkt}_d | Écart au point d'essai {Punkt} de l'essai d'erreurs d'indication dans l'étendue de pesage {Bereich} avec unité, arrondi à l'échelon d, avant l'ajustement (étalonnage sans ajustement). | [Valeur] [Unité] | {Bereich}: Étendue de pesage (1-4) {Punkt}: Point d'essai (1 ... n) | Erreurs d'indication | toutes | 19
Abweichung{Bereich}_{Punkt} | Écart au point d'essai {Punkt} de l'essai d'erreurs d'indication dans l'étendue de pesage {Bereich} avec unité. | [Valeur] [Unité] | {Bereich}: Étendue de pesage (1-4) {Punkt}: Point d'essai (1 ... n) | Erreurs d'indication | toutes | 14 | Oui
Abweichung{Bereich}_{Punkt}_d | Écart au point d'essai {Punkt} de l'essai d'erreurs d'indication dans l'étendue de pesage {Bereich} avec unité, arrondi à l'échelon d. | [Valeur] [Unité] | {Bereich}: Étendue de pesage (1-4) {Punkt}: Point d'essai (1 ... n) | Erreurs d'indication | toutes | 16
Anzeige_mJ{Bereich}_{Punkt} | Valeur mesurée (affichage de la balance) au point d'essai {Punkt} de l'essai d'erreurs d'indication dans l'étendue de pesage {Bereich} avec unité, après l'ajustement (étalonnage avec ajustement). | [Valeur] [Unité] | {Bereich}: Étendue de pesage (1-4) {Punkt}: Point d'essai (1 ... n) | Erreurs d'indication | toutes | 14
Anzeige_oJ{Bereich}_{Punkt} | Valeur mesurée (affichage de la balance) au point d'essai {Punkt} de l'essai d'erreurs d'indication dans l'étendue de pesage {Bereich} avec unité, avant l'ajustement (étalonnage sans ajustement). | [Valeur] [Unité] | {Bereich}: Étendue de pesage (1-4) {Punkt}: Point d'essai (1 ... n) | Erreurs d'indication | toutes | 14
Anzeige{Bereich}_{Punkt} | Valeur mesurée (affichage de la balance) au point d'essai {Punkt} de l'essai d'erreurs d'indication dans l'étendue de pesage {Bereich} avec unité. | [Valeur] [Unité] | {Bereich}: Étendue de pesage (1-4) {Punkt}: Point d'essai (1 ... n) | Erreurs d'indication | toutes | 11 | Oui
Erweiterungsfaktor_mJ{Bereich}_{Punkt} | Facteur d'élargissement k de l'incertitude de mesure au point d'essai {Punkt} de l'essai d'erreurs d'indication dans l'étendue de pesage {Bereich}, après l'ajustement (étalonnage avec ajustement). | [Valeur] | {Bereich}: Étendue de pesage (1-4) {Punkt}: Point d'essai (1 ... n) | Erreurs d'indication | toutes | 25
Erweiterungsfaktor_oJ{Bereich}_{Punkt} | Facteur d'élargissement k de l'incertitude de mesure au point d'essai {Punkt} de l'essai d'erreurs d'indication dans l'étendue de pesage {Bereich}, avant l'ajustement (étalonnage sans ajustement). | [Valeur] | {Bereich}: Étendue de pesage (1-4) {Punkt}: Point d'essai (1 ... n) | Erreurs d'indication | toutes | 25
Erweiterungsfaktor{Bereich}_{Punkt} | Facteur d'élargissement k de l'incertitude de mesure au point d'essai {Punkt} de l'essai d'erreurs d'indication dans l'étendue de pesage {Bereich}. | [Valeur] | {Bereich}: Étendue de pesage (1-4) {Punkt}: Point d'essai (1 ... n) | Erreurs d'indication | toutes | 22 | Oui
Innerhalb_Toleranz_Richtigkeit{Bereich} | Oui/Non selon que tous les points d'essai de l'essai d'erreurs d'indication dans l'étendue de pesage {Bereich} se situent dans la spécification admissible. | Oui / Non | {Bereich}: Étendue de pesage (1-4) | Erreurs d'indication | toutes | 31
Messunsicherheit_mJ_oeh{Bereich}_{Punkt} | Incertitude de mesure au point d'essai {Punkt} de l'essai d'erreurs d'indication dans l'étendue de pesage {Bereich} sans unité, après l'ajustement (étalonnage avec ajustement). | [Valeur] | {Bereich}: Étendue de pesage (1-4) {Punkt}: Point d'essai (1 ... n) | Erreurs d'indication | toutes | 27
Messunsicherheit_mJ_oeh{Bereich}_{Punkt}_d | Incertitude de mesure au point d'essai {Punkt} de l'essai d'erreurs d'indication dans l'étendue de pesage {Bereich} sans unité, arrondie à l'échelon d, après l'ajustement (étalonnage avec ajustement). | [Valeur] | {Bereich}: Étendue de pesage (1-4) {Punkt}: Point d'essai (1 ... n) | Erreurs d'indication | toutes | 29
Messunsicherheit_mJ{Bereich}_{Punkt} | Incertitude de mesure au point d'essai {Punkt} de l'essai d'erreurs d'indication dans l'étendue de pesage {Bereich} avec unité, après l'ajustement (étalonnage avec ajustement). | [Valeur] [Unité] | {Bereich}: Étendue de pesage (1-4) {Punkt}: Point d'essai (1 ... n) | Erreurs d'indication | toutes | 23
Messunsicherheit_mJ{Bereich}_{Punkt}_d | Incertitude de mesure au point d'essai {Punkt} de l'essai d'erreurs d'indication dans l'étendue de pesage {Bereich} avec unité, arrondie à l'échelon d, après l'ajustement (étalonnage avec ajustement). | [Valeur] [Unité] | {Bereich}: Étendue de pesage (1-4) {Punkt}: Point d'essai (1 ... n) | Erreurs d'indication | toutes | 25
Messunsicherheit_oeh{Bereich}_{Punkt} | Incertitude de mesure au point d'essai {Punkt} de l'essai d'erreurs d'indication dans l'étendue de pesage {Bereich} sans unité. | [Valeur] | {Bereich}: Étendue de pesage (1-4) {Punkt}: Point d'essai (1 ... n) | Erreurs d'indication | toutes | 24
Messunsicherheit_oeh{Bereich}_{Punkt}_d | Incertitude de mesure au point d'essai {Punkt} de l'essai d'erreurs d'indication dans l'étendue de pesage {Bereich} sans unité, arrondie à l'échelon d. | [Valeur] | {Bereich}: Étendue de pesage (1-4) {Punkt}: Point d'essai (1 ... n) | Erreurs d'indication | toutes | 26
Messunsicherheit_oJ_oeh{Bereich}_{Punkt} | Incertitude de mesure au point d'essai {Punkt} de l'essai d'erreurs d'indication dans l'étendue de pesage {Bereich} sans unité, avant l'ajustement (étalonnage sans ajustement). | [Valeur] | {Bereich}: Étendue de pesage (1-4) {Punkt}: Point d'essai (1 ... n) | Erreurs d'indication | toutes | 27
Messunsicherheit_oJ_oeh{Bereich}_{Punkt}_d | Incertitude de mesure au point d'essai {Punkt} de l'essai d'erreurs d'indication dans l'étendue de pesage {Bereich} sans unité, arrondie à l'échelon d, avant l'ajustement (étalonnage sans ajustement). | [Valeur] | {Bereich}: Étendue de pesage (1-4) {Punkt}: Point d'essai (1 ... n) | Erreurs d'indication | toutes | 29
Messunsicherheit_oJ{Bereich}_{Punkt} | Incertitude de mesure au point d'essai {Punkt} de l'essai d'erreurs d'indication dans l'étendue de pesage {Bereich} avec unité, avant l'ajustement (étalonnage sans ajustement). | [Valeur] [Unité] | {Bereich}: Étendue de pesage (1-4) {Punkt}: Point d'essai (1 ... n) | Erreurs d'indication | toutes | 23
Messunsicherheit_oJ{Bereich}_{Punkt}_d | Incertitude de mesure au point d'essai {Punkt} de l'essai d'erreurs d'indication dans l'étendue de pesage {Bereich} avec unité, arrondie à l'échelon d, avant l'ajustement (étalonnage sans ajustement). | [Valeur] [Unité] | {Bereich}: Étendue de pesage (1-4) {Punkt}: Point d'essai (1 ... n) | Erreurs d'indication | toutes | 25
Messunsicherheit_relativ_mJ{Bereich}_{Punkt} | Incertitude de mesure relative au point d'essai {Punkt} de l'essai d'erreurs d'indication dans l'étendue de pesage {Bereich} en pourcentage ; « --- » si elle ne peut pas être déterminée, après l'ajustement (étalonnage avec ajustement). | [Valeur] % | {Bereich}: Étendue de pesage (1-4) {Punkt}: Point d'essai (1 ... n) | Erreurs d'indication | toutes | 31
Messunsicherheit_relativ_oJ{Bereich}_{Punkt} | Incertitude de mesure relative au point d'essai {Punkt} de l'essai d'erreurs d'indication dans l'étendue de pesage {Bereich} en pourcentage ; « --- » si elle ne peut pas être déterminée, avant l'ajustement (étalonnage sans ajustement). | [Valeur] % | {Bereich}: Étendue de pesage (1-4) {Punkt}: Point d'essai (1 ... n) | Erreurs d'indication | toutes | 31
Messunsicherheit_relativ{Bereich}_{Punkt} | Incertitude de mesure relative au point d'essai {Punkt} de l'essai d'erreurs d'indication dans l'étendue de pesage {Bereich} en pourcentage ; « --- » si elle ne peut pas être déterminée. | [Valeur] % | {Bereich}: Étendue de pesage (1-4) {Punkt}: Point d'essai (1 ... n) | Erreurs d'indication | toutes | 28 | Oui
MessunsicherheitR_mJ{Bereich}_{Punkt} | Incertitude de mesure du point d'essai {Punkt} de la balance en cours d'utilisation dans l'étendue de pesage {Bereich} avec unité, calculée à partir de la fonction d'incertitude de mesure de l'étendue de pesage, après l'ajustement (étalonnage avec ajustement). | [Valeur] [Unité] | {Bereich}: Étendue de pesage (1-4) {Punkt}: Point d'essai (1 ... n) | Erreurs d'indication | toutes | 24
MessunsicherheitR_oJ{Bereich}_{Punkt} | Incertitude de mesure du point d'essai {Punkt} de la balance en cours d'utilisation dans l'étendue de pesage {Bereich} avec unité, calculée à partir de la fonction d'incertitude de mesure de l'étendue de pesage, avant l'ajustement (étalonnage sans ajustement). | [Valeur] [Unité] | {Bereich}: Étendue de pesage (1-4) {Punkt}: Point d'essai (1 ... n) | Erreurs d'indication | toutes | 24
MessunsicherheitR_relativ_mJ{Bereich}_{Punkt} | Incertitude de mesure relative du point d'essai {Punkt} de la balance en cours d'utilisation dans l'étendue de pesage {Bereich} en pourcentage, après l'ajustement (étalonnage avec ajustement). | [Valeur] % | {Bereich}: Étendue de pesage (1-4) {Punkt}: Point d'essai (1 ... n) | Erreurs d'indication | toutes | 32
MessunsicherheitR_relativ_oJ{Bereich}_{Punkt} | Incertitude de mesure relative du point d'essai {Punkt} de la balance en cours d'utilisation dans l'étendue de pesage {Bereich} en pourcentage, avant l'ajustement (étalonnage sans ajustement). | [Valeur] % | {Bereich}: Étendue de pesage (1-4) {Punkt}: Point d'essai (1 ... n) | Erreurs d'indication | toutes | 32
MessunsicherheitR_relativ{Bereich}_{Punkt} | Incertitude de mesure relative du point d'essai {Punkt} de la balance en cours d'utilisation dans l'étendue de pesage {Bereich} en pourcentage. | [Valeur] % | {Bereich}: Étendue de pesage (1-4) {Punkt}: Point d'essai (1 ... n) | Erreurs d'indication | toutes | 29 | Oui
MessunsicherheitR{Bereich}_{Punkt} | Incertitude de mesure du point d'essai {Punkt} de la balance en cours d'utilisation dans l'étendue de pesage {Bereich} avec unité, calculée à partir de la fonction d'incertitude de mesure de l'étendue de pesage. | [Valeur] [Unité] | {Bereich}: Étendue de pesage (1-4) {Punkt}: Point d'essai (1 ... n) | Erreurs d'indication | toutes | 21 | Oui
Messunsicherheit{Bereich}_{Punkt} | Incertitude de mesure au point d'essai {Punkt} de l'essai d'erreurs d'indication dans l'étendue de pesage {Bereich} avec unité. | [Valeur] [Unité] | {Bereich}: Étendue de pesage (1-4) {Punkt}: Point d'essai (1 ... n) | Erreurs d'indication | toutes | 20 | Oui
Messunsicherheit{Bereich}_{Punkt}_d | Incertitude de mesure au point d'essai {Punkt} de l'essai d'erreurs d'indication dans l'étendue de pesage {Bereich} avec unité, arrondie à l'échelon d. | [Valeur] [Unité] | {Bereich}: Étendue de pesage (1-4) {Punkt}: Point d'essai (1 ... n) | Erreurs d'indication | toutes | 22
Nennwert_mJ{Bereich}_{Punkt} | Valeur nominale au point d'essai {Punkt} de l'essai d'erreurs d'indication dans l'étendue de pesage {Bereich} avec unité ; en cas de charge de tare, sous la forme charge de tare plus charge d'essai, après l'ajustement (étalonnage avec ajustement). | [Texte] | {Bereich}: Étendue de pesage (1-4) {Punkt}: Point d'essai (1 ... n) | Erreurs d'indication | toutes | 15
Nennwert_oJ{Bereich}_{Punkt} | Valeur nominale au point d'essai {Punkt} de l'essai d'erreurs d'indication dans l'étendue de pesage {Bereich} avec unité ; en cas de charge de tare, sous la forme charge de tare plus charge d'essai, avant l'ajustement (étalonnage sans ajustement). | [Texte] | {Bereich}: Étendue de pesage (1-4) {Punkt}: Point d'essai (1 ... n) | Erreurs d'indication | toutes | 15
Nennwert{Bereich}_{Punkt} | Valeur nominale au point d'essai {Punkt} de l'essai d'erreurs d'indication dans l'étendue de pesage {Bereich} avec unité ; en cas de charge de tare, sous la forme charge de tare plus charge d'essai. | [Texte] | {Bereich}: Étendue de pesage (1-4) {Punkt}: Point d'essai (1 ... n) | Erreurs d'indication | toutes | 12
Prueflast_mJ{Bereich}_{Punkt} | Charge d'essai au point d'essai {Punkt} de l'essai d'erreurs d'indication dans l'étendue de pesage {Bereich} avec unité ; en cas de charge de tare, charge de tare et charge d'essai l'une sous l'autre, après l'ajustement (étalonnage avec ajustement). | [Texte] | {Bereich}: Étendue de pesage (1-4) {Punkt}: Point d'essai (1 ... n) | Erreurs d'indication | toutes | 16
Prueflast_oJ{Bereich}_{Punkt} | Charge d'essai au point d'essai {Punkt} de l'essai d'erreurs d'indication dans l'étendue de pesage {Bereich} avec unité ; en cas de charge de tare, charge de tare et charge d'essai l'une sous l'autre, avant l'ajustement (étalonnage sans ajustement). | [Texte] | {Bereich}: Étendue de pesage (1-4) {Punkt}: Point d'essai (1 ... n) | Erreurs d'indication | toutes | 16
Prueflast{Bereich}_{Punkt} | Charge d'essai au point d'essai {Punkt} de l'essai d'erreurs d'indication dans l'étendue de pesage {Bereich} avec unité ; en cas de charge de tare, charge de tare et charge d'essai l'une sous l'autre. | [Texte] | {Bereich}: Étendue de pesage (1-4) {Punkt}: Point d'essai (1 ... n) | Erreurs d'indication | toutes | 13 | Oui
Richtigkeit_Abweichung_mJ{Bereich}_{Punkt} | Écart au point d'essai {Punkt} de l'essai d'erreurs d'indication dans l'étendue de pesage {Bereich} avec unité, après l'ajustement (étalonnage avec ajustement). | [Valeur] [Unité] | {Bereich}: Étendue de pesage (1-4) {Punkt}: Point d'essai (1 ... n) | Erreurs d'indication | toutes | 29
Richtigkeit_Abweichung_oJ{Bereich}_{Punkt} | Écart au point d'essai {Punkt} de l'essai d'erreurs d'indication dans l'étendue de pesage {Bereich} avec unité, avant l'ajustement (étalonnage sans ajustement). | [Valeur] [Unité] | {Bereich}: Étendue de pesage (1-4) {Punkt}: Point d'essai (1 ... n) | Erreurs d'indication | toutes | 29
Richtigkeit_Abweichung{Bereich}_{Punkt} | Écart au point d'essai {Punkt} de l'essai d'erreurs d'indication dans l'étendue de pesage {Bereich} avec unité. | [Valeur] [Unité] | {Bereich}: Étendue de pesage (1-4) {Punkt}: Point d'essai (1 ... n) | Erreurs d'indication | toutes | 26
Richtigkeit_Differenz_mJ_oeh{Bereich}_{Punkt} | Valeur absolue de l'écart au point d'essai {Punkt} de l'essai d'erreurs d'indication dans l'étendue de pesage {Bereich} sans unité, après l'ajustement (étalonnage avec ajustement). | [Valeur] | {Bereich}: Étendue de pesage (1-4) {Punkt}: Point d'essai (1 ... n) | Erreurs d'indication | toutes | 32
Richtigkeit_Differenz_mJ{Bereich}_{Punkt} | Valeur absolue de l'écart au point d'essai {Punkt} de l'essai d'erreurs d'indication dans l'étendue de pesage {Bereich} avec unité, après l'ajustement (étalonnage avec ajustement). | [Valeur] [Unité] | {Bereich}: Étendue de pesage (1-4) {Punkt}: Point d'essai (1 ... n) | Erreurs d'indication | toutes | 28
Richtigkeit_Differenz_oeh{Bereich}_{Punkt} | Valeur absolue de l'écart au point d'essai {Punkt} de l'essai d'erreurs d'indication dans l'étendue de pesage {Bereich} sans unité. | [Valeur] | {Bereich}: Étendue de pesage (1-4) {Punkt}: Point d'essai (1 ... n) | Erreurs d'indication | toutes | 29
Richtigkeit_Differenz_oJ_oeh{Bereich}_{Punkt} | Valeur absolue de l'écart au point d'essai {Punkt} de l'essai d'erreurs d'indication dans l'étendue de pesage {Bereich} sans unité, avant l'ajustement (étalonnage sans ajustement). | [Valeur] | {Bereich}: Étendue de pesage (1-4) {Punkt}: Point d'essai (1 ... n) | Erreurs d'indication | toutes | 32
Richtigkeit_Differenz_oJ{Bereich}_{Punkt} | Valeur absolue de l'écart au point d'essai {Punkt} de l'essai d'erreurs d'indication dans l'étendue de pesage {Bereich} avec unité, avant l'ajustement (étalonnage sans ajustement). | [Valeur] [Unité] | {Bereich}: Étendue de pesage (1-4) {Punkt}: Point d'essai (1 ... n) | Erreurs d'indication | toutes | 28
Richtigkeit_Differenz{Bereich}_{Punkt} | Valeur absolue de l'écart au point d'essai {Punkt} de l'essai d'erreurs d'indication dans l'étendue de pesage {Bereich} avec unité. | [Valeur] [Unité] | {Bereich}: Étendue de pesage (1-4) {Punkt}: Point d'essai (1 ... n) | Erreurs d'indication | toutes | 25
Richtigkeit_Innerhalb_Toleranz | Oui/Non selon que tous les points d'essai de l'essai d'erreurs d'indication dans toutes les étendues de pesage se situent dans la spécification admissible. | Oui / Non |  | Erreurs d'indication | toutes | 30
Richtigkeit_Konv_Waegewert_mJ_oeh{Bereich}_{Punkt} | Valeur conventionnelle de masse des poids d'essai utilisés (affichage moins écart) au point d'essai {Punkt} de l'essai d'erreurs d'indication dans l'étendue de pesage {Bereich} sans unité, après l'ajustement (étalonnage avec ajustement). | [Valeur] | {Bereich}: Étendue de pesage (1-4) {Punkt}: Point d'essai (1 ... n) | Erreurs d'indication | toutes | 37
Richtigkeit_Konv_Waegewert_oeh{Bereich}_{Punkt} | Valeur conventionnelle de masse des poids d'essai utilisés (affichage moins écart) au point d'essai {Punkt} de l'essai d'erreurs d'indication dans l'étendue de pesage {Bereich} sans unité. | [Valeur] | {Bereich}: Étendue de pesage (1-4) {Punkt}: Point d'essai (1 ... n) | Erreurs d'indication | toutes | 34
Richtigkeit_Konv_Waegewert_oJ_oeh{Bereich}_{Punkt} | Valeur conventionnelle de masse des poids d'essai utilisés (affichage moins écart) au point d'essai {Punkt} de l'essai d'erreurs d'indication dans l'étendue de pesage {Bereich} sans unité, avant l'ajustement (étalonnage sans ajustement). | [Valeur] | {Bereich}: Étendue de pesage (1-4) {Punkt}: Point d'essai (1 ... n) | Erreurs d'indication | toutes | 37
Richtigkeit_Messung_mJ_oeh{Bereich}_{Punkt} | Valeur mesurée (affichage de la balance) au point d'essai {Punkt} de l'essai d'erreurs d'indication dans l'étendue de pesage {Bereich} sans unité, après l'ajustement (étalonnage avec ajustement). | [Valeur] | {Bereich}: Étendue de pesage (1-4) {Punkt}: Point d'essai (1 ... n) | Erreurs d'indication | toutes | 30
Richtigkeit_Messung_mJ{Bereich}_{Punkt} | Valeur mesurée (affichage de la balance) au point d'essai {Punkt} de l'essai d'erreurs d'indication dans l'étendue de pesage {Bereich} avec unité, après l'ajustement (étalonnage avec ajustement). | [Valeur] [Unité] | {Bereich}: Étendue de pesage (1-4) {Punkt}: Point d'essai (1 ... n) | Erreurs d'indication | toutes | 26
Richtigkeit_Messung_oeh{Bereich}_{Punkt} | Valeur mesurée (affichage de la balance) au point d'essai {Punkt} de l'essai d'erreurs d'indication dans l'étendue de pesage {Bereich} sans unité. | [Valeur] | {Bereich}: Étendue de pesage (1-4) {Punkt}: Point d'essai (1 ... n) | Erreurs d'indication | toutes | 27
Richtigkeit_Messung_oJ_oeh{Bereich}_{Punkt} | Valeur mesurée (affichage de la balance) au point d'essai {Punkt} de l'essai d'erreurs d'indication dans l'étendue de pesage {Bereich} sans unité, avant l'ajustement (étalonnage sans ajustement). | [Valeur] | {Bereich}: Étendue de pesage (1-4) {Punkt}: Point d'essai (1 ... n) | Erreurs d'indication | toutes | 30
Richtigkeit_Messung_oJ{Bereich}_{Punkt} | Valeur mesurée (affichage de la balance) au point d'essai {Punkt} de l'essai d'erreurs d'indication dans l'étendue de pesage {Bereich} avec unité, avant l'ajustement (étalonnage sans ajustement). | [Valeur] [Unité] | {Bereich}: Étendue de pesage (1-4) {Punkt}: Point d'essai (1 ... n) | Erreurs d'indication | toutes | 26
Richtigkeit_Messung{Bereich}_{Punkt} | Valeur mesurée (affichage de la balance) au point d'essai {Punkt} de l'essai d'erreurs d'indication dans l'étendue de pesage {Bereich} avec unité. | [Valeur] [Unité] | {Bereich}: Étendue de pesage (1-4) {Punkt}: Point d'essai (1 ... n) | Erreurs d'indication | toutes | 23
Richtigkeit_Messunsicherheit_mJ_oeh{Bereich}_{Punkt} | Incertitude de mesure au point d'essai {Punkt} de l'essai d'erreurs d'indication dans l'étendue de pesage {Bereich} sans unité, après l'ajustement (étalonnage avec ajustement). | [Valeur] | {Bereich}: Étendue de pesage (1-4) {Punkt}: Point d'essai (1 ... n) | Erreurs d'indication | toutes | 39
Richtigkeit_Messunsicherheit_mJ{Bereich}_{Punkt} | Incertitude de mesure au point d'essai {Punkt} de l'essai d'erreurs d'indication dans l'étendue de pesage {Bereich} avec unité, après l'ajustement (étalonnage avec ajustement). | [Valeur] [Unité] | {Bereich}: Étendue de pesage (1-4) {Punkt}: Point d'essai (1 ... n) | Erreurs d'indication | toutes | 35
Richtigkeit_Messunsicherheit_oeh{Bereich}_{Punkt} | Incertitude de mesure au point d'essai {Punkt} de l'essai d'erreurs d'indication dans l'étendue de pesage {Bereich} sans unité. | [Valeur] | {Bereich}: Étendue de pesage (1-4) {Punkt}: Point d'essai (1 ... n) | Erreurs d'indication | toutes | 36
Richtigkeit_Messunsicherheit_oJ_oeh{Bereich}_{Punkt} | Incertitude de mesure au point d'essai {Punkt} de l'essai d'erreurs d'indication dans l'étendue de pesage {Bereich} sans unité, avant l'ajustement (étalonnage sans ajustement). | [Valeur] | {Bereich}: Étendue de pesage (1-4) {Punkt}: Point d'essai (1 ... n) | Erreurs d'indication | toutes | 39
Richtigkeit_Messunsicherheit_oJ{Bereich}_{Punkt} | Incertitude de mesure au point d'essai {Punkt} de l'essai d'erreurs d'indication dans l'étendue de pesage {Bereich} avec unité, avant l'ajustement (étalonnage sans ajustement). | [Valeur] [Unité] | {Bereich}: Étendue de pesage (1-4) {Punkt}: Point d'essai (1 ... n) | Erreurs d'indication | toutes | 35
Richtigkeit_Messunsicherheit{Bereich}_{Punkt} | Incertitude de mesure au point d'essai {Punkt} de l'essai d'erreurs d'indication dans l'étendue de pesage {Bereich} avec unité. | [Valeur] [Unité] | {Bereich}: Étendue de pesage (1-4) {Punkt}: Point d'essai (1 ... n) | Erreurs d'indication | toutes | 32
Richtigkeit_Nennwert_eh_mJ{Bereich}_{Nr} | Unité de la valeur nominale de l'essai d'erreurs d'indication dans l'étendue de pesage {Bereich}, après l'ajustement (étalonnage avec ajustement). | [Unité] | {Bereich}: Étendue de pesage (1-4) {Nr}: Numéro (sans, 1-20) | Erreurs d'indication | toutes | 30
Richtigkeit_Nennwert_eh_oJ{Bereich}_{Nr} | Unité de la valeur nominale de l'essai d'erreurs d'indication dans l'étendue de pesage {Bereich}, avant l'ajustement (étalonnage sans ajustement). | [Unité] | {Bereich}: Étendue de pesage (1-4) {Nr}: Numéro (sans, 1-20) | Erreurs d'indication | toutes | 30
Richtigkeit_Nennwert_eh{Bereich}_{Nr} | Unité de la valeur nominale de l'essai d'erreurs d'indication dans l'étendue de pesage {Bereich}. | [Unité] | {Bereich}: Étendue de pesage (1-4) {Nr}: Numéro (sans, 1-20) | Erreurs d'indication | toutes | 27
Richtigkeit_Nennwert_mJ_oeh{Bereich}_{Punkt} | Valeur nominale au point d'essai {Punkt} de l'essai d'erreurs d'indication dans l'étendue de pesage {Bereich} sans unité, après l'ajustement (étalonnage avec ajustement). | [Valeur] | {Bereich}: Étendue de pesage (1-4) {Punkt}: Point d'essai (1 ... n) | Erreurs d'indication | toutes | 31
Richtigkeit_Nennwert_mJ{Bereich}_{Punkt} | Valeur nominale au point d'essai {Punkt} de l'essai d'erreurs d'indication dans l'étendue de pesage {Bereich} avec unité, après l'ajustement (étalonnage avec ajustement). | [Valeur] [Unité] | {Bereich}: Étendue de pesage (1-4) {Punkt}: Point d'essai (1 ... n) | Erreurs d'indication | toutes | 27
Richtigkeit_Nennwert_oeh{Bereich}_{Punkt} | Valeur nominale au point d'essai {Punkt} de l'essai d'erreurs d'indication dans l'étendue de pesage {Bereich} sans unité. | [Valeur] | {Bereich}: Étendue de pesage (1-4) {Punkt}: Point d'essai (1 ... n) | Erreurs d'indication | toutes | 28
Richtigkeit_Nennwert_oJ_oeh{Bereich}_{Punkt} | Valeur nominale au point d'essai {Punkt} de l'essai d'erreurs d'indication dans l'étendue de pesage {Bereich} sans unité, avant l'ajustement (étalonnage sans ajustement). | [Valeur] | {Bereich}: Étendue de pesage (1-4) {Punkt}: Point d'essai (1 ... n) | Erreurs d'indication | toutes | 31
Richtigkeit_Nennwert_oJ{Bereich}_{Punkt} | Valeur nominale au point d'essai {Punkt} de l'essai d'erreurs d'indication dans l'étendue de pesage {Bereich} avec unité, avant l'ajustement (étalonnage sans ajustement). | [Valeur] [Unité] | {Bereich}: Étendue de pesage (1-4) {Punkt}: Point d'essai (1 ... n) | Erreurs d'indication | toutes | 27
Richtigkeit_Nennwert{Bereich}_{Punkt} | Valeur nominale au point d'essai {Punkt} de l'essai d'erreurs d'indication dans l'étendue de pesage {Bereich} avec unité. | [Valeur] [Unité] | {Bereich}: Étendue de pesage (1-4) {Punkt}: Point d'essai (1 ... n) | Erreurs d'indication | toutes | 24
Summe_Waegewerte_Richtigkeit_mJ{Bereich}_{Punkt} | Somme des valeurs conventionnelles de masse des poids utilisés pour le point d'essai {Punkt} de l'essai d'erreurs d'indication dans l'étendue de pesage {Bereich}, après l'ajustement (étalonnage avec ajustement). | [Valeur] | {Bereich}: Étendue de pesage (1-4) {Punkt}: Point d'essai (1 ... n) | Erreurs d'indication | toutes | 35
Summe_Waegewerte_Richtigkeit_oJ{Bereich}_{Punkt} | Somme des valeurs conventionnelles de masse des poids utilisés pour le point d'essai {Punkt} de l'essai d'erreurs d'indication dans l'étendue de pesage {Bereich}, avant l'ajustement (étalonnage sans ajustement). | [Valeur] | {Bereich}: Étendue de pesage (1-4) {Punkt}: Point d'essai (1 ... n) | Erreurs d'indication | toutes | 35
Summe_Waegewerte_Richtigkeit{Bereich}_{Punkt} | Somme des valeurs conventionnelles de masse des poids utilisés pour le point d'essai {Punkt} de l'essai d'erreurs d'indication dans l'étendue de pesage {Bereich}. | [Valeur] | {Bereich}: Étendue de pesage (1-4) {Punkt}: Point d'essai (1 ... n) | Erreurs d'indication | toutes | 32
Waagenanzeige_mJ{Bereich}_{Punkt} | Charge (valeur affichée) du point d'essai {Punkt} de la balance en cours d'utilisation dans l'étendue de pesage {Bereich} avec unité, déterminée à partir du point d'essai défini, après l'ajustement (étalonnage avec ajustement). | [Valeur] [Unité] | {Bereich}: Étendue de pesage (1-4) {Punkt}: Point d'essai (1 ... n) | Erreurs d'indication | toutes | 20
Waagenanzeige_oJ{Bereich}_{Punkt} | Charge (valeur affichée) du point d'essai {Punkt} de la balance en cours d'utilisation dans l'étendue de pesage {Bereich} avec unité, déterminée à partir du point d'essai défini, avant l'ajustement (étalonnage sans ajustement). | [Valeur] [Unité] | {Bereich}: Étendue de pesage (1-4) {Punkt}: Point d'essai (1 ... n) | Erreurs d'indication | toutes | 20
Waagenanzeige{Bereich}_{Punkt} | Charge (valeur affichée) du point d'essai {Punkt} de la balance en cours d'utilisation dans l'étendue de pesage {Bereich} avec unité, déterminée à partir du point d'essai défini. | [Valeur] [Unité] | {Bereich}: Étendue de pesage (1-4) {Punkt}: Point d'essai (1 ... n) | Erreurs d'indication | toutes | 17 | Oui
LE_Abweichung_mJ{Bereich}_{Punkt} | Écart de la charge de substitution {Punkt} dans l'étendue de pesage {Bereich} avec unité, après l'ajustement (étalonnage avec ajustement). | [Valeur] [Unité] | {Bereich}: Étendue de pesage (1-4) {Punkt}: Point d'essai (1 ... n) | Charge de substitution | toutes | 20
LE_Abweichung_oJ{Bereich}_{Punkt} | Écart de la charge de substitution {Punkt} dans l'étendue de pesage {Bereich} avec unité, avant l'ajustement (étalonnage sans ajustement). | [Valeur] [Unité] | {Bereich}: Étendue de pesage (1-4) {Punkt}: Point d'essai (1 ... n) | Charge de substitution | toutes | 20
LE_Abweichung{Bereich}_{Punkt} | Écart de la charge de substitution {Punkt} dans l'étendue de pesage {Bereich} avec unité. | [Valeur] [Unité] | {Bereich}: Étendue de pesage (1-4) {Punkt}: Point d'essai (1 ... n) | Charge de substitution | toutes | 17
LE_Anzeige_mJ{Bereich}_1 | Supprime le tableau des charges de substitution dans l'étendue de pesage {Bereich} lorsqu'aucun alignement de la charge de substitution n'y a eu lieu ; n'insère aucun texte, après l'ajustement (étalonnage avec ajustement). | (supprime le tableau/la ligne) | {Bereich}: Étendue de pesage (1-4) | Charge de substitution | toutes | 16
LE_Anzeige_mJ{Bereich}_{Punkt} | Valeur affichée de la charge de substitution {Punkt} dans l'étendue de pesage {Bereich} avec unité, après l'ajustement (étalonnage avec ajustement). | [Valeur] [Unité] | {Bereich}: Étendue de pesage (1-4) {Punkt}: Point d'essai (1 ... n) | Charge de substitution | toutes | 17
LE_Anzeige_oJ{Bereich}_1 | Supprime le tableau des charges de substitution dans l'étendue de pesage {Bereich} lorsqu'aucun alignement de la charge de substitution n'y a eu lieu ; n'insère aucun texte, avant l'ajustement (étalonnage sans ajustement). | (supprime le tableau/la ligne) | {Bereich}: Étendue de pesage (1-4) | Charge de substitution | toutes | 16
LE_Anzeige_oJ{Bereich}_{Punkt} | Valeur affichée de la charge de substitution {Punkt} dans l'étendue de pesage {Bereich} avec unité, avant l'ajustement (étalonnage sans ajustement). | [Valeur] [Unité] | {Bereich}: Étendue de pesage (1-4) {Punkt}: Point d'essai (1 ... n) | Charge de substitution | toutes | 17
LE_Anzeige{Bereich}_1 | Supprime le tableau des charges de substitution dans l'étendue de pesage {Bereich} lorsqu'aucun alignement de la charge de substitution n'y a eu lieu ; n'insère aucun texte. | (supprime le tableau/la ligne) | {Bereich}: Étendue de pesage (1-4) | Charge de substitution | toutes | 13
LE_Anzeige{Bereich}_{Punkt} | Valeur affichée de la charge de substitution {Punkt} dans l'étendue de pesage {Bereich} avec unité. | [Valeur] [Unité] | {Bereich}: Étendue de pesage (1-4) {Punkt}: Point d'essai (1 ... n) | Charge de substitution | toutes | 14
LE_Beschreibung_mJ{Bereich}_{Punkt} | Description de la charge de substitution {Punkt} dans l'étendue de pesage {Bereich}, après l'ajustement (étalonnage avec ajustement). | [Texte] | {Bereich}: Étendue de pesage (1-4) {Punkt}: Point d'essai (1 ... n) | Charge de substitution | toutes | 22
LE_Beschreibung_oJ{Bereich}_{Punkt} | Description de la charge de substitution {Punkt} dans l'étendue de pesage {Bereich}, avant l'ajustement (étalonnage sans ajustement). | [Texte] | {Bereich}: Étendue de pesage (1-4) {Punkt}: Point d'essai (1 ... n) | Charge de substitution | toutes | 22
LE_Beschreibung{Bereich}_{Punkt} | Description de la charge de substitution {Punkt} dans l'étendue de pesage {Bereich}. | [Texte] | {Bereich}: Étendue de pesage (1-4) {Punkt}: Point d'essai (1 ... n) | Charge de substitution | toutes | 19
LE_Kennzeichnung_mJ{Bereich}_{Punkt} | Identification de la charge de substitution {Punkt} dans l'étendue de pesage {Bereich}, après l'ajustement (étalonnage avec ajustement). | [Texte] | {Bereich}: Étendue de pesage (1-4) {Punkt}: Point d'essai (1 ... n) | Charge de substitution | toutes | 23
LE_Kennzeichnung_oJ{Bereich}_{Punkt} | Identification de la charge de substitution {Punkt} dans l'étendue de pesage {Bereich}, avant l'ajustement (étalonnage sans ajustement). | [Texte] | {Bereich}: Étendue de pesage (1-4) {Punkt}: Point d'essai (1 ... n) | Charge de substitution | toutes | 23
LE_Kennzeichnung{Bereich}_{Punkt} | Identification de la charge de substitution {Punkt} dans l'étendue de pesage {Bereich}. | [Texte] | {Bereich}: Étendue de pesage (1-4) {Punkt}: Point d'essai (1 ... n) | Charge de substitution | toutes | 20
LE_Messunsicherheit_mJ{Bereich}_{Punkt} | Incertitude de mesure de la charge de substitution {Punkt} dans l'étendue de pesage {Bereich} avec unité, après l'ajustement (étalonnage avec ajustement). | [Valeur] [Unité] | {Bereich}: Étendue de pesage (1-4) {Punkt}: Point d'essai (1 ... n) | Charge de substitution | toutes | 26
LE_Messunsicherheit_oJ{Bereich}_{Punkt} | Incertitude de mesure de la charge de substitution {Punkt} dans l'étendue de pesage {Bereich} avec unité, avant l'ajustement (étalonnage sans ajustement). | [Valeur] [Unité] | {Bereich}: Étendue de pesage (1-4) {Punkt}: Point d'essai (1 ... n) | Charge de substitution | toutes | 26
LE_Messunsicherheit{Bereich}_{Punkt} | Incertitude de mesure de la charge de substitution {Punkt} dans l'étendue de pesage {Bereich} avec unité. | [Valeur] [Unité] | {Bereich}: Étendue de pesage (1-4) {Punkt}: Point d'essai (1 ... n) | Charge de substitution | toutes | 23
LE_Prueflast_mJ{Bereich}_{Punkt} | Valeur nominale de la charge de substitution {Punkt} dans l'étendue de pesage {Bereich} avec unité, après l'ajustement (étalonnage avec ajustement). | [Valeur] [Unité] | {Bereich}: Étendue de pesage (1-4) {Punkt}: Point d'essai (1 ... n) | Charge de substitution | toutes | 19
LE_Prueflast_oJ{Bereich}_{Punkt} | Valeur nominale de la charge de substitution {Punkt} dans l'étendue de pesage {Bereich} avec unité, avant l'ajustement (étalonnage sans ajustement). | [Valeur] [Unité] | {Bereich}: Étendue de pesage (1-4) {Punkt}: Point d'essai (1 ... n) | Charge de substitution | toutes | 19
LE_Prueflast{Bereich}_{Punkt} | Valeur nominale de la charge de substitution {Punkt} dans l'étendue de pesage {Bereich} avec unité. | [Valeur] [Unité] | {Bereich}: Étendue de pesage (1-4) {Punkt}: Point d'essai (1 ... n) | Charge de substitution | toutes | 16
max_mref_el{Bereich} | Plus grande somme des poids de référence de l'alignement de la charge de substitution dans l'étendue de pesage {Bereich} avec unité. | [Valeur] [Unité] | {Bereich}: Étendue de pesage (1-4) | Charge de substitution | toutes | 12
Summe_Waegewerte_Ersatzlast_mJ{Bereich}_{Punkt} | Somme des valeurs conventionnelles de masse des poids utilisés pour la charge de substitution {Punkt} dans l'étendue de pesage {Bereich}, après l'ajustement (étalonnage avec ajustement). | [Valeur] | {Bereich}: Étendue de pesage (1-4) {Punkt}: Point d'essai (1 ... n) | Charge de substitution | toutes | 34
Summe_Waegewerte_Ersatzlast_oJ{Bereich}_{Punkt} | Somme des valeurs conventionnelles de masse des poids utilisés pour la charge de substitution {Punkt} dans l'étendue de pesage {Bereich}, avant l'ajustement (étalonnage sans ajustement). | [Valeur] | {Bereich}: Étendue de pesage (1-4) {Punkt}: Point d'essai (1 ... n) | Charge de substitution | toutes | 34
Summe_Waegewerte_Ersatzlast{Bereich}_{Punkt} | Somme des valeurs conventionnelles de masse des poids utilisés pour la charge de substitution {Punkt} dans l'étendue de pesage {Bereich}. | [Valeur] | {Bereich}: Étendue de pesage (1-4) {Punkt}: Point d'essai (1 ... n) | Charge de substitution | toutes | 31
Chart_mJ{Bereich} | Graphique de la pesée minimale dans l'étendue de pesage {Bereich}, étalonnage avec ajustement (après l'ajustement). | [Image] | {Bereich}: Étendue de pesage (1-4) | Annexe (incertitude de mesure, pesée minimale) | toutes | 9
Chart_oJ{Bereich} | Graphique de la pesée minimale dans l'étendue de pesage {Bereich}, étalonnage sans ajustement (avant l'ajustement). | [Image] | {Bereich}: Étendue de pesage (1-4) | Annexe (incertitude de mesure, pesée minimale) | toutes | 9
Chart_Unc_Cal_mJ{Bereich} | Graphique des résultats de l'étalonnage (incertitude de mesure de l'étalonnage) dans l'étendue de pesage {Bereich}, étalonnage avec ajustement (après l'ajustement). | [Image] | {Bereich}: Étendue de pesage (1-4) | Annexe (incertitude de mesure, pesée minimale) | toutes | 17
Chart_Unc_Cal_oJ{Bereich} | Graphique des résultats de l'étalonnage (incertitude de mesure de l'étalonnage) dans l'étendue de pesage {Bereich}, étalonnage sans ajustement (avant l'ajustement). | [Image] | {Bereich}: Étendue de pesage (1-4) | Annexe (incertitude de mesure, pesée minimale) | toutes | 17
Chart_Unc_Cal{Bereich} | Graphique des résultats de l'étalonnage (incertitude de mesure de l'étalonnage) dans l'étendue de pesage {Bereich}. | [Image] | {Bereich}: Étendue de pesage (1-4) | Annexe (incertitude de mesure, pesée minimale) | toutes | 14 | Oui
Chart_Unc_Use_mJ{Bereich} | Graphique des résultats de la balance en cours d'utilisation (incertitude de mesure en cours d'utilisation) dans l'étendue de pesage {Bereich}, étalonnage avec ajustement (après l'ajustement). | [Image] | {Bereich}: Étendue de pesage (1-4) | Annexe (incertitude de mesure, pesée minimale) | toutes | 17
Chart_Unc_Use_oJ{Bereich} | Graphique des résultats de la balance en cours d'utilisation (incertitude de mesure en cours d'utilisation) dans l'étendue de pesage {Bereich}, étalonnage sans ajustement (avant l'ajustement). | [Image] | {Bereich}: Étendue de pesage (1-4) | Annexe (incertitude de mesure, pesée minimale) | toutes | 17
Chart_Unc_Use{Bereich} | Graphique des résultats de la balance en cours d'utilisation (incertitude de mesure en cours d'utilisation) dans l'étendue de pesage {Bereich}. | [Image] | {Bereich}: Étendue de pesage (1-4) | Annexe (incertitude de mesure, pesée minimale) | toutes | 14 | Oui
Chart{Bereich} | Graphique de la pesée minimale dans l'étendue de pesage {Bereich}. | [Image] | {Bereich}: Étendue de pesage (1-4) | Annexe (incertitude de mesure, pesée minimale) | toutes | 6 | Oui
Mindesteinwaage_mJ{Bereich} | Pesée minimale dans l'étendue de pesage {Bereich} avec unité, calculée à partir de l'exactitude de processus et du facteur de sécurité de l'étendue, étalonnage avec ajustement (après l'ajustement). | [Valeur] [Unité] | {Bereich}: Étendue de pesage (1-4) | Annexe (incertitude de mesure, pesée minimale) | toutes | 19
Mindesteinwaage_mJ{Bereich}_d | Pesée minimale dans l'étendue de pesage {Bereich} avec unité, calculée à partir de l'exactitude de processus et du facteur de sécurité de l'étendue, nombre de décimales selon l'échelon d, étalonnage avec ajustement (après l'ajustement). | [Valeur] [Unité] | {Bereich}: Étendue de pesage (1-4) | Annexe (incertitude de mesure, pesée minimale) | toutes | 21
Mindesteinwaage_mJ{Bereich}_SF0K5_01 | Pesée minimale dans l'étendue de pesage {Bereich} avec unité pour un facteur de sécurité 0,5 et une exactitude de processus 0,1 %, avec ajustement (après l'ajustement). | [Valeur] [Unité] | {Bereich}: Étendue de pesage (1-4) | Annexe (incertitude de mesure, pesée minimale) | toutes | 28
Mindesteinwaage_mJ{Bereich}_SF0K5_01_d | Pesée minimale dans l'étendue de pesage {Bereich} avec unité pour un facteur de sécurité 0,5 et une exactitude de processus 0,1 %, nombre de décimales selon l'échelon d, avec ajustement (après l'ajustement). | [Valeur] [Unité] | {Bereich}: Étendue de pesage (1-4) | Annexe (incertitude de mesure, pesée minimale) | toutes | 30
Mindesteinwaage_mJ{Bereich}_SF0K5_02 | Pesée minimale dans l'étendue de pesage {Bereich} avec unité pour un facteur de sécurité 0,5 et une exactitude de processus 0,2 %, avec ajustement (après l'ajustement). | [Valeur] [Unité] | {Bereich}: Étendue de pesage (1-4) | Annexe (incertitude de mesure, pesée minimale) | toutes | 28
Mindesteinwaage_mJ{Bereich}_SF0K5_02_d | Pesée minimale dans l'étendue de pesage {Bereich} avec unité pour un facteur de sécurité 0,5 et une exactitude de processus 0,2 %, nombre de décimales selon l'échelon d, avec ajustement (après l'ajustement). | [Valeur] [Unité] | {Bereich}: Étendue de pesage (1-4) | Annexe (incertitude de mesure, pesée minimale) | toutes | 30
Mindesteinwaage_mJ{Bereich}_SF0K5_03 | Pesée minimale dans l'étendue de pesage {Bereich} avec unité pour un facteur de sécurité 0,5 et une exactitude de processus 0,3 %, avec ajustement (après l'ajustement). | [Valeur] [Unité] | {Bereich}: Étendue de pesage (1-4) | Annexe (incertitude de mesure, pesée minimale) | toutes | 28
Mindesteinwaage_mJ{Bereich}_SF0K5_03_d | Pesée minimale dans l'étendue de pesage {Bereich} avec unité pour un facteur de sécurité 0,5 et une exactitude de processus 0,3 %, nombre de décimales selon l'échelon d, avec ajustement (après l'ajustement). | [Valeur] [Unité] | {Bereich}: Étendue de pesage (1-4) | Annexe (incertitude de mesure, pesée minimale) | toutes | 30
Mindesteinwaage_mJ{Bereich}_SF0K5_05 | Pesée minimale dans l'étendue de pesage {Bereich} avec unité pour un facteur de sécurité 0,5 et une exactitude de processus 0,5 %, avec ajustement (après l'ajustement). | [Valeur] [Unité] | {Bereich}: Étendue de pesage (1-4) | Annexe (incertitude de mesure, pesée minimale) | toutes | 28
Mindesteinwaage_mJ{Bereich}_SF0K5_05_d | Pesée minimale dans l'étendue de pesage {Bereich} avec unité pour un facteur de sécurité 0,5 et une exactitude de processus 0,5 %, nombre de décimales selon l'échelon d, avec ajustement (après l'ajustement). | [Valeur] [Unité] | {Bereich}: Étendue de pesage (1-4) | Annexe (incertitude de mesure, pesée minimale) | toutes | 30
Mindesteinwaage_mJ{Bereich}_SF0K5_1 | Pesée minimale dans l'étendue de pesage {Bereich} avec unité pour un facteur de sécurité 0,5 et une exactitude de processus 1 %, avec ajustement (après l'ajustement). | [Valeur] [Unité] | {Bereich}: Étendue de pesage (1-4) | Annexe (incertitude de mesure, pesée minimale) | toutes | 27
Mindesteinwaage_mJ{Bereich}_SF0K5_10 | Pesée minimale dans l'étendue de pesage {Bereich} avec unité pour un facteur de sécurité 0,5 et une exactitude de processus 10 %, avec ajustement (après l'ajustement). | [Valeur] [Unité] | {Bereich}: Étendue de pesage (1-4) | Annexe (incertitude de mesure, pesée minimale) | toutes | 28
Mindesteinwaage_mJ{Bereich}_SF0K5_10_d | Pesée minimale dans l'étendue de pesage {Bereich} avec unité pour un facteur de sécurité 0,5 et une exactitude de processus 10 %, nombre de décimales selon l'échelon d, avec ajustement (après l'ajustement). | [Valeur] [Unité] | {Bereich}: Étendue de pesage (1-4) | Annexe (incertitude de mesure, pesée minimale) | toutes | 30
Mindesteinwaage_mJ{Bereich}_SF0K5_1_d | Pesée minimale dans l'étendue de pesage {Bereich} avec unité pour un facteur de sécurité 0,5 et une exactitude de processus 1 %, nombre de décimales selon l'échelon d, avec ajustement (après l'ajustement). | [Valeur] [Unité] | {Bereich}: Étendue de pesage (1-4) | Annexe (incertitude de mesure, pesée minimale) | toutes | 29
Mindesteinwaage_mJ{Bereich}_SF0K5_2 | Pesée minimale dans l'étendue de pesage {Bereich} avec unité pour un facteur de sécurité 0,5 et une exactitude de processus 2 %, avec ajustement (après l'ajustement). | [Valeur] [Unité] | {Bereich}: Étendue de pesage (1-4) | Annexe (incertitude de mesure, pesée minimale) | toutes | 27
Mindesteinwaage_mJ{Bereich}_SF0K5_2_d | Pesée minimale dans l'étendue de pesage {Bereich} avec unité pour un facteur de sécurité 0,5 et une exactitude de processus 2 %, nombre de décimales selon l'échelon d, avec ajustement (après l'ajustement). | [Valeur] [Unité] | {Bereich}: Étendue de pesage (1-4) | Annexe (incertitude de mesure, pesée minimale) | toutes | 29
Mindesteinwaage_mJ{Bereich}_SF0K5_3 | Pesée minimale dans l'étendue de pesage {Bereich} avec unité pour un facteur de sécurité 0,5 et une exactitude de processus 3 %, avec ajustement (après l'ajustement). | [Valeur] [Unité] | {Bereich}: Étendue de pesage (1-4) | Annexe (incertitude de mesure, pesée minimale) | toutes | 27
Mindesteinwaage_mJ{Bereich}_SF0K5_3_d | Pesée minimale dans l'étendue de pesage {Bereich} avec unité pour un facteur de sécurité 0,5 et une exactitude de processus 3 %, nombre de décimales selon l'échelon d, avec ajustement (après l'ajustement). | [Valeur] [Unité] | {Bereich}: Étendue de pesage (1-4) | Annexe (incertitude de mesure, pesée minimale) | toutes | 29
Mindesteinwaage_mJ{Bereich}_SF0K5_5 | Pesée minimale dans l'étendue de pesage {Bereich} avec unité pour un facteur de sécurité 0,5 et une exactitude de processus 5 %, avec ajustement (après l'ajustement). | [Valeur] [Unité] | {Bereich}: Étendue de pesage (1-4) | Annexe (incertitude de mesure, pesée minimale) | toutes | 27
Mindesteinwaage_mJ{Bereich}_SF0K5_5_d | Pesée minimale dans l'étendue de pesage {Bereich} avec unité pour un facteur de sécurité 0,5 et une exactitude de processus 5 %, nombre de décimales selon l'échelon d, avec ajustement (après l'ajustement). | [Valeur] [Unité] | {Bereich}: Étendue de pesage (1-4) | Annexe (incertitude de mesure, pesée minimale) | toutes | 29
Mindesteinwaage_mJ{Bereich}_SF10_01 | Pesée minimale dans l'étendue de pesage {Bereich} avec unité pour un facteur de sécurité 10 et une exactitude de processus 0,1 %, avec ajustement (après l'ajustement). | [Valeur] [Unité] | {Bereich}: Étendue de pesage (1-4) | Annexe (incertitude de mesure, pesée minimale) | toutes | 27
Mindesteinwaage_mJ{Bereich}_SF10_01_d | Pesée minimale dans l'étendue de pesage {Bereich} avec unité pour un facteur de sécurité 10 et une exactitude de processus 0,1 %, nombre de décimales selon l'échelon d, avec ajustement (après l'ajustement). | [Valeur] [Unité] | {Bereich}: Étendue de pesage (1-4) | Annexe (incertitude de mesure, pesée minimale) | toutes | 29
Mindesteinwaage_mJ{Bereich}_SF10_02 | Pesée minimale dans l'étendue de pesage {Bereich} avec unité pour un facteur de sécurité 10 et une exactitude de processus 0,2 %, avec ajustement (après l'ajustement). | [Valeur] [Unité] | {Bereich}: Étendue de pesage (1-4) | Annexe (incertitude de mesure, pesée minimale) | toutes | 27
Mindesteinwaage_mJ{Bereich}_SF10_02_d | Pesée minimale dans l'étendue de pesage {Bereich} avec unité pour un facteur de sécurité 10 et une exactitude de processus 0,2 %, nombre de décimales selon l'échelon d, avec ajustement (après l'ajustement). | [Valeur] [Unité] | {Bereich}: Étendue de pesage (1-4) | Annexe (incertitude de mesure, pesée minimale) | toutes | 29
Mindesteinwaage_mJ{Bereich}_SF10_03 | Pesée minimale dans l'étendue de pesage {Bereich} avec unité pour un facteur de sécurité 10 et une exactitude de processus 0,3 %, avec ajustement (après l'ajustement). | [Valeur] [Unité] | {Bereich}: Étendue de pesage (1-4) | Annexe (incertitude de mesure, pesée minimale) | toutes | 27
Mindesteinwaage_mJ{Bereich}_SF10_03_d | Pesée minimale dans l'étendue de pesage {Bereich} avec unité pour un facteur de sécurité 10 et une exactitude de processus 0,3 %, nombre de décimales selon l'échelon d, avec ajustement (après l'ajustement). | [Valeur] [Unité] | {Bereich}: Étendue de pesage (1-4) | Annexe (incertitude de mesure, pesée minimale) | toutes | 29
Mindesteinwaage_mJ{Bereich}_SF10_05 | Pesée minimale dans l'étendue de pesage {Bereich} avec unité pour un facteur de sécurité 10 et une exactitude de processus 0,5 %, avec ajustement (après l'ajustement). | [Valeur] [Unité] | {Bereich}: Étendue de pesage (1-4) | Annexe (incertitude de mesure, pesée minimale) | toutes | 27
Mindesteinwaage_mJ{Bereich}_SF10_05_d | Pesée minimale dans l'étendue de pesage {Bereich} avec unité pour un facteur de sécurité 10 et une exactitude de processus 0,5 %, nombre de décimales selon l'échelon d, avec ajustement (après l'ajustement). | [Valeur] [Unité] | {Bereich}: Étendue de pesage (1-4) | Annexe (incertitude de mesure, pesée minimale) | toutes | 29
Mindesteinwaage_mJ{Bereich}_SF10_1 | Pesée minimale dans l'étendue de pesage {Bereich} avec unité pour un facteur de sécurité 10 et une exactitude de processus 1 %, avec ajustement (après l'ajustement). | [Valeur] [Unité] | {Bereich}: Étendue de pesage (1-4) | Annexe (incertitude de mesure, pesée minimale) | toutes | 26
Mindesteinwaage_mJ{Bereich}_SF10_10 | Pesée minimale dans l'étendue de pesage {Bereich} avec unité pour un facteur de sécurité 10 et une exactitude de processus 10 %, avec ajustement (après l'ajustement). | [Valeur] [Unité] | {Bereich}: Étendue de pesage (1-4) | Annexe (incertitude de mesure, pesée minimale) | toutes | 27
Mindesteinwaage_mJ{Bereich}_SF10_10_d | Pesée minimale dans l'étendue de pesage {Bereich} avec unité pour un facteur de sécurité 10 et une exactitude de processus 10 %, nombre de décimales selon l'échelon d, avec ajustement (après l'ajustement). | [Valeur] [Unité] | {Bereich}: Étendue de pesage (1-4) | Annexe (incertitude de mesure, pesée minimale) | toutes | 29
Mindesteinwaage_mJ{Bereich}_SF10_1_d | Pesée minimale dans l'étendue de pesage {Bereich} avec unité pour un facteur de sécurité 10 et une exactitude de processus 1 %, nombre de décimales selon l'échelon d, avec ajustement (après l'ajustement). | [Valeur] [Unité] | {Bereich}: Étendue de pesage (1-4) | Annexe (incertitude de mesure, pesée minimale) | toutes | 28
Mindesteinwaage_mJ{Bereich}_SF10_2 | Pesée minimale dans l'étendue de pesage {Bereich} avec unité pour un facteur de sécurité 10 et une exactitude de processus 2 %, avec ajustement (après l'ajustement). | [Valeur] [Unité] | {Bereich}: Étendue de pesage (1-4) | Annexe (incertitude de mesure, pesée minimale) | toutes | 26
Mindesteinwaage_mJ{Bereich}_SF10_2_d | Pesée minimale dans l'étendue de pesage {Bereich} avec unité pour un facteur de sécurité 10 et une exactitude de processus 2 %, nombre de décimales selon l'échelon d, avec ajustement (après l'ajustement). | [Valeur] [Unité] | {Bereich}: Étendue de pesage (1-4) | Annexe (incertitude de mesure, pesée minimale) | toutes | 28
Mindesteinwaage_mJ{Bereich}_SF10_3 | Pesée minimale dans l'étendue de pesage {Bereich} avec unité pour un facteur de sécurité 10 et une exactitude de processus 3 %, avec ajustement (après l'ajustement). | [Valeur] [Unité] | {Bereich}: Étendue de pesage (1-4) | Annexe (incertitude de mesure, pesée minimale) | toutes | 26
Mindesteinwaage_mJ{Bereich}_SF10_3_d | Pesée minimale dans l'étendue de pesage {Bereich} avec unité pour un facteur de sécurité 10 et une exactitude de processus 3 %, nombre de décimales selon l'échelon d, avec ajustement (après l'ajustement). | [Valeur] [Unité] | {Bereich}: Étendue de pesage (1-4) | Annexe (incertitude de mesure, pesée minimale) | toutes | 28
Mindesteinwaage_mJ{Bereich}_SF10_5 | Pesée minimale dans l'étendue de pesage {Bereich} avec unité pour un facteur de sécurité 10 et une exactitude de processus 5 %, avec ajustement (après l'ajustement). | [Valeur] [Unité] | {Bereich}: Étendue de pesage (1-4) | Annexe (incertitude de mesure, pesée minimale) | toutes | 26
Mindesteinwaage_mJ{Bereich}_SF10_5_d | Pesée minimale dans l'étendue de pesage {Bereich} avec unité pour un facteur de sécurité 10 et une exactitude de processus 5 %, nombre de décimales selon l'échelon d, avec ajustement (après l'ajustement). | [Valeur] [Unité] | {Bereich}: Étendue de pesage (1-4) | Annexe (incertitude de mesure, pesée minimale) | toutes | 28
Mindesteinwaage_mJ{Bereich}_SF1_01 | Pesée minimale dans l'étendue de pesage {Bereich} avec unité pour un facteur de sécurité 1 et une exactitude de processus 0,1 %, avec ajustement (après l'ajustement). | [Valeur] [Unité] | {Bereich}: Étendue de pesage (1-4) | Annexe (incertitude de mesure, pesée minimale) | toutes | 26
Mindesteinwaage_mJ{Bereich}_SF1_01_d | Pesée minimale dans l'étendue de pesage {Bereich} avec unité pour un facteur de sécurité 1 et une exactitude de processus 0,1 %, nombre de décimales selon l'échelon d, avec ajustement (après l'ajustement). | [Valeur] [Unité] | {Bereich}: Étendue de pesage (1-4) | Annexe (incertitude de mesure, pesée minimale) | toutes | 28
Mindesteinwaage_mJ{Bereich}_SF1_02 | Pesée minimale dans l'étendue de pesage {Bereich} avec unité pour un facteur de sécurité 1 et une exactitude de processus 0,2 %, avec ajustement (après l'ajustement). | [Valeur] [Unité] | {Bereich}: Étendue de pesage (1-4) | Annexe (incertitude de mesure, pesée minimale) | toutes | 26
Mindesteinwaage_mJ{Bereich}_SF1_02_d | Pesée minimale dans l'étendue de pesage {Bereich} avec unité pour un facteur de sécurité 1 et une exactitude de processus 0,2 %, nombre de décimales selon l'échelon d, avec ajustement (après l'ajustement). | [Valeur] [Unité] | {Bereich}: Étendue de pesage (1-4) | Annexe (incertitude de mesure, pesée minimale) | toutes | 28
Mindesteinwaage_mJ{Bereich}_SF1_03 | Pesée minimale dans l'étendue de pesage {Bereich} avec unité pour un facteur de sécurité 1 et une exactitude de processus 0,3 %, avec ajustement (après l'ajustement). | [Valeur] [Unité] | {Bereich}: Étendue de pesage (1-4) | Annexe (incertitude de mesure, pesée minimale) | toutes | 26
Mindesteinwaage_mJ{Bereich}_SF1_03_d | Pesée minimale dans l'étendue de pesage {Bereich} avec unité pour un facteur de sécurité 1 et une exactitude de processus 0,3 %, nombre de décimales selon l'échelon d, avec ajustement (après l'ajustement). | [Valeur] [Unité] | {Bereich}: Étendue de pesage (1-4) | Annexe (incertitude de mesure, pesée minimale) | toutes | 28
Mindesteinwaage_mJ{Bereich}_SF1_05 | Pesée minimale dans l'étendue de pesage {Bereich} avec unité pour un facteur de sécurité 1 et une exactitude de processus 0,5 %, avec ajustement (après l'ajustement). | [Valeur] [Unité] | {Bereich}: Étendue de pesage (1-4) | Annexe (incertitude de mesure, pesée minimale) | toutes | 26
Mindesteinwaage_mJ{Bereich}_SF1_05_d | Pesée minimale dans l'étendue de pesage {Bereich} avec unité pour un facteur de sécurité 1 et une exactitude de processus 0,5 %, nombre de décimales selon l'échelon d, avec ajustement (après l'ajustement). | [Valeur] [Unité] | {Bereich}: Étendue de pesage (1-4) | Annexe (incertitude de mesure, pesée minimale) | toutes | 28
Mindesteinwaage_mJ{Bereich}_SF1_1 | Pesée minimale dans l'étendue de pesage {Bereich} avec unité pour un facteur de sécurité 1 et une exactitude de processus 1 %, avec ajustement (après l'ajustement). | [Valeur] [Unité] | {Bereich}: Étendue de pesage (1-4) | Annexe (incertitude de mesure, pesée minimale) | toutes | 25
Mindesteinwaage_mJ{Bereich}_SF1_10 | Pesée minimale dans l'étendue de pesage {Bereich} avec unité pour un facteur de sécurité 1 et une exactitude de processus 10 %, avec ajustement (après l'ajustement). | [Valeur] [Unité] | {Bereich}: Étendue de pesage (1-4) | Annexe (incertitude de mesure, pesée minimale) | toutes | 26
Mindesteinwaage_mJ{Bereich}_SF1_10_d | Pesée minimale dans l'étendue de pesage {Bereich} avec unité pour un facteur de sécurité 1 et une exactitude de processus 10 %, nombre de décimales selon l'échelon d, avec ajustement (après l'ajustement). | [Valeur] [Unité] | {Bereich}: Étendue de pesage (1-4) | Annexe (incertitude de mesure, pesée minimale) | toutes | 28
Mindesteinwaage_mJ{Bereich}_SF1_1_d | Pesée minimale dans l'étendue de pesage {Bereich} avec unité pour un facteur de sécurité 1 et une exactitude de processus 1 %, nombre de décimales selon l'échelon d, avec ajustement (après l'ajustement). | [Valeur] [Unité] | {Bereich}: Étendue de pesage (1-4) | Annexe (incertitude de mesure, pesée minimale) | toutes | 27
Mindesteinwaage_mJ{Bereich}_SF1_2 | Pesée minimale dans l'étendue de pesage {Bereich} avec unité pour un facteur de sécurité 1 et une exactitude de processus 2 %, avec ajustement (après l'ajustement). | [Valeur] [Unité] | {Bereich}: Étendue de pesage (1-4) | Annexe (incertitude de mesure, pesée minimale) | toutes | 25
Mindesteinwaage_mJ{Bereich}_SF1_2_d | Pesée minimale dans l'étendue de pesage {Bereich} avec unité pour un facteur de sécurité 1 et une exactitude de processus 2 %, nombre de décimales selon l'échelon d, avec ajustement (après l'ajustement). | [Valeur] [Unité] | {Bereich}: Étendue de pesage (1-4) | Annexe (incertitude de mesure, pesée minimale) | toutes | 27
Mindesteinwaage_mJ{Bereich}_SF1_3 | Pesée minimale dans l'étendue de pesage {Bereich} avec unité pour un facteur de sécurité 1 et une exactitude de processus 3 %, avec ajustement (après l'ajustement). | [Valeur] [Unité] | {Bereich}: Étendue de pesage (1-4) | Annexe (incertitude de mesure, pesée minimale) | toutes | 25
Mindesteinwaage_mJ{Bereich}_SF1_3_d | Pesée minimale dans l'étendue de pesage {Bereich} avec unité pour un facteur de sécurité 1 et une exactitude de processus 3 %, nombre de décimales selon l'échelon d, avec ajustement (après l'ajustement). | [Valeur] [Unité] | {Bereich}: Étendue de pesage (1-4) | Annexe (incertitude de mesure, pesée minimale) | toutes | 27
Mindesteinwaage_mJ{Bereich}_SF1_5 | Pesée minimale dans l'étendue de pesage {Bereich} avec unité pour un facteur de sécurité 1 et une exactitude de processus 5 %, avec ajustement (après l'ajustement). | [Valeur] [Unité] | {Bereich}: Étendue de pesage (1-4) | Annexe (incertitude de mesure, pesée minimale) | toutes | 25
Mindesteinwaage_mJ{Bereich}_SF1_5_d | Pesée minimale dans l'étendue de pesage {Bereich} avec unité pour un facteur de sécurité 1 et une exactitude de processus 5 %, nombre de décimales selon l'échelon d, avec ajustement (après l'ajustement). | [Valeur] [Unité] | {Bereich}: Étendue de pesage (1-4) | Annexe (incertitude de mesure, pesée minimale) | toutes | 27
Mindesteinwaage_mJ{Bereich}_SF1K5_01 | Pesée minimale dans l'étendue de pesage {Bereich} avec unité pour un facteur de sécurité 1,5 et une exactitude de processus 0,1 %, avec ajustement (après l'ajustement). | [Valeur] [Unité] | {Bereich}: Étendue de pesage (1-4) | Annexe (incertitude de mesure, pesée minimale) | toutes | 28
Mindesteinwaage_mJ{Bereich}_SF1K5_01_d | Pesée minimale dans l'étendue de pesage {Bereich} avec unité pour un facteur de sécurité 1,5 et une exactitude de processus 0,1 %, nombre de décimales selon l'échelon d, avec ajustement (après l'ajustement). | [Valeur] [Unité] | {Bereich}: Étendue de pesage (1-4) | Annexe (incertitude de mesure, pesée minimale) | toutes | 30
Mindesteinwaage_mJ{Bereich}_SF1K5_02 | Pesée minimale dans l'étendue de pesage {Bereich} avec unité pour un facteur de sécurité 1,5 et une exactitude de processus 0,2 %, avec ajustement (après l'ajustement). | [Valeur] [Unité] | {Bereich}: Étendue de pesage (1-4) | Annexe (incertitude de mesure, pesée minimale) | toutes | 28
Mindesteinwaage_mJ{Bereich}_SF1K5_02_d | Pesée minimale dans l'étendue de pesage {Bereich} avec unité pour un facteur de sécurité 1,5 et une exactitude de processus 0,2 %, nombre de décimales selon l'échelon d, avec ajustement (après l'ajustement). | [Valeur] [Unité] | {Bereich}: Étendue de pesage (1-4) | Annexe (incertitude de mesure, pesée minimale) | toutes | 30
Mindesteinwaage_mJ{Bereich}_SF1K5_03 | Pesée minimale dans l'étendue de pesage {Bereich} avec unité pour un facteur de sécurité 1,5 et une exactitude de processus 0,3 %, avec ajustement (après l'ajustement). | [Valeur] [Unité] | {Bereich}: Étendue de pesage (1-4) | Annexe (incertitude de mesure, pesée minimale) | toutes | 28
Mindesteinwaage_mJ{Bereich}_SF1K5_03_d | Pesée minimale dans l'étendue de pesage {Bereich} avec unité pour un facteur de sécurité 1,5 et une exactitude de processus 0,3 %, nombre de décimales selon l'échelon d, avec ajustement (après l'ajustement). | [Valeur] [Unité] | {Bereich}: Étendue de pesage (1-4) | Annexe (incertitude de mesure, pesée minimale) | toutes | 30
Mindesteinwaage_mJ{Bereich}_SF1K5_05 | Pesée minimale dans l'étendue de pesage {Bereich} avec unité pour un facteur de sécurité 1,5 et une exactitude de processus 0,5 %, avec ajustement (après l'ajustement). | [Valeur] [Unité] | {Bereich}: Étendue de pesage (1-4) | Annexe (incertitude de mesure, pesée minimale) | toutes | 28
Mindesteinwaage_mJ{Bereich}_SF1K5_05_d | Pesée minimale dans l'étendue de pesage {Bereich} avec unité pour un facteur de sécurité 1,5 et une exactitude de processus 0,5 %, nombre de décimales selon l'échelon d, avec ajustement (après l'ajustement). | [Valeur] [Unité] | {Bereich}: Étendue de pesage (1-4) | Annexe (incertitude de mesure, pesée minimale) | toutes | 30
Mindesteinwaage_mJ{Bereich}_SF1K5_1 | Pesée minimale dans l'étendue de pesage {Bereich} avec unité pour un facteur de sécurité 1,5 et une exactitude de processus 1 %, avec ajustement (après l'ajustement). | [Valeur] [Unité] | {Bereich}: Étendue de pesage (1-4) | Annexe (incertitude de mesure, pesée minimale) | toutes | 27
Mindesteinwaage_mJ{Bereich}_SF1K5_10 | Pesée minimale dans l'étendue de pesage {Bereich} avec unité pour un facteur de sécurité 1,5 et une exactitude de processus 10 %, avec ajustement (après l'ajustement). | [Valeur] [Unité] | {Bereich}: Étendue de pesage (1-4) | Annexe (incertitude de mesure, pesée minimale) | toutes | 28
Mindesteinwaage_mJ{Bereich}_SF1K5_10_d | Pesée minimale dans l'étendue de pesage {Bereich} avec unité pour un facteur de sécurité 1,5 et une exactitude de processus 10 %, nombre de décimales selon l'échelon d, avec ajustement (après l'ajustement). | [Valeur] [Unité] | {Bereich}: Étendue de pesage (1-4) | Annexe (incertitude de mesure, pesée minimale) | toutes | 30
Mindesteinwaage_mJ{Bereich}_SF1K5_1_d | Pesée minimale dans l'étendue de pesage {Bereich} avec unité pour un facteur de sécurité 1,5 et une exactitude de processus 1 %, nombre de décimales selon l'échelon d, avec ajustement (après l'ajustement). | [Valeur] [Unité] | {Bereich}: Étendue de pesage (1-4) | Annexe (incertitude de mesure, pesée minimale) | toutes | 29
Mindesteinwaage_mJ{Bereich}_SF1K5_2 | Pesée minimale dans l'étendue de pesage {Bereich} avec unité pour un facteur de sécurité 1,5 et une exactitude de processus 2 %, avec ajustement (après l'ajustement). | [Valeur] [Unité] | {Bereich}: Étendue de pesage (1-4) | Annexe (incertitude de mesure, pesée minimale) | toutes | 27
Mindesteinwaage_mJ{Bereich}_SF1K5_2_d | Pesée minimale dans l'étendue de pesage {Bereich} avec unité pour un facteur de sécurité 1,5 et une exactitude de processus 2 %, nombre de décimales selon l'échelon d, avec ajustement (après l'ajustement). | [Valeur] [Unité] | {Bereich}: Étendue de pesage (1-4) | Annexe (incertitude de mesure, pesée minimale) | toutes | 29
Mindesteinwaage_mJ{Bereich}_SF1K5_3 | Pesée minimale dans l'étendue de pesage {Bereich} avec unité pour un facteur de sécurité 1,5 et une exactitude de processus 3 %, avec ajustement (après l'ajustement). | [Valeur] [Unité] | {Bereich}: Étendue de pesage (1-4) | Annexe (incertitude de mesure, pesée minimale) | toutes | 27
Mindesteinwaage_mJ{Bereich}_SF1K5_3_d | Pesée minimale dans l'étendue de pesage {Bereich} avec unité pour un facteur de sécurité 1,5 et une exactitude de processus 3 %, nombre de décimales selon l'échelon d, avec ajustement (après l'ajustement). | [Valeur] [Unité] | {Bereich}: Étendue de pesage (1-4) | Annexe (incertitude de mesure, pesée minimale) | toutes | 29
Mindesteinwaage_mJ{Bereich}_SF1K5_5 | Pesée minimale dans l'étendue de pesage {Bereich} avec unité pour un facteur de sécurité 1,5 et une exactitude de processus 5 %, avec ajustement (après l'ajustement). | [Valeur] [Unité] | {Bereich}: Étendue de pesage (1-4) | Annexe (incertitude de mesure, pesée minimale) | toutes | 27
Mindesteinwaage_mJ{Bereich}_SF1K5_5_d | Pesée minimale dans l'étendue de pesage {Bereich} avec unité pour un facteur de sécurité 1,5 et une exactitude de processus 5 %, nombre de décimales selon l'échelon d, avec ajustement (après l'ajustement). | [Valeur] [Unité] | {Bereich}: Étendue de pesage (1-4) | Annexe (incertitude de mesure, pesée minimale) | toutes | 29
Mindesteinwaage_mJ{Bereich}_SF2_01 | Pesée minimale dans l'étendue de pesage {Bereich} avec unité pour un facteur de sécurité 2 et une exactitude de processus 0,1 %, avec ajustement (après l'ajustement). | [Valeur] [Unité] | {Bereich}: Étendue de pesage (1-4) | Annexe (incertitude de mesure, pesée minimale) | toutes | 26
Mindesteinwaage_mJ{Bereich}_SF2_01_d | Pesée minimale dans l'étendue de pesage {Bereich} avec unité pour un facteur de sécurité 2 et une exactitude de processus 0,1 %, nombre de décimales selon l'échelon d, avec ajustement (après l'ajustement). | [Valeur] [Unité] | {Bereich}: Étendue de pesage (1-4) | Annexe (incertitude de mesure, pesée minimale) | toutes | 28
Mindesteinwaage_mJ{Bereich}_SF2_02 | Pesée minimale dans l'étendue de pesage {Bereich} avec unité pour un facteur de sécurité 2 et une exactitude de processus 0,2 %, avec ajustement (après l'ajustement). | [Valeur] [Unité] | {Bereich}: Étendue de pesage (1-4) | Annexe (incertitude de mesure, pesée minimale) | toutes | 26
Mindesteinwaage_mJ{Bereich}_SF2_02_d | Pesée minimale dans l'étendue de pesage {Bereich} avec unité pour un facteur de sécurité 2 et une exactitude de processus 0,2 %, nombre de décimales selon l'échelon d, avec ajustement (après l'ajustement). | [Valeur] [Unité] | {Bereich}: Étendue de pesage (1-4) | Annexe (incertitude de mesure, pesée minimale) | toutes | 28
Mindesteinwaage_mJ{Bereich}_SF2_03 | Pesée minimale dans l'étendue de pesage {Bereich} avec unité pour un facteur de sécurité 2 et une exactitude de processus 0,3 %, avec ajustement (après l'ajustement). | [Valeur] [Unité] | {Bereich}: Étendue de pesage (1-4) | Annexe (incertitude de mesure, pesée minimale) | toutes | 26
Mindesteinwaage_mJ{Bereich}_SF2_03_d | Pesée minimale dans l'étendue de pesage {Bereich} avec unité pour un facteur de sécurité 2 et une exactitude de processus 0,3 %, nombre de décimales selon l'échelon d, avec ajustement (après l'ajustement). | [Valeur] [Unité] | {Bereich}: Étendue de pesage (1-4) | Annexe (incertitude de mesure, pesée minimale) | toutes | 28
Mindesteinwaage_mJ{Bereich}_SF2_05 | Pesée minimale dans l'étendue de pesage {Bereich} avec unité pour un facteur de sécurité 2 et une exactitude de processus 0,5 %, avec ajustement (après l'ajustement). | [Valeur] [Unité] | {Bereich}: Étendue de pesage (1-4) | Annexe (incertitude de mesure, pesée minimale) | toutes | 26
Mindesteinwaage_mJ{Bereich}_SF2_05_d | Pesée minimale dans l'étendue de pesage {Bereich} avec unité pour un facteur de sécurité 2 et une exactitude de processus 0,5 %, nombre de décimales selon l'échelon d, avec ajustement (après l'ajustement). | [Valeur] [Unité] | {Bereich}: Étendue de pesage (1-4) | Annexe (incertitude de mesure, pesée minimale) | toutes | 28
Mindesteinwaage_mJ{Bereich}_SF2_1 | Pesée minimale dans l'étendue de pesage {Bereich} avec unité pour un facteur de sécurité 2 et une exactitude de processus 1 %, avec ajustement (après l'ajustement). | [Valeur] [Unité] | {Bereich}: Étendue de pesage (1-4) | Annexe (incertitude de mesure, pesée minimale) | toutes | 25
Mindesteinwaage_mJ{Bereich}_SF2_10 | Pesée minimale dans l'étendue de pesage {Bereich} avec unité pour un facteur de sécurité 2 et une exactitude de processus 10 %, avec ajustement (après l'ajustement). | [Valeur] [Unité] | {Bereich}: Étendue de pesage (1-4) | Annexe (incertitude de mesure, pesée minimale) | toutes | 26
Mindesteinwaage_mJ{Bereich}_SF2_10_d | Pesée minimale dans l'étendue de pesage {Bereich} avec unité pour un facteur de sécurité 2 et une exactitude de processus 10 %, nombre de décimales selon l'échelon d, avec ajustement (après l'ajustement). | [Valeur] [Unité] | {Bereich}: Étendue de pesage (1-4) | Annexe (incertitude de mesure, pesée minimale) | toutes | 28
Mindesteinwaage_mJ{Bereich}_SF2_1_d | Pesée minimale dans l'étendue de pesage {Bereich} avec unité pour un facteur de sécurité 2 et une exactitude de processus 1 %, nombre de décimales selon l'échelon d, avec ajustement (après l'ajustement). | [Valeur] [Unité] | {Bereich}: Étendue de pesage (1-4) | Annexe (incertitude de mesure, pesée minimale) | toutes | 27
Mindesteinwaage_mJ{Bereich}_SF2_2 | Pesée minimale dans l'étendue de pesage {Bereich} avec unité pour un facteur de sécurité 2 et une exactitude de processus 2 %, avec ajustement (après l'ajustement). | [Valeur] [Unité] | {Bereich}: Étendue de pesage (1-4) | Annexe (incertitude de mesure, pesée minimale) | toutes | 25
Mindesteinwaage_mJ{Bereich}_SF2_2_d | Pesée minimale dans l'étendue de pesage {Bereich} avec unité pour un facteur de sécurité 2 et une exactitude de processus 2 %, nombre de décimales selon l'échelon d, avec ajustement (après l'ajustement). | [Valeur] [Unité] | {Bereich}: Étendue de pesage (1-4) | Annexe (incertitude de mesure, pesée minimale) | toutes | 27
Mindesteinwaage_mJ{Bereich}_SF2_3 | Pesée minimale dans l'étendue de pesage {Bereich} avec unité pour un facteur de sécurité 2 et une exactitude de processus 3 %, avec ajustement (après l'ajustement). | [Valeur] [Unité] | {Bereich}: Étendue de pesage (1-4) | Annexe (incertitude de mesure, pesée minimale) | toutes | 25
Mindesteinwaage_mJ{Bereich}_SF2_3_d | Pesée minimale dans l'étendue de pesage {Bereich} avec unité pour un facteur de sécurité 2 et une exactitude de processus 3 %, nombre de décimales selon l'échelon d, avec ajustement (après l'ajustement). | [Valeur] [Unité] | {Bereich}: Étendue de pesage (1-4) | Annexe (incertitude de mesure, pesée minimale) | toutes | 27
Mindesteinwaage_mJ{Bereich}_SF2_5 | Pesée minimale dans l'étendue de pesage {Bereich} avec unité pour un facteur de sécurité 2 et une exactitude de processus 5 %, avec ajustement (après l'ajustement). | [Valeur] [Unité] | {Bereich}: Étendue de pesage (1-4) | Annexe (incertitude de mesure, pesée minimale) | toutes | 25
Mindesteinwaage_mJ{Bereich}_SF2_5_d | Pesée minimale dans l'étendue de pesage {Bereich} avec unité pour un facteur de sécurité 2 et une exactitude de processus 5 %, nombre de décimales selon l'échelon d, avec ajustement (après l'ajustement). | [Valeur] [Unité] | {Bereich}: Étendue de pesage (1-4) | Annexe (incertitude de mesure, pesée minimale) | toutes | 27
Mindesteinwaage_mJ{Bereich}_SF2K5_01 | Pesée minimale dans l'étendue de pesage {Bereich} avec unité pour un facteur de sécurité 2,5 et une exactitude de processus 0,1 %, avec ajustement (après l'ajustement). | [Valeur] [Unité] | {Bereich}: Étendue de pesage (1-4) | Annexe (incertitude de mesure, pesée minimale) | toutes | 28
Mindesteinwaage_mJ{Bereich}_SF2K5_01_d | Pesée minimale dans l'étendue de pesage {Bereich} avec unité pour un facteur de sécurité 2,5 et une exactitude de processus 0,1 %, nombre de décimales selon l'échelon d, avec ajustement (après l'ajustement). | [Valeur] [Unité] | {Bereich}: Étendue de pesage (1-4) | Annexe (incertitude de mesure, pesée minimale) | toutes | 30
Mindesteinwaage_mJ{Bereich}_SF2K5_02 | Pesée minimale dans l'étendue de pesage {Bereich} avec unité pour un facteur de sécurité 2,5 et une exactitude de processus 0,2 %, avec ajustement (après l'ajustement). | [Valeur] [Unité] | {Bereich}: Étendue de pesage (1-4) | Annexe (incertitude de mesure, pesée minimale) | toutes | 28
Mindesteinwaage_mJ{Bereich}_SF2K5_02_d | Pesée minimale dans l'étendue de pesage {Bereich} avec unité pour un facteur de sécurité 2,5 et une exactitude de processus 0,2 %, nombre de décimales selon l'échelon d, avec ajustement (après l'ajustement). | [Valeur] [Unité] | {Bereich}: Étendue de pesage (1-4) | Annexe (incertitude de mesure, pesée minimale) | toutes | 30
Mindesteinwaage_mJ{Bereich}_SF2K5_03 | Pesée minimale dans l'étendue de pesage {Bereich} avec unité pour un facteur de sécurité 2,5 et une exactitude de processus 0,3 %, avec ajustement (après l'ajustement). | [Valeur] [Unité] | {Bereich}: Étendue de pesage (1-4) | Annexe (incertitude de mesure, pesée minimale) | toutes | 28
Mindesteinwaage_mJ{Bereich}_SF2K5_03_d | Pesée minimale dans l'étendue de pesage {Bereich} avec unité pour un facteur de sécurité 2,5 et une exactitude de processus 0,3 %, nombre de décimales selon l'échelon d, avec ajustement (après l'ajustement). | [Valeur] [Unité] | {Bereich}: Étendue de pesage (1-4) | Annexe (incertitude de mesure, pesée minimale) | toutes | 30
Mindesteinwaage_mJ{Bereich}_SF2K5_05 | Pesée minimale dans l'étendue de pesage {Bereich} avec unité pour un facteur de sécurité 2,5 et une exactitude de processus 0,5 %, avec ajustement (après l'ajustement). | [Valeur] [Unité] | {Bereich}: Étendue de pesage (1-4) | Annexe (incertitude de mesure, pesée minimale) | toutes | 28
Mindesteinwaage_mJ{Bereich}_SF2K5_05_d | Pesée minimale dans l'étendue de pesage {Bereich} avec unité pour un facteur de sécurité 2,5 et une exactitude de processus 0,5 %, nombre de décimales selon l'échelon d, avec ajustement (après l'ajustement). | [Valeur] [Unité] | {Bereich}: Étendue de pesage (1-4) | Annexe (incertitude de mesure, pesée minimale) | toutes | 30
Mindesteinwaage_mJ{Bereich}_SF2K5_1 | Pesée minimale dans l'étendue de pesage {Bereich} avec unité pour un facteur de sécurité 2,5 et une exactitude de processus 1 %, avec ajustement (après l'ajustement). | [Valeur] [Unité] | {Bereich}: Étendue de pesage (1-4) | Annexe (incertitude de mesure, pesée minimale) | toutes | 27
Mindesteinwaage_mJ{Bereich}_SF2K5_10 | Pesée minimale dans l'étendue de pesage {Bereich} avec unité pour un facteur de sécurité 2,5 et une exactitude de processus 10 %, avec ajustement (après l'ajustement). | [Valeur] [Unité] | {Bereich}: Étendue de pesage (1-4) | Annexe (incertitude de mesure, pesée minimale) | toutes | 28
Mindesteinwaage_mJ{Bereich}_SF2K5_10_d | Pesée minimale dans l'étendue de pesage {Bereich} avec unité pour un facteur de sécurité 2,5 et une exactitude de processus 10 %, nombre de décimales selon l'échelon d, avec ajustement (après l'ajustement). | [Valeur] [Unité] | {Bereich}: Étendue de pesage (1-4) | Annexe (incertitude de mesure, pesée minimale) | toutes | 30
Mindesteinwaage_mJ{Bereich}_SF2K5_1_d | Pesée minimale dans l'étendue de pesage {Bereich} avec unité pour un facteur de sécurité 2,5 et une exactitude de processus 1 %, nombre de décimales selon l'échelon d, avec ajustement (après l'ajustement). | [Valeur] [Unité] | {Bereich}: Étendue de pesage (1-4) | Annexe (incertitude de mesure, pesée minimale) | toutes | 29
Mindesteinwaage_mJ{Bereich}_SF2K5_2 | Pesée minimale dans l'étendue de pesage {Bereich} avec unité pour un facteur de sécurité 2,5 et une exactitude de processus 2 %, avec ajustement (après l'ajustement). | [Valeur] [Unité] | {Bereich}: Étendue de pesage (1-4) | Annexe (incertitude de mesure, pesée minimale) | toutes | 27
Mindesteinwaage_mJ{Bereich}_SF2K5_2_d | Pesée minimale dans l'étendue de pesage {Bereich} avec unité pour un facteur de sécurité 2,5 et une exactitude de processus 2 %, nombre de décimales selon l'échelon d, avec ajustement (après l'ajustement). | [Valeur] [Unité] | {Bereich}: Étendue de pesage (1-4) | Annexe (incertitude de mesure, pesée minimale) | toutes | 29
Mindesteinwaage_mJ{Bereich}_SF2K5_3 | Pesée minimale dans l'étendue de pesage {Bereich} avec unité pour un facteur de sécurité 2,5 et une exactitude de processus 3 %, avec ajustement (après l'ajustement). | [Valeur] [Unité] | {Bereich}: Étendue de pesage (1-4) | Annexe (incertitude de mesure, pesée minimale) | toutes | 27
Mindesteinwaage_mJ{Bereich}_SF2K5_3_d | Pesée minimale dans l'étendue de pesage {Bereich} avec unité pour un facteur de sécurité 2,5 et une exactitude de processus 3 %, nombre de décimales selon l'échelon d, avec ajustement (après l'ajustement). | [Valeur] [Unité] | {Bereich}: Étendue de pesage (1-4) | Annexe (incertitude de mesure, pesée minimale) | toutes | 29
Mindesteinwaage_mJ{Bereich}_SF2K5_5 | Pesée minimale dans l'étendue de pesage {Bereich} avec unité pour un facteur de sécurité 2,5 et une exactitude de processus 5 %, avec ajustement (après l'ajustement). | [Valeur] [Unité] | {Bereich}: Étendue de pesage (1-4) | Annexe (incertitude de mesure, pesée minimale) | toutes | 27
Mindesteinwaage_mJ{Bereich}_SF2K5_5_d | Pesée minimale dans l'étendue de pesage {Bereich} avec unité pour un facteur de sécurité 2,5 et une exactitude de processus 5 %, nombre de décimales selon l'échelon d, avec ajustement (après l'ajustement). | [Valeur] [Unité] | {Bereich}: Étendue de pesage (1-4) | Annexe (incertitude de mesure, pesée minimale) | toutes | 29
Mindesteinwaage_mJ{Bereich}_SF3_01 | Pesée minimale dans l'étendue de pesage {Bereich} avec unité pour un facteur de sécurité 3 et une exactitude de processus 0,1 %, avec ajustement (après l'ajustement). | [Valeur] [Unité] | {Bereich}: Étendue de pesage (1-4) | Annexe (incertitude de mesure, pesée minimale) | toutes | 26
Mindesteinwaage_mJ{Bereich}_SF3_01_d | Pesée minimale dans l'étendue de pesage {Bereich} avec unité pour un facteur de sécurité 3 et une exactitude de processus 0,1 %, nombre de décimales selon l'échelon d, avec ajustement (après l'ajustement). | [Valeur] [Unité] | {Bereich}: Étendue de pesage (1-4) | Annexe (incertitude de mesure, pesée minimale) | toutes | 28
Mindesteinwaage_mJ{Bereich}_SF3_02 | Pesée minimale dans l'étendue de pesage {Bereich} avec unité pour un facteur de sécurité 3 et une exactitude de processus 0,2 %, avec ajustement (après l'ajustement). | [Valeur] [Unité] | {Bereich}: Étendue de pesage (1-4) | Annexe (incertitude de mesure, pesée minimale) | toutes | 26
Mindesteinwaage_mJ{Bereich}_SF3_02_d | Pesée minimale dans l'étendue de pesage {Bereich} avec unité pour un facteur de sécurité 3 et une exactitude de processus 0,2 %, nombre de décimales selon l'échelon d, avec ajustement (après l'ajustement). | [Valeur] [Unité] | {Bereich}: Étendue de pesage (1-4) | Annexe (incertitude de mesure, pesée minimale) | toutes | 28
Mindesteinwaage_mJ{Bereich}_SF3_03 | Pesée minimale dans l'étendue de pesage {Bereich} avec unité pour un facteur de sécurité 3 et une exactitude de processus 0,3 %, avec ajustement (après l'ajustement). | [Valeur] [Unité] | {Bereich}: Étendue de pesage (1-4) | Annexe (incertitude de mesure, pesée minimale) | toutes | 26
Mindesteinwaage_mJ{Bereich}_SF3_03_d | Pesée minimale dans l'étendue de pesage {Bereich} avec unité pour un facteur de sécurité 3 et une exactitude de processus 0,3 %, nombre de décimales selon l'échelon d, avec ajustement (après l'ajustement). | [Valeur] [Unité] | {Bereich}: Étendue de pesage (1-4) | Annexe (incertitude de mesure, pesée minimale) | toutes | 28
Mindesteinwaage_mJ{Bereich}_SF3_05 | Pesée minimale dans l'étendue de pesage {Bereich} avec unité pour un facteur de sécurité 3 et une exactitude de processus 0,5 %, avec ajustement (après l'ajustement). | [Valeur] [Unité] | {Bereich}: Étendue de pesage (1-4) | Annexe (incertitude de mesure, pesée minimale) | toutes | 26
Mindesteinwaage_mJ{Bereich}_SF3_05_d | Pesée minimale dans l'étendue de pesage {Bereich} avec unité pour un facteur de sécurité 3 et une exactitude de processus 0,5 %, nombre de décimales selon l'échelon d, avec ajustement (après l'ajustement). | [Valeur] [Unité] | {Bereich}: Étendue de pesage (1-4) | Annexe (incertitude de mesure, pesée minimale) | toutes | 28
Mindesteinwaage_mJ{Bereich}_SF3_1 | Pesée minimale dans l'étendue de pesage {Bereich} avec unité pour un facteur de sécurité 3 et une exactitude de processus 1 %, avec ajustement (après l'ajustement). | [Valeur] [Unité] | {Bereich}: Étendue de pesage (1-4) | Annexe (incertitude de mesure, pesée minimale) | toutes | 25
Mindesteinwaage_mJ{Bereich}_SF3_10 | Pesée minimale dans l'étendue de pesage {Bereich} avec unité pour un facteur de sécurité 3 et une exactitude de processus 10 %, avec ajustement (après l'ajustement). | [Valeur] [Unité] | {Bereich}: Étendue de pesage (1-4) | Annexe (incertitude de mesure, pesée minimale) | toutes | 26
Mindesteinwaage_mJ{Bereich}_SF3_10_d | Pesée minimale dans l'étendue de pesage {Bereich} avec unité pour un facteur de sécurité 3 et une exactitude de processus 10 %, nombre de décimales selon l'échelon d, avec ajustement (après l'ajustement). | [Valeur] [Unité] | {Bereich}: Étendue de pesage (1-4) | Annexe (incertitude de mesure, pesée minimale) | toutes | 28
Mindesteinwaage_mJ{Bereich}_SF3_1_d | Pesée minimale dans l'étendue de pesage {Bereich} avec unité pour un facteur de sécurité 3 et une exactitude de processus 1 %, nombre de décimales selon l'échelon d, avec ajustement (après l'ajustement). | [Valeur] [Unité] | {Bereich}: Étendue de pesage (1-4) | Annexe (incertitude de mesure, pesée minimale) | toutes | 27
Mindesteinwaage_mJ{Bereich}_SF3_2 | Pesée minimale dans l'étendue de pesage {Bereich} avec unité pour un facteur de sécurité 3 et une exactitude de processus 2 %, avec ajustement (après l'ajustement). | [Valeur] [Unité] | {Bereich}: Étendue de pesage (1-4) | Annexe (incertitude de mesure, pesée minimale) | toutes | 25
Mindesteinwaage_mJ{Bereich}_SF3_2_d | Pesée minimale dans l'étendue de pesage {Bereich} avec unité pour un facteur de sécurité 3 et une exactitude de processus 2 %, nombre de décimales selon l'échelon d, avec ajustement (après l'ajustement). | [Valeur] [Unité] | {Bereich}: Étendue de pesage (1-4) | Annexe (incertitude de mesure, pesée minimale) | toutes | 27
Mindesteinwaage_mJ{Bereich}_SF3_3 | Pesée minimale dans l'étendue de pesage {Bereich} avec unité pour un facteur de sécurité 3 et une exactitude de processus 3 %, avec ajustement (après l'ajustement). | [Valeur] [Unité] | {Bereich}: Étendue de pesage (1-4) | Annexe (incertitude de mesure, pesée minimale) | toutes | 25
Mindesteinwaage_mJ{Bereich}_SF3_3_d | Pesée minimale dans l'étendue de pesage {Bereich} avec unité pour un facteur de sécurité 3 et une exactitude de processus 3 %, nombre de décimales selon l'échelon d, avec ajustement (après l'ajustement). | [Valeur] [Unité] | {Bereich}: Étendue de pesage (1-4) | Annexe (incertitude de mesure, pesée minimale) | toutes | 27
Mindesteinwaage_mJ{Bereich}_SF3_5 | Pesée minimale dans l'étendue de pesage {Bereich} avec unité pour un facteur de sécurité 3 et une exactitude de processus 5 %, avec ajustement (après l'ajustement). | [Valeur] [Unité] | {Bereich}: Étendue de pesage (1-4) | Annexe (incertitude de mesure, pesée minimale) | toutes | 25
Mindesteinwaage_mJ{Bereich}_SF3_5_d | Pesée minimale dans l'étendue de pesage {Bereich} avec unité pour un facteur de sécurité 3 et une exactitude de processus 5 %, nombre de décimales selon l'échelon d, avec ajustement (après l'ajustement). | [Valeur] [Unité] | {Bereich}: Étendue de pesage (1-4) | Annexe (incertitude de mesure, pesée minimale) | toutes | 27
Mindesteinwaage_mJ{Bereich}_SF5_01 | Pesée minimale dans l'étendue de pesage {Bereich} avec unité pour un facteur de sécurité 5 et une exactitude de processus 0,1 %, avec ajustement (après l'ajustement). | [Valeur] [Unité] | {Bereich}: Étendue de pesage (1-4) | Annexe (incertitude de mesure, pesée minimale) | toutes | 26
Mindesteinwaage_mJ{Bereich}_SF5_01_d | Pesée minimale dans l'étendue de pesage {Bereich} avec unité pour un facteur de sécurité 5 et une exactitude de processus 0,1 %, nombre de décimales selon l'échelon d, avec ajustement (après l'ajustement). | [Valeur] [Unité] | {Bereich}: Étendue de pesage (1-4) | Annexe (incertitude de mesure, pesée minimale) | toutes | 28
Mindesteinwaage_mJ{Bereich}_SF5_02 | Pesée minimale dans l'étendue de pesage {Bereich} avec unité pour un facteur de sécurité 5 et une exactitude de processus 0,2 %, avec ajustement (après l'ajustement). | [Valeur] [Unité] | {Bereich}: Étendue de pesage (1-4) | Annexe (incertitude de mesure, pesée minimale) | toutes | 26
Mindesteinwaage_mJ{Bereich}_SF5_02_d | Pesée minimale dans l'étendue de pesage {Bereich} avec unité pour un facteur de sécurité 5 et une exactitude de processus 0,2 %, nombre de décimales selon l'échelon d, avec ajustement (après l'ajustement). | [Valeur] [Unité] | {Bereich}: Étendue de pesage (1-4) | Annexe (incertitude de mesure, pesée minimale) | toutes | 28
Mindesteinwaage_mJ{Bereich}_SF5_03 | Pesée minimale dans l'étendue de pesage {Bereich} avec unité pour un facteur de sécurité 5 et une exactitude de processus 0,3 %, avec ajustement (après l'ajustement). | [Valeur] [Unité] | {Bereich}: Étendue de pesage (1-4) | Annexe (incertitude de mesure, pesée minimale) | toutes | 26
Mindesteinwaage_mJ{Bereich}_SF5_03_d | Pesée minimale dans l'étendue de pesage {Bereich} avec unité pour un facteur de sécurité 5 et une exactitude de processus 0,3 %, nombre de décimales selon l'échelon d, avec ajustement (après l'ajustement). | [Valeur] [Unité] | {Bereich}: Étendue de pesage (1-4) | Annexe (incertitude de mesure, pesée minimale) | toutes | 28
Mindesteinwaage_mJ{Bereich}_SF5_05 | Pesée minimale dans l'étendue de pesage {Bereich} avec unité pour un facteur de sécurité 5 et une exactitude de processus 0,5 %, avec ajustement (après l'ajustement). | [Valeur] [Unité] | {Bereich}: Étendue de pesage (1-4) | Annexe (incertitude de mesure, pesée minimale) | toutes | 26
Mindesteinwaage_mJ{Bereich}_SF5_05_d | Pesée minimale dans l'étendue de pesage {Bereich} avec unité pour un facteur de sécurité 5 et une exactitude de processus 0,5 %, nombre de décimales selon l'échelon d, avec ajustement (après l'ajustement). | [Valeur] [Unité] | {Bereich}: Étendue de pesage (1-4) | Annexe (incertitude de mesure, pesée minimale) | toutes | 28
Mindesteinwaage_mJ{Bereich}_SF5_1 | Pesée minimale dans l'étendue de pesage {Bereich} avec unité pour un facteur de sécurité 5 et une exactitude de processus 1 %, avec ajustement (après l'ajustement). | [Valeur] [Unité] | {Bereich}: Étendue de pesage (1-4) | Annexe (incertitude de mesure, pesée minimale) | toutes | 25
Mindesteinwaage_mJ{Bereich}_SF5_10 | Pesée minimale dans l'étendue de pesage {Bereich} avec unité pour un facteur de sécurité 5 et une exactitude de processus 10 %, avec ajustement (après l'ajustement). | [Valeur] [Unité] | {Bereich}: Étendue de pesage (1-4) | Annexe (incertitude de mesure, pesée minimale) | toutes | 26
Mindesteinwaage_mJ{Bereich}_SF5_10_d | Pesée minimale dans l'étendue de pesage {Bereich} avec unité pour un facteur de sécurité 5 et une exactitude de processus 10 %, nombre de décimales selon l'échelon d, avec ajustement (après l'ajustement). | [Valeur] [Unité] | {Bereich}: Étendue de pesage (1-4) | Annexe (incertitude de mesure, pesée minimale) | toutes | 28
Mindesteinwaage_mJ{Bereich}_SF5_1_d | Pesée minimale dans l'étendue de pesage {Bereich} avec unité pour un facteur de sécurité 5 et une exactitude de processus 1 %, nombre de décimales selon l'échelon d, avec ajustement (après l'ajustement). | [Valeur] [Unité] | {Bereich}: Étendue de pesage (1-4) | Annexe (incertitude de mesure, pesée minimale) | toutes | 27
Mindesteinwaage_mJ{Bereich}_SF5_2 | Pesée minimale dans l'étendue de pesage {Bereich} avec unité pour un facteur de sécurité 5 et une exactitude de processus 2 %, avec ajustement (après l'ajustement). | [Valeur] [Unité] | {Bereich}: Étendue de pesage (1-4) | Annexe (incertitude de mesure, pesée minimale) | toutes | 25
Mindesteinwaage_mJ{Bereich}_SF5_2_d | Pesée minimale dans l'étendue de pesage {Bereich} avec unité pour un facteur de sécurité 5 et une exactitude de processus 2 %, nombre de décimales selon l'échelon d, avec ajustement (après l'ajustement). | [Valeur] [Unité] | {Bereich}: Étendue de pesage (1-4) | Annexe (incertitude de mesure, pesée minimale) | toutes | 27
Mindesteinwaage_mJ{Bereich}_SF5_3 | Pesée minimale dans l'étendue de pesage {Bereich} avec unité pour un facteur de sécurité 5 et une exactitude de processus 3 %, avec ajustement (après l'ajustement). | [Valeur] [Unité] | {Bereich}: Étendue de pesage (1-4) | Annexe (incertitude de mesure, pesée minimale) | toutes | 25
Mindesteinwaage_mJ{Bereich}_SF5_3_d | Pesée minimale dans l'étendue de pesage {Bereich} avec unité pour un facteur de sécurité 5 et une exactitude de processus 3 %, nombre de décimales selon l'échelon d, avec ajustement (après l'ajustement). | [Valeur] [Unité] | {Bereich}: Étendue de pesage (1-4) | Annexe (incertitude de mesure, pesée minimale) | toutes | 27
Mindesteinwaage_mJ{Bereich}_SF5_5 | Pesée minimale dans l'étendue de pesage {Bereich} avec unité pour un facteur de sécurité 5 et une exactitude de processus 5 %, avec ajustement (après l'ajustement). | [Valeur] [Unité] | {Bereich}: Étendue de pesage (1-4) | Annexe (incertitude de mesure, pesée minimale) | toutes | 25
Mindesteinwaage_mJ{Bereich}_SF5_5_d | Pesée minimale dans l'étendue de pesage {Bereich} avec unité pour un facteur de sécurité 5 et une exactitude de processus 5 %, nombre de décimales selon l'échelon d, avec ajustement (après l'ajustement). | [Valeur] [Unité] | {Bereich}: Étendue de pesage (1-4) | Annexe (incertitude de mesure, pesée minimale) | toutes | 27
Mindesteinwaage_oJ{Bereich} | Pesée minimale dans l'étendue de pesage {Bereich} avec unité, calculée à partir de l'exactitude de processus et du facteur de sécurité de l'étendue, étalonnage sans ajustement (avant l'ajustement). | [Valeur] [Unité] | {Bereich}: Étendue de pesage (1-4) | Annexe (incertitude de mesure, pesée minimale) | toutes | 19
Mindesteinwaage_oJ{Bereich}_d | Pesée minimale dans l'étendue de pesage {Bereich} avec unité, calculée à partir de l'exactitude de processus et du facteur de sécurité de l'étendue, nombre de décimales selon l'échelon d, étalonnage sans ajustement (avant l'ajustement). | [Valeur] [Unité] | {Bereich}: Étendue de pesage (1-4) | Annexe (incertitude de mesure, pesée minimale) | toutes | 21
Mindesteinwaage_oJ{Bereich}_SF0K5_01 | Pesée minimale dans l'étendue de pesage {Bereich} avec unité pour un facteur de sécurité 0,5 et une exactitude de processus 0,1 %, sans ajustement (avant l'ajustement). | [Valeur] [Unité] | {Bereich}: Étendue de pesage (1-4) | Annexe (incertitude de mesure, pesée minimale) | toutes | 28
Mindesteinwaage_oJ{Bereich}_SF0K5_01_d | Pesée minimale dans l'étendue de pesage {Bereich} avec unité pour un facteur de sécurité 0,5 et une exactitude de processus 0,1 %, nombre de décimales selon l'échelon d, sans ajustement (avant l'ajustement). | [Valeur] [Unité] | {Bereich}: Étendue de pesage (1-4) | Annexe (incertitude de mesure, pesée minimale) | toutes | 30
Mindesteinwaage_oJ{Bereich}_SF0K5_02 | Pesée minimale dans l'étendue de pesage {Bereich} avec unité pour un facteur de sécurité 0,5 et une exactitude de processus 0,2 %, sans ajustement (avant l'ajustement). | [Valeur] [Unité] | {Bereich}: Étendue de pesage (1-4) | Annexe (incertitude de mesure, pesée minimale) | toutes | 28
Mindesteinwaage_oJ{Bereich}_SF0K5_02_d | Pesée minimale dans l'étendue de pesage {Bereich} avec unité pour un facteur de sécurité 0,5 et une exactitude de processus 0,2 %, nombre de décimales selon l'échelon d, sans ajustement (avant l'ajustement). | [Valeur] [Unité] | {Bereich}: Étendue de pesage (1-4) | Annexe (incertitude de mesure, pesée minimale) | toutes | 30
Mindesteinwaage_oJ{Bereich}_SF0K5_03 | Pesée minimale dans l'étendue de pesage {Bereich} avec unité pour un facteur de sécurité 0,5 et une exactitude de processus 0,3 %, sans ajustement (avant l'ajustement). | [Valeur] [Unité] | {Bereich}: Étendue de pesage (1-4) | Annexe (incertitude de mesure, pesée minimale) | toutes | 28
Mindesteinwaage_oJ{Bereich}_SF0K5_03_d | Pesée minimale dans l'étendue de pesage {Bereich} avec unité pour un facteur de sécurité 0,5 et une exactitude de processus 0,3 %, nombre de décimales selon l'échelon d, sans ajustement (avant l'ajustement). | [Valeur] [Unité] | {Bereich}: Étendue de pesage (1-4) | Annexe (incertitude de mesure, pesée minimale) | toutes | 30
Mindesteinwaage_oJ{Bereich}_SF0K5_05 | Pesée minimale dans l'étendue de pesage {Bereich} avec unité pour un facteur de sécurité 0,5 et une exactitude de processus 0,5 %, sans ajustement (avant l'ajustement). | [Valeur] [Unité] | {Bereich}: Étendue de pesage (1-4) | Annexe (incertitude de mesure, pesée minimale) | toutes | 28
Mindesteinwaage_oJ{Bereich}_SF0K5_05_d | Pesée minimale dans l'étendue de pesage {Bereich} avec unité pour un facteur de sécurité 0,5 et une exactitude de processus 0,5 %, nombre de décimales selon l'échelon d, sans ajustement (avant l'ajustement). | [Valeur] [Unité] | {Bereich}: Étendue de pesage (1-4) | Annexe (incertitude de mesure, pesée minimale) | toutes | 30
Mindesteinwaage_oJ{Bereich}_SF0K5_1 | Pesée minimale dans l'étendue de pesage {Bereich} avec unité pour un facteur de sécurité 0,5 et une exactitude de processus 1 %, sans ajustement (avant l'ajustement). | [Valeur] [Unité] | {Bereich}: Étendue de pesage (1-4) | Annexe (incertitude de mesure, pesée minimale) | toutes | 27
Mindesteinwaage_oJ{Bereich}_SF0K5_10 | Pesée minimale dans l'étendue de pesage {Bereich} avec unité pour un facteur de sécurité 0,5 et une exactitude de processus 10 %, sans ajustement (avant l'ajustement). | [Valeur] [Unité] | {Bereich}: Étendue de pesage (1-4) | Annexe (incertitude de mesure, pesée minimale) | toutes | 28
Mindesteinwaage_oJ{Bereich}_SF0K5_10_d | Pesée minimale dans l'étendue de pesage {Bereich} avec unité pour un facteur de sécurité 0,5 et une exactitude de processus 10 %, nombre de décimales selon l'échelon d, sans ajustement (avant l'ajustement). | [Valeur] [Unité] | {Bereich}: Étendue de pesage (1-4) | Annexe (incertitude de mesure, pesée minimale) | toutes | 30
Mindesteinwaage_oJ{Bereich}_SF0K5_1_d | Pesée minimale dans l'étendue de pesage {Bereich} avec unité pour un facteur de sécurité 0,5 et une exactitude de processus 1 %, nombre de décimales selon l'échelon d, sans ajustement (avant l'ajustement). | [Valeur] [Unité] | {Bereich}: Étendue de pesage (1-4) | Annexe (incertitude de mesure, pesée minimale) | toutes | 29
Mindesteinwaage_oJ{Bereich}_SF0K5_2 | Pesée minimale dans l'étendue de pesage {Bereich} avec unité pour un facteur de sécurité 0,5 et une exactitude de processus 2 %, sans ajustement (avant l'ajustement). | [Valeur] [Unité] | {Bereich}: Étendue de pesage (1-4) | Annexe (incertitude de mesure, pesée minimale) | toutes | 27
Mindesteinwaage_oJ{Bereich}_SF0K5_2_d | Pesée minimale dans l'étendue de pesage {Bereich} avec unité pour un facteur de sécurité 0,5 et une exactitude de processus 2 %, nombre de décimales selon l'échelon d, sans ajustement (avant l'ajustement). | [Valeur] [Unité] | {Bereich}: Étendue de pesage (1-4) | Annexe (incertitude de mesure, pesée minimale) | toutes | 29
Mindesteinwaage_oJ{Bereich}_SF0K5_3 | Pesée minimale dans l'étendue de pesage {Bereich} avec unité pour un facteur de sécurité 0,5 et une exactitude de processus 3 %, sans ajustement (avant l'ajustement). | [Valeur] [Unité] | {Bereich}: Étendue de pesage (1-4) | Annexe (incertitude de mesure, pesée minimale) | toutes | 27
Mindesteinwaage_oJ{Bereich}_SF0K5_3_d | Pesée minimale dans l'étendue de pesage {Bereich} avec unité pour un facteur de sécurité 0,5 et une exactitude de processus 3 %, nombre de décimales selon l'échelon d, sans ajustement (avant l'ajustement). | [Valeur] [Unité] | {Bereich}: Étendue de pesage (1-4) | Annexe (incertitude de mesure, pesée minimale) | toutes | 29
Mindesteinwaage_oJ{Bereich}_SF0K5_5 | Pesée minimale dans l'étendue de pesage {Bereich} avec unité pour un facteur de sécurité 0,5 et une exactitude de processus 5 %, sans ajustement (avant l'ajustement). | [Valeur] [Unité] | {Bereich}: Étendue de pesage (1-4) | Annexe (incertitude de mesure, pesée minimale) | toutes | 27
Mindesteinwaage_oJ{Bereich}_SF0K5_5_d | Pesée minimale dans l'étendue de pesage {Bereich} avec unité pour un facteur de sécurité 0,5 et une exactitude de processus 5 %, nombre de décimales selon l'échelon d, sans ajustement (avant l'ajustement). | [Valeur] [Unité] | {Bereich}: Étendue de pesage (1-4) | Annexe (incertitude de mesure, pesée minimale) | toutes | 29
Mindesteinwaage_oJ{Bereich}_SF10_01 | Pesée minimale dans l'étendue de pesage {Bereich} avec unité pour un facteur de sécurité 10 et une exactitude de processus 0,1 %, sans ajustement (avant l'ajustement). | [Valeur] [Unité] | {Bereich}: Étendue de pesage (1-4) | Annexe (incertitude de mesure, pesée minimale) | toutes | 27
Mindesteinwaage_oJ{Bereich}_SF10_01_d | Pesée minimale dans l'étendue de pesage {Bereich} avec unité pour un facteur de sécurité 10 et une exactitude de processus 0,1 %, nombre de décimales selon l'échelon d, sans ajustement (avant l'ajustement). | [Valeur] [Unité] | {Bereich}: Étendue de pesage (1-4) | Annexe (incertitude de mesure, pesée minimale) | toutes | 29
Mindesteinwaage_oJ{Bereich}_SF10_02 | Pesée minimale dans l'étendue de pesage {Bereich} avec unité pour un facteur de sécurité 10 et une exactitude de processus 0,2 %, sans ajustement (avant l'ajustement). | [Valeur] [Unité] | {Bereich}: Étendue de pesage (1-4) | Annexe (incertitude de mesure, pesée minimale) | toutes | 27
Mindesteinwaage_oJ{Bereich}_SF10_02_d | Pesée minimale dans l'étendue de pesage {Bereich} avec unité pour un facteur de sécurité 10 et une exactitude de processus 0,2 %, nombre de décimales selon l'échelon d, sans ajustement (avant l'ajustement). | [Valeur] [Unité] | {Bereich}: Étendue de pesage (1-4) | Annexe (incertitude de mesure, pesée minimale) | toutes | 29
Mindesteinwaage_oJ{Bereich}_SF10_03 | Pesée minimale dans l'étendue de pesage {Bereich} avec unité pour un facteur de sécurité 10 et une exactitude de processus 0,3 %, sans ajustement (avant l'ajustement). | [Valeur] [Unité] | {Bereich}: Étendue de pesage (1-4) | Annexe (incertitude de mesure, pesée minimale) | toutes | 27
Mindesteinwaage_oJ{Bereich}_SF10_03_d | Pesée minimale dans l'étendue de pesage {Bereich} avec unité pour un facteur de sécurité 10 et une exactitude de processus 0,3 %, nombre de décimales selon l'échelon d, sans ajustement (avant l'ajustement). | [Valeur] [Unité] | {Bereich}: Étendue de pesage (1-4) | Annexe (incertitude de mesure, pesée minimale) | toutes | 29
Mindesteinwaage_oJ{Bereich}_SF10_05 | Pesée minimale dans l'étendue de pesage {Bereich} avec unité pour un facteur de sécurité 10 et une exactitude de processus 0,5 %, sans ajustement (avant l'ajustement). | [Valeur] [Unité] | {Bereich}: Étendue de pesage (1-4) | Annexe (incertitude de mesure, pesée minimale) | toutes | 27
Mindesteinwaage_oJ{Bereich}_SF10_05_d | Pesée minimale dans l'étendue de pesage {Bereich} avec unité pour un facteur de sécurité 10 et une exactitude de processus 0,5 %, nombre de décimales selon l'échelon d, sans ajustement (avant l'ajustement). | [Valeur] [Unité] | {Bereich}: Étendue de pesage (1-4) | Annexe (incertitude de mesure, pesée minimale) | toutes | 29
Mindesteinwaage_oJ{Bereich}_SF10_1 | Pesée minimale dans l'étendue de pesage {Bereich} avec unité pour un facteur de sécurité 10 et une exactitude de processus 1 %, sans ajustement (avant l'ajustement). | [Valeur] [Unité] | {Bereich}: Étendue de pesage (1-4) | Annexe (incertitude de mesure, pesée minimale) | toutes | 26
Mindesteinwaage_oJ{Bereich}_SF10_10 | Pesée minimale dans l'étendue de pesage {Bereich} avec unité pour un facteur de sécurité 10 et une exactitude de processus 10 %, sans ajustement (avant l'ajustement). | [Valeur] [Unité] | {Bereich}: Étendue de pesage (1-4) | Annexe (incertitude de mesure, pesée minimale) | toutes | 27
Mindesteinwaage_oJ{Bereich}_SF10_10_d | Pesée minimale dans l'étendue de pesage {Bereich} avec unité pour un facteur de sécurité 10 et une exactitude de processus 10 %, nombre de décimales selon l'échelon d, sans ajustement (avant l'ajustement). | [Valeur] [Unité] | {Bereich}: Étendue de pesage (1-4) | Annexe (incertitude de mesure, pesée minimale) | toutes | 29
Mindesteinwaage_oJ{Bereich}_SF10_1_d | Pesée minimale dans l'étendue de pesage {Bereich} avec unité pour un facteur de sécurité 10 et une exactitude de processus 1 %, nombre de décimales selon l'échelon d, sans ajustement (avant l'ajustement). | [Valeur] [Unité] | {Bereich}: Étendue de pesage (1-4) | Annexe (incertitude de mesure, pesée minimale) | toutes | 28
Mindesteinwaage_oJ{Bereich}_SF10_2 | Pesée minimale dans l'étendue de pesage {Bereich} avec unité pour un facteur de sécurité 10 et une exactitude de processus 2 %, sans ajustement (avant l'ajustement). | [Valeur] [Unité] | {Bereich}: Étendue de pesage (1-4) | Annexe (incertitude de mesure, pesée minimale) | toutes | 26
Mindesteinwaage_oJ{Bereich}_SF10_2_d | Pesée minimale dans l'étendue de pesage {Bereich} avec unité pour un facteur de sécurité 10 et une exactitude de processus 2 %, nombre de décimales selon l'échelon d, sans ajustement (avant l'ajustement). | [Valeur] [Unité] | {Bereich}: Étendue de pesage (1-4) | Annexe (incertitude de mesure, pesée minimale) | toutes | 28
Mindesteinwaage_oJ{Bereich}_SF10_3 | Pesée minimale dans l'étendue de pesage {Bereich} avec unité pour un facteur de sécurité 10 et une exactitude de processus 3 %, sans ajustement (avant l'ajustement). | [Valeur] [Unité] | {Bereich}: Étendue de pesage (1-4) | Annexe (incertitude de mesure, pesée minimale) | toutes | 26
Mindesteinwaage_oJ{Bereich}_SF10_3_d | Pesée minimale dans l'étendue de pesage {Bereich} avec unité pour un facteur de sécurité 10 et une exactitude de processus 3 %, nombre de décimales selon l'échelon d, sans ajustement (avant l'ajustement). | [Valeur] [Unité] | {Bereich}: Étendue de pesage (1-4) | Annexe (incertitude de mesure, pesée minimale) | toutes | 28
Mindesteinwaage_oJ{Bereich}_SF10_5 | Pesée minimale dans l'étendue de pesage {Bereich} avec unité pour un facteur de sécurité 10 et une exactitude de processus 5 %, sans ajustement (avant l'ajustement). | [Valeur] [Unité] | {Bereich}: Étendue de pesage (1-4) | Annexe (incertitude de mesure, pesée minimale) | toutes | 26
Mindesteinwaage_oJ{Bereich}_SF10_5_d | Pesée minimale dans l'étendue de pesage {Bereich} avec unité pour un facteur de sécurité 10 et une exactitude de processus 5 %, nombre de décimales selon l'échelon d, sans ajustement (avant l'ajustement). | [Valeur] [Unité] | {Bereich}: Étendue de pesage (1-4) | Annexe (incertitude de mesure, pesée minimale) | toutes | 28
Mindesteinwaage_oJ{Bereich}_SF1_01 | Pesée minimale dans l'étendue de pesage {Bereich} avec unité pour un facteur de sécurité 1 et une exactitude de processus 0,1 %, sans ajustement (avant l'ajustement). | [Valeur] [Unité] | {Bereich}: Étendue de pesage (1-4) | Annexe (incertitude de mesure, pesée minimale) | toutes | 26
Mindesteinwaage_oJ{Bereich}_SF1_01_d | Pesée minimale dans l'étendue de pesage {Bereich} avec unité pour un facteur de sécurité 1 et une exactitude de processus 0,1 %, nombre de décimales selon l'échelon d, sans ajustement (avant l'ajustement). | [Valeur] [Unité] | {Bereich}: Étendue de pesage (1-4) | Annexe (incertitude de mesure, pesée minimale) | toutes | 28
Mindesteinwaage_oJ{Bereich}_SF1_02 | Pesée minimale dans l'étendue de pesage {Bereich} avec unité pour un facteur de sécurité 1 et une exactitude de processus 0,2 %, sans ajustement (avant l'ajustement). | [Valeur] [Unité] | {Bereich}: Étendue de pesage (1-4) | Annexe (incertitude de mesure, pesée minimale) | toutes | 26
Mindesteinwaage_oJ{Bereich}_SF1_02_d | Pesée minimale dans l'étendue de pesage {Bereich} avec unité pour un facteur de sécurité 1 et une exactitude de processus 0,2 %, nombre de décimales selon l'échelon d, sans ajustement (avant l'ajustement). | [Valeur] [Unité] | {Bereich}: Étendue de pesage (1-4) | Annexe (incertitude de mesure, pesée minimale) | toutes | 28
Mindesteinwaage_oJ{Bereich}_SF1_03 | Pesée minimale dans l'étendue de pesage {Bereich} avec unité pour un facteur de sécurité 1 et une exactitude de processus 0,3 %, sans ajustement (avant l'ajustement). | [Valeur] [Unité] | {Bereich}: Étendue de pesage (1-4) | Annexe (incertitude de mesure, pesée minimale) | toutes | 26
Mindesteinwaage_oJ{Bereich}_SF1_03_d | Pesée minimale dans l'étendue de pesage {Bereich} avec unité pour un facteur de sécurité 1 et une exactitude de processus 0,3 %, nombre de décimales selon l'échelon d, sans ajustement (avant l'ajustement). | [Valeur] [Unité] | {Bereich}: Étendue de pesage (1-4) | Annexe (incertitude de mesure, pesée minimale) | toutes | 28
Mindesteinwaage_oJ{Bereich}_SF1_05 | Pesée minimale dans l'étendue de pesage {Bereich} avec unité pour un facteur de sécurité 1 et une exactitude de processus 0,5 %, sans ajustement (avant l'ajustement). | [Valeur] [Unité] | {Bereich}: Étendue de pesage (1-4) | Annexe (incertitude de mesure, pesée minimale) | toutes | 26
Mindesteinwaage_oJ{Bereich}_SF1_05_d | Pesée minimale dans l'étendue de pesage {Bereich} avec unité pour un facteur de sécurité 1 et une exactitude de processus 0,5 %, nombre de décimales selon l'échelon d, sans ajustement (avant l'ajustement). | [Valeur] [Unité] | {Bereich}: Étendue de pesage (1-4) | Annexe (incertitude de mesure, pesée minimale) | toutes | 28
Mindesteinwaage_oJ{Bereich}_SF1_1 | Pesée minimale dans l'étendue de pesage {Bereich} avec unité pour un facteur de sécurité 1 et une exactitude de processus 1 %, sans ajustement (avant l'ajustement). | [Valeur] [Unité] | {Bereich}: Étendue de pesage (1-4) | Annexe (incertitude de mesure, pesée minimale) | toutes | 25
Mindesteinwaage_oJ{Bereich}_SF1_10 | Pesée minimale dans l'étendue de pesage {Bereich} avec unité pour un facteur de sécurité 1 et une exactitude de processus 10 %, sans ajustement (avant l'ajustement). | [Valeur] [Unité] | {Bereich}: Étendue de pesage (1-4) | Annexe (incertitude de mesure, pesée minimale) | toutes | 26
Mindesteinwaage_oJ{Bereich}_SF1_10_d | Pesée minimale dans l'étendue de pesage {Bereich} avec unité pour un facteur de sécurité 1 et une exactitude de processus 10 %, nombre de décimales selon l'échelon d, sans ajustement (avant l'ajustement). | [Valeur] [Unité] | {Bereich}: Étendue de pesage (1-4) | Annexe (incertitude de mesure, pesée minimale) | toutes | 28
Mindesteinwaage_oJ{Bereich}_SF1_1_d | Pesée minimale dans l'étendue de pesage {Bereich} avec unité pour un facteur de sécurité 1 et une exactitude de processus 1 %, nombre de décimales selon l'échelon d, sans ajustement (avant l'ajustement). | [Valeur] [Unité] | {Bereich}: Étendue de pesage (1-4) | Annexe (incertitude de mesure, pesée minimale) | toutes | 27
Mindesteinwaage_oJ{Bereich}_SF1_2 | Pesée minimale dans l'étendue de pesage {Bereich} avec unité pour un facteur de sécurité 1 et une exactitude de processus 2 %, sans ajustement (avant l'ajustement). | [Valeur] [Unité] | {Bereich}: Étendue de pesage (1-4) | Annexe (incertitude de mesure, pesée minimale) | toutes | 25
Mindesteinwaage_oJ{Bereich}_SF1_2_d | Pesée minimale dans l'étendue de pesage {Bereich} avec unité pour un facteur de sécurité 1 et une exactitude de processus 2 %, nombre de décimales selon l'échelon d, sans ajustement (avant l'ajustement). | [Valeur] [Unité] | {Bereich}: Étendue de pesage (1-4) | Annexe (incertitude de mesure, pesée minimale) | toutes | 27
Mindesteinwaage_oJ{Bereich}_SF1_3 | Pesée minimale dans l'étendue de pesage {Bereich} avec unité pour un facteur de sécurité 1 et une exactitude de processus 3 %, sans ajustement (avant l'ajustement). | [Valeur] [Unité] | {Bereich}: Étendue de pesage (1-4) | Annexe (incertitude de mesure, pesée minimale) | toutes | 25
Mindesteinwaage_oJ{Bereich}_SF1_3_d | Pesée minimale dans l'étendue de pesage {Bereich} avec unité pour un facteur de sécurité 1 et une exactitude de processus 3 %, nombre de décimales selon l'échelon d, sans ajustement (avant l'ajustement). | [Valeur] [Unité] | {Bereich}: Étendue de pesage (1-4) | Annexe (incertitude de mesure, pesée minimale) | toutes | 27
Mindesteinwaage_oJ{Bereich}_SF1_5 | Pesée minimale dans l'étendue de pesage {Bereich} avec unité pour un facteur de sécurité 1 et une exactitude de processus 5 %, sans ajustement (avant l'ajustement). | [Valeur] [Unité] | {Bereich}: Étendue de pesage (1-4) | Annexe (incertitude de mesure, pesée minimale) | toutes | 25
Mindesteinwaage_oJ{Bereich}_SF1_5_d | Pesée minimale dans l'étendue de pesage {Bereich} avec unité pour un facteur de sécurité 1 et une exactitude de processus 5 %, nombre de décimales selon l'échelon d, sans ajustement (avant l'ajustement). | [Valeur] [Unité] | {Bereich}: Étendue de pesage (1-4) | Annexe (incertitude de mesure, pesée minimale) | toutes | 27
Mindesteinwaage_oJ{Bereich}_SF1K5_01 | Pesée minimale dans l'étendue de pesage {Bereich} avec unité pour un facteur de sécurité 1,5 et une exactitude de processus 0,1 %, sans ajustement (avant l'ajustement). | [Valeur] [Unité] | {Bereich}: Étendue de pesage (1-4) | Annexe (incertitude de mesure, pesée minimale) | toutes | 28
Mindesteinwaage_oJ{Bereich}_SF1K5_01_d | Pesée minimale dans l'étendue de pesage {Bereich} avec unité pour un facteur de sécurité 1,5 et une exactitude de processus 0,1 %, nombre de décimales selon l'échelon d, sans ajustement (avant l'ajustement). | [Valeur] [Unité] | {Bereich}: Étendue de pesage (1-4) | Annexe (incertitude de mesure, pesée minimale) | toutes | 30
Mindesteinwaage_oJ{Bereich}_SF1K5_02 | Pesée minimale dans l'étendue de pesage {Bereich} avec unité pour un facteur de sécurité 1,5 et une exactitude de processus 0,2 %, sans ajustement (avant l'ajustement). | [Valeur] [Unité] | {Bereich}: Étendue de pesage (1-4) | Annexe (incertitude de mesure, pesée minimale) | toutes | 28
Mindesteinwaage_oJ{Bereich}_SF1K5_02_d | Pesée minimale dans l'étendue de pesage {Bereich} avec unité pour un facteur de sécurité 1,5 et une exactitude de processus 0,2 %, nombre de décimales selon l'échelon d, sans ajustement (avant l'ajustement). | [Valeur] [Unité] | {Bereich}: Étendue de pesage (1-4) | Annexe (incertitude de mesure, pesée minimale) | toutes | 30
Mindesteinwaage_oJ{Bereich}_SF1K5_03 | Pesée minimale dans l'étendue de pesage {Bereich} avec unité pour un facteur de sécurité 1,5 et une exactitude de processus 0,3 %, sans ajustement (avant l'ajustement). | [Valeur] [Unité] | {Bereich}: Étendue de pesage (1-4) | Annexe (incertitude de mesure, pesée minimale) | toutes | 28
Mindesteinwaage_oJ{Bereich}_SF1K5_03_d | Pesée minimale dans l'étendue de pesage {Bereich} avec unité pour un facteur de sécurité 1,5 et une exactitude de processus 0,3 %, nombre de décimales selon l'échelon d, sans ajustement (avant l'ajustement). | [Valeur] [Unité] | {Bereich}: Étendue de pesage (1-4) | Annexe (incertitude de mesure, pesée minimale) | toutes | 30
Mindesteinwaage_oJ{Bereich}_SF1K5_05 | Pesée minimale dans l'étendue de pesage {Bereich} avec unité pour un facteur de sécurité 1,5 et une exactitude de processus 0,5 %, sans ajustement (avant l'ajustement). | [Valeur] [Unité] | {Bereich}: Étendue de pesage (1-4) | Annexe (incertitude de mesure, pesée minimale) | toutes | 28
Mindesteinwaage_oJ{Bereich}_SF1K5_05_d | Pesée minimale dans l'étendue de pesage {Bereich} avec unité pour un facteur de sécurité 1,5 et une exactitude de processus 0,5 %, nombre de décimales selon l'échelon d, sans ajustement (avant l'ajustement). | [Valeur] [Unité] | {Bereich}: Étendue de pesage (1-4) | Annexe (incertitude de mesure, pesée minimale) | toutes | 30
Mindesteinwaage_oJ{Bereich}_SF1K5_1 | Pesée minimale dans l'étendue de pesage {Bereich} avec unité pour un facteur de sécurité 1,5 et une exactitude de processus 1 %, sans ajustement (avant l'ajustement). | [Valeur] [Unité] | {Bereich}: Étendue de pesage (1-4) | Annexe (incertitude de mesure, pesée minimale) | toutes | 27
Mindesteinwaage_oJ{Bereich}_SF1K5_10 | Pesée minimale dans l'étendue de pesage {Bereich} avec unité pour un facteur de sécurité 1,5 et une exactitude de processus 10 %, sans ajustement (avant l'ajustement). | [Valeur] [Unité] | {Bereich}: Étendue de pesage (1-4) | Annexe (incertitude de mesure, pesée minimale) | toutes | 28
Mindesteinwaage_oJ{Bereich}_SF1K5_10_d | Pesée minimale dans l'étendue de pesage {Bereich} avec unité pour un facteur de sécurité 1,5 et une exactitude de processus 10 %, nombre de décimales selon l'échelon d, sans ajustement (avant l'ajustement). | [Valeur] [Unité] | {Bereich}: Étendue de pesage (1-4) | Annexe (incertitude de mesure, pesée minimale) | toutes | 30
Mindesteinwaage_oJ{Bereich}_SF1K5_1_d | Pesée minimale dans l'étendue de pesage {Bereich} avec unité pour un facteur de sécurité 1,5 et une exactitude de processus 1 %, nombre de décimales selon l'échelon d, sans ajustement (avant l'ajustement). | [Valeur] [Unité] | {Bereich}: Étendue de pesage (1-4) | Annexe (incertitude de mesure, pesée minimale) | toutes | 29
Mindesteinwaage_oJ{Bereich}_SF1K5_2 | Pesée minimale dans l'étendue de pesage {Bereich} avec unité pour un facteur de sécurité 1,5 et une exactitude de processus 2 %, sans ajustement (avant l'ajustement). | [Valeur] [Unité] | {Bereich}: Étendue de pesage (1-4) | Annexe (incertitude de mesure, pesée minimale) | toutes | 27
Mindesteinwaage_oJ{Bereich}_SF1K5_2_d | Pesée minimale dans l'étendue de pesage {Bereich} avec unité pour un facteur de sécurité 1,5 et une exactitude de processus 2 %, nombre de décimales selon l'échelon d, sans ajustement (avant l'ajustement). | [Valeur] [Unité] | {Bereich}: Étendue de pesage (1-4) | Annexe (incertitude de mesure, pesée minimale) | toutes | 29
Mindesteinwaage_oJ{Bereich}_SF1K5_3 | Pesée minimale dans l'étendue de pesage {Bereich} avec unité pour un facteur de sécurité 1,5 et une exactitude de processus 3 %, sans ajustement (avant l'ajustement). | [Valeur] [Unité] | {Bereich}: Étendue de pesage (1-4) | Annexe (incertitude de mesure, pesée minimale) | toutes | 27
Mindesteinwaage_oJ{Bereich}_SF1K5_3_d | Pesée minimale dans l'étendue de pesage {Bereich} avec unité pour un facteur de sécurité 1,5 et une exactitude de processus 3 %, nombre de décimales selon l'échelon d, sans ajustement (avant l'ajustement). | [Valeur] [Unité] | {Bereich}: Étendue de pesage (1-4) | Annexe (incertitude de mesure, pesée minimale) | toutes | 29
Mindesteinwaage_oJ{Bereich}_SF1K5_5 | Pesée minimale dans l'étendue de pesage {Bereich} avec unité pour un facteur de sécurité 1,5 et une exactitude de processus 5 %, sans ajustement (avant l'ajustement). | [Valeur] [Unité] | {Bereich}: Étendue de pesage (1-4) | Annexe (incertitude de mesure, pesée minimale) | toutes | 27
Mindesteinwaage_oJ{Bereich}_SF1K5_5_d | Pesée minimale dans l'étendue de pesage {Bereich} avec unité pour un facteur de sécurité 1,5 et une exactitude de processus 5 %, nombre de décimales selon l'échelon d, sans ajustement (avant l'ajustement). | [Valeur] [Unité] | {Bereich}: Étendue de pesage (1-4) | Annexe (incertitude de mesure, pesée minimale) | toutes | 29
Mindesteinwaage_oJ{Bereich}_SF2_01 | Pesée minimale dans l'étendue de pesage {Bereich} avec unité pour un facteur de sécurité 2 et une exactitude de processus 0,1 %, sans ajustement (avant l'ajustement). | [Valeur] [Unité] | {Bereich}: Étendue de pesage (1-4) | Annexe (incertitude de mesure, pesée minimale) | toutes | 26
Mindesteinwaage_oJ{Bereich}_SF2_01_d | Pesée minimale dans l'étendue de pesage {Bereich} avec unité pour un facteur de sécurité 2 et une exactitude de processus 0,1 %, nombre de décimales selon l'échelon d, sans ajustement (avant l'ajustement). | [Valeur] [Unité] | {Bereich}: Étendue de pesage (1-4) | Annexe (incertitude de mesure, pesée minimale) | toutes | 28
Mindesteinwaage_oJ{Bereich}_SF2_02 | Pesée minimale dans l'étendue de pesage {Bereich} avec unité pour un facteur de sécurité 2 et une exactitude de processus 0,2 %, sans ajustement (avant l'ajustement). | [Valeur] [Unité] | {Bereich}: Étendue de pesage (1-4) | Annexe (incertitude de mesure, pesée minimale) | toutes | 26
Mindesteinwaage_oJ{Bereich}_SF2_02_d | Pesée minimale dans l'étendue de pesage {Bereich} avec unité pour un facteur de sécurité 2 et une exactitude de processus 0,2 %, nombre de décimales selon l'échelon d, sans ajustement (avant l'ajustement). | [Valeur] [Unité] | {Bereich}: Étendue de pesage (1-4) | Annexe (incertitude de mesure, pesée minimale) | toutes | 28
Mindesteinwaage_oJ{Bereich}_SF2_03 | Pesée minimale dans l'étendue de pesage {Bereich} avec unité pour un facteur de sécurité 2 et une exactitude de processus 0,3 %, sans ajustement (avant l'ajustement). | [Valeur] [Unité] | {Bereich}: Étendue de pesage (1-4) | Annexe (incertitude de mesure, pesée minimale) | toutes | 26
Mindesteinwaage_oJ{Bereich}_SF2_03_d | Pesée minimale dans l'étendue de pesage {Bereich} avec unité pour un facteur de sécurité 2 et une exactitude de processus 0,3 %, nombre de décimales selon l'échelon d, sans ajustement (avant l'ajustement). | [Valeur] [Unité] | {Bereich}: Étendue de pesage (1-4) | Annexe (incertitude de mesure, pesée minimale) | toutes | 28
Mindesteinwaage_oJ{Bereich}_SF2_05 | Pesée minimale dans l'étendue de pesage {Bereich} avec unité pour un facteur de sécurité 2 et une exactitude de processus 0,5 %, sans ajustement (avant l'ajustement). | [Valeur] [Unité] | {Bereich}: Étendue de pesage (1-4) | Annexe (incertitude de mesure, pesée minimale) | toutes | 26
Mindesteinwaage_oJ{Bereich}_SF2_05_d | Pesée minimale dans l'étendue de pesage {Bereich} avec unité pour un facteur de sécurité 2 et une exactitude de processus 0,5 %, nombre de décimales selon l'échelon d, sans ajustement (avant l'ajustement). | [Valeur] [Unité] | {Bereich}: Étendue de pesage (1-4) | Annexe (incertitude de mesure, pesée minimale) | toutes | 28
Mindesteinwaage_oJ{Bereich}_SF2_1 | Pesée minimale dans l'étendue de pesage {Bereich} avec unité pour un facteur de sécurité 2 et une exactitude de processus 1 %, sans ajustement (avant l'ajustement). | [Valeur] [Unité] | {Bereich}: Étendue de pesage (1-4) | Annexe (incertitude de mesure, pesée minimale) | toutes | 25
Mindesteinwaage_oJ{Bereich}_SF2_10 | Pesée minimale dans l'étendue de pesage {Bereich} avec unité pour un facteur de sécurité 2 et une exactitude de processus 10 %, sans ajustement (avant l'ajustement). | [Valeur] [Unité] | {Bereich}: Étendue de pesage (1-4) | Annexe (incertitude de mesure, pesée minimale) | toutes | 26
Mindesteinwaage_oJ{Bereich}_SF2_10_d | Pesée minimale dans l'étendue de pesage {Bereich} avec unité pour un facteur de sécurité 2 et une exactitude de processus 10 %, nombre de décimales selon l'échelon d, sans ajustement (avant l'ajustement). | [Valeur] [Unité] | {Bereich}: Étendue de pesage (1-4) | Annexe (incertitude de mesure, pesée minimale) | toutes | 28
Mindesteinwaage_oJ{Bereich}_SF2_1_d | Pesée minimale dans l'étendue de pesage {Bereich} avec unité pour un facteur de sécurité 2 et une exactitude de processus 1 %, nombre de décimales selon l'échelon d, sans ajustement (avant l'ajustement). | [Valeur] [Unité] | {Bereich}: Étendue de pesage (1-4) | Annexe (incertitude de mesure, pesée minimale) | toutes | 27
Mindesteinwaage_oJ{Bereich}_SF2_2 | Pesée minimale dans l'étendue de pesage {Bereich} avec unité pour un facteur de sécurité 2 et une exactitude de processus 2 %, sans ajustement (avant l'ajustement). | [Valeur] [Unité] | {Bereich}: Étendue de pesage (1-4) | Annexe (incertitude de mesure, pesée minimale) | toutes | 25
Mindesteinwaage_oJ{Bereich}_SF2_2_d | Pesée minimale dans l'étendue de pesage {Bereich} avec unité pour un facteur de sécurité 2 et une exactitude de processus 2 %, nombre de décimales selon l'échelon d, sans ajustement (avant l'ajustement). | [Valeur] [Unité] | {Bereich}: Étendue de pesage (1-4) | Annexe (incertitude de mesure, pesée minimale) | toutes | 27
Mindesteinwaage_oJ{Bereich}_SF2_3 | Pesée minimale dans l'étendue de pesage {Bereich} avec unité pour un facteur de sécurité 2 et une exactitude de processus 3 %, sans ajustement (avant l'ajustement). | [Valeur] [Unité] | {Bereich}: Étendue de pesage (1-4) | Annexe (incertitude de mesure, pesée minimale) | toutes | 25
Mindesteinwaage_oJ{Bereich}_SF2_3_d | Pesée minimale dans l'étendue de pesage {Bereich} avec unité pour un facteur de sécurité 2 et une exactitude de processus 3 %, nombre de décimales selon l'échelon d, sans ajustement (avant l'ajustement). | [Valeur] [Unité] | {Bereich}: Étendue de pesage (1-4) | Annexe (incertitude de mesure, pesée minimale) | toutes | 27
Mindesteinwaage_oJ{Bereich}_SF2_5 | Pesée minimale dans l'étendue de pesage {Bereich} avec unité pour un facteur de sécurité 2 et une exactitude de processus 5 %, sans ajustement (avant l'ajustement). | [Valeur] [Unité] | {Bereich}: Étendue de pesage (1-4) | Annexe (incertitude de mesure, pesée minimale) | toutes | 25
Mindesteinwaage_oJ{Bereich}_SF2_5_d | Pesée minimale dans l'étendue de pesage {Bereich} avec unité pour un facteur de sécurité 2 et une exactitude de processus 5 %, nombre de décimales selon l'échelon d, sans ajustement (avant l'ajustement). | [Valeur] [Unité] | {Bereich}: Étendue de pesage (1-4) | Annexe (incertitude de mesure, pesée minimale) | toutes | 27
Mindesteinwaage_oJ{Bereich}_SF2K5_01 | Pesée minimale dans l'étendue de pesage {Bereich} avec unité pour un facteur de sécurité 2,5 et une exactitude de processus 0,1 %, sans ajustement (avant l'ajustement). | [Valeur] [Unité] | {Bereich}: Étendue de pesage (1-4) | Annexe (incertitude de mesure, pesée minimale) | toutes | 28
Mindesteinwaage_oJ{Bereich}_SF2K5_01_d | Pesée minimale dans l'étendue de pesage {Bereich} avec unité pour un facteur de sécurité 2,5 et une exactitude de processus 0,1 %, nombre de décimales selon l'échelon d, sans ajustement (avant l'ajustement). | [Valeur] [Unité] | {Bereich}: Étendue de pesage (1-4) | Annexe (incertitude de mesure, pesée minimale) | toutes | 30
Mindesteinwaage_oJ{Bereich}_SF2K5_02 | Pesée minimale dans l'étendue de pesage {Bereich} avec unité pour un facteur de sécurité 2,5 et une exactitude de processus 0,2 %, sans ajustement (avant l'ajustement). | [Valeur] [Unité] | {Bereich}: Étendue de pesage (1-4) | Annexe (incertitude de mesure, pesée minimale) | toutes | 28
Mindesteinwaage_oJ{Bereich}_SF2K5_02_d | Pesée minimale dans l'étendue de pesage {Bereich} avec unité pour un facteur de sécurité 2,5 et une exactitude de processus 0,2 %, nombre de décimales selon l'échelon d, sans ajustement (avant l'ajustement). | [Valeur] [Unité] | {Bereich}: Étendue de pesage (1-4) | Annexe (incertitude de mesure, pesée minimale) | toutes | 30
Mindesteinwaage_oJ{Bereich}_SF2K5_03 | Pesée minimale dans l'étendue de pesage {Bereich} avec unité pour un facteur de sécurité 2,5 et une exactitude de processus 0,3 %, sans ajustement (avant l'ajustement). | [Valeur] [Unité] | {Bereich}: Étendue de pesage (1-4) | Annexe (incertitude de mesure, pesée minimale) | toutes | 28
Mindesteinwaage_oJ{Bereich}_SF2K5_03_d | Pesée minimale dans l'étendue de pesage {Bereich} avec unité pour un facteur de sécurité 2,5 et une exactitude de processus 0,3 %, nombre de décimales selon l'échelon d, sans ajustement (avant l'ajustement). | [Valeur] [Unité] | {Bereich}: Étendue de pesage (1-4) | Annexe (incertitude de mesure, pesée minimale) | toutes | 30
Mindesteinwaage_oJ{Bereich}_SF2K5_05 | Pesée minimale dans l'étendue de pesage {Bereich} avec unité pour un facteur de sécurité 2,5 et une exactitude de processus 0,5 %, sans ajustement (avant l'ajustement). | [Valeur] [Unité] | {Bereich}: Étendue de pesage (1-4) | Annexe (incertitude de mesure, pesée minimale) | toutes | 28
Mindesteinwaage_oJ{Bereich}_SF2K5_05_d | Pesée minimale dans l'étendue de pesage {Bereich} avec unité pour un facteur de sécurité 2,5 et une exactitude de processus 0,5 %, nombre de décimales selon l'échelon d, sans ajustement (avant l'ajustement). | [Valeur] [Unité] | {Bereich}: Étendue de pesage (1-4) | Annexe (incertitude de mesure, pesée minimale) | toutes | 30
Mindesteinwaage_oJ{Bereich}_SF2K5_1 | Pesée minimale dans l'étendue de pesage {Bereich} avec unité pour un facteur de sécurité 2,5 et une exactitude de processus 1 %, sans ajustement (avant l'ajustement). | [Valeur] [Unité] | {Bereich}: Étendue de pesage (1-4) | Annexe (incertitude de mesure, pesée minimale) | toutes | 27
Mindesteinwaage_oJ{Bereich}_SF2K5_10 | Pesée minimale dans l'étendue de pesage {Bereich} avec unité pour un facteur de sécurité 2,5 et une exactitude de processus 10 %, sans ajustement (avant l'ajustement). | [Valeur] [Unité] | {Bereich}: Étendue de pesage (1-4) | Annexe (incertitude de mesure, pesée minimale) | toutes | 28
Mindesteinwaage_oJ{Bereich}_SF2K5_10_d | Pesée minimale dans l'étendue de pesage {Bereich} avec unité pour un facteur de sécurité 2,5 et une exactitude de processus 10 %, nombre de décimales selon l'échelon d, sans ajustement (avant l'ajustement). | [Valeur] [Unité] | {Bereich}: Étendue de pesage (1-4) | Annexe (incertitude de mesure, pesée minimale) | toutes | 30
Mindesteinwaage_oJ{Bereich}_SF2K5_1_d | Pesée minimale dans l'étendue de pesage {Bereich} avec unité pour un facteur de sécurité 2,5 et une exactitude de processus 1 %, nombre de décimales selon l'échelon d, sans ajustement (avant l'ajustement). | [Valeur] [Unité] | {Bereich}: Étendue de pesage (1-4) | Annexe (incertitude de mesure, pesée minimale) | toutes | 29
Mindesteinwaage_oJ{Bereich}_SF2K5_2 | Pesée minimale dans l'étendue de pesage {Bereich} avec unité pour un facteur de sécurité 2,5 et une exactitude de processus 2 %, sans ajustement (avant l'ajustement). | [Valeur] [Unité] | {Bereich}: Étendue de pesage (1-4) | Annexe (incertitude de mesure, pesée minimale) | toutes | 27
Mindesteinwaage_oJ{Bereich}_SF2K5_2_d | Pesée minimale dans l'étendue de pesage {Bereich} avec unité pour un facteur de sécurité 2,5 et une exactitude de processus 2 %, nombre de décimales selon l'échelon d, sans ajustement (avant l'ajustement). | [Valeur] [Unité] | {Bereich}: Étendue de pesage (1-4) | Annexe (incertitude de mesure, pesée minimale) | toutes | 29
Mindesteinwaage_oJ{Bereich}_SF2K5_3 | Pesée minimale dans l'étendue de pesage {Bereich} avec unité pour un facteur de sécurité 2,5 et une exactitude de processus 3 %, sans ajustement (avant l'ajustement). | [Valeur] [Unité] | {Bereich}: Étendue de pesage (1-4) | Annexe (incertitude de mesure, pesée minimale) | toutes | 27
Mindesteinwaage_oJ{Bereich}_SF2K5_3_d | Pesée minimale dans l'étendue de pesage {Bereich} avec unité pour un facteur de sécurité 2,5 et une exactitude de processus 3 %, nombre de décimales selon l'échelon d, sans ajustement (avant l'ajustement). | [Valeur] [Unité] | {Bereich}: Étendue de pesage (1-4) | Annexe (incertitude de mesure, pesée minimale) | toutes | 29
Mindesteinwaage_oJ{Bereich}_SF2K5_5 | Pesée minimale dans l'étendue de pesage {Bereich} avec unité pour un facteur de sécurité 2,5 et une exactitude de processus 5 %, sans ajustement (avant l'ajustement). | [Valeur] [Unité] | {Bereich}: Étendue de pesage (1-4) | Annexe (incertitude de mesure, pesée minimale) | toutes | 27
Mindesteinwaage_oJ{Bereich}_SF2K5_5_d | Pesée minimale dans l'étendue de pesage {Bereich} avec unité pour un facteur de sécurité 2,5 et une exactitude de processus 5 %, nombre de décimales selon l'échelon d, sans ajustement (avant l'ajustement). | [Valeur] [Unité] | {Bereich}: Étendue de pesage (1-4) | Annexe (incertitude de mesure, pesée minimale) | toutes | 29
Mindesteinwaage_oJ{Bereich}_SF3_01 | Pesée minimale dans l'étendue de pesage {Bereich} avec unité pour un facteur de sécurité 3 et une exactitude de processus 0,1 %, sans ajustement (avant l'ajustement). | [Valeur] [Unité] | {Bereich}: Étendue de pesage (1-4) | Annexe (incertitude de mesure, pesée minimale) | toutes | 26
Mindesteinwaage_oJ{Bereich}_SF3_01_d | Pesée minimale dans l'étendue de pesage {Bereich} avec unité pour un facteur de sécurité 3 et une exactitude de processus 0,1 %, nombre de décimales selon l'échelon d, sans ajustement (avant l'ajustement). | [Valeur] [Unité] | {Bereich}: Étendue de pesage (1-4) | Annexe (incertitude de mesure, pesée minimale) | toutes | 28
Mindesteinwaage_oJ{Bereich}_SF3_02 | Pesée minimale dans l'étendue de pesage {Bereich} avec unité pour un facteur de sécurité 3 et une exactitude de processus 0,2 %, sans ajustement (avant l'ajustement). | [Valeur] [Unité] | {Bereich}: Étendue de pesage (1-4) | Annexe (incertitude de mesure, pesée minimale) | toutes | 26
Mindesteinwaage_oJ{Bereich}_SF3_02_d | Pesée minimale dans l'étendue de pesage {Bereich} avec unité pour un facteur de sécurité 3 et une exactitude de processus 0,2 %, nombre de décimales selon l'échelon d, sans ajustement (avant l'ajustement). | [Valeur] [Unité] | {Bereich}: Étendue de pesage (1-4) | Annexe (incertitude de mesure, pesée minimale) | toutes | 28
Mindesteinwaage_oJ{Bereich}_SF3_03 | Pesée minimale dans l'étendue de pesage {Bereich} avec unité pour un facteur de sécurité 3 et une exactitude de processus 0,3 %, sans ajustement (avant l'ajustement). | [Valeur] [Unité] | {Bereich}: Étendue de pesage (1-4) | Annexe (incertitude de mesure, pesée minimale) | toutes | 26
Mindesteinwaage_oJ{Bereich}_SF3_03_d | Pesée minimale dans l'étendue de pesage {Bereich} avec unité pour un facteur de sécurité 3 et une exactitude de processus 0,3 %, nombre de décimales selon l'échelon d, sans ajustement (avant l'ajustement). | [Valeur] [Unité] | {Bereich}: Étendue de pesage (1-4) | Annexe (incertitude de mesure, pesée minimale) | toutes | 28
Mindesteinwaage_oJ{Bereich}_SF3_05 | Pesée minimale dans l'étendue de pesage {Bereich} avec unité pour un facteur de sécurité 3 et une exactitude de processus 0,5 %, sans ajustement (avant l'ajustement). | [Valeur] [Unité] | {Bereich}: Étendue de pesage (1-4) | Annexe (incertitude de mesure, pesée minimale) | toutes | 26
Mindesteinwaage_oJ{Bereich}_SF3_05_d | Pesée minimale dans l'étendue de pesage {Bereich} avec unité pour un facteur de sécurité 3 et une exactitude de processus 0,5 %, nombre de décimales selon l'échelon d, sans ajustement (avant l'ajustement). | [Valeur] [Unité] | {Bereich}: Étendue de pesage (1-4) | Annexe (incertitude de mesure, pesée minimale) | toutes | 28
Mindesteinwaage_oJ{Bereich}_SF3_1 | Pesée minimale dans l'étendue de pesage {Bereich} avec unité pour un facteur de sécurité 3 et une exactitude de processus 1 %, sans ajustement (avant l'ajustement). | [Valeur] [Unité] | {Bereich}: Étendue de pesage (1-4) | Annexe (incertitude de mesure, pesée minimale) | toutes | 25
Mindesteinwaage_oJ{Bereich}_SF3_10 | Pesée minimale dans l'étendue de pesage {Bereich} avec unité pour un facteur de sécurité 3 et une exactitude de processus 10 %, sans ajustement (avant l'ajustement). | [Valeur] [Unité] | {Bereich}: Étendue de pesage (1-4) | Annexe (incertitude de mesure, pesée minimale) | toutes | 26
Mindesteinwaage_oJ{Bereich}_SF3_10_d | Pesée minimale dans l'étendue de pesage {Bereich} avec unité pour un facteur de sécurité 3 et une exactitude de processus 10 %, nombre de décimales selon l'échelon d, sans ajustement (avant l'ajustement). | [Valeur] [Unité] | {Bereich}: Étendue de pesage (1-4) | Annexe (incertitude de mesure, pesée minimale) | toutes | 28
Mindesteinwaage_oJ{Bereich}_SF3_1_d | Pesée minimale dans l'étendue de pesage {Bereich} avec unité pour un facteur de sécurité 3 et une exactitude de processus 1 %, nombre de décimales selon l'échelon d, sans ajustement (avant l'ajustement). | [Valeur] [Unité] | {Bereich}: Étendue de pesage (1-4) | Annexe (incertitude de mesure, pesée minimale) | toutes | 27
Mindesteinwaage_oJ{Bereich}_SF3_2 | Pesée minimale dans l'étendue de pesage {Bereich} avec unité pour un facteur de sécurité 3 et une exactitude de processus 2 %, sans ajustement (avant l'ajustement). | [Valeur] [Unité] | {Bereich}: Étendue de pesage (1-4) | Annexe (incertitude de mesure, pesée minimale) | toutes | 25
Mindesteinwaage_oJ{Bereich}_SF3_2_d | Pesée minimale dans l'étendue de pesage {Bereich} avec unité pour un facteur de sécurité 3 et une exactitude de processus 2 %, nombre de décimales selon l'échelon d, sans ajustement (avant l'ajustement). | [Valeur] [Unité] | {Bereich}: Étendue de pesage (1-4) | Annexe (incertitude de mesure, pesée minimale) | toutes | 27
Mindesteinwaage_oJ{Bereich}_SF3_3 | Pesée minimale dans l'étendue de pesage {Bereich} avec unité pour un facteur de sécurité 3 et une exactitude de processus 3 %, sans ajustement (avant l'ajustement). | [Valeur] [Unité] | {Bereich}: Étendue de pesage (1-4) | Annexe (incertitude de mesure, pesée minimale) | toutes | 25
Mindesteinwaage_oJ{Bereich}_SF3_3_d | Pesée minimale dans l'étendue de pesage {Bereich} avec unité pour un facteur de sécurité 3 et une exactitude de processus 3 %, nombre de décimales selon l'échelon d, sans ajustement (avant l'ajustement). | [Valeur] [Unité] | {Bereich}: Étendue de pesage (1-4) | Annexe (incertitude de mesure, pesée minimale) | toutes | 27
Mindesteinwaage_oJ{Bereich}_SF3_5 | Pesée minimale dans l'étendue de pesage {Bereich} avec unité pour un facteur de sécurité 3 et une exactitude de processus 5 %, sans ajustement (avant l'ajustement). | [Valeur] [Unité] | {Bereich}: Étendue de pesage (1-4) | Annexe (incertitude de mesure, pesée minimale) | toutes | 25
Mindesteinwaage_oJ{Bereich}_SF3_5_d | Pesée minimale dans l'étendue de pesage {Bereich} avec unité pour un facteur de sécurité 3 et une exactitude de processus 5 %, nombre de décimales selon l'échelon d, sans ajustement (avant l'ajustement). | [Valeur] [Unité] | {Bereich}: Étendue de pesage (1-4) | Annexe (incertitude de mesure, pesée minimale) | toutes | 27
Mindesteinwaage_oJ{Bereich}_SF5_01 | Pesée minimale dans l'étendue de pesage {Bereich} avec unité pour un facteur de sécurité 5 et une exactitude de processus 0,1 %, sans ajustement (avant l'ajustement). | [Valeur] [Unité] | {Bereich}: Étendue de pesage (1-4) | Annexe (incertitude de mesure, pesée minimale) | toutes | 26
Mindesteinwaage_oJ{Bereich}_SF5_01_d | Pesée minimale dans l'étendue de pesage {Bereich} avec unité pour un facteur de sécurité 5 et une exactitude de processus 0,1 %, nombre de décimales selon l'échelon d, sans ajustement (avant l'ajustement). | [Valeur] [Unité] | {Bereich}: Étendue de pesage (1-4) | Annexe (incertitude de mesure, pesée minimale) | toutes | 28
Mindesteinwaage_oJ{Bereich}_SF5_02 | Pesée minimale dans l'étendue de pesage {Bereich} avec unité pour un facteur de sécurité 5 et une exactitude de processus 0,2 %, sans ajustement (avant l'ajustement). | [Valeur] [Unité] | {Bereich}: Étendue de pesage (1-4) | Annexe (incertitude de mesure, pesée minimale) | toutes | 26
Mindesteinwaage_oJ{Bereich}_SF5_02_d | Pesée minimale dans l'étendue de pesage {Bereich} avec unité pour un facteur de sécurité 5 et une exactitude de processus 0,2 %, nombre de décimales selon l'échelon d, sans ajustement (avant l'ajustement). | [Valeur] [Unité] | {Bereich}: Étendue de pesage (1-4) | Annexe (incertitude de mesure, pesée minimale) | toutes | 28
Mindesteinwaage_oJ{Bereich}_SF5_03 | Pesée minimale dans l'étendue de pesage {Bereich} avec unité pour un facteur de sécurité 5 et une exactitude de processus 0,3 %, sans ajustement (avant l'ajustement). | [Valeur] [Unité] | {Bereich}: Étendue de pesage (1-4) | Annexe (incertitude de mesure, pesée minimale) | toutes | 26
Mindesteinwaage_oJ{Bereich}_SF5_03_d | Pesée minimale dans l'étendue de pesage {Bereich} avec unité pour un facteur de sécurité 5 et une exactitude de processus 0,3 %, nombre de décimales selon l'échelon d, sans ajustement (avant l'ajustement). | [Valeur] [Unité] | {Bereich}: Étendue de pesage (1-4) | Annexe (incertitude de mesure, pesée minimale) | toutes | 28
Mindesteinwaage_oJ{Bereich}_SF5_05 | Pesée minimale dans l'étendue de pesage {Bereich} avec unité pour un facteur de sécurité 5 et une exactitude de processus 0,5 %, sans ajustement (avant l'ajustement). | [Valeur] [Unité] | {Bereich}: Étendue de pesage (1-4) | Annexe (incertitude de mesure, pesée minimale) | toutes | 26
Mindesteinwaage_oJ{Bereich}_SF5_05_d | Pesée minimale dans l'étendue de pesage {Bereich} avec unité pour un facteur de sécurité 5 et une exactitude de processus 0,5 %, nombre de décimales selon l'échelon d, sans ajustement (avant l'ajustement). | [Valeur] [Unité] | {Bereich}: Étendue de pesage (1-4) | Annexe (incertitude de mesure, pesée minimale) | toutes | 28
Mindesteinwaage_oJ{Bereich}_SF5_1 | Pesée minimale dans l'étendue de pesage {Bereich} avec unité pour un facteur de sécurité 5 et une exactitude de processus 1 %, sans ajustement (avant l'ajustement). | [Valeur] [Unité] | {Bereich}: Étendue de pesage (1-4) | Annexe (incertitude de mesure, pesée minimale) | toutes | 25
Mindesteinwaage_oJ{Bereich}_SF5_10 | Pesée minimale dans l'étendue de pesage {Bereich} avec unité pour un facteur de sécurité 5 et une exactitude de processus 10 %, sans ajustement (avant l'ajustement). | [Valeur] [Unité] | {Bereich}: Étendue de pesage (1-4) | Annexe (incertitude de mesure, pesée minimale) | toutes | 26
Mindesteinwaage_oJ{Bereich}_SF5_10_d | Pesée minimale dans l'étendue de pesage {Bereich} avec unité pour un facteur de sécurité 5 et une exactitude de processus 10 %, nombre de décimales selon l'échelon d, sans ajustement (avant l'ajustement). | [Valeur] [Unité] | {Bereich}: Étendue de pesage (1-4) | Annexe (incertitude de mesure, pesée minimale) | toutes | 28
Mindesteinwaage_oJ{Bereich}_SF5_1_d | Pesée minimale dans l'étendue de pesage {Bereich} avec unité pour un facteur de sécurité 5 et une exactitude de processus 1 %, nombre de décimales selon l'échelon d, sans ajustement (avant l'ajustement). | [Valeur] [Unité] | {Bereich}: Étendue de pesage (1-4) | Annexe (incertitude de mesure, pesée minimale) | toutes | 27
Mindesteinwaage_oJ{Bereich}_SF5_2 | Pesée minimale dans l'étendue de pesage {Bereich} avec unité pour un facteur de sécurité 5 et une exactitude de processus 2 %, sans ajustement (avant l'ajustement). | [Valeur] [Unité] | {Bereich}: Étendue de pesage (1-4) | Annexe (incertitude de mesure, pesée minimale) | toutes | 25
Mindesteinwaage_oJ{Bereich}_SF5_2_d | Pesée minimale dans l'étendue de pesage {Bereich} avec unité pour un facteur de sécurité 5 et une exactitude de processus 2 %, nombre de décimales selon l'échelon d, sans ajustement (avant l'ajustement). | [Valeur] [Unité] | {Bereich}: Étendue de pesage (1-4) | Annexe (incertitude de mesure, pesée minimale) | toutes | 27
Mindesteinwaage_oJ{Bereich}_SF5_3 | Pesée minimale dans l'étendue de pesage {Bereich} avec unité pour un facteur de sécurité 5 et une exactitude de processus 3 %, sans ajustement (avant l'ajustement). | [Valeur] [Unité] | {Bereich}: Étendue de pesage (1-4) | Annexe (incertitude de mesure, pesée minimale) | toutes | 25
Mindesteinwaage_oJ{Bereich}_SF5_3_d | Pesée minimale dans l'étendue de pesage {Bereich} avec unité pour un facteur de sécurité 5 et une exactitude de processus 3 %, nombre de décimales selon l'échelon d, sans ajustement (avant l'ajustement). | [Valeur] [Unité] | {Bereich}: Étendue de pesage (1-4) | Annexe (incertitude de mesure, pesée minimale) | toutes | 27
Mindesteinwaage_oJ{Bereich}_SF5_5 | Pesée minimale dans l'étendue de pesage {Bereich} avec unité pour un facteur de sécurité 5 et une exactitude de processus 5 %, sans ajustement (avant l'ajustement). | [Valeur] [Unité] | {Bereich}: Étendue de pesage (1-4) | Annexe (incertitude de mesure, pesée minimale) | toutes | 25
Mindesteinwaage_oJ{Bereich}_SF5_5_d | Pesée minimale dans l'étendue de pesage {Bereich} avec unité pour un facteur de sécurité 5 et une exactitude de processus 5 %, nombre de décimales selon l'échelon d, sans ajustement (avant l'ajustement). | [Valeur] [Unité] | {Bereich}: Étendue de pesage (1-4) | Annexe (incertitude de mesure, pesée minimale) | toutes | 27
Mindesteinwaagespez_bew_mJ{Bereich} | Oui/Non selon que la pesée minimale déterminée dans l'étendue de pesage {Bereich} respecte la pesée minimale spécifiée, étalonnage avec ajustement (après l'ajustement). | Oui / Non | {Bereich}: Étendue de pesage (1-4) | Annexe (incertitude de mesure, pesée minimale) | toutes | 27
Mindesteinwaagespez_bew_oJ{Bereich} | Oui/Non selon que la pesée minimale déterminée dans l'étendue de pesage {Bereich} respecte la pesée minimale spécifiée, étalonnage sans ajustement (avant l'ajustement). | Oui / Non | {Bereich}: Étendue de pesage (1-4) | Annexe (incertitude de mesure, pesée minimale) | toutes | 27
Mindesteinwaagespez_bew{Bereich} | Oui/Non selon que la pesée minimale déterminée dans l'étendue de pesage {Bereich} respecte la pesée minimale spécifiée. | Oui / Non | {Bereich}: Étendue de pesage (1-4) | Annexe (incertitude de mesure, pesée minimale) | toutes | 24
Mindesteinwaagespez_mJ{Bereich} | Pesée minimale spécifiée de l'étendue de pesage {Bereich} avec unité, étalonnage avec ajustement (après l'ajustement). | [Valeur] [Unité] | {Bereich}: Étendue de pesage (1-4) | Annexe (incertitude de mesure, pesée minimale) | toutes | 23
Mindesteinwaagespez_oJ{Bereich} | Pesée minimale spécifiée de l'étendue de pesage {Bereich} avec unité, étalonnage sans ajustement (avant l'ajustement). | [Valeur] [Unité] | {Bereich}: Étendue de pesage (1-4) | Annexe (incertitude de mesure, pesée minimale) | toutes | 23
Mindesteinwaagespez_SF_mJ{Bereich} | Facteur de sécurité (nombre) défini pour l'étendue de pesage {Bereich}, étalonnage avec ajustement (après l'ajustement). | [Valeur] | {Bereich}: Étendue de pesage (1-4) | Annexe (incertitude de mesure, pesée minimale) | toutes | 26
Mindesteinwaagespez_SF_oJ{Bereich} | Facteur de sécurité (nombre) défini pour l'étendue de pesage {Bereich}, étalonnage sans ajustement (avant l'ajustement). | [Valeur] | {Bereich}: Étendue de pesage (1-4) | Annexe (incertitude de mesure, pesée minimale) | toutes | 26
Mindesteinwaagespez_SF{Bereich} | Facteur de sécurité (nombre) défini pour l'étendue de pesage {Bereich}. | [Valeur] | {Bereich}: Étendue de pesage (1-4) | Annexe (incertitude de mesure, pesée minimale) | toutes | 23
Mindesteinwaagespez{Bereich} | Pesée minimale spécifiée de l'étendue de pesage {Bereich} avec unité. | [Valeur] [Unité] | {Bereich}: Étendue de pesage (1-4) | Annexe (incertitude de mesure, pesée minimale) | toutes | 20
Mindesteinwaage{Bereich} | Pesée minimale dans l'étendue de pesage {Bereich} avec unité, calculée à partir de l'exactitude de processus et du facteur de sécurité de l'étendue. | [Valeur] [Unité] | {Bereich}: Étendue de pesage (1-4) | Annexe (incertitude de mesure, pesée minimale) | toutes | 16 | Oui
Mindesteinwaage{Bereich}_d | Pesée minimale dans l'étendue de pesage {Bereich} avec unité, calculée à partir de l'exactitude de processus et du facteur de sécurité de l'étendue, nombre de décimales selon l'échelon d. | [Valeur] [Unité] | {Bereich}: Étendue de pesage (1-4) | Annexe (incertitude de mesure, pesée minimale) | toutes | 18
Mindesteinwaage{Bereich}_SF0K5_01 | Pesée minimale dans l'étendue de pesage {Bereich} avec unité pour un facteur de sécurité 0,5 et une exactitude de processus 0,1 %. | [Valeur] [Unité] | {Bereich}: Étendue de pesage (1-4) | Annexe (incertitude de mesure, pesée minimale) | toutes | 25
Mindesteinwaage{Bereich}_SF0K5_01_d | Pesée minimale dans l'étendue de pesage {Bereich} avec unité pour un facteur de sécurité 0,5 et une exactitude de processus 0,1 %, nombre de décimales selon l'échelon d. | [Valeur] [Unité] | {Bereich}: Étendue de pesage (1-4) | Annexe (incertitude de mesure, pesée minimale) | toutes | 27
Mindesteinwaage{Bereich}_SF0K5_02 | Pesée minimale dans l'étendue de pesage {Bereich} avec unité pour un facteur de sécurité 0,5 et une exactitude de processus 0,2 %. | [Valeur] [Unité] | {Bereich}: Étendue de pesage (1-4) | Annexe (incertitude de mesure, pesée minimale) | toutes | 25
Mindesteinwaage{Bereich}_SF0K5_02_d | Pesée minimale dans l'étendue de pesage {Bereich} avec unité pour un facteur de sécurité 0,5 et une exactitude de processus 0,2 %, nombre de décimales selon l'échelon d. | [Valeur] [Unité] | {Bereich}: Étendue de pesage (1-4) | Annexe (incertitude de mesure, pesée minimale) | toutes | 27
Mindesteinwaage{Bereich}_SF0K5_03 | Pesée minimale dans l'étendue de pesage {Bereich} avec unité pour un facteur de sécurité 0,5 et une exactitude de processus 0,3 %. | [Valeur] [Unité] | {Bereich}: Étendue de pesage (1-4) | Annexe (incertitude de mesure, pesée minimale) | toutes | 25
Mindesteinwaage{Bereich}_SF0K5_03_d | Pesée minimale dans l'étendue de pesage {Bereich} avec unité pour un facteur de sécurité 0,5 et une exactitude de processus 0,3 %, nombre de décimales selon l'échelon d. | [Valeur] [Unité] | {Bereich}: Étendue de pesage (1-4) | Annexe (incertitude de mesure, pesée minimale) | toutes | 27
Mindesteinwaage{Bereich}_SF0K5_05 | Pesée minimale dans l'étendue de pesage {Bereich} avec unité pour un facteur de sécurité 0,5 et une exactitude de processus 0,5 %. | [Valeur] [Unité] | {Bereich}: Étendue de pesage (1-4) | Annexe (incertitude de mesure, pesée minimale) | toutes | 25
Mindesteinwaage{Bereich}_SF0K5_05_d | Pesée minimale dans l'étendue de pesage {Bereich} avec unité pour un facteur de sécurité 0,5 et une exactitude de processus 0,5 %, nombre de décimales selon l'échelon d. | [Valeur] [Unité] | {Bereich}: Étendue de pesage (1-4) | Annexe (incertitude de mesure, pesée minimale) | toutes | 27
Mindesteinwaage{Bereich}_SF0K5_1 | Pesée minimale dans l'étendue de pesage {Bereich} avec unité pour un facteur de sécurité 0,5 et une exactitude de processus 1 %. | [Valeur] [Unité] | {Bereich}: Étendue de pesage (1-4) | Annexe (incertitude de mesure, pesée minimale) | toutes | 24
Mindesteinwaage{Bereich}_SF0K5_10 | Pesée minimale dans l'étendue de pesage {Bereich} avec unité pour un facteur de sécurité 0,5 et une exactitude de processus 10 %. | [Valeur] [Unité] | {Bereich}: Étendue de pesage (1-4) | Annexe (incertitude de mesure, pesée minimale) | toutes | 25
Mindesteinwaage{Bereich}_SF0K5_10_d | Pesée minimale dans l'étendue de pesage {Bereich} avec unité pour un facteur de sécurité 0,5 et une exactitude de processus 10 %, nombre de décimales selon l'échelon d. | [Valeur] [Unité] | {Bereich}: Étendue de pesage (1-4) | Annexe (incertitude de mesure, pesée minimale) | toutes | 27
Mindesteinwaage{Bereich}_SF0K5_1_d | Pesée minimale dans l'étendue de pesage {Bereich} avec unité pour un facteur de sécurité 0,5 et une exactitude de processus 1 %, nombre de décimales selon l'échelon d. | [Valeur] [Unité] | {Bereich}: Étendue de pesage (1-4) | Annexe (incertitude de mesure, pesée minimale) | toutes | 26
Mindesteinwaage{Bereich}_SF0K5_2 | Pesée minimale dans l'étendue de pesage {Bereich} avec unité pour un facteur de sécurité 0,5 et une exactitude de processus 2 %. | [Valeur] [Unité] | {Bereich}: Étendue de pesage (1-4) | Annexe (incertitude de mesure, pesée minimale) | toutes | 24
Mindesteinwaage{Bereich}_SF0K5_2_d | Pesée minimale dans l'étendue de pesage {Bereich} avec unité pour un facteur de sécurité 0,5 et une exactitude de processus 2 %, nombre de décimales selon l'échelon d. | [Valeur] [Unité] | {Bereich}: Étendue de pesage (1-4) | Annexe (incertitude de mesure, pesée minimale) | toutes | 26
Mindesteinwaage{Bereich}_SF0K5_3 | Pesée minimale dans l'étendue de pesage {Bereich} avec unité pour un facteur de sécurité 0,5 et une exactitude de processus 3 %. | [Valeur] [Unité] | {Bereich}: Étendue de pesage (1-4) | Annexe (incertitude de mesure, pesée minimale) | toutes | 24
Mindesteinwaage{Bereich}_SF0K5_3_d | Pesée minimale dans l'étendue de pesage {Bereich} avec unité pour un facteur de sécurité 0,5 et une exactitude de processus 3 %, nombre de décimales selon l'échelon d. | [Valeur] [Unité] | {Bereich}: Étendue de pesage (1-4) | Annexe (incertitude de mesure, pesée minimale) | toutes | 26
Mindesteinwaage{Bereich}_SF0K5_5 | Pesée minimale dans l'étendue de pesage {Bereich} avec unité pour un facteur de sécurité 0,5 et une exactitude de processus 5 %. | [Valeur] [Unité] | {Bereich}: Étendue de pesage (1-4) | Annexe (incertitude de mesure, pesée minimale) | toutes | 24
Mindesteinwaage{Bereich}_SF0K5_5_d | Pesée minimale dans l'étendue de pesage {Bereich} avec unité pour un facteur de sécurité 0,5 et une exactitude de processus 5 %, nombre de décimales selon l'échelon d. | [Valeur] [Unité] | {Bereich}: Étendue de pesage (1-4) | Annexe (incertitude de mesure, pesée minimale) | toutes | 26
Mindesteinwaage{Bereich}_SF10_01 | Pesée minimale dans l'étendue de pesage {Bereich} avec unité pour un facteur de sécurité 10 et une exactitude de processus 0,1 %. | [Valeur] [Unité] | {Bereich}: Étendue de pesage (1-4) | Annexe (incertitude de mesure, pesée minimale) | toutes | 24 | Oui
Mindesteinwaage{Bereich}_SF10_01_d | Pesée minimale dans l'étendue de pesage {Bereich} avec unité pour un facteur de sécurité 10 et une exactitude de processus 0,1 %, nombre de décimales selon l'échelon d. | [Valeur] [Unité] | {Bereich}: Étendue de pesage (1-4) | Annexe (incertitude de mesure, pesée minimale) | toutes | 26
Mindesteinwaage{Bereich}_SF10_02 | Pesée minimale dans l'étendue de pesage {Bereich} avec unité pour un facteur de sécurité 10 et une exactitude de processus 0,2 %. | [Valeur] [Unité] | {Bereich}: Étendue de pesage (1-4) | Annexe (incertitude de mesure, pesée minimale) | toutes | 24 | Oui
Mindesteinwaage{Bereich}_SF10_02_d | Pesée minimale dans l'étendue de pesage {Bereich} avec unité pour un facteur de sécurité 10 et une exactitude de processus 0,2 %, nombre de décimales selon l'échelon d. | [Valeur] [Unité] | {Bereich}: Étendue de pesage (1-4) | Annexe (incertitude de mesure, pesée minimale) | toutes | 26
Mindesteinwaage{Bereich}_SF10_03 | Pesée minimale dans l'étendue de pesage {Bereich} avec unité pour un facteur de sécurité 10 et une exactitude de processus 0,3 %. | [Valeur] [Unité] | {Bereich}: Étendue de pesage (1-4) | Annexe (incertitude de mesure, pesée minimale) | toutes | 24
Mindesteinwaage{Bereich}_SF10_03_d | Pesée minimale dans l'étendue de pesage {Bereich} avec unité pour un facteur de sécurité 10 et une exactitude de processus 0,3 %, nombre de décimales selon l'échelon d. | [Valeur] [Unité] | {Bereich}: Étendue de pesage (1-4) | Annexe (incertitude de mesure, pesée minimale) | toutes | 26
Mindesteinwaage{Bereich}_SF10_05 | Pesée minimale dans l'étendue de pesage {Bereich} avec unité pour un facteur de sécurité 10 et une exactitude de processus 0,5 %. | [Valeur] [Unité] | {Bereich}: Étendue de pesage (1-4) | Annexe (incertitude de mesure, pesée minimale) | toutes | 24 | Oui
Mindesteinwaage{Bereich}_SF10_05_d | Pesée minimale dans l'étendue de pesage {Bereich} avec unité pour un facteur de sécurité 10 et une exactitude de processus 0,5 %, nombre de décimales selon l'échelon d. | [Valeur] [Unité] | {Bereich}: Étendue de pesage (1-4) | Annexe (incertitude de mesure, pesée minimale) | toutes | 26
Mindesteinwaage{Bereich}_SF10_1 | Pesée minimale dans l'étendue de pesage {Bereich} avec unité pour un facteur de sécurité 10 et une exactitude de processus 1 %. | [Valeur] [Unité] | {Bereich}: Étendue de pesage (1-4) | Annexe (incertitude de mesure, pesée minimale) | toutes | 23 | Oui
Mindesteinwaage{Bereich}_SF10_10 | Pesée minimale dans l'étendue de pesage {Bereich} avec unité pour un facteur de sécurité 10 et une exactitude de processus 10 %. | [Valeur] [Unité] | {Bereich}: Étendue de pesage (1-4) | Annexe (incertitude de mesure, pesée minimale) | toutes | 24 | Oui
Mindesteinwaage{Bereich}_SF10_10_d | Pesée minimale dans l'étendue de pesage {Bereich} avec unité pour un facteur de sécurité 10 et une exactitude de processus 10 %, nombre de décimales selon l'échelon d. | [Valeur] [Unité] | {Bereich}: Étendue de pesage (1-4) | Annexe (incertitude de mesure, pesée minimale) | toutes | 26
Mindesteinwaage{Bereich}_SF10_1_d | Pesée minimale dans l'étendue de pesage {Bereich} avec unité pour un facteur de sécurité 10 et une exactitude de processus 1 %, nombre de décimales selon l'échelon d. | [Valeur] [Unité] | {Bereich}: Étendue de pesage (1-4) | Annexe (incertitude de mesure, pesée minimale) | toutes | 25
Mindesteinwaage{Bereich}_SF10_2 | Pesée minimale dans l'étendue de pesage {Bereich} avec unité pour un facteur de sécurité 10 et une exactitude de processus 2 %. | [Valeur] [Unité] | {Bereich}: Étendue de pesage (1-4) | Annexe (incertitude de mesure, pesée minimale) | toutes | 23 | Oui
Mindesteinwaage{Bereich}_SF10_2_d | Pesée minimale dans l'étendue de pesage {Bereich} avec unité pour un facteur de sécurité 10 et une exactitude de processus 2 %, nombre de décimales selon l'échelon d. | [Valeur] [Unité] | {Bereich}: Étendue de pesage (1-4) | Annexe (incertitude de mesure, pesée minimale) | toutes | 25
Mindesteinwaage{Bereich}_SF10_3 | Pesée minimale dans l'étendue de pesage {Bereich} avec unité pour un facteur de sécurité 10 et une exactitude de processus 3 %. | [Valeur] [Unité] | {Bereich}: Étendue de pesage (1-4) | Annexe (incertitude de mesure, pesée minimale) | toutes | 23
Mindesteinwaage{Bereich}_SF10_3_d | Pesée minimale dans l'étendue de pesage {Bereich} avec unité pour un facteur de sécurité 10 et une exactitude de processus 3 %, nombre de décimales selon l'échelon d. | [Valeur] [Unité] | {Bereich}: Étendue de pesage (1-4) | Annexe (incertitude de mesure, pesée minimale) | toutes | 25
Mindesteinwaage{Bereich}_SF10_5 | Pesée minimale dans l'étendue de pesage {Bereich} avec unité pour un facteur de sécurité 10 et une exactitude de processus 5 %. | [Valeur] [Unité] | {Bereich}: Étendue de pesage (1-4) | Annexe (incertitude de mesure, pesée minimale) | toutes | 23 | Oui
Mindesteinwaage{Bereich}_SF10_5_d | Pesée minimale dans l'étendue de pesage {Bereich} avec unité pour un facteur de sécurité 10 et une exactitude de processus 5 %, nombre de décimales selon l'échelon d. | [Valeur] [Unité] | {Bereich}: Étendue de pesage (1-4) | Annexe (incertitude de mesure, pesée minimale) | toutes | 25
Mindesteinwaage{Bereich}_SF1_01 | Pesée minimale dans l'étendue de pesage {Bereich} avec unité pour un facteur de sécurité 1 et une exactitude de processus 0,1 %. | [Valeur] [Unité] | {Bereich}: Étendue de pesage (1-4) | Annexe (incertitude de mesure, pesée minimale) | toutes | 23 | Oui
Mindesteinwaage{Bereich}_SF1_01_d | Pesée minimale dans l'étendue de pesage {Bereich} avec unité pour un facteur de sécurité 1 et une exactitude de processus 0,1 %, nombre de décimales selon l'échelon d. | [Valeur] [Unité] | {Bereich}: Étendue de pesage (1-4) | Annexe (incertitude de mesure, pesée minimale) | toutes | 25
Mindesteinwaage{Bereich}_SF1_02 | Pesée minimale dans l'étendue de pesage {Bereich} avec unité pour un facteur de sécurité 1 et une exactitude de processus 0,2 %. | [Valeur] [Unité] | {Bereich}: Étendue de pesage (1-4) | Annexe (incertitude de mesure, pesée minimale) | toutes | 23 | Oui
Mindesteinwaage{Bereich}_SF1_02_d | Pesée minimale dans l'étendue de pesage {Bereich} avec unité pour un facteur de sécurité 1 et une exactitude de processus 0,2 %, nombre de décimales selon l'échelon d. | [Valeur] [Unité] | {Bereich}: Étendue de pesage (1-4) | Annexe (incertitude de mesure, pesée minimale) | toutes | 25
Mindesteinwaage{Bereich}_SF1_03 | Pesée minimale dans l'étendue de pesage {Bereich} avec unité pour un facteur de sécurité 1 et une exactitude de processus 0,3 %. | [Valeur] [Unité] | {Bereich}: Étendue de pesage (1-4) | Annexe (incertitude de mesure, pesée minimale) | toutes | 23
Mindesteinwaage{Bereich}_SF1_03_d | Pesée minimale dans l'étendue de pesage {Bereich} avec unité pour un facteur de sécurité 1 et une exactitude de processus 0,3 %, nombre de décimales selon l'échelon d. | [Valeur] [Unité] | {Bereich}: Étendue de pesage (1-4) | Annexe (incertitude de mesure, pesée minimale) | toutes | 25
Mindesteinwaage{Bereich}_SF1_05 | Pesée minimale dans l'étendue de pesage {Bereich} avec unité pour un facteur de sécurité 1 et une exactitude de processus 0,5 %. | [Valeur] [Unité] | {Bereich}: Étendue de pesage (1-4) | Annexe (incertitude de mesure, pesée minimale) | toutes | 23 | Oui
Mindesteinwaage{Bereich}_SF1_05_d | Pesée minimale dans l'étendue de pesage {Bereich} avec unité pour un facteur de sécurité 1 et une exactitude de processus 0,5 %, nombre de décimales selon l'échelon d. | [Valeur] [Unité] | {Bereich}: Étendue de pesage (1-4) | Annexe (incertitude de mesure, pesée minimale) | toutes | 25
Mindesteinwaage{Bereich}_SF1_1 | Pesée minimale dans l'étendue de pesage {Bereich} avec unité pour un facteur de sécurité 1 et une exactitude de processus 1 %. | [Valeur] [Unité] | {Bereich}: Étendue de pesage (1-4) | Annexe (incertitude de mesure, pesée minimale) | toutes | 22 | Oui
Mindesteinwaage{Bereich}_SF1_10 | Pesée minimale dans l'étendue de pesage {Bereich} avec unité pour un facteur de sécurité 1 et une exactitude de processus 10 %. | [Valeur] [Unité] | {Bereich}: Étendue de pesage (1-4) | Annexe (incertitude de mesure, pesée minimale) | toutes | 23 | Oui
Mindesteinwaage{Bereich}_SF1_10_d | Pesée minimale dans l'étendue de pesage {Bereich} avec unité pour un facteur de sécurité 1 et une exactitude de processus 10 %, nombre de décimales selon l'échelon d. | [Valeur] [Unité] | {Bereich}: Étendue de pesage (1-4) | Annexe (incertitude de mesure, pesée minimale) | toutes | 25
Mindesteinwaage{Bereich}_SF1_1_d | Pesée minimale dans l'étendue de pesage {Bereich} avec unité pour un facteur de sécurité 1 et une exactitude de processus 1 %, nombre de décimales selon l'échelon d. | [Valeur] [Unité] | {Bereich}: Étendue de pesage (1-4) | Annexe (incertitude de mesure, pesée minimale) | toutes | 24
Mindesteinwaage{Bereich}_SF1_2 | Pesée minimale dans l'étendue de pesage {Bereich} avec unité pour un facteur de sécurité 1 et une exactitude de processus 2 %. | [Valeur] [Unité] | {Bereich}: Étendue de pesage (1-4) | Annexe (incertitude de mesure, pesée minimale) | toutes | 22 | Oui
Mindesteinwaage{Bereich}_SF1_2_d | Pesée minimale dans l'étendue de pesage {Bereich} avec unité pour un facteur de sécurité 1 et une exactitude de processus 2 %, nombre de décimales selon l'échelon d. | [Valeur] [Unité] | {Bereich}: Étendue de pesage (1-4) | Annexe (incertitude de mesure, pesée minimale) | toutes | 24
Mindesteinwaage{Bereich}_SF1_3 | Pesée minimale dans l'étendue de pesage {Bereich} avec unité pour un facteur de sécurité 1 et une exactitude de processus 3 %. | [Valeur] [Unité] | {Bereich}: Étendue de pesage (1-4) | Annexe (incertitude de mesure, pesée minimale) | toutes | 22
Mindesteinwaage{Bereich}_SF1_3_d | Pesée minimale dans l'étendue de pesage {Bereich} avec unité pour un facteur de sécurité 1 et une exactitude de processus 3 %, nombre de décimales selon l'échelon d. | [Valeur] [Unité] | {Bereich}: Étendue de pesage (1-4) | Annexe (incertitude de mesure, pesée minimale) | toutes | 24
Mindesteinwaage{Bereich}_SF1_5 | Pesée minimale dans l'étendue de pesage {Bereich} avec unité pour un facteur de sécurité 1 et une exactitude de processus 5 %. | [Valeur] [Unité] | {Bereich}: Étendue de pesage (1-4) | Annexe (incertitude de mesure, pesée minimale) | toutes | 22 | Oui
Mindesteinwaage{Bereich}_SF1_5_d | Pesée minimale dans l'étendue de pesage {Bereich} avec unité pour un facteur de sécurité 1 et une exactitude de processus 5 %, nombre de décimales selon l'échelon d. | [Valeur] [Unité] | {Bereich}: Étendue de pesage (1-4) | Annexe (incertitude de mesure, pesée minimale) | toutes | 24
Mindesteinwaage{Bereich}_SF1K5_01 | Pesée minimale dans l'étendue de pesage {Bereich} avec unité pour un facteur de sécurité 1,5 et une exactitude de processus 0,1 %. | [Valeur] [Unité] | {Bereich}: Étendue de pesage (1-4) | Annexe (incertitude de mesure, pesée minimale) | toutes | 25
Mindesteinwaage{Bereich}_SF1K5_01_d | Pesée minimale dans l'étendue de pesage {Bereich} avec unité pour un facteur de sécurité 1,5 et une exactitude de processus 0,1 %, nombre de décimales selon l'échelon d. | [Valeur] [Unité] | {Bereich}: Étendue de pesage (1-4) | Annexe (incertitude de mesure, pesée minimale) | toutes | 27
Mindesteinwaage{Bereich}_SF1K5_02 | Pesée minimale dans l'étendue de pesage {Bereich} avec unité pour un facteur de sécurité 1,5 et une exactitude de processus 0,2 %. | [Valeur] [Unité] | {Bereich}: Étendue de pesage (1-4) | Annexe (incertitude de mesure, pesée minimale) | toutes | 25
Mindesteinwaage{Bereich}_SF1K5_02_d | Pesée minimale dans l'étendue de pesage {Bereich} avec unité pour un facteur de sécurité 1,5 et une exactitude de processus 0,2 %, nombre de décimales selon l'échelon d. | [Valeur] [Unité] | {Bereich}: Étendue de pesage (1-4) | Annexe (incertitude de mesure, pesée minimale) | toutes | 27
Mindesteinwaage{Bereich}_SF1K5_03 | Pesée minimale dans l'étendue de pesage {Bereich} avec unité pour un facteur de sécurité 1,5 et une exactitude de processus 0,3 %. | [Valeur] [Unité] | {Bereich}: Étendue de pesage (1-4) | Annexe (incertitude de mesure, pesée minimale) | toutes | 25
Mindesteinwaage{Bereich}_SF1K5_03_d | Pesée minimale dans l'étendue de pesage {Bereich} avec unité pour un facteur de sécurité 1,5 et une exactitude de processus 0,3 %, nombre de décimales selon l'échelon d. | [Valeur] [Unité] | {Bereich}: Étendue de pesage (1-4) | Annexe (incertitude de mesure, pesée minimale) | toutes | 27
Mindesteinwaage{Bereich}_SF1K5_05 | Pesée minimale dans l'étendue de pesage {Bereich} avec unité pour un facteur de sécurité 1,5 et une exactitude de processus 0,5 %. | [Valeur] [Unité] | {Bereich}: Étendue de pesage (1-4) | Annexe (incertitude de mesure, pesée minimale) | toutes | 25
Mindesteinwaage{Bereich}_SF1K5_05_d | Pesée minimale dans l'étendue de pesage {Bereich} avec unité pour un facteur de sécurité 1,5 et une exactitude de processus 0,5 %, nombre de décimales selon l'échelon d. | [Valeur] [Unité] | {Bereich}: Étendue de pesage (1-4) | Annexe (incertitude de mesure, pesée minimale) | toutes | 27
Mindesteinwaage{Bereich}_SF1K5_1 | Pesée minimale dans l'étendue de pesage {Bereich} avec unité pour un facteur de sécurité 1,5 et une exactitude de processus 1 %. | [Valeur] [Unité] | {Bereich}: Étendue de pesage (1-4) | Annexe (incertitude de mesure, pesée minimale) | toutes | 24
Mindesteinwaage{Bereich}_SF1K5_10 | Pesée minimale dans l'étendue de pesage {Bereich} avec unité pour un facteur de sécurité 1,5 et une exactitude de processus 10 %. | [Valeur] [Unité] | {Bereich}: Étendue de pesage (1-4) | Annexe (incertitude de mesure, pesée minimale) | toutes | 25
Mindesteinwaage{Bereich}_SF1K5_10_d | Pesée minimale dans l'étendue de pesage {Bereich} avec unité pour un facteur de sécurité 1,5 et une exactitude de processus 10 %, nombre de décimales selon l'échelon d. | [Valeur] [Unité] | {Bereich}: Étendue de pesage (1-4) | Annexe (incertitude de mesure, pesée minimale) | toutes | 27
Mindesteinwaage{Bereich}_SF1K5_1_d | Pesée minimale dans l'étendue de pesage {Bereich} avec unité pour un facteur de sécurité 1,5 et une exactitude de processus 1 %, nombre de décimales selon l'échelon d. | [Valeur] [Unité] | {Bereich}: Étendue de pesage (1-4) | Annexe (incertitude de mesure, pesée minimale) | toutes | 26
Mindesteinwaage{Bereich}_SF1K5_2 | Pesée minimale dans l'étendue de pesage {Bereich} avec unité pour un facteur de sécurité 1,5 et une exactitude de processus 2 %. | [Valeur] [Unité] | {Bereich}: Étendue de pesage (1-4) | Annexe (incertitude de mesure, pesée minimale) | toutes | 24
Mindesteinwaage{Bereich}_SF1K5_2_d | Pesée minimale dans l'étendue de pesage {Bereich} avec unité pour un facteur de sécurité 1,5 et une exactitude de processus 2 %, nombre de décimales selon l'échelon d. | [Valeur] [Unité] | {Bereich}: Étendue de pesage (1-4) | Annexe (incertitude de mesure, pesée minimale) | toutes | 26
Mindesteinwaage{Bereich}_SF1K5_3 | Pesée minimale dans l'étendue de pesage {Bereich} avec unité pour un facteur de sécurité 1,5 et une exactitude de processus 3 %. | [Valeur] [Unité] | {Bereich}: Étendue de pesage (1-4) | Annexe (incertitude de mesure, pesée minimale) | toutes | 24
Mindesteinwaage{Bereich}_SF1K5_3_d | Pesée minimale dans l'étendue de pesage {Bereich} avec unité pour un facteur de sécurité 1,5 et une exactitude de processus 3 %, nombre de décimales selon l'échelon d. | [Valeur] [Unité] | {Bereich}: Étendue de pesage (1-4) | Annexe (incertitude de mesure, pesée minimale) | toutes | 26
Mindesteinwaage{Bereich}_SF1K5_5 | Pesée minimale dans l'étendue de pesage {Bereich} avec unité pour un facteur de sécurité 1,5 et une exactitude de processus 5 %. | [Valeur] [Unité] | {Bereich}: Étendue de pesage (1-4) | Annexe (incertitude de mesure, pesée minimale) | toutes | 24
Mindesteinwaage{Bereich}_SF1K5_5_d | Pesée minimale dans l'étendue de pesage {Bereich} avec unité pour un facteur de sécurité 1,5 et une exactitude de processus 5 %, nombre de décimales selon l'échelon d. | [Valeur] [Unité] | {Bereich}: Étendue de pesage (1-4) | Annexe (incertitude de mesure, pesée minimale) | toutes | 26
Mindesteinwaage{Bereich}_SF2_01 | Pesée minimale dans l'étendue de pesage {Bereich} avec unité pour un facteur de sécurité 2 et une exactitude de processus 0,1 %. | [Valeur] [Unité] | {Bereich}: Étendue de pesage (1-4) | Annexe (incertitude de mesure, pesée minimale) | toutes | 23 | Oui
Mindesteinwaage{Bereich}_SF2_01_d | Pesée minimale dans l'étendue de pesage {Bereich} avec unité pour un facteur de sécurité 2 et une exactitude de processus 0,1 %, nombre de décimales selon l'échelon d. | [Valeur] [Unité] | {Bereich}: Étendue de pesage (1-4) | Annexe (incertitude de mesure, pesée minimale) | toutes | 25
Mindesteinwaage{Bereich}_SF2_02 | Pesée minimale dans l'étendue de pesage {Bereich} avec unité pour un facteur de sécurité 2 et une exactitude de processus 0,2 %. | [Valeur] [Unité] | {Bereich}: Étendue de pesage (1-4) | Annexe (incertitude de mesure, pesée minimale) | toutes | 23 | Oui
Mindesteinwaage{Bereich}_SF2_02_d | Pesée minimale dans l'étendue de pesage {Bereich} avec unité pour un facteur de sécurité 2 et une exactitude de processus 0,2 %, nombre de décimales selon l'échelon d. | [Valeur] [Unité] | {Bereich}: Étendue de pesage (1-4) | Annexe (incertitude de mesure, pesée minimale) | toutes | 25
Mindesteinwaage{Bereich}_SF2_03 | Pesée minimale dans l'étendue de pesage {Bereich} avec unité pour un facteur de sécurité 2 et une exactitude de processus 0,3 %. | [Valeur] [Unité] | {Bereich}: Étendue de pesage (1-4) | Annexe (incertitude de mesure, pesée minimale) | toutes | 23
Mindesteinwaage{Bereich}_SF2_03_d | Pesée minimale dans l'étendue de pesage {Bereich} avec unité pour un facteur de sécurité 2 et une exactitude de processus 0,3 %, nombre de décimales selon l'échelon d. | [Valeur] [Unité] | {Bereich}: Étendue de pesage (1-4) | Annexe (incertitude de mesure, pesée minimale) | toutes | 25
Mindesteinwaage{Bereich}_SF2_05 | Pesée minimale dans l'étendue de pesage {Bereich} avec unité pour un facteur de sécurité 2 et une exactitude de processus 0,5 %. | [Valeur] [Unité] | {Bereich}: Étendue de pesage (1-4) | Annexe (incertitude de mesure, pesée minimale) | toutes | 23 | Oui
Mindesteinwaage{Bereich}_SF2_05_d | Pesée minimale dans l'étendue de pesage {Bereich} avec unité pour un facteur de sécurité 2 et une exactitude de processus 0,5 %, nombre de décimales selon l'échelon d. | [Valeur] [Unité] | {Bereich}: Étendue de pesage (1-4) | Annexe (incertitude de mesure, pesée minimale) | toutes | 25
Mindesteinwaage{Bereich}_SF2_1 | Pesée minimale dans l'étendue de pesage {Bereich} avec unité pour un facteur de sécurité 2 et une exactitude de processus 1 %. | [Valeur] [Unité] | {Bereich}: Étendue de pesage (1-4) | Annexe (incertitude de mesure, pesée minimale) | toutes | 22 | Oui
Mindesteinwaage{Bereich}_SF2_10 | Pesée minimale dans l'étendue de pesage {Bereich} avec unité pour un facteur de sécurité 2 et une exactitude de processus 10 %. | [Valeur] [Unité] | {Bereich}: Étendue de pesage (1-4) | Annexe (incertitude de mesure, pesée minimale) | toutes | 23 | Oui
Mindesteinwaage{Bereich}_SF2_10_d | Pesée minimale dans l'étendue de pesage {Bereich} avec unité pour un facteur de sécurité 2 et une exactitude de processus 10 %, nombre de décimales selon l'échelon d. | [Valeur] [Unité] | {Bereich}: Étendue de pesage (1-4) | Annexe (incertitude de mesure, pesée minimale) | toutes | 25
Mindesteinwaage{Bereich}_SF2_1_d | Pesée minimale dans l'étendue de pesage {Bereich} avec unité pour un facteur de sécurité 2 et une exactitude de processus 1 %, nombre de décimales selon l'échelon d. | [Valeur] [Unité] | {Bereich}: Étendue de pesage (1-4) | Annexe (incertitude de mesure, pesée minimale) | toutes | 24
Mindesteinwaage{Bereich}_SF2_2 | Pesée minimale dans l'étendue de pesage {Bereich} avec unité pour un facteur de sécurité 2 et une exactitude de processus 2 %. | [Valeur] [Unité] | {Bereich}: Étendue de pesage (1-4) | Annexe (incertitude de mesure, pesée minimale) | toutes | 22 | Oui
Mindesteinwaage{Bereich}_SF2_2_d | Pesée minimale dans l'étendue de pesage {Bereich} avec unité pour un facteur de sécurité 2 et une exactitude de processus 2 %, nombre de décimales selon l'échelon d. | [Valeur] [Unité] | {Bereich}: Étendue de pesage (1-4) | Annexe (incertitude de mesure, pesée minimale) | toutes | 24
Mindesteinwaage{Bereich}_SF2_3 | Pesée minimale dans l'étendue de pesage {Bereich} avec unité pour un facteur de sécurité 2 et une exactitude de processus 3 %. | [Valeur] [Unité] | {Bereich}: Étendue de pesage (1-4) | Annexe (incertitude de mesure, pesée minimale) | toutes | 22
Mindesteinwaage{Bereich}_SF2_3_d | Pesée minimale dans l'étendue de pesage {Bereich} avec unité pour un facteur de sécurité 2 et une exactitude de processus 3 %, nombre de décimales selon l'échelon d. | [Valeur] [Unité] | {Bereich}: Étendue de pesage (1-4) | Annexe (incertitude de mesure, pesée minimale) | toutes | 24
Mindesteinwaage{Bereich}_SF2_5 | Pesée minimale dans l'étendue de pesage {Bereich} avec unité pour un facteur de sécurité 2 et une exactitude de processus 5 %. | [Valeur] [Unité] | {Bereich}: Étendue de pesage (1-4) | Annexe (incertitude de mesure, pesée minimale) | toutes | 22 | Oui
Mindesteinwaage{Bereich}_SF2_5_d | Pesée minimale dans l'étendue de pesage {Bereich} avec unité pour un facteur de sécurité 2 et une exactitude de processus 5 %, nombre de décimales selon l'échelon d. | [Valeur] [Unité] | {Bereich}: Étendue de pesage (1-4) | Annexe (incertitude de mesure, pesée minimale) | toutes | 24
Mindesteinwaage{Bereich}_SF2K5_01 | Pesée minimale dans l'étendue de pesage {Bereich} avec unité pour un facteur de sécurité 2,5 et une exactitude de processus 0,1 %. | [Valeur] [Unité] | {Bereich}: Étendue de pesage (1-4) | Annexe (incertitude de mesure, pesée minimale) | toutes | 25
Mindesteinwaage{Bereich}_SF2K5_01_d | Pesée minimale dans l'étendue de pesage {Bereich} avec unité pour un facteur de sécurité 2,5 et une exactitude de processus 0,1 %, nombre de décimales selon l'échelon d. | [Valeur] [Unité] | {Bereich}: Étendue de pesage (1-4) | Annexe (incertitude de mesure, pesée minimale) | toutes | 27
Mindesteinwaage{Bereich}_SF2K5_02 | Pesée minimale dans l'étendue de pesage {Bereich} avec unité pour un facteur de sécurité 2,5 et une exactitude de processus 0,2 %. | [Valeur] [Unité] | {Bereich}: Étendue de pesage (1-4) | Annexe (incertitude de mesure, pesée minimale) | toutes | 25
Mindesteinwaage{Bereich}_SF2K5_02_d | Pesée minimale dans l'étendue de pesage {Bereich} avec unité pour un facteur de sécurité 2,5 et une exactitude de processus 0,2 %, nombre de décimales selon l'échelon d. | [Valeur] [Unité] | {Bereich}: Étendue de pesage (1-4) | Annexe (incertitude de mesure, pesée minimale) | toutes | 27
Mindesteinwaage{Bereich}_SF2K5_03 | Pesée minimale dans l'étendue de pesage {Bereich} avec unité pour un facteur de sécurité 2,5 et une exactitude de processus 0,3 %. | [Valeur] [Unité] | {Bereich}: Étendue de pesage (1-4) | Annexe (incertitude de mesure, pesée minimale) | toutes | 25
Mindesteinwaage{Bereich}_SF2K5_03_d | Pesée minimale dans l'étendue de pesage {Bereich} avec unité pour un facteur de sécurité 2,5 et une exactitude de processus 0,3 %, nombre de décimales selon l'échelon d. | [Valeur] [Unité] | {Bereich}: Étendue de pesage (1-4) | Annexe (incertitude de mesure, pesée minimale) | toutes | 27
Mindesteinwaage{Bereich}_SF2K5_05 | Pesée minimale dans l'étendue de pesage {Bereich} avec unité pour un facteur de sécurité 2,5 et une exactitude de processus 0,5 %. | [Valeur] [Unité] | {Bereich}: Étendue de pesage (1-4) | Annexe (incertitude de mesure, pesée minimale) | toutes | 25
Mindesteinwaage{Bereich}_SF2K5_05_d | Pesée minimale dans l'étendue de pesage {Bereich} avec unité pour un facteur de sécurité 2,5 et une exactitude de processus 0,5 %, nombre de décimales selon l'échelon d. | [Valeur] [Unité] | {Bereich}: Étendue de pesage (1-4) | Annexe (incertitude de mesure, pesée minimale) | toutes | 27
Mindesteinwaage{Bereich}_SF2K5_1 | Pesée minimale dans l'étendue de pesage {Bereich} avec unité pour un facteur de sécurité 2,5 et une exactitude de processus 1 %. | [Valeur] [Unité] | {Bereich}: Étendue de pesage (1-4) | Annexe (incertitude de mesure, pesée minimale) | toutes | 24
Mindesteinwaage{Bereich}_SF2K5_10 | Pesée minimale dans l'étendue de pesage {Bereich} avec unité pour un facteur de sécurité 2,5 et une exactitude de processus 10 %. | [Valeur] [Unité] | {Bereich}: Étendue de pesage (1-4) | Annexe (incertitude de mesure, pesée minimale) | toutes | 25
Mindesteinwaage{Bereich}_SF2K5_10_d | Pesée minimale dans l'étendue de pesage {Bereich} avec unité pour un facteur de sécurité 2,5 et une exactitude de processus 10 %, nombre de décimales selon l'échelon d. | [Valeur] [Unité] | {Bereich}: Étendue de pesage (1-4) | Annexe (incertitude de mesure, pesée minimale) | toutes | 27
Mindesteinwaage{Bereich}_SF2K5_1_d | Pesée minimale dans l'étendue de pesage {Bereich} avec unité pour un facteur de sécurité 2,5 et une exactitude de processus 1 %, nombre de décimales selon l'échelon d. | [Valeur] [Unité] | {Bereich}: Étendue de pesage (1-4) | Annexe (incertitude de mesure, pesée minimale) | toutes | 26
Mindesteinwaage{Bereich}_SF2K5_2 | Pesée minimale dans l'étendue de pesage {Bereich} avec unité pour un facteur de sécurité 2,5 et une exactitude de processus 2 %. | [Valeur] [Unité] | {Bereich}: Étendue de pesage (1-4) | Annexe (incertitude de mesure, pesée minimale) | toutes | 24
Mindesteinwaage{Bereich}_SF2K5_2_d | Pesée minimale dans l'étendue de pesage {Bereich} avec unité pour un facteur de sécurité 2,5 et une exactitude de processus 2 %, nombre de décimales selon l'échelon d. | [Valeur] [Unité] | {Bereich}: Étendue de pesage (1-4) | Annexe (incertitude de mesure, pesée minimale) | toutes | 26
Mindesteinwaage{Bereich}_SF2K5_3 | Pesée minimale dans l'étendue de pesage {Bereich} avec unité pour un facteur de sécurité 2,5 et une exactitude de processus 3 %. | [Valeur] [Unité] | {Bereich}: Étendue de pesage (1-4) | Annexe (incertitude de mesure, pesée minimale) | toutes | 24
Mindesteinwaage{Bereich}_SF2K5_3_d | Pesée minimale dans l'étendue de pesage {Bereich} avec unité pour un facteur de sécurité 2,5 et une exactitude de processus 3 %, nombre de décimales selon l'échelon d. | [Valeur] [Unité] | {Bereich}: Étendue de pesage (1-4) | Annexe (incertitude de mesure, pesée minimale) | toutes | 26
Mindesteinwaage{Bereich}_SF2K5_5 | Pesée minimale dans l'étendue de pesage {Bereich} avec unité pour un facteur de sécurité 2,5 et une exactitude de processus 5 %. | [Valeur] [Unité] | {Bereich}: Étendue de pesage (1-4) | Annexe (incertitude de mesure, pesée minimale) | toutes | 24
Mindesteinwaage{Bereich}_SF2K5_5_d | Pesée minimale dans l'étendue de pesage {Bereich} avec unité pour un facteur de sécurité 2,5 et une exactitude de processus 5 %, nombre de décimales selon l'échelon d. | [Valeur] [Unité] | {Bereich}: Étendue de pesage (1-4) | Annexe (incertitude de mesure, pesée minimale) | toutes | 26
Mindesteinwaage{Bereich}_SF3_01 | Pesée minimale dans l'étendue de pesage {Bereich} avec unité pour un facteur de sécurité 3 et une exactitude de processus 0,1 %. | [Valeur] [Unité] | {Bereich}: Étendue de pesage (1-4) | Annexe (incertitude de mesure, pesée minimale) | toutes | 23 | Oui
Mindesteinwaage{Bereich}_SF3_01_d | Pesée minimale dans l'étendue de pesage {Bereich} avec unité pour un facteur de sécurité 3 et une exactitude de processus 0,1 %, nombre de décimales selon l'échelon d. | [Valeur] [Unité] | {Bereich}: Étendue de pesage (1-4) | Annexe (incertitude de mesure, pesée minimale) | toutes | 25
Mindesteinwaage{Bereich}_SF3_02 | Pesée minimale dans l'étendue de pesage {Bereich} avec unité pour un facteur de sécurité 3 et une exactitude de processus 0,2 %. | [Valeur] [Unité] | {Bereich}: Étendue de pesage (1-4) | Annexe (incertitude de mesure, pesée minimale) | toutes | 23 | Oui
Mindesteinwaage{Bereich}_SF3_02_d | Pesée minimale dans l'étendue de pesage {Bereich} avec unité pour un facteur de sécurité 3 et une exactitude de processus 0,2 %, nombre de décimales selon l'échelon d. | [Valeur] [Unité] | {Bereich}: Étendue de pesage (1-4) | Annexe (incertitude de mesure, pesée minimale) | toutes | 25
Mindesteinwaage{Bereich}_SF3_03 | Pesée minimale dans l'étendue de pesage {Bereich} avec unité pour un facteur de sécurité 3 et une exactitude de processus 0,3 %. | [Valeur] [Unité] | {Bereich}: Étendue de pesage (1-4) | Annexe (incertitude de mesure, pesée minimale) | toutes | 23
Mindesteinwaage{Bereich}_SF3_03_d | Pesée minimale dans l'étendue de pesage {Bereich} avec unité pour un facteur de sécurité 3 et une exactitude de processus 0,3 %, nombre de décimales selon l'échelon d. | [Valeur] [Unité] | {Bereich}: Étendue de pesage (1-4) | Annexe (incertitude de mesure, pesée minimale) | toutes | 25
Mindesteinwaage{Bereich}_SF3_05 | Pesée minimale dans l'étendue de pesage {Bereich} avec unité pour un facteur de sécurité 3 et une exactitude de processus 0,5 %. | [Valeur] [Unité] | {Bereich}: Étendue de pesage (1-4) | Annexe (incertitude de mesure, pesée minimale) | toutes | 23 | Oui
Mindesteinwaage{Bereich}_SF3_05_d | Pesée minimale dans l'étendue de pesage {Bereich} avec unité pour un facteur de sécurité 3 et une exactitude de processus 0,5 %, nombre de décimales selon l'échelon d. | [Valeur] [Unité] | {Bereich}: Étendue de pesage (1-4) | Annexe (incertitude de mesure, pesée minimale) | toutes | 25
Mindesteinwaage{Bereich}_SF3_1 | Pesée minimale dans l'étendue de pesage {Bereich} avec unité pour un facteur de sécurité 3 et une exactitude de processus 1 %. | [Valeur] [Unité] | {Bereich}: Étendue de pesage (1-4) | Annexe (incertitude de mesure, pesée minimale) | toutes | 22 | Oui
Mindesteinwaage{Bereich}_SF3_10 | Pesée minimale dans l'étendue de pesage {Bereich} avec unité pour un facteur de sécurité 3 et une exactitude de processus 10 %. | [Valeur] [Unité] | {Bereich}: Étendue de pesage (1-4) | Annexe (incertitude de mesure, pesée minimale) | toutes | 23 | Oui
Mindesteinwaage{Bereich}_SF3_10_d | Pesée minimale dans l'étendue de pesage {Bereich} avec unité pour un facteur de sécurité 3 et une exactitude de processus 10 %, nombre de décimales selon l'échelon d. | [Valeur] [Unité] | {Bereich}: Étendue de pesage (1-4) | Annexe (incertitude de mesure, pesée minimale) | toutes | 25
Mindesteinwaage{Bereich}_SF3_1_d | Pesée minimale dans l'étendue de pesage {Bereich} avec unité pour un facteur de sécurité 3 et une exactitude de processus 1 %, nombre de décimales selon l'échelon d. | [Valeur] [Unité] | {Bereich}: Étendue de pesage (1-4) | Annexe (incertitude de mesure, pesée minimale) | toutes | 24
Mindesteinwaage{Bereich}_SF3_2 | Pesée minimale dans l'étendue de pesage {Bereich} avec unité pour un facteur de sécurité 3 et une exactitude de processus 2 %. | [Valeur] [Unité] | {Bereich}: Étendue de pesage (1-4) | Annexe (incertitude de mesure, pesée minimale) | toutes | 22 | Oui
Mindesteinwaage{Bereich}_SF3_2_d | Pesée minimale dans l'étendue de pesage {Bereich} avec unité pour un facteur de sécurité 3 et une exactitude de processus 2 %, nombre de décimales selon l'échelon d. | [Valeur] [Unité] | {Bereich}: Étendue de pesage (1-4) | Annexe (incertitude de mesure, pesée minimale) | toutes | 24
Mindesteinwaage{Bereich}_SF3_3 | Pesée minimale dans l'étendue de pesage {Bereich} avec unité pour un facteur de sécurité 3 et une exactitude de processus 3 %. | [Valeur] [Unité] | {Bereich}: Étendue de pesage (1-4) | Annexe (incertitude de mesure, pesée minimale) | toutes | 22
Mindesteinwaage{Bereich}_SF3_3_d | Pesée minimale dans l'étendue de pesage {Bereich} avec unité pour un facteur de sécurité 3 et une exactitude de processus 3 %, nombre de décimales selon l'échelon d. | [Valeur] [Unité] | {Bereich}: Étendue de pesage (1-4) | Annexe (incertitude de mesure, pesée minimale) | toutes | 24
Mindesteinwaage{Bereich}_SF3_5 | Pesée minimale dans l'étendue de pesage {Bereich} avec unité pour un facteur de sécurité 3 et une exactitude de processus 5 %. | [Valeur] [Unité] | {Bereich}: Étendue de pesage (1-4) | Annexe (incertitude de mesure, pesée minimale) | toutes | 22 | Oui
Mindesteinwaage{Bereich}_SF3_5_d | Pesée minimale dans l'étendue de pesage {Bereich} avec unité pour un facteur de sécurité 3 et une exactitude de processus 5 %, nombre de décimales selon l'échelon d. | [Valeur] [Unité] | {Bereich}: Étendue de pesage (1-4) | Annexe (incertitude de mesure, pesée minimale) | toutes | 24
Mindesteinwaage{Bereich}_SF5_01 | Pesée minimale dans l'étendue de pesage {Bereich} avec unité pour un facteur de sécurité 5 et une exactitude de processus 0,1 %. | [Valeur] [Unité] | {Bereich}: Étendue de pesage (1-4) | Annexe (incertitude de mesure, pesée minimale) | toutes | 23 | Oui
Mindesteinwaage{Bereich}_SF5_01_d | Pesée minimale dans l'étendue de pesage {Bereich} avec unité pour un facteur de sécurité 5 et une exactitude de processus 0,1 %, nombre de décimales selon l'échelon d. | [Valeur] [Unité] | {Bereich}: Étendue de pesage (1-4) | Annexe (incertitude de mesure, pesée minimale) | toutes | 25
Mindesteinwaage{Bereich}_SF5_02 | Pesée minimale dans l'étendue de pesage {Bereich} avec unité pour un facteur de sécurité 5 et une exactitude de processus 0,2 %. | [Valeur] [Unité] | {Bereich}: Étendue de pesage (1-4) | Annexe (incertitude de mesure, pesée minimale) | toutes | 23 | Oui
Mindesteinwaage{Bereich}_SF5_02_d | Pesée minimale dans l'étendue de pesage {Bereich} avec unité pour un facteur de sécurité 5 et une exactitude de processus 0,2 %, nombre de décimales selon l'échelon d. | [Valeur] [Unité] | {Bereich}: Étendue de pesage (1-4) | Annexe (incertitude de mesure, pesée minimale) | toutes | 25
Mindesteinwaage{Bereich}_SF5_03 | Pesée minimale dans l'étendue de pesage {Bereich} avec unité pour un facteur de sécurité 5 et une exactitude de processus 0,3 %. | [Valeur] [Unité] | {Bereich}: Étendue de pesage (1-4) | Annexe (incertitude de mesure, pesée minimale) | toutes | 23
Mindesteinwaage{Bereich}_SF5_03_d | Pesée minimale dans l'étendue de pesage {Bereich} avec unité pour un facteur de sécurité 5 et une exactitude de processus 0,3 %, nombre de décimales selon l'échelon d. | [Valeur] [Unité] | {Bereich}: Étendue de pesage (1-4) | Annexe (incertitude de mesure, pesée minimale) | toutes | 25
Mindesteinwaage{Bereich}_SF5_05 | Pesée minimale dans l'étendue de pesage {Bereich} avec unité pour un facteur de sécurité 5 et une exactitude de processus 0,5 %. | [Valeur] [Unité] | {Bereich}: Étendue de pesage (1-4) | Annexe (incertitude de mesure, pesée minimale) | toutes | 23 | Oui
Mindesteinwaage{Bereich}_SF5_05_d | Pesée minimale dans l'étendue de pesage {Bereich} avec unité pour un facteur de sécurité 5 et une exactitude de processus 0,5 %, nombre de décimales selon l'échelon d. | [Valeur] [Unité] | {Bereich}: Étendue de pesage (1-4) | Annexe (incertitude de mesure, pesée minimale) | toutes | 25
Mindesteinwaage{Bereich}_SF5_1 | Pesée minimale dans l'étendue de pesage {Bereich} avec unité pour un facteur de sécurité 5 et une exactitude de processus 1 %. | [Valeur] [Unité] | {Bereich}: Étendue de pesage (1-4) | Annexe (incertitude de mesure, pesée minimale) | toutes | 22 | Oui
Mindesteinwaage{Bereich}_SF5_10 | Pesée minimale dans l'étendue de pesage {Bereich} avec unité pour un facteur de sécurité 5 et une exactitude de processus 10 %. | [Valeur] [Unité] | {Bereich}: Étendue de pesage (1-4) | Annexe (incertitude de mesure, pesée minimale) | toutes | 23 | Oui
Mindesteinwaage{Bereich}_SF5_10_d | Pesée minimale dans l'étendue de pesage {Bereich} avec unité pour un facteur de sécurité 5 et une exactitude de processus 10 %, nombre de décimales selon l'échelon d. | [Valeur] [Unité] | {Bereich}: Étendue de pesage (1-4) | Annexe (incertitude de mesure, pesée minimale) | toutes | 25
Mindesteinwaage{Bereich}_SF5_1_d | Pesée minimale dans l'étendue de pesage {Bereich} avec unité pour un facteur de sécurité 5 et une exactitude de processus 1 %, nombre de décimales selon l'échelon d. | [Valeur] [Unité] | {Bereich}: Étendue de pesage (1-4) | Annexe (incertitude de mesure, pesée minimale) | toutes | 24
Mindesteinwaage{Bereich}_SF5_2 | Pesée minimale dans l'étendue de pesage {Bereich} avec unité pour un facteur de sécurité 5 et une exactitude de processus 2 %. | [Valeur] [Unité] | {Bereich}: Étendue de pesage (1-4) | Annexe (incertitude de mesure, pesée minimale) | toutes | 22 | Oui
Mindesteinwaage{Bereich}_SF5_2_d | Pesée minimale dans l'étendue de pesage {Bereich} avec unité pour un facteur de sécurité 5 et une exactitude de processus 2 %, nombre de décimales selon l'échelon d. | [Valeur] [Unité] | {Bereich}: Étendue de pesage (1-4) | Annexe (incertitude de mesure, pesée minimale) | toutes | 24
Mindesteinwaage{Bereich}_SF5_3 | Pesée minimale dans l'étendue de pesage {Bereich} avec unité pour un facteur de sécurité 5 et une exactitude de processus 3 %. | [Valeur] [Unité] | {Bereich}: Étendue de pesage (1-4) | Annexe (incertitude de mesure, pesée minimale) | toutes | 22
Mindesteinwaage{Bereich}_SF5_3_d | Pesée minimale dans l'étendue de pesage {Bereich} avec unité pour un facteur de sécurité 5 et une exactitude de processus 3 %, nombre de décimales selon l'échelon d. | [Valeur] [Unité] | {Bereich}: Étendue de pesage (1-4) | Annexe (incertitude de mesure, pesée minimale) | toutes | 24
Mindesteinwaage{Bereich}_SF5_5 | Pesée minimale dans l'étendue de pesage {Bereich} avec unité pour un facteur de sécurité 5 et une exactitude de processus 5 %. | [Valeur] [Unité] | {Bereich}: Étendue de pesage (1-4) | Annexe (incertitude de mesure, pesée minimale) | toutes | 22 | Oui
Mindesteinwaage{Bereich}_SF5_5_d | Pesée minimale dans l'étendue de pesage {Bereich} avec unité pour un facteur de sécurité 5 et une exactitude de processus 5 %, nombre de décimales selon l'échelon d. | [Valeur] [Unité] | {Bereich}: Étendue de pesage (1-4) | Annexe (incertitude de mesure, pesée minimale) | toutes | 24
Prozessgenauigkeit_mJ{Bereich} | Exactitude de processus de l'étendue de pesage {Bereich} en pourcentage (deux décimales), étalonnage avec ajustement (après l'ajustement). | [Valeur] % | {Bereich}: Étendue de pesage (1-4) | Annexe (incertitude de mesure, pesée minimale) | toutes | 22
Prozessgenauigkeit_oJ{Bereich} | Exactitude de processus de l'étendue de pesage {Bereich} en pourcentage (deux décimales), étalonnage sans ajustement (avant l'ajustement). | [Valeur] % | {Bereich}: Étendue de pesage (1-4) | Annexe (incertitude de mesure, pesée minimale) | toutes | 22
Prozessgenauigkeit{Bereich} | Exactitude de processus de l'étendue de pesage {Bereich} en pourcentage (deux décimales). | [Valeur] % | {Bereich}: Étendue de pesage (1-4) | Annexe (incertitude de mesure, pesée minimale) | toutes | 19 | Oui
Temperaturkoeffizient_mJ{Bereich} | Coefficient de température de la balance du client dans l'étendue de pesage {Bereich} en 10^-6/K (une décimale), étalonnage avec ajustement (après l'ajustement). | [Valeur] [Unité] | {Bereich}: Étendue de pesage (1-4) | Annexe (incertitude de mesure, pesée minimale) | toutes | 25
Temperaturkoeffizient_oJ{Bereich} | Coefficient de température de la balance du client dans l'étendue de pesage {Bereich} en 10^-6/K (une décimale), étalonnage sans ajustement (avant l'ajustement). | [Valeur] [Unité] | {Bereich}: Étendue de pesage (1-4) | Annexe (incertitude de mesure, pesée minimale) | toutes | 25
Temperaturkoeffizient{Bereich} | Coefficient de température de la balance du client dans l'étendue de pesage {Bereich} en 10^-6/K (une décimale). | [Valeur] [Unité] | {Bereich}: Étendue de pesage (1-4) | Annexe (incertitude de mesure, pesée minimale) | toutes | 22 | Oui
Temperaturschwankung_mJ{Bereich} | Variation de température de la balance du client dans l'étendue de pesage {Bereich} en K (valeur absolue, une décimale), étalonnage avec ajustement (après l'ajustement). | [Valeur] [Unité] | {Bereich}: Étendue de pesage (1-4) | Annexe (incertitude de mesure, pesée minimale) | toutes | 24
Temperaturschwankung_oJ{Bereich} | Variation de température de la balance du client dans l'étendue de pesage {Bereich} en K (valeur absolue, une décimale), étalonnage sans ajustement (avant l'ajustement). | [Valeur] [Unité] | {Bereich}: Étendue de pesage (1-4) | Annexe (incertitude de mesure, pesée minimale) | toutes | 24
Temperaturschwankung{Bereich} | Variation de température de la balance du client dans l'étendue de pesage {Bereich} en K (valeur absolue, une décimale). | [Valeur] [Unité] | {Bereich}: Étendue de pesage (1-4) | Annexe (incertitude de mesure, pesée minimale) | toutes | 21 | Oui
Ugl_mJ{Bereich} | Formule globale d'incertitude Ugl(W) pour la balance en cours d'utilisation, étendue de pesage {Bereich}, sans le préfixe « Ugl(W) = », étalonnage avec ajustement (après l'ajustement). | [Formule] | {Bereich}: Étendue de pesage (1-4) | Annexe (incertitude de mesure, pesée minimale) | toutes | 7
Ugl_mJ{Nr}_W{Nr} | Formule globale d'incertitude Ugl(W) pour la balance en cours d'utilisation ; le premier {Nr} est le numéro de l'étendue de pesage, le second {Nr} le numéro du résultat de pesée, étalonnage avec ajustement (après l'ajustement). | [Formule] | {Nr}: Numéro (1 ... n) | Annexe (incertitude de mesure, pesée minimale) | toutes | 12
Ugl_oJ{Bereich} | Formule globale d'incertitude Ugl(W) pour la balance en cours d'utilisation, étendue de pesage {Bereich}, sans le préfixe « Ugl(W) = », étalonnage sans ajustement (avant l'ajustement). | [Formule] | {Bereich}: Étendue de pesage (1-4) | Annexe (incertitude de mesure, pesée minimale) | toutes | 7
Ugl_oJ{Nr}_W{Nr} | Formule globale d'incertitude Ugl(W) pour la balance en cours d'utilisation ; le premier {Nr} est le numéro de l'étendue de pesage, le second {Nr} le numéro du résultat de pesée, étalonnage sans ajustement (avant l'ajustement). | [Formule] | {Nr}: Numéro (1 ... n) | Annexe (incertitude de mesure, pesée minimale) | toutes | 12
Ugl{Bereich} | Formule globale d'incertitude Ugl(W) pour la balance en cours d'utilisation, étendue de pesage {Bereich}, sans le préfixe « Ugl(W) = ». | [Formule] | {Bereich}: Étendue de pesage (1-4) | Annexe (incertitude de mesure, pesée minimale) | toutes | 4
Ugl{Nr}_W{Nr} | Formule globale d'incertitude Ugl(W) pour la balance en cours d'utilisation ; le premier {Nr} est le numéro de l'étendue de pesage, le second {Nr} le numéro du résultat de pesée. | [Formule] | {Nr}: Numéro (1 ... n) | Annexe (incertitude de mesure, pesée minimale) | toutes | 9
Unsicherheit_Waagenanzeige_Gebrauch_mJ{Bereich} | Formule globale d'incertitude Ugl(W) pour la balance en cours d'utilisation, étendue de pesage {Bereich}, y compris le préfixe « Ugl(W) = ». Pour les balances à plusieurs étendues/échelons avec prise en compte globale : formule de l'ensemble de l'étendue, étalonnage avec ajustement (après l'ajustement). | [Formule] | {Bereich}: Étendue de pesage (1-4) | Annexe (incertitude de mesure, pesée minimale) | toutes | 39
Unsicherheit_Waagenanzeige_Gebrauch_oJ{Bereich} | Formule globale d'incertitude Ugl(W) pour la balance en cours d'utilisation, étendue de pesage {Bereich}, y compris le préfixe « Ugl(W) = ». Pour les balances à plusieurs étendues/échelons avec prise en compte globale : formule de l'ensemble de l'étendue, étalonnage sans ajustement (avant l'ajustement). | [Formule] | {Bereich}: Étendue de pesage (1-4) | Annexe (incertitude de mesure, pesée minimale) | toutes | 39
Unsicherheit_Waagenanzeige_Gebrauch{Bereich} | Formule globale d'incertitude Ugl(W) pour la balance en cours d'utilisation, étendue de pesage {Bereich}, y compris le préfixe « Ugl(W) = ». Pour les balances à plusieurs étendues/échelons avec prise en compte globale : formule de l'ensemble de l'étendue. | [Formule] | {Bereich}: Étendue de pesage (1-4) | Annexe (incertitude de mesure, pesée minimale) | toutes | 36 | Oui
Vor_Messung_Justiert_mJ{Bereich} | Indique si la balance a été ajustée avant la mesure dans l'étendue de pesage {Bereich} : Oui, Non ou « Automatique à [valeur] K », étalonnage avec ajustement (après l'ajustement). | Oui / Non | {Bereich}: Étendue de pesage (1-4) | Annexe (incertitude de mesure, pesée minimale) | toutes | 24
Vor_Messung_Justiert_oJ{Bereich} | Indique si la balance a été ajustée avant la mesure dans l'étendue de pesage {Bereich} : Oui, Non ou « Automatique à [valeur] K », étalonnage sans ajustement (avant l'ajustement). | Oui / Non | {Bereich}: Étendue de pesage (1-4) | Annexe (incertitude de mesure, pesée minimale) | toutes | 24
Vor_Messung_Justiert{Bereich} | Indique si la balance a été ajustée avant la mesure dans l'étendue de pesage {Bereich} : Oui, Non ou « Automatique à [valeur] K ». | Oui / Non | {Bereich}: Étendue de pesage (1-4) | Annexe (incertitude de mesure, pesée minimale) | toutes | 21 | Oui
Aussermittig_Eichfehler_Innerhalb_Toleranz_mJ{Bereich}_{Punkt} | Oui/Non selon que la spécification de l'erreur maximale tolérée en vérification à la position de charge {Punkt} de l'essai d'excentration dans l'étendue de pesage {Bereich}, après l'ajustement est respectée ; N/A sans tolérance. | Oui / Non | {Bereich}: Étendue de pesage (1-4) {Punkt}: Point d'essai (1 ... n) | Tolérances | toutes | 49
Aussermittig_Eichfehler_Innerhalb_Toleranz_oJ{Bereich}_{Punkt} | Oui/Non selon que la spécification de l'erreur maximale tolérée en vérification à la position de charge {Punkt} de l'essai d'excentration dans l'étendue de pesage {Bereich}, avant l'ajustement est respectée ; N/A sans tolérance. | Oui / Non | {Bereich}: Étendue de pesage (1-4) {Punkt}: Point d'essai (1 ... n) | Tolérances | toutes | 49
Aussermittig_Eichfehler_Innerhalb_Toleranz{Bereich}_{Punkt} | Oui/Non selon que la spécification de l'erreur maximale tolérée en vérification à la position de charge {Punkt} de l'essai d'excentration dans l'étendue de pesage {Bereich} est respectée ; N/A sans tolérance. | Oui / Non | {Bereich}: Étendue de pesage (1-4) {Punkt}: Point d'essai (1 ... n) | Tolérances | toutes | 46
Aussermittig_Eichfehler_Messung_rot_mJ{Bereich}_{Punkt} | Valeur mesurée (affichage) avec unité à la position de charge {Punkt} de l'essai d'excentration dans l'étendue de pesage {Bereich}, après l'ajustement ; en rouge si la spécification de l'erreur maximale tolérée en vérification n'est pas respectée ; N/A sans tolérance. | [Valeur] [Unité] | {Bereich}: Étendue de pesage (1-4) {Punkt}: Point d'essai (1 ... n) | Tolérances | toutes | 42
Aussermittig_Eichfehler_Messung_rot_oJ{Bereich}_{Punkt} | Valeur mesurée (affichage) avec unité à la position de charge {Punkt} de l'essai d'excentration dans l'étendue de pesage {Bereich}, avant l'ajustement ; en rouge si la spécification de l'erreur maximale tolérée en vérification n'est pas respectée ; N/A sans tolérance. | [Valeur] [Unité] | {Bereich}: Étendue de pesage (1-4) {Punkt}: Point d'essai (1 ... n) | Tolérances | toutes | 42
Aussermittig_Eichfehler_Messung_rot{Bereich}_{Punkt} | Valeur mesurée (affichage) avec unité à la position de charge {Punkt} de l'essai d'excentration dans l'étendue de pesage {Bereich} ; en rouge si la spécification de l'erreur maximale tolérée en vérification n'est pas respectée ; N/A sans tolérance. | [Valeur] [Unité] | {Bereich}: Étendue de pesage (1-4) {Punkt}: Point d'essai (1 ... n) | Tolérances | toutes | 39
Aussermittig_Eichfehler_Toleranz_Differenz_mJ{Bereich}_{Punkt} | Valeur absolue de l'écart à la position de charge {Punkt} de l'essai d'excentration dans l'étendue de pesage {Bereich}, après l'ajustement, dans l'unité de la spécification de tolérance (d, % ou unité de masse) ; vide si aucune conversion n'est possible. | [Valeur] [Unité] | {Bereich}: Étendue de pesage (1-4) {Punkt}: Point d'essai (1 ... n) | Tolérances | toutes | 49
Aussermittig_Eichfehler_Toleranz_Differenz_oJ{Bereich}_{Punkt} | Valeur absolue de l'écart à la position de charge {Punkt} de l'essai d'excentration dans l'étendue de pesage {Bereich}, avant l'ajustement, dans l'unité de la spécification de tolérance (d, % ou unité de masse) ; vide si aucune conversion n'est possible. | [Valeur] [Unité] | {Bereich}: Étendue de pesage (1-4) {Punkt}: Point d'essai (1 ... n) | Tolérances | toutes | 49
Aussermittig_Eichfehler_Toleranz_Differenz{Bereich}_{Punkt} | Valeur absolue de l'écart à la position de charge {Punkt} de l'essai d'excentration dans l'étendue de pesage {Bereich}, dans l'unité de la spécification de tolérance (d, % ou unité de masse) ; vide si aucune conversion n'est possible. | [Valeur] [Unité] | {Bereich}: Étendue de pesage (1-4) {Punkt}: Point d'essai (1 ... n) | Tolérances | toutes | 46
Aussermittig_Eichfehler_Toleranz_DiffWert_mJ{Bereich}_{Punkt} | Distance entre la spécification de l'erreur maximale tolérée en vérification et la valeur comparée à la position de charge {Punkt} de l'essai d'excentration dans l'étendue de pesage {Bereich}, après l'ajustement, dans l'unité de tolérance ; négative en cas de dépassement ; N/A sans tolérance. | [Valeur] [Unité] | {Bereich}: Étendue de pesage (1-4) {Punkt}: Point d'essai (1 ... n) | Tolérances | toutes | 48
Aussermittig_Eichfehler_Toleranz_DiffWert_oJ{Bereich}_{Punkt} | Distance entre la spécification de l'erreur maximale tolérée en vérification et la valeur comparée à la position de charge {Punkt} de l'essai d'excentration dans l'étendue de pesage {Bereich}, avant l'ajustement, dans l'unité de tolérance ; négative en cas de dépassement ; N/A sans tolérance. | [Valeur] [Unité] | {Bereich}: Étendue de pesage (1-4) {Punkt}: Point d'essai (1 ... n) | Tolérances | toutes | 48
Aussermittig_Eichfehler_Toleranz_DiffWert{Bereich}_{Punkt} | Distance entre la spécification de l'erreur maximale tolérée en vérification et la valeur comparée à la position de charge {Punkt} de l'essai d'excentration dans l'étendue de pesage {Bereich}, dans l'unité de tolérance ; négative en cas de dépassement ; N/A sans tolérance. | [Valeur] [Unité] | {Bereich}: Étendue de pesage (1-4) {Punkt}: Point d'essai (1 ... n) | Tolérances | toutes | 45
Aussermittig_Eichfehler_Toleranz_max{Bereich} | Spécification de l'erreur maximale tolérée en vérification pour la dernière position de charge de l'essai d'excentration dans l'étendue de pesage {Bereich}, avec unité (d, % ou unité de masse). | [Valeur] [Unité] | {Bereich}: Étendue de pesage (1-4) | Tolérances | toutes | 37
Aussermittig_Eichfehler_Toleranz_mJ{Bereich} | Spécification de l'erreur maximale tolérée en vérification pour le premier point d'essai de l'essai d'excentration dans l'étendue de pesage {Bereich}, après l'ajustement, avec unité (d, % ou unité de masse). | [Valeur] [Unité] | {Bereich}: Étendue de pesage (1-4) | Tolérances | toutes | 36
Aussermittig_Eichfehler_Toleranz_mJ{Bereich}_{Punkt} | Spécification de l'erreur maximale tolérée en vérification pour la position de charge {Punkt} de l'essai d'excentration dans l'étendue de pesage {Bereich}, après l'ajustement, avec unité (d, % ou unité de masse). | [Valeur] [Unité] | {Bereich}: Étendue de pesage (1-4) {Punkt}: Point d'essai (1 ... n) | Tolérances | toutes | 39
Aussermittig_Eichfehler_Toleranz_oJ{Bereich} | Spécification de l'erreur maximale tolérée en vérification pour le premier point d'essai de l'essai d'excentration dans l'étendue de pesage {Bereich}, avant l'ajustement, avec unité (d, % ou unité de masse). | [Valeur] [Unité] | {Bereich}: Étendue de pesage (1-4) | Tolérances | toutes | 36
Aussermittig_Eichfehler_Toleranz_oJ{Bereich}_{Punkt} | Spécification de l'erreur maximale tolérée en vérification pour la position de charge {Punkt} de l'essai d'excentration dans l'étendue de pesage {Bereich}, avant l'ajustement, avec unité (d, % ou unité de masse). | [Valeur] [Unité] | {Bereich}: Étendue de pesage (1-4) {Punkt}: Point d'essai (1 ... n) | Tolérances | toutes | 39
Aussermittig_Eichfehler_Toleranz_ok_mJ{Bereich}_{Punkt} | OK/NON OK selon que la spécification de l'erreur maximale tolérée en vérification à la position de charge {Punkt} de l'essai d'excentration dans l'étendue de pesage {Bereich}, après l'ajustement est respectée (NON OK en rouge) ; N/A sans tolérance. | OK / NON OK | {Bereich}: Étendue de pesage (1-4) {Punkt}: Point d'essai (1 ... n) | Tolérances | toutes | 42
Aussermittig_Eichfehler_Toleranz_ok_oJ{Bereich}_{Punkt} | OK/NON OK selon que la spécification de l'erreur maximale tolérée en vérification à la position de charge {Punkt} de l'essai d'excentration dans l'étendue de pesage {Bereich}, avant l'ajustement est respectée (NON OK en rouge) ; N/A sans tolérance. | OK / NON OK | {Bereich}: Étendue de pesage (1-4) {Punkt}: Point d'essai (1 ... n) | Tolérances | toutes | 42
Aussermittig_Eichfehler_Toleranz_ok{Bereich}_{Punkt} | OK/NON OK selon que la spécification de l'erreur maximale tolérée en vérification à la position de charge {Punkt} de l'essai d'excentration dans l'étendue de pesage {Bereich} est respectée (NON OK en rouge) ; N/A sans tolérance. | OK / NON OK | {Bereich}: Étendue de pesage (1-4) {Punkt}: Point d'essai (1 ... n) | Tolérances | toutes | 39
Aussermittig_Eichfehler_Toleranz_VglWert_mJ{Bereich}_{Punkt} | Valeur comparée (écart) à la position de charge {Punkt} de l'essai d'excentration dans l'étendue de pesage {Bereich}, après l'ajustement, dans l'unité de la spécification de tolérance. N/A sans tolérance. | [Valeur] [Unité] | {Bereich}: Étendue de pesage (1-4) {Punkt}: Point d'essai (1 ... n) | Tolérances | toutes | 47
Aussermittig_Eichfehler_Toleranz_VglWert_oJ{Bereich}_{Punkt} | Valeur comparée (écart) à la position de charge {Punkt} de l'essai d'excentration dans l'étendue de pesage {Bereich}, avant l'ajustement, dans l'unité de la spécification de tolérance. N/A sans tolérance. | [Valeur] [Unité] | {Bereich}: Étendue de pesage (1-4) {Punkt}: Point d'essai (1 ... n) | Tolérances | toutes | 47
Aussermittig_Eichfehler_Toleranz_VglWert{Bereich}_{Punkt} | Valeur comparée (écart) à la position de charge {Punkt} de l'essai d'excentration dans l'étendue de pesage {Bereich}, dans l'unité de la spécification de tolérance. N/A sans tolérance. | [Valeur] [Unité] | {Bereich}: Étendue de pesage (1-4) {Punkt}: Point d'essai (1 ... n) | Tolérances | toutes | 44
Aussermittig_Eichfehler_Toleranz{Bereich} | Spécification de l'erreur maximale tolérée en vérification pour le premier point d'essai de l'essai d'excentration dans l'étendue de pesage {Bereich}, avec unité (d, % ou unité de masse). Est également indiquée pour les valeurs d'essai de la balance du client, avec les tolérances qui y sont enregistrées. | [Valeur] [Unité] | {Bereich}: Étendue de pesage (1-4) | Tolérances | toutes | 33
Aussermittig_Eichfehler_Toleranz{Bereich}_{Punkt} | Spécification de l'erreur maximale tolérée en vérification pour la position de charge {Punkt} de l'essai d'excentration dans l'étendue de pesage {Bereich}, avec unité (d, % ou unité de masse). | [Valeur] [Unité] | {Bereich}: Étendue de pesage (1-4) {Punkt}: Point d'essai (1 ... n) | Tolérances | toutes | 36
Aussermittig_Eichfehler_Toleranz{Punkt} | Spécification de l'erreur maximale tolérée en vérification pour la position de charge {Punkt} de l'essai d'excentration, avec unité (d, % ou unité de masse), sans indication de l'étendue de pesage. | [Valeur] [Unité] | {Punkt}: Point d'essai (1 ... n) | Tolérances | toutes | 34
Aussermittig_Hersteller_Innerhalb_Toleranz_mJ{Bereich}_{Punkt} | Oui/Non selon que la spécification de la tolérance fabricant à la position de charge {Punkt} de l'essai d'excentration dans l'étendue de pesage {Bereich}, après l'ajustement est respectée ; N/A sans tolérance. | Oui / Non | {Bereich}: Étendue de pesage (1-4) {Punkt}: Point d'essai (1 ... n) | Tolérances | toutes | 49
Aussermittig_Hersteller_Innerhalb_Toleranz_oJ{Bereich}_{Punkt} | Oui/Non selon que la spécification de la tolérance fabricant à la position de charge {Punkt} de l'essai d'excentration dans l'étendue de pesage {Bereich}, avant l'ajustement est respectée ; N/A sans tolérance. | Oui / Non | {Bereich}: Étendue de pesage (1-4) {Punkt}: Point d'essai (1 ... n) | Tolérances | toutes | 49
Aussermittig_Hersteller_Innerhalb_Toleranz{Bereich}_{Punkt} | Oui/Non selon que la spécification de la tolérance fabricant à la position de charge {Punkt} de l'essai d'excentration dans l'étendue de pesage {Bereich} est respectée ; N/A sans tolérance. | Oui / Non | {Bereich}: Étendue de pesage (1-4) {Punkt}: Point d'essai (1 ... n) | Tolérances | toutes | 46
Aussermittig_Hersteller_Messung_rot_mJ{Bereich}_{Punkt} | Valeur mesurée (affichage) avec unité à la position de charge {Punkt} de l'essai d'excentration dans l'étendue de pesage {Bereich}, après l'ajustement ; en rouge si la spécification de la tolérance fabricant n'est pas respectée ; N/A sans tolérance. | [Valeur] [Unité] | {Bereich}: Étendue de pesage (1-4) {Punkt}: Point d'essai (1 ... n) | Tolérances | toutes | 42
Aussermittig_Hersteller_Messung_rot_oJ{Bereich}_{Punkt} | Valeur mesurée (affichage) avec unité à la position de charge {Punkt} de l'essai d'excentration dans l'étendue de pesage {Bereich}, avant l'ajustement ; en rouge si la spécification de la tolérance fabricant n'est pas respectée ; N/A sans tolérance. | [Valeur] [Unité] | {Bereich}: Étendue de pesage (1-4) {Punkt}: Point d'essai (1 ... n) | Tolérances | toutes | 42
Aussermittig_Hersteller_Messung_rot{Bereich}_{Punkt} | Valeur mesurée (affichage) avec unité à la position de charge {Punkt} de l'essai d'excentration dans l'étendue de pesage {Bereich} ; en rouge si la spécification de la tolérance fabricant n'est pas respectée ; N/A sans tolérance. | [Valeur] [Unité] | {Bereich}: Étendue de pesage (1-4) {Punkt}: Point d'essai (1 ... n) | Tolérances | toutes | 39
Aussermittig_Hersteller_Toleranz_Differenz_mJ{Bereich}_{Punkt} | Valeur absolue de l'écart à la position de charge {Punkt} de l'essai d'excentration dans l'étendue de pesage {Bereich}, après l'ajustement, dans l'unité de la spécification de tolérance (d, % ou unité de masse) ; vide si aucune conversion n'est possible. | [Valeur] [Unité] | {Bereich}: Étendue de pesage (1-4) {Punkt}: Point d'essai (1 ... n) | Tolérances | toutes | 49
Aussermittig_Hersteller_Toleranz_Differenz_oJ{Bereich}_{Punkt} | Valeur absolue de l'écart à la position de charge {Punkt} de l'essai d'excentration dans l'étendue de pesage {Bereich}, avant l'ajustement, dans l'unité de la spécification de tolérance (d, % ou unité de masse) ; vide si aucune conversion n'est possible. | [Valeur] [Unité] | {Bereich}: Étendue de pesage (1-4) {Punkt}: Point d'essai (1 ... n) | Tolérances | toutes | 49
Aussermittig_Hersteller_Toleranz_Differenz{Bereich}_{Punkt} | Valeur absolue de l'écart à la position de charge {Punkt} de l'essai d'excentration dans l'étendue de pesage {Bereich}, dans l'unité de la spécification de tolérance (d, % ou unité de masse) ; vide si aucune conversion n'est possible. | [Valeur] [Unité] | {Bereich}: Étendue de pesage (1-4) {Punkt}: Point d'essai (1 ... n) | Tolérances | toutes | 46
Aussermittig_Hersteller_Toleranz_DiffWert_mJ{Bereich}_{Punkt} | Distance entre la spécification de la tolérance fabricant et la valeur comparée à la position de charge {Punkt} de l'essai d'excentration dans l'étendue de pesage {Bereich}, après l'ajustement, dans l'unité de tolérance ; négative en cas de dépassement ; N/A sans tolérance. | [Valeur] [Unité] | {Bereich}: Étendue de pesage (1-4) {Punkt}: Point d'essai (1 ... n) | Tolérances | toutes | 48
Aussermittig_Hersteller_Toleranz_DiffWert_oJ{Bereich}_{Punkt} | Distance entre la spécification de la tolérance fabricant et la valeur comparée à la position de charge {Punkt} de l'essai d'excentration dans l'étendue de pesage {Bereich}, avant l'ajustement, dans l'unité de tolérance ; négative en cas de dépassement ; N/A sans tolérance. | [Valeur] [Unité] | {Bereich}: Étendue de pesage (1-4) {Punkt}: Point d'essai (1 ... n) | Tolérances | toutes | 48
Aussermittig_Hersteller_Toleranz_DiffWert{Bereich}_{Punkt} | Distance entre la spécification de la tolérance fabricant et la valeur comparée à la position de charge {Punkt} de l'essai d'excentration dans l'étendue de pesage {Bereich}, dans l'unité de tolérance ; négative en cas de dépassement ; N/A sans tolérance. | [Valeur] [Unité] | {Bereich}: Étendue de pesage (1-4) {Punkt}: Point d'essai (1 ... n) | Tolérances | toutes | 45
Aussermittig_Hersteller_Toleranz_max{Bereich} | Spécification de la tolérance fabricant pour la dernière position de charge de l'essai d'excentration dans l'étendue de pesage {Bereich}, avec unité (d, % ou unité de masse). | [Valeur] [Unité] | {Bereich}: Étendue de pesage (1-4) | Tolérances | toutes | 37
Aussermittig_Hersteller_Toleranz_mJ{Bereich} | Spécification de la tolérance fabricant pour le premier point d'essai de l'essai d'excentration dans l'étendue de pesage {Bereich}, après l'ajustement, avec unité (d, % ou unité de masse). | [Valeur] [Unité] | {Bereich}: Étendue de pesage (1-4) | Tolérances | toutes | 36
Aussermittig_Hersteller_Toleranz_mJ{Bereich}_{Punkt} | Spécification de la tolérance fabricant pour la position de charge {Punkt} de l'essai d'excentration dans l'étendue de pesage {Bereich}, après l'ajustement, avec unité (d, % ou unité de masse). | [Valeur] [Unité] | {Bereich}: Étendue de pesage (1-4) {Punkt}: Point d'essai (1 ... n) | Tolérances | toutes | 39
Aussermittig_Hersteller_Toleranz_oJ{Bereich} | Spécification de la tolérance fabricant pour le premier point d'essai de l'essai d'excentration dans l'étendue de pesage {Bereich}, avant l'ajustement, avec unité (d, % ou unité de masse). | [Valeur] [Unité] | {Bereich}: Étendue de pesage (1-4) | Tolérances | toutes | 36
Aussermittig_Hersteller_Toleranz_oJ{Bereich}_{Punkt} | Spécification de la tolérance fabricant pour la position de charge {Punkt} de l'essai d'excentration dans l'étendue de pesage {Bereich}, avant l'ajustement, avec unité (d, % ou unité de masse). | [Valeur] [Unité] | {Bereich}: Étendue de pesage (1-4) {Punkt}: Point d'essai (1 ... n) | Tolérances | toutes | 39
Aussermittig_Hersteller_Toleranz_ok_mJ{Bereich}_{Punkt} | OK/NON OK selon que la spécification de la tolérance fabricant à la position de charge {Punkt} de l'essai d'excentration dans l'étendue de pesage {Bereich}, après l'ajustement est respectée (NON OK en rouge) ; N/A sans tolérance. | OK / NON OK | {Bereich}: Étendue de pesage (1-4) {Punkt}: Point d'essai (1 ... n) | Tolérances | toutes | 42
Aussermittig_Hersteller_Toleranz_ok_oJ{Bereich}_{Punkt} | OK/NON OK selon que la spécification de la tolérance fabricant à la position de charge {Punkt} de l'essai d'excentration dans l'étendue de pesage {Bereich}, avant l'ajustement est respectée (NON OK en rouge) ; N/A sans tolérance. | OK / NON OK | {Bereich}: Étendue de pesage (1-4) {Punkt}: Point d'essai (1 ... n) | Tolérances | toutes | 42
Aussermittig_Hersteller_Toleranz_ok{Bereich}_{Punkt} | OK/NON OK selon que la spécification de la tolérance fabricant à la position de charge {Punkt} de l'essai d'excentration dans l'étendue de pesage {Bereich} est respectée (NON OK en rouge) ; N/A sans tolérance. | OK / NON OK | {Bereich}: Étendue de pesage (1-4) {Punkt}: Point d'essai (1 ... n) | Tolérances | toutes | 39
Aussermittig_Hersteller_Toleranz_VglWert_mJ{Bereich}_{Punkt} | Valeur comparée (écart) à la position de charge {Punkt} de l'essai d'excentration dans l'étendue de pesage {Bereich}, après l'ajustement, dans l'unité de la spécification de tolérance. N/A sans tolérance. | [Valeur] [Unité] | {Bereich}: Étendue de pesage (1-4) {Punkt}: Point d'essai (1 ... n) | Tolérances | toutes | 47
Aussermittig_Hersteller_Toleranz_VglWert_oJ{Bereich}_{Punkt} | Valeur comparée (écart) à la position de charge {Punkt} de l'essai d'excentration dans l'étendue de pesage {Bereich}, avant l'ajustement, dans l'unité de la spécification de tolérance. N/A sans tolérance. | [Valeur] [Unité] | {Bereich}: Étendue de pesage (1-4) {Punkt}: Point d'essai (1 ... n) | Tolérances | toutes | 47
Aussermittig_Hersteller_Toleranz_VglWert{Bereich}_{Punkt} | Valeur comparée (écart) à la position de charge {Punkt} de l'essai d'excentration dans l'étendue de pesage {Bereich}, dans l'unité de la spécification de tolérance. N/A sans tolérance. | [Valeur] [Unité] | {Bereich}: Étendue de pesage (1-4) {Punkt}: Point d'essai (1 ... n) | Tolérances | toutes | 44
Aussermittig_Hersteller_Toleranz{Bereich} | Spécification de la tolérance fabricant pour le premier point d'essai de l'essai d'excentration dans l'étendue de pesage {Bereich}, avec unité (d, % ou unité de masse). Est également indiquée pour les valeurs d'essai de la balance du client, avec les tolérances qui y sont enregistrées. | [Valeur] [Unité] | {Bereich}: Étendue de pesage (1-4) | Tolérances | toutes | 33
Aussermittig_Hersteller_Toleranz{Bereich}_{Punkt} | Spécification de la tolérance fabricant pour la position de charge {Punkt} de l'essai d'excentration dans l'étendue de pesage {Bereich}, avec unité (d, % ou unité de masse). | [Valeur] [Unité] | {Bereich}: Étendue de pesage (1-4) {Punkt}: Point d'essai (1 ... n) | Tolérances | toutes | 36
Aussermittig_Hersteller_Toleranz{Punkt} | Spécification de la tolérance fabricant pour la position de charge {Punkt} de l'essai d'excentration, avec unité (d, % ou unité de masse), sans indication de l'étendue de pesage. | [Valeur] [Unité] | {Punkt}: Point d'essai (1 ... n) | Tolérances | toutes | 34
Aussermittig_Innerhalb_Toleranz_mJ{Bereich}_{Punkt} | Oui/Non selon que la spécification de la tolérance d'étalonnage à la position de charge {Punkt} de l'essai d'excentration dans l'étendue de pesage {Bereich}, après l'ajustement est respectée ; N/A sans tolérance. | Oui / Non | {Bereich}: Étendue de pesage (1-4) {Punkt}: Point d'essai (1 ... n) | Tolérances | toutes | 38
Aussermittig_Innerhalb_Toleranz_oJ{Bereich}_{Punkt} | Oui/Non selon que la spécification de la tolérance d'étalonnage à la position de charge {Punkt} de l'essai d'excentration dans l'étendue de pesage {Bereich}, avant l'ajustement est respectée ; N/A sans tolérance. | Oui / Non | {Bereich}: Étendue de pesage (1-4) {Punkt}: Point d'essai (1 ... n) | Tolérances | toutes | 38
Aussermittig_Innerhalb_Toleranz{Bereich}_{Punkt} | Oui/Non selon que la spécification de la tolérance d'étalonnage à la position de charge {Punkt} de l'essai d'excentration dans l'étendue de pesage {Bereich} est respectée ; N/A sans tolérance. | Oui / Non | {Bereich}: Étendue de pesage (1-4) {Punkt}: Point d'essai (1 ... n) | Tolérances | toutes | 35
Aussermittig_Kunden_Innerhalb_Toleranz_mJ{Bereich}_{Punkt} | Oui/Non selon que la spécification de la tolérance client à la position de charge {Punkt} de l'essai d'excentration dans l'étendue de pesage {Bereich}, après l'ajustement est respectée ; N/A sans tolérance. | Oui / Non | {Bereich}: Étendue de pesage (1-4) {Punkt}: Point d'essai (1 ... n) | Tolérances | toutes | 45
Aussermittig_Kunden_Innerhalb_Toleranz_oJ{Bereich}_{Punkt} | Oui/Non selon que la spécification de la tolérance client à la position de charge {Punkt} de l'essai d'excentration dans l'étendue de pesage {Bereich}, avant l'ajustement est respectée ; N/A sans tolérance. | Oui / Non | {Bereich}: Étendue de pesage (1-4) {Punkt}: Point d'essai (1 ... n) | Tolérances | toutes | 45
Aussermittig_Kunden_Innerhalb_Toleranz{Bereich}_{Punkt} | Oui/Non selon que la spécification de la tolérance client à la position de charge {Punkt} de l'essai d'excentration dans l'étendue de pesage {Bereich} est respectée ; N/A sans tolérance. | Oui / Non | {Bereich}: Étendue de pesage (1-4) {Punkt}: Point d'essai (1 ... n) | Tolérances | toutes | 42
Aussermittig_Kunden_Messung_rot_mJ{Bereich}_{Punkt} | Valeur mesurée (affichage) avec unité à la position de charge {Punkt} de l'essai d'excentration dans l'étendue de pesage {Bereich}, après l'ajustement ; en rouge si la spécification de la tolérance client n'est pas respectée ; N/A sans tolérance. | [Valeur] [Unité] | {Bereich}: Étendue de pesage (1-4) {Punkt}: Point d'essai (1 ... n) | Tolérances | toutes | 38
Aussermittig_Kunden_Messung_rot_oJ{Bereich}_{Punkt} | Valeur mesurée (affichage) avec unité à la position de charge {Punkt} de l'essai d'excentration dans l'étendue de pesage {Bereich}, avant l'ajustement ; en rouge si la spécification de la tolérance client n'est pas respectée ; N/A sans tolérance. | [Valeur] [Unité] | {Bereich}: Étendue de pesage (1-4) {Punkt}: Point d'essai (1 ... n) | Tolérances | toutes | 38
Aussermittig_Kunden_Messung_rot{Bereich}_{Punkt} | Valeur mesurée (affichage) avec unité à la position de charge {Punkt} de l'essai d'excentration dans l'étendue de pesage {Bereich} ; en rouge si la spécification de la tolérance client n'est pas respectée ; N/A sans tolérance. | [Valeur] [Unité] | {Bereich}: Étendue de pesage (1-4) {Punkt}: Point d'essai (1 ... n) | Tolérances | toutes | 35
Aussermittig_Kunden_Toleranz_Differenz_mJ{Bereich}_{Punkt} | Valeur absolue de l'écart à la position de charge {Punkt} de l'essai d'excentration dans l'étendue de pesage {Bereich}, après l'ajustement, dans l'unité de la spécification de tolérance (d, % ou unité de masse) ; vide si aucune conversion n'est possible. | [Valeur] [Unité] | {Bereich}: Étendue de pesage (1-4) {Punkt}: Point d'essai (1 ... n) | Tolérances | toutes | 45
Aussermittig_Kunden_Toleranz_Differenz_oJ{Bereich}_{Punkt} | Valeur absolue de l'écart à la position de charge {Punkt} de l'essai d'excentration dans l'étendue de pesage {Bereich}, avant l'ajustement, dans l'unité de la spécification de tolérance (d, % ou unité de masse) ; vide si aucune conversion n'est possible. | [Valeur] [Unité] | {Bereich}: Étendue de pesage (1-4) {Punkt}: Point d'essai (1 ... n) | Tolérances | toutes | 45
Aussermittig_Kunden_Toleranz_Differenz{Bereich}_{Punkt} | Valeur absolue de l'écart à la position de charge {Punkt} de l'essai d'excentration dans l'étendue de pesage {Bereich}, dans l'unité de la spécification de tolérance (d, % ou unité de masse) ; vide si aucune conversion n'est possible. | [Valeur] [Unité] | {Bereich}: Étendue de pesage (1-4) {Punkt}: Point d'essai (1 ... n) | Tolérances | toutes | 42
Aussermittig_Kunden_Toleranz_DiffWert_mJ{Bereich}_{Punkt} | Distance entre la spécification de la tolérance client et la valeur comparée à la position de charge {Punkt} de l'essai d'excentration dans l'étendue de pesage {Bereich}, après l'ajustement, dans l'unité de tolérance ; négative en cas de dépassement ; N/A sans tolérance. | [Valeur] [Unité] | {Bereich}: Étendue de pesage (1-4) {Punkt}: Point d'essai (1 ... n) | Tolérances | toutes | 44
Aussermittig_Kunden_Toleranz_DiffWert_oJ{Bereich}_{Punkt} | Distance entre la spécification de la tolérance client et la valeur comparée à la position de charge {Punkt} de l'essai d'excentration dans l'étendue de pesage {Bereich}, avant l'ajustement, dans l'unité de tolérance ; négative en cas de dépassement ; N/A sans tolérance. | [Valeur] [Unité] | {Bereich}: Étendue de pesage (1-4) {Punkt}: Point d'essai (1 ... n) | Tolérances | toutes | 44
Aussermittig_Kunden_Toleranz_DiffWert{Bereich}_{Punkt} | Distance entre la spécification de la tolérance client et la valeur comparée à la position de charge {Punkt} de l'essai d'excentration dans l'étendue de pesage {Bereich}, dans l'unité de tolérance ; négative en cas de dépassement ; N/A sans tolérance. | [Valeur] [Unité] | {Bereich}: Étendue de pesage (1-4) {Punkt}: Point d'essai (1 ... n) | Tolérances | toutes | 41
Aussermittig_Kunden_Toleranz_max{Bereich} | Spécification de la tolérance client pour la dernière position de charge de l'essai d'excentration dans l'étendue de pesage {Bereich}, avec unité (d, % ou unité de masse). | [Valeur] [Unité] | {Bereich}: Étendue de pesage (1-4) | Tolérances | toutes | 33
Aussermittig_Kunden_Toleranz_mJ{Bereich} | Spécification de la tolérance client pour le premier point d'essai de l'essai d'excentration dans l'étendue de pesage {Bereich}, après l'ajustement, avec unité (d, % ou unité de masse). | [Valeur] [Unité] | {Bereich}: Étendue de pesage (1-4) | Tolérances | toutes | 32
Aussermittig_Kunden_Toleranz_mJ{Bereich}_{Punkt} | Spécification de la tolérance client pour la position de charge {Punkt} de l'essai d'excentration dans l'étendue de pesage {Bereich}, après l'ajustement, avec unité (d, % ou unité de masse). | [Valeur] [Unité] | {Bereich}: Étendue de pesage (1-4) {Punkt}: Point d'essai (1 ... n) | Tolérances | toutes | 35
Aussermittig_Kunden_Toleranz_oJ{Bereich} | Spécification de la tolérance client pour le premier point d'essai de l'essai d'excentration dans l'étendue de pesage {Bereich}, avant l'ajustement, avec unité (d, % ou unité de masse). | [Valeur] [Unité] | {Bereich}: Étendue de pesage (1-4) | Tolérances | toutes | 32
Aussermittig_Kunden_Toleranz_oJ{Bereich}_{Punkt} | Spécification de la tolérance client pour la position de charge {Punkt} de l'essai d'excentration dans l'étendue de pesage {Bereich}, avant l'ajustement, avec unité (d, % ou unité de masse). | [Valeur] [Unité] | {Bereich}: Étendue de pesage (1-4) {Punkt}: Point d'essai (1 ... n) | Tolérances | toutes | 35
Aussermittig_Kunden_Toleranz_ok_mJ{Bereich}_{Punkt} | OK/NON OK selon que la spécification de la tolérance client à la position de charge {Punkt} de l'essai d'excentration dans l'étendue de pesage {Bereich}, après l'ajustement est respectée (NON OK en rouge) ; N/A sans tolérance. | OK / NON OK | {Bereich}: Étendue de pesage (1-4) {Punkt}: Point d'essai (1 ... n) | Tolérances | toutes | 38
Aussermittig_Kunden_Toleranz_ok_oJ{Bereich}_{Punkt} | OK/NON OK selon que la spécification de la tolérance client à la position de charge {Punkt} de l'essai d'excentration dans l'étendue de pesage {Bereich}, avant l'ajustement est respectée (NON OK en rouge) ; N/A sans tolérance. | OK / NON OK | {Bereich}: Étendue de pesage (1-4) {Punkt}: Point d'essai (1 ... n) | Tolérances | toutes | 38
Aussermittig_Kunden_Toleranz_ok{Bereich}_{Punkt} | OK/NON OK selon que la spécification de la tolérance client à la position de charge {Punkt} de l'essai d'excentration dans l'étendue de pesage {Bereich} est respectée (NON OK en rouge) ; N/A sans tolérance. | OK / NON OK | {Bereich}: Étendue de pesage (1-4) {Punkt}: Point d'essai (1 ... n) | Tolérances | toutes | 35
Aussermittig_Kunden_Toleranz_VglWert_mJ{Bereich}_{Punkt} | Valeur comparée (écart) à la position de charge {Punkt} de l'essai d'excentration dans l'étendue de pesage {Bereich}, après l'ajustement, dans l'unité de la spécification de tolérance. N/A sans tolérance. | [Valeur] [Unité] | {Bereich}: Étendue de pesage (1-4) {Punkt}: Point d'essai (1 ... n) | Tolérances | toutes | 43
Aussermittig_Kunden_Toleranz_VglWert_oJ{Bereich}_{Punkt} | Valeur comparée (écart) à la position de charge {Punkt} de l'essai d'excentration dans l'étendue de pesage {Bereich}, avant l'ajustement, dans l'unité de la spécification de tolérance. N/A sans tolérance. | [Valeur] [Unité] | {Bereich}: Étendue de pesage (1-4) {Punkt}: Point d'essai (1 ... n) | Tolérances | toutes | 43
Aussermittig_Kunden_Toleranz_VglWert{Bereich}_{Punkt} | Valeur comparée (écart) à la position de charge {Punkt} de l'essai d'excentration dans l'étendue de pesage {Bereich}, dans l'unité de la spécification de tolérance. N/A sans tolérance. | [Valeur] [Unité] | {Bereich}: Étendue de pesage (1-4) {Punkt}: Point d'essai (1 ... n) | Tolérances | toutes | 40
Aussermittig_Kunden_Toleranz{Bereich} | Spécification de la tolérance client pour le premier point d'essai de l'essai d'excentration dans l'étendue de pesage {Bereich}, avec unité (d, % ou unité de masse). Est également indiquée pour les valeurs d'essai de la balance du client, avec les tolérances qui y sont enregistrées. | [Valeur] [Unité] | {Bereich}: Étendue de pesage (1-4) | Tolérances | toutes | 29
Aussermittig_Kunden_Toleranz{Bereich}_{Punkt} | Spécification de la tolérance client pour la position de charge {Punkt} de l'essai d'excentration dans l'étendue de pesage {Bereich}, avec unité (d, % ou unité de masse). | [Valeur] [Unité] | {Bereich}: Étendue de pesage (1-4) {Punkt}: Point d'essai (1 ... n) | Tolérances | toutes | 32
Aussermittig_Kunden_Toleranz{Punkt} | Spécification de la tolérance client pour la position de charge {Punkt} de l'essai d'excentration, avec unité (d, % ou unité de masse), sans indication de l'étendue de pesage. | [Valeur] [Unité] | {Punkt}: Point d'essai (1 ... n) | Tolérances | toutes | 30
Aussermittig_Messung_rot_mJ{Bereich}_{Punkt} | Valeur mesurée (affichage) avec unité à la position de charge {Punkt} de l'essai d'excentration dans l'étendue de pesage {Bereich}, après l'ajustement ; en rouge si la spécification de la tolérance d'étalonnage n'est pas respectée ; N/A sans tolérance. | [Valeur] [Unité] | {Bereich}: Étendue de pesage (1-4) {Punkt}: Point d'essai (1 ... n) | Tolérances | toutes | 31
Aussermittig_Messung_rot_oJ{Bereich}_{Punkt} | Valeur mesurée (affichage) avec unité à la position de charge {Punkt} de l'essai d'excentration dans l'étendue de pesage {Bereich}, avant l'ajustement ; en rouge si la spécification de la tolérance d'étalonnage n'est pas respectée ; N/A sans tolérance. | [Valeur] [Unité] | {Bereich}: Étendue de pesage (1-4) {Punkt}: Point d'essai (1 ... n) | Tolérances | toutes | 31
Aussermittig_Messung_rot{Bereich}_{Punkt} | Valeur mesurée (affichage) avec unité à la position de charge {Punkt} de l'essai d'excentration dans l'étendue de pesage {Bereich} ; en rouge si la spécification de la tolérance d'étalonnage n'est pas respectée ; N/A sans tolérance. | [Valeur] [Unité] | {Bereich}: Étendue de pesage (1-4) {Punkt}: Point d'essai (1 ... n) | Tolérances | toutes | 28
Aussermittig_Toleranz_Differenz_mJ{Bereich}_{Punkt} | Valeur absolue de l'écart à la position de charge {Punkt} de l'essai d'excentration dans l'étendue de pesage {Bereich}, après l'ajustement, dans l'unité de la spécification de tolérance (d, % ou unité de masse) ; vide si aucune conversion n'est possible. | [Valeur] [Unité] | {Bereich}: Étendue de pesage (1-4) {Punkt}: Point d'essai (1 ... n) | Tolérances | toutes | 38
Aussermittig_Toleranz_Differenz_oJ{Bereich}_{Punkt} | Valeur absolue de l'écart à la position de charge {Punkt} de l'essai d'excentration dans l'étendue de pesage {Bereich}, avant l'ajustement, dans l'unité de la spécification de tolérance (d, % ou unité de masse) ; vide si aucune conversion n'est possible. | [Valeur] [Unité] | {Bereich}: Étendue de pesage (1-4) {Punkt}: Point d'essai (1 ... n) | Tolérances | toutes | 38
Aussermittig_Toleranz_Differenz{Bereich}_{Punkt} | Valeur absolue de l'écart à la position de charge {Punkt} de l'essai d'excentration dans l'étendue de pesage {Bereich}, dans l'unité de la spécification de tolérance (d, % ou unité de masse) ; vide si aucune conversion n'est possible. | [Valeur] [Unité] | {Bereich}: Étendue de pesage (1-4) {Punkt}: Point d'essai (1 ... n) | Tolérances | toutes | 35
Aussermittig_Toleranz_DiffWert_mJ{Bereich}_{Punkt} | Distance entre la spécification de la tolérance d'étalonnage et la valeur comparée à la position de charge {Punkt} de l'essai d'excentration dans l'étendue de pesage {Bereich}, après l'ajustement, dans l'unité de tolérance ; négative en cas de dépassement ; N/A sans tolérance. | [Valeur] [Unité] | {Bereich}: Étendue de pesage (1-4) {Punkt}: Point d'essai (1 ... n) | Tolérances | toutes | 37
Aussermittig_Toleranz_DiffWert_oJ{Bereich}_{Punkt} | Distance entre la spécification de la tolérance d'étalonnage et la valeur comparée à la position de charge {Punkt} de l'essai d'excentration dans l'étendue de pesage {Bereich}, avant l'ajustement, dans l'unité de tolérance ; négative en cas de dépassement ; N/A sans tolérance. | [Valeur] [Unité] | {Bereich}: Étendue de pesage (1-4) {Punkt}: Point d'essai (1 ... n) | Tolérances | toutes | 37
Aussermittig_Toleranz_DiffWert{Bereich}_{Punkt} | Distance entre la spécification de la tolérance d'étalonnage et la valeur comparée à la position de charge {Punkt} de l'essai d'excentration dans l'étendue de pesage {Bereich}, dans l'unité de tolérance ; négative en cas de dépassement ; N/A sans tolérance. | [Valeur] [Unité] | {Bereich}: Étendue de pesage (1-4) {Punkt}: Point d'essai (1 ... n) | Tolérances | toutes | 34
Aussermittig_Toleranz_max{Bereich} | Spécification de la tolérance d'étalonnage pour la dernière position de charge de l'essai d'excentration dans l'étendue de pesage {Bereich}, avec unité (d, % ou unité de masse). | [Valeur] [Unité] | {Bereich}: Étendue de pesage (1-4) | Tolérances | toutes | 26
Aussermittig_Toleranz_mJ{Bereich} | Spécification de la tolérance d'étalonnage pour le premier point d'essai de l'essai d'excentration dans l'étendue de pesage {Bereich}, après l'ajustement, avec unité (d, % ou unité de masse). | [Valeur] [Unité] | {Bereich}: Étendue de pesage (1-4) | Tolérances | toutes | 25
Aussermittig_Toleranz_mJ{Bereich}_{Punkt} | Spécification de la tolérance d'étalonnage pour la position de charge {Punkt} de l'essai d'excentration dans l'étendue de pesage {Bereich}, après l'ajustement, avec unité (d, % ou unité de masse). | [Valeur] [Unité] | {Bereich}: Étendue de pesage (1-4) {Punkt}: Point d'essai (1 ... n) | Tolérances | toutes | 28
Aussermittig_Toleranz_oJ{Bereich} | Spécification de la tolérance d'étalonnage pour le premier point d'essai de l'essai d'excentration dans l'étendue de pesage {Bereich}, avant l'ajustement, avec unité (d, % ou unité de masse). | [Valeur] [Unité] | {Bereich}: Étendue de pesage (1-4) | Tolérances | toutes | 25
Aussermittig_Toleranz_oJ{Bereich}_{Punkt} | Spécification de la tolérance d'étalonnage pour la position de charge {Punkt} de l'essai d'excentration dans l'étendue de pesage {Bereich}, avant l'ajustement, avec unité (d, % ou unité de masse). | [Valeur] [Unité] | {Bereich}: Étendue de pesage (1-4) {Punkt}: Point d'essai (1 ... n) | Tolérances | toutes | 28
Aussermittig_Toleranz_ok_mJ{Bereich}_{Punkt} | OK/NON OK selon que la spécification de la tolérance d'étalonnage à la position de charge {Punkt} de l'essai d'excentration dans l'étendue de pesage {Bereich}, après l'ajustement est respectée (NON OK en rouge) ; N/A sans tolérance. | OK / NON OK | {Bereich}: Étendue de pesage (1-4) {Punkt}: Point d'essai (1 ... n) | Tolérances | toutes | 31
Aussermittig_Toleranz_ok_oJ{Bereich}_{Punkt} | OK/NON OK selon que la spécification de la tolérance d'étalonnage à la position de charge {Punkt} de l'essai d'excentration dans l'étendue de pesage {Bereich}, avant l'ajustement est respectée (NON OK en rouge) ; N/A sans tolérance. | OK / NON OK | {Bereich}: Étendue de pesage (1-4) {Punkt}: Point d'essai (1 ... n) | Tolérances | toutes | 31
Aussermittig_Toleranz_ok{Bereich}_{Punkt} | OK/NON OK selon que la spécification de la tolérance d'étalonnage à la position de charge {Punkt} de l'essai d'excentration dans l'étendue de pesage {Bereich} est respectée (NON OK en rouge) ; N/A sans tolérance. | OK / NON OK | {Bereich}: Étendue de pesage (1-4) {Punkt}: Point d'essai (1 ... n) | Tolérances | toutes | 28
Aussermittig_Toleranz_VglWert_mJ{Bereich}_{Punkt} | Valeur comparée (écart) à la position de charge {Punkt} de l'essai d'excentration dans l'étendue de pesage {Bereich}, après l'ajustement, dans l'unité de la spécification de tolérance. N/A sans tolérance. | [Valeur] [Unité] | {Bereich}: Étendue de pesage (1-4) {Punkt}: Point d'essai (1 ... n) | Tolérances | toutes | 36
Aussermittig_Toleranz_VglWert_oJ{Bereich}_{Punkt} | Valeur comparée (écart) à la position de charge {Punkt} de l'essai d'excentration dans l'étendue de pesage {Bereich}, avant l'ajustement, dans l'unité de la spécification de tolérance. N/A sans tolérance. | [Valeur] [Unité] | {Bereich}: Étendue de pesage (1-4) {Punkt}: Point d'essai (1 ... n) | Tolérances | toutes | 36
Aussermittig_Toleranz_VglWert{Bereich}_{Punkt} | Valeur comparée (écart) à la position de charge {Punkt} de l'essai d'excentration dans l'étendue de pesage {Bereich}, dans l'unité de la spécification de tolérance. N/A sans tolérance. | [Valeur] [Unité] | {Bereich}: Étendue de pesage (1-4) {Punkt}: Point d'essai (1 ... n) | Tolérances | toutes | 33
Aussermittig_Toleranz{Bereich} | Spécification de la tolérance d'étalonnage pour le premier point d'essai de l'essai d'excentration dans l'étendue de pesage {Bereich}, avec unité (d, % ou unité de masse). Est également indiquée pour les valeurs d'essai de la balance du client, avec les tolérances qui y sont enregistrées. | [Valeur] [Unité] | {Bereich}: Étendue de pesage (1-4) | Tolérances | toutes | 22
Aussermittig_Toleranz{Bereich}_{Punkt} | Spécification de la tolérance d'étalonnage pour la position de charge {Punkt} de l'essai d'excentration dans l'étendue de pesage {Bereich}, avec unité (d, % ou unité de masse). | [Valeur] [Unité] | {Bereich}: Étendue de pesage (1-4) {Punkt}: Point d'essai (1 ... n) | Tolérances | toutes | 25
Aussermittig_Toleranz{Punkt} | Spécification de la tolérance d'étalonnage pour la position de charge {Punkt} de l'essai d'excentration, avec unité (d, % ou unité de masse), sans indication de l'étendue de pesage. | [Valeur] [Unité] | {Punkt}: Point d'essai (1 ... n) | Tolérances | toutes | 23
Aussermittig_Verkehrsfehler_Innerhalb_Toleranz_mJ{Bereich}_{Punkt} | Oui/Non selon que la spécification de l'erreur maximale tolérée en service à la position de charge {Punkt} de l'essai d'excentration dans l'étendue de pesage {Bereich}, après l'ajustement est respectée ; N/A sans tolérance. | Oui / Non | {Bereich}: Étendue de pesage (1-4) {Punkt}: Point d'essai (1 ... n) | Tolérances | toutes | 53
Aussermittig_Verkehrsfehler_Innerhalb_Toleranz_oJ{Bereich}_{Punkt} | Oui/Non selon que la spécification de l'erreur maximale tolérée en service à la position de charge {Punkt} de l'essai d'excentration dans l'étendue de pesage {Bereich}, avant l'ajustement est respectée ; N/A sans tolérance. | Oui / Non | {Bereich}: Étendue de pesage (1-4) {Punkt}: Point d'essai (1 ... n) | Tolérances | toutes | 53
Aussermittig_Verkehrsfehler_Innerhalb_Toleranz{Bereich}_{Punkt} | Oui/Non selon que la spécification de l'erreur maximale tolérée en service à la position de charge {Punkt} de l'essai d'excentration dans l'étendue de pesage {Bereich} est respectée ; N/A sans tolérance. | Oui / Non | {Bereich}: Étendue de pesage (1-4) {Punkt}: Point d'essai (1 ... n) | Tolérances | toutes | 50
Aussermittig_Verkehrsfehler_Messung_rot_mJ{Bereich}_{Punkt} | Valeur mesurée (affichage) avec unité à la position de charge {Punkt} de l'essai d'excentration dans l'étendue de pesage {Bereich}, après l'ajustement ; en rouge si la spécification de l'erreur maximale tolérée en service n'est pas respectée ; N/A sans tolérance. | [Valeur] [Unité] | {Bereich}: Étendue de pesage (1-4) {Punkt}: Point d'essai (1 ... n) | Tolérances | toutes | 46
Aussermittig_Verkehrsfehler_Messung_rot_oJ{Bereich}_{Punkt} | Valeur mesurée (affichage) avec unité à la position de charge {Punkt} de l'essai d'excentration dans l'étendue de pesage {Bereich}, avant l'ajustement ; en rouge si la spécification de l'erreur maximale tolérée en service n'est pas respectée ; N/A sans tolérance. | [Valeur] [Unité] | {Bereich}: Étendue de pesage (1-4) {Punkt}: Point d'essai (1 ... n) | Tolérances | toutes | 46
Aussermittig_Verkehrsfehler_Messung_rot{Bereich}_{Punkt} | Valeur mesurée (affichage) avec unité à la position de charge {Punkt} de l'essai d'excentration dans l'étendue de pesage {Bereich} ; en rouge si la spécification de l'erreur maximale tolérée en service n'est pas respectée ; N/A sans tolérance. | [Valeur] [Unité] | {Bereich}: Étendue de pesage (1-4) {Punkt}: Point d'essai (1 ... n) | Tolérances | toutes | 43
Aussermittig_Verkehrsfehler_Toleranz_Differenz_mJ{Bereich}_{Punkt} | Valeur absolue de l'écart à la position de charge {Punkt} de l'essai d'excentration dans l'étendue de pesage {Bereich}, après l'ajustement, dans l'unité de la spécification de tolérance (d, % ou unité de masse) ; vide si aucune conversion n'est possible. | [Valeur] [Unité] | {Bereich}: Étendue de pesage (1-4) {Punkt}: Point d'essai (1 ... n) | Tolérances | toutes | 53
Aussermittig_Verkehrsfehler_Toleranz_Differenz_oJ{Bereich}_{Punkt} | Valeur absolue de l'écart à la position de charge {Punkt} de l'essai d'excentration dans l'étendue de pesage {Bereich}, avant l'ajustement, dans l'unité de la spécification de tolérance (d, % ou unité de masse) ; vide si aucune conversion n'est possible. | [Valeur] [Unité] | {Bereich}: Étendue de pesage (1-4) {Punkt}: Point d'essai (1 ... n) | Tolérances | toutes | 53
Aussermittig_Verkehrsfehler_Toleranz_Differenz{Bereich}_{Punkt} | Valeur absolue de l'écart à la position de charge {Punkt} de l'essai d'excentration dans l'étendue de pesage {Bereich}, dans l'unité de la spécification de tolérance (d, % ou unité de masse) ; vide si aucune conversion n'est possible. | [Valeur] [Unité] | {Bereich}: Étendue de pesage (1-4) {Punkt}: Point d'essai (1 ... n) | Tolérances | toutes | 50
Aussermittig_Verkehrsfehler_Toleranz_DiffWert_mJ{Bereich}_{Punkt} | Distance entre la spécification de l'erreur maximale tolérée en service et la valeur comparée à la position de charge {Punkt} de l'essai d'excentration dans l'étendue de pesage {Bereich}, après l'ajustement, dans l'unité de tolérance ; négative en cas de dépassement ; N/A sans tolérance. | [Valeur] [Unité] | {Bereich}: Étendue de pesage (1-4) {Punkt}: Point d'essai (1 ... n) | Tolérances | toutes | 52
Aussermittig_Verkehrsfehler_Toleranz_DiffWert_oJ{Bereich}_{Punkt} | Distance entre la spécification de l'erreur maximale tolérée en service et la valeur comparée à la position de charge {Punkt} de l'essai d'excentration dans l'étendue de pesage {Bereich}, avant l'ajustement, dans l'unité de tolérance ; négative en cas de dépassement ; N/A sans tolérance. | [Valeur] [Unité] | {Bereich}: Étendue de pesage (1-4) {Punkt}: Point d'essai (1 ... n) | Tolérances | toutes | 52
Aussermittig_Verkehrsfehler_Toleranz_DiffWert{Bereich}_{Punkt} | Distance entre la spécification de l'erreur maximale tolérée en service et la valeur comparée à la position de charge {Punkt} de l'essai d'excentration dans l'étendue de pesage {Bereich}, dans l'unité de tolérance ; négative en cas de dépassement ; N/A sans tolérance. | [Valeur] [Unité] | {Bereich}: Étendue de pesage (1-4) {Punkt}: Point d'essai (1 ... n) | Tolérances | toutes | 49
Aussermittig_Verkehrsfehler_Toleranz_max{Bereich} | Spécification de l'erreur maximale tolérée en service pour la dernière position de charge de l'essai d'excentration dans l'étendue de pesage {Bereich}, avec unité (d, % ou unité de masse). | [Valeur] [Unité] | {Bereich}: Étendue de pesage (1-4) | Tolérances | toutes | 41
Aussermittig_Verkehrsfehler_Toleranz_mJ{Bereich} | Spécification de l'erreur maximale tolérée en service pour le premier point d'essai de l'essai d'excentration dans l'étendue de pesage {Bereich}, après l'ajustement, avec unité (d, % ou unité de masse). | [Valeur] [Unité] | {Bereich}: Étendue de pesage (1-4) | Tolérances | toutes | 40
Aussermittig_Verkehrsfehler_Toleranz_mJ{Bereich}_{Punkt} | Spécification de l'erreur maximale tolérée en service pour la position de charge {Punkt} de l'essai d'excentration dans l'étendue de pesage {Bereich}, après l'ajustement, avec unité (d, % ou unité de masse). | [Valeur] [Unité] | {Bereich}: Étendue de pesage (1-4) {Punkt}: Point d'essai (1 ... n) | Tolérances | toutes | 43
Aussermittig_Verkehrsfehler_Toleranz_oJ{Bereich} | Spécification de l'erreur maximale tolérée en service pour le premier point d'essai de l'essai d'excentration dans l'étendue de pesage {Bereich}, avant l'ajustement, avec unité (d, % ou unité de masse). | [Valeur] [Unité] | {Bereich}: Étendue de pesage (1-4) | Tolérances | toutes | 40
Aussermittig_Verkehrsfehler_Toleranz_oJ{Bereich}_{Punkt} | Spécification de l'erreur maximale tolérée en service pour la position de charge {Punkt} de l'essai d'excentration dans l'étendue de pesage {Bereich}, avant l'ajustement, avec unité (d, % ou unité de masse). | [Valeur] [Unité] | {Bereich}: Étendue de pesage (1-4) {Punkt}: Point d'essai (1 ... n) | Tolérances | toutes | 43
Aussermittig_Verkehrsfehler_Toleranz_ok_mJ{Bereich}_{Punkt} | OK/NON OK selon que la spécification de l'erreur maximale tolérée en service à la position de charge {Punkt} de l'essai d'excentration dans l'étendue de pesage {Bereich}, après l'ajustement est respectée (NON OK en rouge) ; N/A sans tolérance. | OK / NON OK | {Bereich}: Étendue de pesage (1-4) {Punkt}: Point d'essai (1 ... n) | Tolérances | toutes | 46
Aussermittig_Verkehrsfehler_Toleranz_ok_oJ{Bereich}_{Punkt} | OK/NON OK selon que la spécification de l'erreur maximale tolérée en service à la position de charge {Punkt} de l'essai d'excentration dans l'étendue de pesage {Bereich}, avant l'ajustement est respectée (NON OK en rouge) ; N/A sans tolérance. | OK / NON OK | {Bereich}: Étendue de pesage (1-4) {Punkt}: Point d'essai (1 ... n) | Tolérances | toutes | 46
Aussermittig_Verkehrsfehler_Toleranz_ok{Bereich}_{Punkt} | OK/NON OK selon que la spécification de l'erreur maximale tolérée en service à la position de charge {Punkt} de l'essai d'excentration dans l'étendue de pesage {Bereich} est respectée (NON OK en rouge) ; N/A sans tolérance. | OK / NON OK | {Bereich}: Étendue de pesage (1-4) {Punkt}: Point d'essai (1 ... n) | Tolérances | toutes | 43
Aussermittig_Verkehrsfehler_Toleranz_VglWert_mJ{Bereich}_{Punkt} | Valeur comparée (écart) à la position de charge {Punkt} de l'essai d'excentration dans l'étendue de pesage {Bereich}, après l'ajustement, dans l'unité de la spécification de tolérance. N/A sans tolérance. | [Valeur] [Unité] | {Bereich}: Étendue de pesage (1-4) {Punkt}: Point d'essai (1 ... n) | Tolérances | toutes | 51
Aussermittig_Verkehrsfehler_Toleranz_VglWert_oJ{Bereich}_{Punkt} | Valeur comparée (écart) à la position de charge {Punkt} de l'essai d'excentration dans l'étendue de pesage {Bereich}, avant l'ajustement, dans l'unité de la spécification de tolérance. N/A sans tolérance. | [Valeur] [Unité] | {Bereich}: Étendue de pesage (1-4) {Punkt}: Point d'essai (1 ... n) | Tolérances | toutes | 51
Aussermittig_Verkehrsfehler_Toleranz_VglWert{Bereich}_{Punkt} | Valeur comparée (écart) à la position de charge {Punkt} de l'essai d'excentration dans l'étendue de pesage {Bereich}, dans l'unité de la spécification de tolérance. N/A sans tolérance. | [Valeur] [Unité] | {Bereich}: Étendue de pesage (1-4) {Punkt}: Point d'essai (1 ... n) | Tolérances | toutes | 48
Aussermittig_Verkehrsfehler_Toleranz{Bereich} | Spécification de l'erreur maximale tolérée en service pour le premier point d'essai de l'essai d'excentration dans l'étendue de pesage {Bereich}, avec unité (d, % ou unité de masse). Est également indiquée pour les valeurs d'essai de la balance du client, avec les tolérances qui y sont enregistrées. | [Valeur] [Unité] | {Bereich}: Étendue de pesage (1-4) | Tolérances | toutes | 37
Aussermittig_Verkehrsfehler_Toleranz{Bereich}_{Punkt} | Spécification de l'erreur maximale tolérée en service pour la position de charge {Punkt} de l'essai d'excentration dans l'étendue de pesage {Bereich}, avec unité (d, % ou unité de masse). | [Valeur] [Unité] | {Bereich}: Étendue de pesage (1-4) {Punkt}: Point d'essai (1 ... n) | Tolérances | toutes | 40
Aussermittig_Verkehrsfehler_Toleranz{Punkt} | Spécification de l'erreur maximale tolérée en service pour la position de charge {Punkt} de l'essai d'excentration, avec unité (d, % ou unité de masse), sans indication de l'étendue de pesage. | [Valeur] [Unité] | {Punkt}: Point d'essai (1 ... n) | Tolérances | toutes | 38
Eck_Eichfehler_MaxAbw_DiffWert{Bereich} | Distance entre la spécification de l'erreur maximale tolérée en vérification et la valeur comparée (plus grand écart des valeurs mesurées par rapport à la valeur mesurée au centre) de l'essai d'excentration dans l'étendue de pesage {Bereich}, dans l'unité de tolérance ; N/A sans tolérance. | [Valeur] [Unité] | {Bereich}: Étendue de pesage (1-4) | Tolérances | toutes | 31
Eck_Eichfehler_MaxAbw_Innerh{Bereich} | Oui/Non selon que la spécification de l'erreur maximale tolérée en vérification pour le plus grand écart des valeurs mesurées par rapport à la valeur mesurée au centre de l'essai d'excentration dans l'étendue de pesage {Bereich} est respectée ; N/A sans tolérance. | Oui / Non | {Bereich}: Étendue de pesage (1-4) | Tolérances | toutes | 29
Eck_Eichfehler_MaxAbw_VglWert{Bereich} | Valeur comparée : plus grand écart des valeurs mesurées par rapport à la valeur mesurée au centre de l'essai d'excentration dans l'étendue de pesage {Bereich}, dans l'unité de la spécification de tolérance ; N/A sans tolérance. | [Valeur] [Unité] | {Bereich}: Étendue de pesage (1-4) | Tolérances | toutes | 30
Eck_Hersteller_Imax_DiffWert{Bereich} | Distance entre la spécification de la tolérance fabricant et la valeur comparée (plus grand écart I_ecc,max par rapport à la valeur mesurée au centre) de l'essai d'excentration dans l'étendue de pesage {Bereich}, dans l'unité de tolérance ; N/A sans tolérance. | [Valeur] [Unité] | {Bereich}: Étendue de pesage (1-4) | Tolérances | toutes | 29
Eck_Hersteller_Imax_Innerh{Bereich} | Oui/Non selon que la spécification de la tolérance fabricant pour le plus grand écart I_ecc,max par rapport à la valeur mesurée au centre de l'essai d'excentration dans l'étendue de pesage {Bereich} est respectée ; N/A sans tolérance. | Oui / Non | {Bereich}: Étendue de pesage (1-4) | Tolérances | toutes | 27
Eck_Hersteller_Imax_Toleranz{Bereich} | Spécification de la tolérance fabricant pour le plus grand écart I_ecc,max par rapport à la valeur mesurée au centre de l'essai d'excentration dans l'étendue de pesage {Bereich}, avec unité (d, % ou unité de masse) ; N/A sans tolérance. | [Valeur] [Unité] | {Bereich}: Étendue de pesage (1-4) | Tolérances | toutes | 29
Eck_Hersteller_Imax_VglWert{Bereich} | Valeur comparée : plus grand écart I_ecc,max par rapport à la valeur mesurée au centre de l'essai d'excentration dans l'étendue de pesage {Bereich}, dans l'unité de la spécification de tolérance ; N/A sans tolérance. | [Valeur] [Unité] | {Bereich}: Étendue de pesage (1-4) | Tolérances | toutes | 28
Eck_Hersteller_MaxAbw_DiffWert{Bereich} | Distance entre la spécification de la tolérance fabricant et la valeur comparée (plus grand écart des valeurs mesurées par rapport à la valeur mesurée au centre) de l'essai d'excentration dans l'étendue de pesage {Bereich}, dans l'unité de tolérance ; N/A sans tolérance. | [Valeur] [Unité] | {Bereich}: Étendue de pesage (1-4) | Tolérances | toutes | 31
Eck_Hersteller_MaxAbw_Innerh{Bereich} | Oui/Non selon que la spécification de la tolérance fabricant pour le plus grand écart des valeurs mesurées par rapport à la valeur mesurée au centre de l'essai d'excentration dans l'étendue de pesage {Bereich} est respectée ; N/A sans tolérance. | Oui / Non | {Bereich}: Étendue de pesage (1-4) | Tolérances | toutes | 29
Eck_Hersteller_MaxAbw_VglWert{Bereich} | Valeur comparée : plus grand écart des valeurs mesurées par rapport à la valeur mesurée au centre de l'essai d'excentration dans l'étendue de pesage {Bereich}, dans l'unité de la spécification de tolérance ; N/A sans tolérance. | [Valeur] [Unité] | {Bereich}: Étendue de pesage (1-4) | Tolérances | toutes | 30
Eck_Imax_DiffWert{Bereich} | Distance entre la spécification de la tolérance d'étalonnage et la valeur comparée (plus grand écart I_ecc,max par rapport à la valeur mesurée au centre) de l'essai d'excentration dans l'étendue de pesage {Bereich}, dans l'unité de tolérance ; N/A sans tolérance. | [Valeur] [Unité] | {Bereich}: Étendue de pesage (1-4) | Tolérances | toutes | 18
Eck_Imax_Innerh{Bereich} | Oui/Non selon que la spécification de la tolérance d'étalonnage pour le plus grand écart I_ecc,max par rapport à la valeur mesurée au centre de l'essai d'excentration dans l'étendue de pesage {Bereich} est respectée ; N/A sans tolérance. | Oui / Non | {Bereich}: Étendue de pesage (1-4) | Tolérances | toutes | 16
Eck_Imax_Toleranz{Bereich} | Spécification de la tolérance d'étalonnage pour le plus grand écart I_ecc,max par rapport à la valeur mesurée au centre de l'essai d'excentration dans l'étendue de pesage {Bereich}, avec unité (d, % ou unité de masse) ; N/A sans tolérance. | [Valeur] [Unité] | {Bereich}: Étendue de pesage (1-4) | Tolérances | toutes | 18
Eck_Imax_VglWert{Bereich} | Valeur comparée : plus grand écart I_ecc,max par rapport à la valeur mesurée au centre de l'essai d'excentration dans l'étendue de pesage {Bereich}, dans l'unité de la spécification de tolérance ; N/A sans tolérance. | [Valeur] [Unité] | {Bereich}: Étendue de pesage (1-4) | Tolérances | toutes | 17
Eck_Kunden_Imax_DiffWert{Bereich} | Distance entre la spécification de la tolérance client et la valeur comparée (plus grand écart I_ecc,max par rapport à la valeur mesurée au centre) de l'essai d'excentration dans l'étendue de pesage {Bereich}, dans l'unité de tolérance ; N/A sans tolérance. | [Valeur] [Unité] | {Bereich}: Étendue de pesage (1-4) | Tolérances | toutes | 25
Eck_Kunden_Imax_Innerh{Bereich} | Oui/Non selon que la spécification de la tolérance client pour le plus grand écart I_ecc,max par rapport à la valeur mesurée au centre de l'essai d'excentration dans l'étendue de pesage {Bereich} est respectée ; N/A sans tolérance. | Oui / Non | {Bereich}: Étendue de pesage (1-4) | Tolérances | toutes | 23
Eck_Kunden_Imax_Toleranz{Bereich} | Spécification de la tolérance client pour le plus grand écart I_ecc,max par rapport à la valeur mesurée au centre de l'essai d'excentration dans l'étendue de pesage {Bereich}, avec unité (d, % ou unité de masse) ; N/A sans tolérance. | [Valeur] [Unité] | {Bereich}: Étendue de pesage (1-4) | Tolérances | toutes | 25
Eck_Kunden_Imax_VglWert{Bereich} | Valeur comparée : plus grand écart I_ecc,max par rapport à la valeur mesurée au centre de l'essai d'excentration dans l'étendue de pesage {Bereich}, dans l'unité de la spécification de tolérance ; N/A sans tolérance. | [Valeur] [Unité] | {Bereich}: Étendue de pesage (1-4) | Tolérances | toutes | 24
Eck_Kunden_MaxAbw_DiffWert{Bereich} | Distance entre la spécification de la tolérance client et la valeur comparée (plus grand écart des valeurs mesurées par rapport à la valeur mesurée au centre) de l'essai d'excentration dans l'étendue de pesage {Bereich}, dans l'unité de tolérance ; N/A sans tolérance. | [Valeur] [Unité] | {Bereich}: Étendue de pesage (1-4) | Tolérances | toutes | 27
Eck_Kunden_MaxAbw_Innerh{Bereich} | Oui/Non selon que la spécification de la tolérance client pour le plus grand écart des valeurs mesurées par rapport à la valeur mesurée au centre de l'essai d'excentration dans l'étendue de pesage {Bereich} est respectée ; N/A sans tolérance. | Oui / Non | {Bereich}: Étendue de pesage (1-4) | Tolérances | toutes | 25
Eck_Kunden_MaxAbw_VglWert{Bereich} | Valeur comparée : plus grand écart des valeurs mesurées par rapport à la valeur mesurée au centre de l'essai d'excentration dans l'étendue de pesage {Bereich}, dans l'unité de la spécification de tolérance ; N/A sans tolérance. | [Valeur] [Unité] | {Bereich}: Étendue de pesage (1-4) | Tolérances | toutes | 26
Eck_MaxAbw_DiffWert{Bereich} | Distance entre la spécification de la tolérance d'étalonnage et la valeur comparée (plus grand écart des valeurs mesurées par rapport à la valeur mesurée au centre) de l'essai d'excentration dans l'étendue de pesage {Bereich}, dans l'unité de tolérance ; N/A sans tolérance. | [Valeur] [Unité] | {Bereich}: Étendue de pesage (1-4) | Tolérances | toutes | 20
Eck_MaxAbw_Innerh{Bereich} | Oui/Non selon que la spécification de la tolérance d'étalonnage pour le plus grand écart des valeurs mesurées par rapport à la valeur mesurée au centre de l'essai d'excentration dans l'étendue de pesage {Bereich} est respectée ; N/A sans tolérance. | Oui / Non | {Bereich}: Étendue de pesage (1-4) | Tolérances | toutes | 18
Eck_MaxAbw_VglWert{Bereich} | Valeur comparée : plus grand écart des valeurs mesurées par rapport à la valeur mesurée au centre de l'essai d'excentration dans l'étendue de pesage {Bereich}, dans l'unité de la spécification de tolérance ; N/A sans tolérance. | [Valeur] [Unité] | {Bereich}: Étendue de pesage (1-4) | Tolérances | toutes | 19
Eck_Verkehrsfehler_MaxAbw_DiffWert{Bereich} | Distance entre la spécification de l'erreur maximale tolérée en service et la valeur comparée (plus grand écart des valeurs mesurées par rapport à la valeur mesurée au centre) de l'essai d'excentration dans l'étendue de pesage {Bereich}, dans l'unité de tolérance ; N/A sans tolérance. | [Valeur] [Unité] | {Bereich}: Étendue de pesage (1-4) | Tolérances | toutes | 35
Eck_Verkehrsfehler_MaxAbw_Innerh{Bereich} | Oui/Non selon que la spécification de l'erreur maximale tolérée en service pour le plus grand écart des valeurs mesurées par rapport à la valeur mesurée au centre de l'essai d'excentration dans l'étendue de pesage {Bereich} est respectée ; N/A sans tolérance. | Oui / Non | {Bereich}: Étendue de pesage (1-4) | Tolérances | toutes | 33
Eck_Verkehrsfehler_MaxAbw_VglWert{Bereich} | Valeur comparée : plus grand écart des valeurs mesurées par rapport à la valeur mesurée au centre de l'essai d'excentration dans l'étendue de pesage {Bereich}, dans l'unité de la spécification de tolérance ; N/A sans tolérance. | [Valeur] [Unité] | {Bereich}: Étendue de pesage (1-4) | Tolérances | toutes | 34
Richtigkeit_Eichfehler_Innerhalb_Toleranz_mJ{Bereich}_{Punkt} | Oui/Non selon que la spécification de l'erreur maximale tolérée en vérification au point d'essai {Punkt} de l'essai d'erreurs d'indication dans l'étendue de pesage {Bereich}, après l'ajustement est respectée ; N/A sans tolérance. | Oui / Non | {Bereich}: Étendue de pesage (1-4) {Punkt}: Point d'essai (1 ... n) | Tolérances | toutes | 48
Richtigkeit_Eichfehler_Innerhalb_Toleranz_oJ{Bereich}_{Punkt} | Oui/Non selon que la spécification de l'erreur maximale tolérée en vérification au point d'essai {Punkt} de l'essai d'erreurs d'indication dans l'étendue de pesage {Bereich}, avant l'ajustement est respectée ; N/A sans tolérance. | Oui / Non | {Bereich}: Étendue de pesage (1-4) {Punkt}: Point d'essai (1 ... n) | Tolérances | toutes | 48
Richtigkeit_Eichfehler_Innerhalb_Toleranz{Bereich}_{Punkt} | Oui/Non selon que la spécification de l'erreur maximale tolérée en vérification au point d'essai {Punkt} de l'essai d'erreurs d'indication dans l'étendue de pesage {Bereich} est respectée ; N/A sans tolérance. | Oui / Non | {Bereich}: Étendue de pesage (1-4) {Punkt}: Point d'essai (1 ... n) | Tolérances | toutes | 45
Richtigkeit_Eichfehler_Messung_rot_mJ{Bereich}_{Punkt} | Valeur mesurée (affichage) avec unité au point d'essai {Punkt} de l'essai d'erreurs d'indication dans l'étendue de pesage {Bereich}, après l'ajustement ; en rouge si la spécification de l'erreur maximale tolérée en vérification n'est pas respectée ; N/A sans tolérance. | [Valeur] [Unité] | {Bereich}: Étendue de pesage (1-4) {Punkt}: Point d'essai (1 ... n) | Tolérances | toutes | 41
Richtigkeit_Eichfehler_Messung_rot_oJ{Bereich}_{Punkt} | Valeur mesurée (affichage) avec unité au point d'essai {Punkt} de l'essai d'erreurs d'indication dans l'étendue de pesage {Bereich}, avant l'ajustement ; en rouge si la spécification de l'erreur maximale tolérée en vérification n'est pas respectée ; N/A sans tolérance. | [Valeur] [Unité] | {Bereich}: Étendue de pesage (1-4) {Punkt}: Point d'essai (1 ... n) | Tolérances | toutes | 41
Richtigkeit_Eichfehler_Messung_rot{Bereich}_{Punkt} | Valeur mesurée (affichage) avec unité au point d'essai {Punkt} de l'essai d'erreurs d'indication dans l'étendue de pesage {Bereich} ; en rouge si la spécification de l'erreur maximale tolérée en vérification n'est pas respectée ; N/A sans tolérance. | [Valeur] [Unité] | {Bereich}: Étendue de pesage (1-4) {Punkt}: Point d'essai (1 ... n) | Tolérances | toutes | 38
Richtigkeit_Eichfehler_Toleranz_Differenz_mJ{Bereich}_{Punkt} | Valeur absolue de l'écart au point d'essai {Punkt} de l'essai d'erreurs d'indication dans l'étendue de pesage {Bereich}, après l'ajustement, dans l'unité de la spécification de tolérance (d, % ou unité de masse) ; vide si aucune conversion n'est possible. | [Valeur] [Unité] | {Bereich}: Étendue de pesage (1-4) {Punkt}: Point d'essai (1 ... n) | Tolérances | toutes | 48
Richtigkeit_Eichfehler_Toleranz_Differenz_oJ{Bereich}_{Punkt} | Valeur absolue de l'écart au point d'essai {Punkt} de l'essai d'erreurs d'indication dans l'étendue de pesage {Bereich}, avant l'ajustement, dans l'unité de la spécification de tolérance (d, % ou unité de masse) ; vide si aucune conversion n'est possible. | [Valeur] [Unité] | {Bereich}: Étendue de pesage (1-4) {Punkt}: Point d'essai (1 ... n) | Tolérances | toutes | 48
Richtigkeit_Eichfehler_Toleranz_Differenz{Bereich}_{Punkt} | Valeur absolue de l'écart au point d'essai {Punkt} de l'essai d'erreurs d'indication dans l'étendue de pesage {Bereich}, dans l'unité de la spécification de tolérance (d, % ou unité de masse) ; vide si aucune conversion n'est possible. | [Valeur] [Unité] | {Bereich}: Étendue de pesage (1-4) {Punkt}: Point d'essai (1 ... n) | Tolérances | toutes | 45
Richtigkeit_Eichfehler_Toleranz_DiffWert_mJ{Bereich}_{Punkt} | Distance entre la spécification de l'erreur maximale tolérée en vérification et la valeur comparée au point d'essai {Punkt} de l'essai d'erreurs d'indication dans l'étendue de pesage {Bereich}, après l'ajustement, dans l'unité de tolérance ; négative en cas de dépassement ; N/A sans tolérance. | [Valeur] [Unité] | {Bereich}: Étendue de pesage (1-4) {Punkt}: Point d'essai (1 ... n) | Tolérances | toutes | 47
Richtigkeit_Eichfehler_Toleranz_DiffWert_oJ{Bereich}_{Punkt} | Distance entre la spécification de l'erreur maximale tolérée en vérification et la valeur comparée au point d'essai {Punkt} de l'essai d'erreurs d'indication dans l'étendue de pesage {Bereich}, avant l'ajustement, dans l'unité de tolérance ; négative en cas de dépassement ; N/A sans tolérance. | [Valeur] [Unité] | {Bereich}: Étendue de pesage (1-4) {Punkt}: Point d'essai (1 ... n) | Tolérances | toutes | 47
Richtigkeit_Eichfehler_Toleranz_DiffWert{Bereich}_{Punkt} | Distance entre la spécification de l'erreur maximale tolérée en vérification et la valeur comparée au point d'essai {Punkt} de l'essai d'erreurs d'indication dans l'étendue de pesage {Bereich}, dans l'unité de tolérance ; négative en cas de dépassement ; N/A sans tolérance. | [Valeur] [Unité] | {Bereich}: Étendue de pesage (1-4) {Punkt}: Point d'essai (1 ... n) | Tolérances | toutes | 44
Richtigkeit_Eichfehler_Toleranz_max{Bereich} | Spécification de l'erreur maximale tolérée en vérification pour le dernier point d'essai de l'essai d'erreurs d'indication dans l'étendue de pesage {Bereich}, avec unité (d, % ou unité de masse). | [Valeur] [Unité] | {Bereich}: Étendue de pesage (1-4) | Tolérances | toutes | 36
Richtigkeit_Eichfehler_Toleranz_mJ{Bereich} | Spécification de l'erreur maximale tolérée en vérification pour le premier point d'essai de l'essai d'erreurs d'indication dans l'étendue de pesage {Bereich}, après l'ajustement, avec unité (d, % ou unité de masse). | [Valeur] [Unité] | {Bereich}: Étendue de pesage (1-4) | Tolérances | toutes | 35
Richtigkeit_Eichfehler_Toleranz_mJ{Bereich}_{Punkt} | Spécification de l'erreur maximale tolérée en vérification pour le point d'essai {Punkt} de l'essai d'erreurs d'indication dans l'étendue de pesage {Bereich}, après l'ajustement, avec unité (d, % ou unité de masse). | [Valeur] [Unité] | {Bereich}: Étendue de pesage (1-4) {Punkt}: Point d'essai (1 ... n) | Tolérances | toutes | 38
Richtigkeit_Eichfehler_Toleranz_oJ{Bereich} | Spécification de l'erreur maximale tolérée en vérification pour le premier point d'essai de l'essai d'erreurs d'indication dans l'étendue de pesage {Bereich}, avant l'ajustement, avec unité (d, % ou unité de masse). | [Valeur] [Unité] | {Bereich}: Étendue de pesage (1-4) | Tolérances | toutes | 35
Richtigkeit_Eichfehler_Toleranz_oJ{Bereich}_{Punkt} | Spécification de l'erreur maximale tolérée en vérification pour le point d'essai {Punkt} de l'essai d'erreurs d'indication dans l'étendue de pesage {Bereich}, avant l'ajustement, avec unité (d, % ou unité de masse). | [Valeur] [Unité] | {Bereich}: Étendue de pesage (1-4) {Punkt}: Point d'essai (1 ... n) | Tolérances | toutes | 38
Richtigkeit_Eichfehler_Toleranz_ok_mJ{Bereich}_{Punkt} | OK/NON OK selon que la spécification de l'erreur maximale tolérée en vérification au point d'essai {Punkt} de l'essai d'erreurs d'indication dans l'étendue de pesage {Bereich}, après l'ajustement est respectée (NON OK en rouge) ; N/A sans tolérance. | OK / NON OK | {Bereich}: Étendue de pesage (1-4) {Punkt}: Point d'essai (1 ... n) | Tolérances | toutes | 41
Richtigkeit_Eichfehler_Toleranz_ok_oJ{Bereich}_{Punkt} | OK/NON OK selon que la spécification de l'erreur maximale tolérée en vérification au point d'essai {Punkt} de l'essai d'erreurs d'indication dans l'étendue de pesage {Bereich}, avant l'ajustement est respectée (NON OK en rouge) ; N/A sans tolérance. | OK / NON OK | {Bereich}: Étendue de pesage (1-4) {Punkt}: Point d'essai (1 ... n) | Tolérances | toutes | 41
Richtigkeit_Eichfehler_Toleranz_ok{Bereich}_{Punkt} | OK/NON OK selon que la spécification de l'erreur maximale tolérée en vérification au point d'essai {Punkt} de l'essai d'erreurs d'indication dans l'étendue de pesage {Bereich} est respectée (NON OK en rouge) ; N/A sans tolérance. | OK / NON OK | {Bereich}: Étendue de pesage (1-4) {Punkt}: Point d'essai (1 ... n) | Tolérances | toutes | 38
Richtigkeit_Eichfehler_Toleranz_VglWert_mJ{Bereich}_{Punkt} | Valeur comparée (écart) au point d'essai {Punkt} de l'essai d'erreurs d'indication dans l'étendue de pesage {Bereich}, après l'ajustement, dans l'unité de la spécification de tolérance. Selon la règle de décision, incertitude de mesure incluse. N/A sans tolérance. | [Valeur] [Unité] | {Bereich}: Étendue de pesage (1-4) {Punkt}: Point d'essai (1 ... n) | Tolérances | toutes | 46
Richtigkeit_Eichfehler_Toleranz_VglWert_oJ{Bereich}_{Punkt} | Valeur comparée (écart) au point d'essai {Punkt} de l'essai d'erreurs d'indication dans l'étendue de pesage {Bereich}, avant l'ajustement, dans l'unité de la spécification de tolérance. Selon la règle de décision, incertitude de mesure incluse. N/A sans tolérance. | [Valeur] [Unité] | {Bereich}: Étendue de pesage (1-4) {Punkt}: Point d'essai (1 ... n) | Tolérances | toutes | 46
Richtigkeit_Eichfehler_Toleranz_VglWert{Bereich}_{Punkt} | Valeur comparée (écart) au point d'essai {Punkt} de l'essai d'erreurs d'indication dans l'étendue de pesage {Bereich}, dans l'unité de la spécification de tolérance. Selon la règle de décision, incertitude de mesure incluse. N/A sans tolérance. | [Valeur] [Unité] | {Bereich}: Étendue de pesage (1-4) {Punkt}: Point d'essai (1 ... n) | Tolérances | toutes | 43
Richtigkeit_Eichfehler_Toleranz{Bereich} | Spécification de l'erreur maximale tolérée en vérification pour le premier point d'essai de l'essai d'erreurs d'indication dans l'étendue de pesage {Bereich}, avec unité (d, % ou unité de masse). | [Valeur] [Unité] | {Bereich}: Étendue de pesage (1-4) | Tolérances | toutes | 32
Richtigkeit_Eichfehler_Toleranz{Bereich}_{Punkt} | Spécification de l'erreur maximale tolérée en vérification pour le point d'essai {Punkt} de l'essai d'erreurs d'indication dans l'étendue de pesage {Bereich}, avec unité (d, % ou unité de masse). | [Valeur] [Unité] | {Bereich}: Étendue de pesage (1-4) {Punkt}: Point d'essai (1 ... n) | Tolérances | toutes | 35
Richtigkeit_Eichfehler_Toleranz{Punkt} | Spécification de l'erreur maximale tolérée en vérification pour le point d'essai {Punkt} de l'essai d'erreurs d'indication, avec unité (d, % ou unité de masse), sans indication de l'étendue de pesage. | [Valeur] [Unité] | {Punkt}: Point d'essai (1 ... n) | Tolérances | toutes | 33
Richtigkeit_Hersteller_Innerhalb_Toleranz_mJ{Bereich}_{Punkt} | Oui/Non selon que la spécification de la tolérance fabricant au point d'essai {Punkt} de l'essai d'erreurs d'indication dans l'étendue de pesage {Bereich}, après l'ajustement est respectée ; N/A sans tolérance. | Oui / Non | {Bereich}: Étendue de pesage (1-4) {Punkt}: Point d'essai (1 ... n) | Tolérances | toutes | 48
Richtigkeit_Hersteller_Innerhalb_Toleranz_oJ{Bereich}_{Punkt} | Oui/Non selon que la spécification de la tolérance fabricant au point d'essai {Punkt} de l'essai d'erreurs d'indication dans l'étendue de pesage {Bereich}, avant l'ajustement est respectée ; N/A sans tolérance. | Oui / Non | {Bereich}: Étendue de pesage (1-4) {Punkt}: Point d'essai (1 ... n) | Tolérances | toutes | 48
Richtigkeit_Hersteller_Innerhalb_Toleranz{Bereich}_{Punkt} | Oui/Non selon que la spécification de la tolérance fabricant au point d'essai {Punkt} de l'essai d'erreurs d'indication dans l'étendue de pesage {Bereich} est respectée ; N/A sans tolérance. | Oui / Non | {Bereich}: Étendue de pesage (1-4) {Punkt}: Point d'essai (1 ... n) | Tolérances | toutes | 45
Richtigkeit_Hersteller_Messung_rot_mJ{Bereich}_{Punkt} | Valeur mesurée (affichage) avec unité au point d'essai {Punkt} de l'essai d'erreurs d'indication dans l'étendue de pesage {Bereich}, après l'ajustement ; en rouge si la spécification de la tolérance fabricant n'est pas respectée ; N/A sans tolérance. | [Valeur] [Unité] | {Bereich}: Étendue de pesage (1-4) {Punkt}: Point d'essai (1 ... n) | Tolérances | toutes | 41
Richtigkeit_Hersteller_Messung_rot_oJ{Bereich}_{Punkt} | Valeur mesurée (affichage) avec unité au point d'essai {Punkt} de l'essai d'erreurs d'indication dans l'étendue de pesage {Bereich}, avant l'ajustement ; en rouge si la spécification de la tolérance fabricant n'est pas respectée ; N/A sans tolérance. | [Valeur] [Unité] | {Bereich}: Étendue de pesage (1-4) {Punkt}: Point d'essai (1 ... n) | Tolérances | toutes | 41
Richtigkeit_Hersteller_Messung_rot{Bereich}_{Punkt} | Valeur mesurée (affichage) avec unité au point d'essai {Punkt} de l'essai d'erreurs d'indication dans l'étendue de pesage {Bereich} ; en rouge si la spécification de la tolérance fabricant n'est pas respectée ; N/A sans tolérance. | [Valeur] [Unité] | {Bereich}: Étendue de pesage (1-4) {Punkt}: Point d'essai (1 ... n) | Tolérances | toutes | 38
Richtigkeit_Hersteller_Toleranz_Differenz_mJ{Bereich}_{Punkt} | Valeur absolue de l'écart au point d'essai {Punkt} de l'essai d'erreurs d'indication dans l'étendue de pesage {Bereich}, après l'ajustement, dans l'unité de la spécification de tolérance (d, % ou unité de masse) ; vide si aucune conversion n'est possible. | [Valeur] [Unité] | {Bereich}: Étendue de pesage (1-4) {Punkt}: Point d'essai (1 ... n) | Tolérances | toutes | 48
Richtigkeit_Hersteller_Toleranz_Differenz_oJ{Bereich}_{Punkt} | Valeur absolue de l'écart au point d'essai {Punkt} de l'essai d'erreurs d'indication dans l'étendue de pesage {Bereich}, avant l'ajustement, dans l'unité de la spécification de tolérance (d, % ou unité de masse) ; vide si aucune conversion n'est possible. | [Valeur] [Unité] | {Bereich}: Étendue de pesage (1-4) {Punkt}: Point d'essai (1 ... n) | Tolérances | toutes | 48
Richtigkeit_Hersteller_Toleranz_Differenz{Bereich}_{Punkt} | Valeur absolue de l'écart au point d'essai {Punkt} de l'essai d'erreurs d'indication dans l'étendue de pesage {Bereich}, dans l'unité de la spécification de tolérance (d, % ou unité de masse) ; vide si aucune conversion n'est possible. | [Valeur] [Unité] | {Bereich}: Étendue de pesage (1-4) {Punkt}: Point d'essai (1 ... n) | Tolérances | toutes | 45
Richtigkeit_Hersteller_Toleranz_DiffWert_mJ{Bereich}_{Punkt} | Distance entre la spécification de la tolérance fabricant et la valeur comparée au point d'essai {Punkt} de l'essai d'erreurs d'indication dans l'étendue de pesage {Bereich}, après l'ajustement, dans l'unité de tolérance ; négative en cas de dépassement ; N/A sans tolérance. | [Valeur] [Unité] | {Bereich}: Étendue de pesage (1-4) {Punkt}: Point d'essai (1 ... n) | Tolérances | toutes | 47
Richtigkeit_Hersteller_Toleranz_DiffWert_oJ{Bereich}_{Punkt} | Distance entre la spécification de la tolérance fabricant et la valeur comparée au point d'essai {Punkt} de l'essai d'erreurs d'indication dans l'étendue de pesage {Bereich}, avant l'ajustement, dans l'unité de tolérance ; négative en cas de dépassement ; N/A sans tolérance. | [Valeur] [Unité] | {Bereich}: Étendue de pesage (1-4) {Punkt}: Point d'essai (1 ... n) | Tolérances | toutes | 47
Richtigkeit_Hersteller_Toleranz_DiffWert{Bereich}_{Punkt} | Distance entre la spécification de la tolérance fabricant et la valeur comparée au point d'essai {Punkt} de l'essai d'erreurs d'indication dans l'étendue de pesage {Bereich}, dans l'unité de tolérance ; négative en cas de dépassement ; N/A sans tolérance. | [Valeur] [Unité] | {Bereich}: Étendue de pesage (1-4) {Punkt}: Point d'essai (1 ... n) | Tolérances | toutes | 44
Richtigkeit_Hersteller_Toleranz_max{Bereich} | Spécification de la tolérance fabricant pour le dernier point d'essai de l'essai d'erreurs d'indication dans l'étendue de pesage {Bereich}, avec unité (d, % ou unité de masse). | [Valeur] [Unité] | {Bereich}: Étendue de pesage (1-4) | Tolérances | toutes | 36
Richtigkeit_Hersteller_Toleranz_mJ{Bereich} | Spécification de la tolérance fabricant pour le premier point d'essai de l'essai d'erreurs d'indication dans l'étendue de pesage {Bereich}, après l'ajustement, avec unité (d, % ou unité de masse). | [Valeur] [Unité] | {Bereich}: Étendue de pesage (1-4) | Tolérances | toutes | 35
Richtigkeit_Hersteller_Toleranz_mJ{Bereich}_{Punkt} | Spécification de la tolérance fabricant pour le point d'essai {Punkt} de l'essai d'erreurs d'indication dans l'étendue de pesage {Bereich}, après l'ajustement, avec unité (d, % ou unité de masse). | [Valeur] [Unité] | {Bereich}: Étendue de pesage (1-4) {Punkt}: Point d'essai (1 ... n) | Tolérances | toutes | 38
Richtigkeit_Hersteller_Toleranz_oJ{Bereich} | Spécification de la tolérance fabricant pour le premier point d'essai de l'essai d'erreurs d'indication dans l'étendue de pesage {Bereich}, avant l'ajustement, avec unité (d, % ou unité de masse). | [Valeur] [Unité] | {Bereich}: Étendue de pesage (1-4) | Tolérances | toutes | 35
Richtigkeit_Hersteller_Toleranz_oJ{Bereich}_{Punkt} | Spécification de la tolérance fabricant pour le point d'essai {Punkt} de l'essai d'erreurs d'indication dans l'étendue de pesage {Bereich}, avant l'ajustement, avec unité (d, % ou unité de masse). | [Valeur] [Unité] | {Bereich}: Étendue de pesage (1-4) {Punkt}: Point d'essai (1 ... n) | Tolérances | toutes | 38
Richtigkeit_Hersteller_Toleranz_ok_mJ{Bereich}_{Punkt} | OK/NON OK selon que la spécification de la tolérance fabricant au point d'essai {Punkt} de l'essai d'erreurs d'indication dans l'étendue de pesage {Bereich}, après l'ajustement est respectée (NON OK en rouge) ; N/A sans tolérance. | OK / NON OK | {Bereich}: Étendue de pesage (1-4) {Punkt}: Point d'essai (1 ... n) | Tolérances | toutes | 41
Richtigkeit_Hersteller_Toleranz_ok_oJ{Bereich}_{Punkt} | OK/NON OK selon que la spécification de la tolérance fabricant au point d'essai {Punkt} de l'essai d'erreurs d'indication dans l'étendue de pesage {Bereich}, avant l'ajustement est respectée (NON OK en rouge) ; N/A sans tolérance. | OK / NON OK | {Bereich}: Étendue de pesage (1-4) {Punkt}: Point d'essai (1 ... n) | Tolérances | toutes | 41
Richtigkeit_Hersteller_Toleranz_ok{Bereich}_{Punkt} | OK/NON OK selon que la spécification de la tolérance fabricant au point d'essai {Punkt} de l'essai d'erreurs d'indication dans l'étendue de pesage {Bereich} est respectée (NON OK en rouge) ; N/A sans tolérance. | OK / NON OK | {Bereich}: Étendue de pesage (1-4) {Punkt}: Point d'essai (1 ... n) | Tolérances | toutes | 38
Richtigkeit_Hersteller_Toleranz_VglWert_mJ{Bereich}_{Punkt} | Valeur comparée (écart) au point d'essai {Punkt} de l'essai d'erreurs d'indication dans l'étendue de pesage {Bereich}, après l'ajustement, dans l'unité de la spécification de tolérance. Selon la règle de décision, incertitude de mesure incluse. N/A sans tolérance. | [Valeur] [Unité] | {Bereich}: Étendue de pesage (1-4) {Punkt}: Point d'essai (1 ... n) | Tolérances | toutes | 46
Richtigkeit_Hersteller_Toleranz_VglWert_oJ{Bereich}_{Punkt} | Valeur comparée (écart) au point d'essai {Punkt} de l'essai d'erreurs d'indication dans l'étendue de pesage {Bereich}, avant l'ajustement, dans l'unité de la spécification de tolérance. Selon la règle de décision, incertitude de mesure incluse. N/A sans tolérance. | [Valeur] [Unité] | {Bereich}: Étendue de pesage (1-4) {Punkt}: Point d'essai (1 ... n) | Tolérances | toutes | 46
Richtigkeit_Hersteller_Toleranz_VglWert{Bereich}_{Punkt} | Valeur comparée (écart) au point d'essai {Punkt} de l'essai d'erreurs d'indication dans l'étendue de pesage {Bereich}, dans l'unité de la spécification de tolérance. Selon la règle de décision, incertitude de mesure incluse. N/A sans tolérance. | [Valeur] [Unité] | {Bereich}: Étendue de pesage (1-4) {Punkt}: Point d'essai (1 ... n) | Tolérances | toutes | 43
Richtigkeit_Hersteller_Toleranz{Bereich} | Spécification de la tolérance fabricant pour le premier point d'essai de l'essai d'erreurs d'indication dans l'étendue de pesage {Bereich}, avec unité (d, % ou unité de masse). | [Valeur] [Unité] | {Bereich}: Étendue de pesage (1-4) | Tolérances | toutes | 32
Richtigkeit_Hersteller_Toleranz{Bereich}_{Punkt} | Spécification de la tolérance fabricant pour le point d'essai {Punkt} de l'essai d'erreurs d'indication dans l'étendue de pesage {Bereich}, avec unité (d, % ou unité de masse). | [Valeur] [Unité] | {Bereich}: Étendue de pesage (1-4) {Punkt}: Point d'essai (1 ... n) | Tolérances | toutes | 35
Richtigkeit_Hersteller_Toleranz{Punkt} | Spécification de la tolérance fabricant pour le point d'essai {Punkt} de l'essai d'erreurs d'indication, avec unité (d, % ou unité de masse), sans indication de l'étendue de pesage. | [Valeur] [Unité] | {Punkt}: Point d'essai (1 ... n) | Tolérances | toutes | 33
Richtigkeit_Innerhalb_Toleranz_mJ{Bereich}_{Punkt} | Oui/Non selon que la spécification de la tolérance d'étalonnage au point d'essai {Punkt} de l'essai d'erreurs d'indication dans l'étendue de pesage {Bereich}, après l'ajustement est respectée ; N/A sans tolérance. | Oui / Non | {Bereich}: Étendue de pesage (1-4) {Punkt}: Point d'essai (1 ... n) | Tolérances | toutes | 37
Richtigkeit_Innerhalb_Toleranz_oJ{Bereich}_{Punkt} | Oui/Non selon que la spécification de la tolérance d'étalonnage au point d'essai {Punkt} de l'essai d'erreurs d'indication dans l'étendue de pesage {Bereich}, avant l'ajustement est respectée ; N/A sans tolérance. | Oui / Non | {Bereich}: Étendue de pesage (1-4) {Punkt}: Point d'essai (1 ... n) | Tolérances | toutes | 37
Richtigkeit_Innerhalb_Toleranz{Bereich}_{Punkt} | Oui/Non selon que la spécification de la tolérance d'étalonnage au point d'essai {Punkt} de l'essai d'erreurs d'indication dans l'étendue de pesage {Bereich} est respectée ; N/A sans tolérance. | Oui / Non | {Bereich}: Étendue de pesage (1-4) {Punkt}: Point d'essai (1 ... n) | Tolérances | toutes | 34
Richtigkeit_Kunden_Innerhalb_Toleranz_mJ{Bereich}_{Punkt} | Oui/Non selon que la spécification de la tolérance client au point d'essai {Punkt} de l'essai d'erreurs d'indication dans l'étendue de pesage {Bereich}, après l'ajustement est respectée ; N/A sans tolérance. | Oui / Non | {Bereich}: Étendue de pesage (1-4) {Punkt}: Point d'essai (1 ... n) | Tolérances | toutes | 44
Richtigkeit_Kunden_Innerhalb_Toleranz_oJ{Bereich}_{Punkt} | Oui/Non selon que la spécification de la tolérance client au point d'essai {Punkt} de l'essai d'erreurs d'indication dans l'étendue de pesage {Bereich}, avant l'ajustement est respectée ; N/A sans tolérance. | Oui / Non | {Bereich}: Étendue de pesage (1-4) {Punkt}: Point d'essai (1 ... n) | Tolérances | toutes | 44
Richtigkeit_Kunden_Innerhalb_Toleranz{Bereich}_{Punkt} | Oui/Non selon que la spécification de la tolérance client au point d'essai {Punkt} de l'essai d'erreurs d'indication dans l'étendue de pesage {Bereich} est respectée ; N/A sans tolérance. | Oui / Non | {Bereich}: Étendue de pesage (1-4) {Punkt}: Point d'essai (1 ... n) | Tolérances | toutes | 41
Richtigkeit_Kunden_Messung_rot_mJ{Bereich}_{Punkt} | Valeur mesurée (affichage) avec unité au point d'essai {Punkt} de l'essai d'erreurs d'indication dans l'étendue de pesage {Bereich}, après l'ajustement ; en rouge si la spécification de la tolérance client n'est pas respectée ; N/A sans tolérance. | [Valeur] [Unité] | {Bereich}: Étendue de pesage (1-4) {Punkt}: Point d'essai (1 ... n) | Tolérances | toutes | 37
Richtigkeit_Kunden_Messung_rot_oJ{Bereich}_{Punkt} | Valeur mesurée (affichage) avec unité au point d'essai {Punkt} de l'essai d'erreurs d'indication dans l'étendue de pesage {Bereich}, avant l'ajustement ; en rouge si la spécification de la tolérance client n'est pas respectée ; N/A sans tolérance. | [Valeur] [Unité] | {Bereich}: Étendue de pesage (1-4) {Punkt}: Point d'essai (1 ... n) | Tolérances | toutes | 37
Richtigkeit_Kunden_Messung_rot{Bereich}_{Punkt} | Valeur mesurée (affichage) avec unité au point d'essai {Punkt} de l'essai d'erreurs d'indication dans l'étendue de pesage {Bereich} ; en rouge si la spécification de la tolérance client n'est pas respectée ; N/A sans tolérance. | [Valeur] [Unité] | {Bereich}: Étendue de pesage (1-4) {Punkt}: Point d'essai (1 ... n) | Tolérances | toutes | 34
Richtigkeit_Kunden_Toleranz_Differenz_mJ{Bereich}_{Punkt} | Valeur absolue de l'écart au point d'essai {Punkt} de l'essai d'erreurs d'indication dans l'étendue de pesage {Bereich}, après l'ajustement, dans l'unité de la spécification de tolérance (d, % ou unité de masse) ; vide si aucune conversion n'est possible. | [Valeur] [Unité] | {Bereich}: Étendue de pesage (1-4) {Punkt}: Point d'essai (1 ... n) | Tolérances | toutes | 44
Richtigkeit_Kunden_Toleranz_Differenz_oJ{Bereich}_{Punkt} | Valeur absolue de l'écart au point d'essai {Punkt} de l'essai d'erreurs d'indication dans l'étendue de pesage {Bereich}, avant l'ajustement, dans l'unité de la spécification de tolérance (d, % ou unité de masse) ; vide si aucune conversion n'est possible. | [Valeur] [Unité] | {Bereich}: Étendue de pesage (1-4) {Punkt}: Point d'essai (1 ... n) | Tolérances | toutes | 44
Richtigkeit_Kunden_Toleranz_Differenz{Bereich}_{Punkt} | Valeur absolue de l'écart au point d'essai {Punkt} de l'essai d'erreurs d'indication dans l'étendue de pesage {Bereich}, dans l'unité de la spécification de tolérance (d, % ou unité de masse) ; vide si aucune conversion n'est possible. | [Valeur] [Unité] | {Bereich}: Étendue de pesage (1-4) {Punkt}: Point d'essai (1 ... n) | Tolérances | toutes | 41
Richtigkeit_Kunden_Toleranz_DiffWert_mJ{Bereich}_{Punkt} | Distance entre la spécification de la tolérance client et la valeur comparée au point d'essai {Punkt} de l'essai d'erreurs d'indication dans l'étendue de pesage {Bereich}, après l'ajustement, dans l'unité de tolérance ; négative en cas de dépassement ; N/A sans tolérance. | [Valeur] [Unité] | {Bereich}: Étendue de pesage (1-4) {Punkt}: Point d'essai (1 ... n) | Tolérances | toutes | 43
Richtigkeit_Kunden_Toleranz_DiffWert_oJ{Bereich}_{Punkt} | Distance entre la spécification de la tolérance client et la valeur comparée au point d'essai {Punkt} de l'essai d'erreurs d'indication dans l'étendue de pesage {Bereich}, avant l'ajustement, dans l'unité de tolérance ; négative en cas de dépassement ; N/A sans tolérance. | [Valeur] [Unité] | {Bereich}: Étendue de pesage (1-4) {Punkt}: Point d'essai (1 ... n) | Tolérances | toutes | 43
Richtigkeit_Kunden_Toleranz_DiffWert{Bereich}_{Punkt} | Distance entre la spécification de la tolérance client et la valeur comparée au point d'essai {Punkt} de l'essai d'erreurs d'indication dans l'étendue de pesage {Bereich}, dans l'unité de tolérance ; négative en cas de dépassement ; N/A sans tolérance. | [Valeur] [Unité] | {Bereich}: Étendue de pesage (1-4) {Punkt}: Point d'essai (1 ... n) | Tolérances | toutes | 40
Richtigkeit_Kunden_Toleranz_max{Bereich} | Spécification de la tolérance client pour le dernier point d'essai de l'essai d'erreurs d'indication dans l'étendue de pesage {Bereich}, avec unité (d, % ou unité de masse). | [Valeur] [Unité] | {Bereich}: Étendue de pesage (1-4) | Tolérances | toutes | 32
Richtigkeit_Kunden_Toleranz_mJ{Bereich} | Spécification de la tolérance client pour le premier point d'essai de l'essai d'erreurs d'indication dans l'étendue de pesage {Bereich}, après l'ajustement, avec unité (d, % ou unité de masse). | [Valeur] [Unité] | {Bereich}: Étendue de pesage (1-4) | Tolérances | toutes | 31
Richtigkeit_Kunden_Toleranz_mJ{Bereich}_{Punkt} | Spécification de la tolérance client pour le point d'essai {Punkt} de l'essai d'erreurs d'indication dans l'étendue de pesage {Bereich}, après l'ajustement, avec unité (d, % ou unité de masse). | [Valeur] [Unité] | {Bereich}: Étendue de pesage (1-4) {Punkt}: Point d'essai (1 ... n) | Tolérances | toutes | 34
Richtigkeit_Kunden_Toleranz_oJ{Bereich} | Spécification de la tolérance client pour le premier point d'essai de l'essai d'erreurs d'indication dans l'étendue de pesage {Bereich}, avant l'ajustement, avec unité (d, % ou unité de masse). | [Valeur] [Unité] | {Bereich}: Étendue de pesage (1-4) | Tolérances | toutes | 31
Richtigkeit_Kunden_Toleranz_oJ{Bereich}_{Punkt} | Spécification de la tolérance client pour le point d'essai {Punkt} de l'essai d'erreurs d'indication dans l'étendue de pesage {Bereich}, avant l'ajustement, avec unité (d, % ou unité de masse). | [Valeur] [Unité] | {Bereich}: Étendue de pesage (1-4) {Punkt}: Point d'essai (1 ... n) | Tolérances | toutes | 34
Richtigkeit_Kunden_Toleranz_ok_mJ{Bereich}_{Punkt} | OK/NON OK selon que la spécification de la tolérance client au point d'essai {Punkt} de l'essai d'erreurs d'indication dans l'étendue de pesage {Bereich}, après l'ajustement est respectée (NON OK en rouge) ; N/A sans tolérance. | OK / NON OK | {Bereich}: Étendue de pesage (1-4) {Punkt}: Point d'essai (1 ... n) | Tolérances | toutes | 37
Richtigkeit_Kunden_Toleranz_ok_oJ{Bereich}_{Punkt} | OK/NON OK selon que la spécification de la tolérance client au point d'essai {Punkt} de l'essai d'erreurs d'indication dans l'étendue de pesage {Bereich}, avant l'ajustement est respectée (NON OK en rouge) ; N/A sans tolérance. | OK / NON OK | {Bereich}: Étendue de pesage (1-4) {Punkt}: Point d'essai (1 ... n) | Tolérances | toutes | 37
Richtigkeit_Kunden_Toleranz_ok{Bereich}_{Punkt} | OK/NON OK selon que la spécification de la tolérance client au point d'essai {Punkt} de l'essai d'erreurs d'indication dans l'étendue de pesage {Bereich} est respectée (NON OK en rouge) ; N/A sans tolérance. | OK / NON OK | {Bereich}: Étendue de pesage (1-4) {Punkt}: Point d'essai (1 ... n) | Tolérances | toutes | 34
Richtigkeit_Kunden_Toleranz_VglWert_mJ{Bereich}_{Punkt} | Valeur comparée (écart) au point d'essai {Punkt} de l'essai d'erreurs d'indication dans l'étendue de pesage {Bereich}, après l'ajustement, dans l'unité de la spécification de tolérance. Selon la règle de décision, incertitude de mesure incluse. N/A sans tolérance. | [Valeur] [Unité] | {Bereich}: Étendue de pesage (1-4) {Punkt}: Point d'essai (1 ... n) | Tolérances | toutes | 42
Richtigkeit_Kunden_Toleranz_VglWert_oJ{Bereich}_{Punkt} | Valeur comparée (écart) au point d'essai {Punkt} de l'essai d'erreurs d'indication dans l'étendue de pesage {Bereich}, avant l'ajustement, dans l'unité de la spécification de tolérance. Selon la règle de décision, incertitude de mesure incluse. N/A sans tolérance. | [Valeur] [Unité] | {Bereich}: Étendue de pesage (1-4) {Punkt}: Point d'essai (1 ... n) | Tolérances | toutes | 42
Richtigkeit_Kunden_Toleranz_VglWert{Bereich}_{Punkt} | Valeur comparée (écart) au point d'essai {Punkt} de l'essai d'erreurs d'indication dans l'étendue de pesage {Bereich}, dans l'unité de la spécification de tolérance. Selon la règle de décision, incertitude de mesure incluse. N/A sans tolérance. | [Valeur] [Unité] | {Bereich}: Étendue de pesage (1-4) {Punkt}: Point d'essai (1 ... n) | Tolérances | toutes | 39
Richtigkeit_Kunden_Toleranz{Bereich} | Spécification de la tolérance client pour le premier point d'essai de l'essai d'erreurs d'indication dans l'étendue de pesage {Bereich}, avec unité (d, % ou unité de masse). | [Valeur] [Unité] | {Bereich}: Étendue de pesage (1-4) | Tolérances | toutes | 28
Richtigkeit_Kunden_Toleranz{Bereich}_{Punkt} | Spécification de la tolérance client pour le point d'essai {Punkt} de l'essai d'erreurs d'indication dans l'étendue de pesage {Bereich}, avec unité (d, % ou unité de masse). | [Valeur] [Unité] | {Bereich}: Étendue de pesage (1-4) {Punkt}: Point d'essai (1 ... n) | Tolérances | toutes | 31
Richtigkeit_Kunden_Toleranz{Punkt} | Spécification de la tolérance client pour le point d'essai {Punkt} de l'essai d'erreurs d'indication, avec unité (d, % ou unité de masse), sans indication de l'étendue de pesage. | [Valeur] [Unité] | {Punkt}: Point d'essai (1 ... n) | Tolérances | toutes | 29
Richtigkeit_Messung_rot_mJ{Bereich}_{Punkt} | Valeur mesurée (affichage) avec unité au point d'essai {Punkt} de l'essai d'erreurs d'indication dans l'étendue de pesage {Bereich}, après l'ajustement ; en rouge si la spécification de la tolérance d'étalonnage n'est pas respectée ; N/A sans tolérance. | [Valeur] [Unité] | {Bereich}: Étendue de pesage (1-4) {Punkt}: Point d'essai (1 ... n) | Tolérances | toutes | 30
Richtigkeit_Messung_rot_oJ{Bereich}_{Punkt} | Valeur mesurée (affichage) avec unité au point d'essai {Punkt} de l'essai d'erreurs d'indication dans l'étendue de pesage {Bereich}, avant l'ajustement ; en rouge si la spécification de la tolérance d'étalonnage n'est pas respectée ; N/A sans tolérance. | [Valeur] [Unité] | {Bereich}: Étendue de pesage (1-4) {Punkt}: Point d'essai (1 ... n) | Tolérances | toutes | 30
Richtigkeit_Messung_rot{Bereich}_{Punkt} | Valeur mesurée (affichage) avec unité au point d'essai {Punkt} de l'essai d'erreurs d'indication dans l'étendue de pesage {Bereich} ; en rouge si la spécification de la tolérance d'étalonnage n'est pas respectée ; N/A sans tolérance. | [Valeur] [Unité] | {Bereich}: Étendue de pesage (1-4) {Punkt}: Point d'essai (1 ... n) | Tolérances | toutes | 27
Richtigkeit_Toleranz_Differenz_mJ{Bereich}_{Punkt} | Valeur absolue de l'écart au point d'essai {Punkt} de l'essai d'erreurs d'indication dans l'étendue de pesage {Bereich}, après l'ajustement, dans l'unité de la spécification de tolérance (d, % ou unité de masse) ; vide si aucune conversion n'est possible. | [Valeur] [Unité] | {Bereich}: Étendue de pesage (1-4) {Punkt}: Point d'essai (1 ... n) | Tolérances | toutes | 37
Richtigkeit_Toleranz_Differenz_oJ{Bereich}_{Punkt} | Valeur absolue de l'écart au point d'essai {Punkt} de l'essai d'erreurs d'indication dans l'étendue de pesage {Bereich}, avant l'ajustement, dans l'unité de la spécification de tolérance (d, % ou unité de masse) ; vide si aucune conversion n'est possible. | [Valeur] [Unité] | {Bereich}: Étendue de pesage (1-4) {Punkt}: Point d'essai (1 ... n) | Tolérances | toutes | 37
Richtigkeit_Toleranz_Differenz{Bereich}_{Punkt} | Valeur absolue de l'écart au point d'essai {Punkt} de l'essai d'erreurs d'indication dans l'étendue de pesage {Bereich}, dans l'unité de la spécification de tolérance (d, % ou unité de masse) ; vide si aucune conversion n'est possible. | [Valeur] [Unité] | {Bereich}: Étendue de pesage (1-4) {Punkt}: Point d'essai (1 ... n) | Tolérances | toutes | 34
Richtigkeit_Toleranz_DiffWert_mJ{Bereich}_{Punkt} | Distance entre la spécification de la tolérance d'étalonnage et la valeur comparée au point d'essai {Punkt} de l'essai d'erreurs d'indication dans l'étendue de pesage {Bereich}, après l'ajustement, dans l'unité de tolérance ; négative en cas de dépassement ; N/A sans tolérance. | [Valeur] [Unité] | {Bereich}: Étendue de pesage (1-4) {Punkt}: Point d'essai (1 ... n) | Tolérances | toutes | 36
Richtigkeit_Toleranz_DiffWert_oJ{Bereich}_{Punkt} | Distance entre la spécification de la tolérance d'étalonnage et la valeur comparée au point d'essai {Punkt} de l'essai d'erreurs d'indication dans l'étendue de pesage {Bereich}, avant l'ajustement, dans l'unité de tolérance ; négative en cas de dépassement ; N/A sans tolérance. | [Valeur] [Unité] | {Bereich}: Étendue de pesage (1-4) {Punkt}: Point d'essai (1 ... n) | Tolérances | toutes | 36
Richtigkeit_Toleranz_DiffWert{Bereich}_{Punkt} | Distance entre la spécification de la tolérance d'étalonnage et la valeur comparée au point d'essai {Punkt} de l'essai d'erreurs d'indication dans l'étendue de pesage {Bereich}, dans l'unité de tolérance ; négative en cas de dépassement ; N/A sans tolérance. | [Valeur] [Unité] | {Bereich}: Étendue de pesage (1-4) {Punkt}: Point d'essai (1 ... n) | Tolérances | toutes | 33
Richtigkeit_Toleranz_max{Bereich} | Spécification de la tolérance d'étalonnage pour le dernier point d'essai de l'essai d'erreurs d'indication dans l'étendue de pesage {Bereich}, avec unité (d, % ou unité de masse). | [Valeur] [Unité] | {Bereich}: Étendue de pesage (1-4) | Tolérances | toutes | 25
Richtigkeit_Toleranz_mJ{Bereich} | Spécification de la tolérance d'étalonnage pour le premier point d'essai de l'essai d'erreurs d'indication dans l'étendue de pesage {Bereich}, après l'ajustement, avec unité (d, % ou unité de masse). | [Valeur] [Unité] | {Bereich}: Étendue de pesage (1-4) | Tolérances | toutes | 24
Richtigkeit_Toleranz_mJ{Bereich}_{Punkt} | Spécification de la tolérance d'étalonnage pour le point d'essai {Punkt} de l'essai d'erreurs d'indication dans l'étendue de pesage {Bereich}, après l'ajustement, avec unité (d, % ou unité de masse). | [Valeur] [Unité] | {Bereich}: Étendue de pesage (1-4) {Punkt}: Point d'essai (1 ... n) | Tolérances | toutes | 27
Richtigkeit_Toleranz_oJ{Bereich} | Spécification de la tolérance d'étalonnage pour le premier point d'essai de l'essai d'erreurs d'indication dans l'étendue de pesage {Bereich}, avant l'ajustement, avec unité (d, % ou unité de masse). | [Valeur] [Unité] | {Bereich}: Étendue de pesage (1-4) | Tolérances | toutes | 24
Richtigkeit_Toleranz_oJ{Bereich}_{Punkt} | Spécification de la tolérance d'étalonnage pour le point d'essai {Punkt} de l'essai d'erreurs d'indication dans l'étendue de pesage {Bereich}, avant l'ajustement, avec unité (d, % ou unité de masse). | [Valeur] [Unité] | {Bereich}: Étendue de pesage (1-4) {Punkt}: Point d'essai (1 ... n) | Tolérances | toutes | 27
Richtigkeit_Toleranz_ok_mJ{Bereich}_{Punkt} | OK/NON OK selon que la spécification de la tolérance d'étalonnage au point d'essai {Punkt} de l'essai d'erreurs d'indication dans l'étendue de pesage {Bereich}, après l'ajustement est respectée (NON OK en rouge) ; N/A sans tolérance. | OK / NON OK | {Bereich}: Étendue de pesage (1-4) {Punkt}: Point d'essai (1 ... n) | Tolérances | toutes | 30
Richtigkeit_Toleranz_ok_oJ{Bereich}_{Punkt} | OK/NON OK selon que la spécification de la tolérance d'étalonnage au point d'essai {Punkt} de l'essai d'erreurs d'indication dans l'étendue de pesage {Bereich}, avant l'ajustement est respectée (NON OK en rouge) ; N/A sans tolérance. | OK / NON OK | {Bereich}: Étendue de pesage (1-4) {Punkt}: Point d'essai (1 ... n) | Tolérances | toutes | 30
Richtigkeit_Toleranz_ok{Bereich}_{Punkt} | OK/NON OK selon que la spécification de la tolérance d'étalonnage au point d'essai {Punkt} de l'essai d'erreurs d'indication dans l'étendue de pesage {Bereich} est respectée (NON OK en rouge) ; N/A sans tolérance. | OK / NON OK | {Bereich}: Étendue de pesage (1-4) {Punkt}: Point d'essai (1 ... n) | Tolérances | toutes | 27
Richtigkeit_Toleranz_VglWert_mJ{Bereich}_{Punkt} | Valeur comparée (écart) au point d'essai {Punkt} de l'essai d'erreurs d'indication dans l'étendue de pesage {Bereich}, après l'ajustement, dans l'unité de la spécification de tolérance. Selon la règle de décision, incertitude de mesure incluse. N/A sans tolérance. | [Valeur] [Unité] | {Bereich}: Étendue de pesage (1-4) {Punkt}: Point d'essai (1 ... n) | Tolérances | toutes | 35
Richtigkeit_Toleranz_VglWert_oJ{Bereich}_{Punkt} | Valeur comparée (écart) au point d'essai {Punkt} de l'essai d'erreurs d'indication dans l'étendue de pesage {Bereich}, avant l'ajustement, dans l'unité de la spécification de tolérance. Selon la règle de décision, incertitude de mesure incluse. N/A sans tolérance. | [Valeur] [Unité] | {Bereich}: Étendue de pesage (1-4) {Punkt}: Point d'essai (1 ... n) | Tolérances | toutes | 35
Richtigkeit_Toleranz_VglWert{Bereich}_{Punkt} | Valeur comparée (écart) au point d'essai {Punkt} de l'essai d'erreurs d'indication dans l'étendue de pesage {Bereich}, dans l'unité de la spécification de tolérance. Selon la règle de décision, incertitude de mesure incluse. N/A sans tolérance. | [Valeur] [Unité] | {Bereich}: Étendue de pesage (1-4) {Punkt}: Point d'essai (1 ... n) | Tolérances | toutes | 32
Richtigkeit_Toleranz{Bereich} | Spécification de la tolérance d'étalonnage pour le premier point d'essai de l'essai d'erreurs d'indication dans l'étendue de pesage {Bereich}, avec unité (d, % ou unité de masse). | [Valeur] [Unité] | {Bereich}: Étendue de pesage (1-4) | Tolérances | toutes | 21
Richtigkeit_Toleranz{Bereich}_{Punkt} | Spécification de la tolérance d'étalonnage pour le point d'essai {Punkt} de l'essai d'erreurs d'indication dans l'étendue de pesage {Bereich}, avec unité (d, % ou unité de masse). | [Valeur] [Unité] | {Bereich}: Étendue de pesage (1-4) {Punkt}: Point d'essai (1 ... n) | Tolérances | toutes | 24
Richtigkeit_Toleranz{Punkt} | Spécification de la tolérance d'étalonnage pour le point d'essai {Punkt} de l'essai d'erreurs d'indication, avec unité (d, % ou unité de masse), sans indication de l'étendue de pesage. | [Valeur] [Unité] | {Punkt}: Point d'essai (1 ... n) | Tolérances | toutes | 22
Richtigkeit_Verkehrsfehler_Innerhalb_Toleranz_mJ{Bereich}_{Punkt} | Oui/Non selon que la spécification de l'erreur maximale tolérée en service au point d'essai {Punkt} de l'essai d'erreurs d'indication dans l'étendue de pesage {Bereich}, après l'ajustement est respectée ; N/A sans tolérance. | Oui / Non | {Bereich}: Étendue de pesage (1-4) {Punkt}: Point d'essai (1 ... n) | Tolérances | toutes | 52
Richtigkeit_Verkehrsfehler_Innerhalb_Toleranz_oJ{Bereich}_{Punkt} | Oui/Non selon que la spécification de l'erreur maximale tolérée en service au point d'essai {Punkt} de l'essai d'erreurs d'indication dans l'étendue de pesage {Bereich}, avant l'ajustement est respectée ; N/A sans tolérance. | Oui / Non | {Bereich}: Étendue de pesage (1-4) {Punkt}: Point d'essai (1 ... n) | Tolérances | toutes | 52
Richtigkeit_Verkehrsfehler_Innerhalb_Toleranz{Bereich}_{Punkt} | Oui/Non selon que la spécification de l'erreur maximale tolérée en service au point d'essai {Punkt} de l'essai d'erreurs d'indication dans l'étendue de pesage {Bereich} est respectée ; N/A sans tolérance. | Oui / Non | {Bereich}: Étendue de pesage (1-4) {Punkt}: Point d'essai (1 ... n) | Tolérances | toutes | 49
Richtigkeit_Verkehrsfehler_Messung_rot_mJ{Bereich}_{Punkt} | Valeur mesurée (affichage) avec unité au point d'essai {Punkt} de l'essai d'erreurs d'indication dans l'étendue de pesage {Bereich}, après l'ajustement ; en rouge si la spécification de l'erreur maximale tolérée en service n'est pas respectée ; N/A sans tolérance. | [Valeur] [Unité] | {Bereich}: Étendue de pesage (1-4) {Punkt}: Point d'essai (1 ... n) | Tolérances | toutes | 45
Richtigkeit_Verkehrsfehler_Messung_rot_oJ{Bereich}_{Punkt} | Valeur mesurée (affichage) avec unité au point d'essai {Punkt} de l'essai d'erreurs d'indication dans l'étendue de pesage {Bereich}, avant l'ajustement ; en rouge si la spécification de l'erreur maximale tolérée en service n'est pas respectée ; N/A sans tolérance. | [Valeur] [Unité] | {Bereich}: Étendue de pesage (1-4) {Punkt}: Point d'essai (1 ... n) | Tolérances | toutes | 45
Richtigkeit_Verkehrsfehler_Messung_rot{Bereich}_{Punkt} | Valeur mesurée (affichage) avec unité au point d'essai {Punkt} de l'essai d'erreurs d'indication dans l'étendue de pesage {Bereich} ; en rouge si la spécification de l'erreur maximale tolérée en service n'est pas respectée ; N/A sans tolérance. | [Valeur] [Unité] | {Bereich}: Étendue de pesage (1-4) {Punkt}: Point d'essai (1 ... n) | Tolérances | toutes | 42
Richtigkeit_Verkehrsfehler_Toleranz_Differenz_mJ{Bereich}_{Punkt} | Valeur absolue de l'écart au point d'essai {Punkt} de l'essai d'erreurs d'indication dans l'étendue de pesage {Bereich}, après l'ajustement, dans l'unité de la spécification de tolérance (d, % ou unité de masse) ; vide si aucune conversion n'est possible. | [Valeur] [Unité] | {Bereich}: Étendue de pesage (1-4) {Punkt}: Point d'essai (1 ... n) | Tolérances | toutes | 52
Richtigkeit_Verkehrsfehler_Toleranz_Differenz_oJ{Bereich}_{Punkt} | Valeur absolue de l'écart au point d'essai {Punkt} de l'essai d'erreurs d'indication dans l'étendue de pesage {Bereich}, avant l'ajustement, dans l'unité de la spécification de tolérance (d, % ou unité de masse) ; vide si aucune conversion n'est possible. | [Valeur] [Unité] | {Bereich}: Étendue de pesage (1-4) {Punkt}: Point d'essai (1 ... n) | Tolérances | toutes | 52
Richtigkeit_Verkehrsfehler_Toleranz_Differenz{Bereich}_{Punkt} | Valeur absolue de l'écart au point d'essai {Punkt} de l'essai d'erreurs d'indication dans l'étendue de pesage {Bereich}, dans l'unité de la spécification de tolérance (d, % ou unité de masse) ; vide si aucune conversion n'est possible. | [Valeur] [Unité] | {Bereich}: Étendue de pesage (1-4) {Punkt}: Point d'essai (1 ... n) | Tolérances | toutes | 49
Richtigkeit_Verkehrsfehler_Toleranz_DiffWert_mJ{Bereich}_{Punkt} | Distance entre la spécification de l'erreur maximale tolérée en service et la valeur comparée au point d'essai {Punkt} de l'essai d'erreurs d'indication dans l'étendue de pesage {Bereich}, après l'ajustement, dans l'unité de tolérance ; négative en cas de dépassement ; N/A sans tolérance. | [Valeur] [Unité] | {Bereich}: Étendue de pesage (1-4) {Punkt}: Point d'essai (1 ... n) | Tolérances | toutes | 51
Richtigkeit_Verkehrsfehler_Toleranz_DiffWert_oJ{Bereich}_{Punkt} | Distance entre la spécification de l'erreur maximale tolérée en service et la valeur comparée au point d'essai {Punkt} de l'essai d'erreurs d'indication dans l'étendue de pesage {Bereich}, avant l'ajustement, dans l'unité de tolérance ; négative en cas de dépassement ; N/A sans tolérance. | [Valeur] [Unité] | {Bereich}: Étendue de pesage (1-4) {Punkt}: Point d'essai (1 ... n) | Tolérances | toutes | 51
Richtigkeit_Verkehrsfehler_Toleranz_DiffWert{Bereich}_{Punkt} | Distance entre la spécification de l'erreur maximale tolérée en service et la valeur comparée au point d'essai {Punkt} de l'essai d'erreurs d'indication dans l'étendue de pesage {Bereich}, dans l'unité de tolérance ; négative en cas de dépassement ; N/A sans tolérance. | [Valeur] [Unité] | {Bereich}: Étendue de pesage (1-4) {Punkt}: Point d'essai (1 ... n) | Tolérances | toutes | 48
Richtigkeit_Verkehrsfehler_Toleranz_max{Bereich} | Spécification de l'erreur maximale tolérée en service pour le dernier point d'essai de l'essai d'erreurs d'indication dans l'étendue de pesage {Bereich}, avec unité (d, % ou unité de masse). | [Valeur] [Unité] | {Bereich}: Étendue de pesage (1-4) | Tolérances | toutes | 40
Richtigkeit_Verkehrsfehler_Toleranz_mJ{Bereich} | Spécification de l'erreur maximale tolérée en service pour le premier point d'essai de l'essai d'erreurs d'indication dans l'étendue de pesage {Bereich}, après l'ajustement, avec unité (d, % ou unité de masse). | [Valeur] [Unité] | {Bereich}: Étendue de pesage (1-4) | Tolérances | toutes | 39
Richtigkeit_Verkehrsfehler_Toleranz_mJ{Bereich}_{Punkt} | Spécification de l'erreur maximale tolérée en service pour le point d'essai {Punkt} de l'essai d'erreurs d'indication dans l'étendue de pesage {Bereich}, après l'ajustement, avec unité (d, % ou unité de masse). | [Valeur] [Unité] | {Bereich}: Étendue de pesage (1-4) {Punkt}: Point d'essai (1 ... n) | Tolérances | toutes | 42
Richtigkeit_Verkehrsfehler_Toleranz_oJ{Bereich} | Spécification de l'erreur maximale tolérée en service pour le premier point d'essai de l'essai d'erreurs d'indication dans l'étendue de pesage {Bereich}, avant l'ajustement, avec unité (d, % ou unité de masse). | [Valeur] [Unité] | {Bereich}: Étendue de pesage (1-4) | Tolérances | toutes | 39
Richtigkeit_Verkehrsfehler_Toleranz_oJ{Bereich}_{Punkt} | Spécification de l'erreur maximale tolérée en service pour le point d'essai {Punkt} de l'essai d'erreurs d'indication dans l'étendue de pesage {Bereich}, avant l'ajustement, avec unité (d, % ou unité de masse). | [Valeur] [Unité] | {Bereich}: Étendue de pesage (1-4) {Punkt}: Point d'essai (1 ... n) | Tolérances | toutes | 42
Richtigkeit_Verkehrsfehler_Toleranz_ok_mJ{Bereich}_{Punkt} | OK/NON OK selon que la spécification de l'erreur maximale tolérée en service au point d'essai {Punkt} de l'essai d'erreurs d'indication dans l'étendue de pesage {Bereich}, après l'ajustement est respectée (NON OK en rouge) ; N/A sans tolérance. | OK / NON OK | {Bereich}: Étendue de pesage (1-4) {Punkt}: Point d'essai (1 ... n) | Tolérances | toutes | 45
Richtigkeit_Verkehrsfehler_Toleranz_ok_oJ{Bereich}_{Punkt} | OK/NON OK selon que la spécification de l'erreur maximale tolérée en service au point d'essai {Punkt} de l'essai d'erreurs d'indication dans l'étendue de pesage {Bereich}, avant l'ajustement est respectée (NON OK en rouge) ; N/A sans tolérance. | OK / NON OK | {Bereich}: Étendue de pesage (1-4) {Punkt}: Point d'essai (1 ... n) | Tolérances | toutes | 45
Richtigkeit_Verkehrsfehler_Toleranz_ok{Bereich}_{Punkt} | OK/NON OK selon que la spécification de l'erreur maximale tolérée en service au point d'essai {Punkt} de l'essai d'erreurs d'indication dans l'étendue de pesage {Bereich} est respectée (NON OK en rouge) ; N/A sans tolérance. | OK / NON OK | {Bereich}: Étendue de pesage (1-4) {Punkt}: Point d'essai (1 ... n) | Tolérances | toutes | 42
Richtigkeit_Verkehrsfehler_Toleranz_VglWert_mJ{Bereich}_{Punkt} | Valeur comparée (écart) au point d'essai {Punkt} de l'essai d'erreurs d'indication dans l'étendue de pesage {Bereich}, après l'ajustement, dans l'unité de la spécification de tolérance. Selon la règle de décision, incertitude de mesure incluse. N/A sans tolérance. | [Valeur] [Unité] | {Bereich}: Étendue de pesage (1-4) {Punkt}: Point d'essai (1 ... n) | Tolérances | toutes | 50
Richtigkeit_Verkehrsfehler_Toleranz_VglWert_oJ{Bereich}_{Punkt} | Valeur comparée (écart) au point d'essai {Punkt} de l'essai d'erreurs d'indication dans l'étendue de pesage {Bereich}, avant l'ajustement, dans l'unité de la spécification de tolérance. Selon la règle de décision, incertitude de mesure incluse. N/A sans tolérance. | [Valeur] [Unité] | {Bereich}: Étendue de pesage (1-4) {Punkt}: Point d'essai (1 ... n) | Tolérances | toutes | 50
Richtigkeit_Verkehrsfehler_Toleranz_VglWert{Bereich}_{Punkt} | Valeur comparée (écart) au point d'essai {Punkt} de l'essai d'erreurs d'indication dans l'étendue de pesage {Bereich}, dans l'unité de la spécification de tolérance. Selon la règle de décision, incertitude de mesure incluse. N/A sans tolérance. | [Valeur] [Unité] | {Bereich}: Étendue de pesage (1-4) {Punkt}: Point d'essai (1 ... n) | Tolérances | toutes | 47
Richtigkeit_Verkehrsfehler_Toleranz{Bereich} | Spécification de l'erreur maximale tolérée en service pour le premier point d'essai de l'essai d'erreurs d'indication dans l'étendue de pesage {Bereich}, avec unité (d, % ou unité de masse). | [Valeur] [Unité] | {Bereich}: Étendue de pesage (1-4) | Tolérances | toutes | 36
Richtigkeit_Verkehrsfehler_Toleranz{Bereich}_{Punkt} | Spécification de l'erreur maximale tolérée en service pour le point d'essai {Punkt} de l'essai d'erreurs d'indication dans l'étendue de pesage {Bereich}, avec unité (d, % ou unité de masse). | [Valeur] [Unité] | {Bereich}: Étendue de pesage (1-4) {Punkt}: Point d'essai (1 ... n) | Tolérances | toutes | 39
Richtigkeit_Verkehrsfehler_Toleranz{Punkt} | Spécification de l'erreur maximale tolérée en service pour le point d'essai {Punkt} de l'essai d'erreurs d'indication, avec unité (d, % ou unité de masse), sans indication de l'étendue de pesage. | [Valeur] [Unité] | {Punkt}: Point d'essai (1 ... n) | Tolérances | toutes | 37
Toleranz_Entscheidungsregel | Indication précisant si l'évaluation de la tolérance de l'essai d'erreurs d'indication tient compte de l'incertitude de mesure : « Avec incertitude » ou « Sans incertitude » (selon la règle de décision). | [Texte] |  | Tolérances | toutes | 27
Wdh2_Eichfehler_MaxAbw_DiffWert{Bereich} | Distance entre la spécification de l'erreur maximale tolérée en vérification et la valeur comparée (amplitude des valeurs mesurées) du second essai de répétabilité dans l'étendue de pesage {Bereich}, dans l'unité de tolérance ; N/A sans tolérance. | [Valeur] [Unité] | {Bereich}: Étendue de pesage (1-4) | Tolérances | toutes | 32
Wdh2_Eichfehler_MaxAbw_Innerh{Bereich} | Oui/Non selon que la spécification de l'erreur maximale tolérée en vérification pour l'amplitude des valeurs mesurées du second essai de répétabilité dans l'étendue de pesage {Bereich} est respectée ; N/A sans tolérance. | Oui / Non | {Bereich}: Étendue de pesage (1-4) | Tolérances | toutes | 30
Wdh2_Eichfehler_MaxAbw_VglWert{Bereich} | Valeur comparée : amplitude des valeurs mesurées du second essai de répétabilité dans l'étendue de pesage {Bereich}, dans l'unité de la spécification de tolérance ; N/A sans tolérance. | [Valeur] [Unité] | {Bereich}: Étendue de pesage (1-4) | Tolérances | toutes | 31
Wdh2_Hersteller_MaxAbw_DiffWert{Bereich} | Distance entre la spécification de la tolérance fabricant et la valeur comparée (amplitude des valeurs mesurées) du second essai de répétabilité dans l'étendue de pesage {Bereich}, dans l'unité de tolérance ; N/A sans tolérance. | [Valeur] [Unité] | {Bereich}: Étendue de pesage (1-4) | Tolérances | toutes | 32
Wdh2_Hersteller_MaxAbw_Innerh{Bereich} | Oui/Non selon que la spécification de la tolérance fabricant pour l'amplitude des valeurs mesurées du second essai de répétabilité dans l'étendue de pesage {Bereich} est respectée ; N/A sans tolérance. | Oui / Non | {Bereich}: Étendue de pesage (1-4) | Tolérances | toutes | 30
Wdh2_Hersteller_MaxAbw_VglWert{Bereich} | Valeur comparée : amplitude des valeurs mesurées du second essai de répétabilité dans l'étendue de pesage {Bereich}, dans l'unité de la spécification de tolérance ; N/A sans tolérance. | [Valeur] [Unité] | {Bereich}: Étendue de pesage (1-4) | Tolérances | toutes | 31
Wdh2_Hersteller_Std_DiffWert{Bereich} | Distance entre la spécification de la tolérance fabricant et la valeur comparée (écart-type s des valeurs mesurées) du second essai de répétabilité dans l'étendue de pesage {Bereich}, dans l'unité de tolérance ; N/A sans tolérance. | [Valeur] [Unité] | {Bereich}: Étendue de pesage (1-4) | Tolérances | toutes | 29
Wdh2_Hersteller_Std_Innerh{Bereich} | Oui/Non selon que la spécification de la tolérance fabricant pour l'écart-type s des valeurs mesurées du second essai de répétabilité dans l'étendue de pesage {Bereich} est respectée ; N/A sans tolérance. | Oui / Non | {Bereich}: Étendue de pesage (1-4) | Tolérances | toutes | 27
Wdh2_Hersteller_Std_Toleranz{Bereich} | Spécification de la tolérance fabricant pour l'écart-type s des valeurs mesurées du second essai de répétabilité dans l'étendue de pesage {Bereich}, avec unité (d, % ou unité de masse) ; N/A sans tolérance. | [Valeur] [Unité] | {Bereich}: Étendue de pesage (1-4) | Tolérances | toutes | 29
Wdh2_Hersteller_Std_VglWert{Bereich} | Valeur comparée : écart-type s des valeurs mesurées du second essai de répétabilité dans l'étendue de pesage {Bereich}, dans l'unité de la spécification de tolérance ; N/A sans tolérance. | [Valeur] [Unité] | {Bereich}: Étendue de pesage (1-4) | Tolérances | toutes | 28
Wdh2_Kunden_MaxAbw_DiffWert{Bereich} | Distance entre la spécification de la tolérance client et la valeur comparée (amplitude des valeurs mesurées) du second essai de répétabilité dans l'étendue de pesage {Bereich}, dans l'unité de tolérance ; N/A sans tolérance. | [Valeur] [Unité] | {Bereich}: Étendue de pesage (1-4) | Tolérances | toutes | 28
Wdh2_Kunden_MaxAbw_Innerh{Bereich} | Oui/Non selon que la spécification de la tolérance client pour l'amplitude des valeurs mesurées du second essai de répétabilité dans l'étendue de pesage {Bereich} est respectée ; N/A sans tolérance. | Oui / Non | {Bereich}: Étendue de pesage (1-4) | Tolérances | toutes | 26
Wdh2_Kunden_MaxAbw_VglWert{Bereich} | Valeur comparée : amplitude des valeurs mesurées du second essai de répétabilité dans l'étendue de pesage {Bereich}, dans l'unité de la spécification de tolérance ; N/A sans tolérance. | [Valeur] [Unité] | {Bereich}: Étendue de pesage (1-4) | Tolérances | toutes | 27
Wdh2_Kunden_Std_DiffWert{Bereich} | Distance entre la spécification de la tolérance client et la valeur comparée (écart-type s des valeurs mesurées) du second essai de répétabilité dans l'étendue de pesage {Bereich}, dans l'unité de tolérance ; N/A sans tolérance. | [Valeur] [Unité] | {Bereich}: Étendue de pesage (1-4) | Tolérances | toutes | 25
Wdh2_Kunden_Std_Innerh{Bereich} | Oui/Non selon que la spécification de la tolérance client pour l'écart-type s des valeurs mesurées du second essai de répétabilité dans l'étendue de pesage {Bereich} est respectée ; N/A sans tolérance. | Oui / Non | {Bereich}: Étendue de pesage (1-4) | Tolérances | toutes | 23
Wdh2_Kunden_Std_Toleranz{Bereich} | Spécification de la tolérance client pour l'écart-type s des valeurs mesurées du second essai de répétabilité dans l'étendue de pesage {Bereich}, avec unité (d, % ou unité de masse) ; N/A sans tolérance. | [Valeur] [Unité] | {Bereich}: Étendue de pesage (1-4) | Tolérances | toutes | 25
Wdh2_Kunden_Std_VglWert{Bereich} | Valeur comparée : écart-type s des valeurs mesurées du second essai de répétabilité dans l'étendue de pesage {Bereich}, dans l'unité de la spécification de tolérance ; N/A sans tolérance. | [Valeur] [Unité] | {Bereich}: Étendue de pesage (1-4) | Tolérances | toutes | 24
Wdh2_MaxAbw_DiffWert{Bereich} | Distance entre la spécification de la tolérance d'étalonnage et la valeur comparée (amplitude des valeurs mesurées) du second essai de répétabilité dans l'étendue de pesage {Bereich}, dans l'unité de tolérance ; N/A sans tolérance. | [Valeur] [Unité] | {Bereich}: Étendue de pesage (1-4) | Tolérances | toutes | 21
Wdh2_MaxAbw_Innerh{Bereich} | Oui/Non selon que la spécification de la tolérance d'étalonnage pour l'amplitude des valeurs mesurées du second essai de répétabilité dans l'étendue de pesage {Bereich} est respectée ; N/A sans tolérance. | Oui / Non | {Bereich}: Étendue de pesage (1-4) | Tolérances | toutes | 19
Wdh2_MaxAbw_VglWert{Bereich} | Valeur comparée : amplitude des valeurs mesurées du second essai de répétabilité dans l'étendue de pesage {Bereich}, dans l'unité de la spécification de tolérance ; N/A sans tolérance. | [Valeur] [Unité] | {Bereich}: Étendue de pesage (1-4) | Tolérances | toutes | 20
Wdh2_Std_DiffWert{Bereich} | Distance entre la spécification de la tolérance d'étalonnage et la valeur comparée (écart-type s des valeurs mesurées) du second essai de répétabilité dans l'étendue de pesage {Bereich}, dans l'unité de tolérance ; N/A sans tolérance. | [Valeur] [Unité] | {Bereich}: Étendue de pesage (1-4) | Tolérances | toutes | 18
Wdh2_Std_Innerh{Bereich} | Oui/Non selon que la spécification de la tolérance d'étalonnage pour l'écart-type s des valeurs mesurées du second essai de répétabilité dans l'étendue de pesage {Bereich} est respectée ; N/A sans tolérance. | Oui / Non | {Bereich}: Étendue de pesage (1-4) | Tolérances | toutes | 16
Wdh2_Std_Toleranz{Bereich} | Spécification de la tolérance d'étalonnage pour l'écart-type s des valeurs mesurées du second essai de répétabilité dans l'étendue de pesage {Bereich}, avec unité (d, % ou unité de masse) ; N/A sans tolérance. | [Valeur] [Unité] | {Bereich}: Étendue de pesage (1-4) | Tolérances | toutes | 18
Wdh2_Std_VglWert{Bereich} | Valeur comparée : écart-type s des valeurs mesurées du second essai de répétabilité dans l'étendue de pesage {Bereich}, dans l'unité de la spécification de tolérance ; N/A sans tolérance. | [Valeur] [Unité] | {Bereich}: Étendue de pesage (1-4) | Tolérances | toutes | 17
Wdh2_Verkehrsfehler_MaxAbw_DiffWert{Bereich} | Distance entre la spécification de l'erreur maximale tolérée en service et la valeur comparée (amplitude des valeurs mesurées) du second essai de répétabilité dans l'étendue de pesage {Bereich}, dans l'unité de tolérance ; N/A sans tolérance. | [Valeur] [Unité] | {Bereich}: Étendue de pesage (1-4) | Tolérances | toutes | 36
Wdh2_Verkehrsfehler_MaxAbw_Innerh{Bereich} | Oui/Non selon que la spécification de l'erreur maximale tolérée en service pour l'amplitude des valeurs mesurées du second essai de répétabilité dans l'étendue de pesage {Bereich} est respectée ; N/A sans tolérance. | Oui / Non | {Bereich}: Étendue de pesage (1-4) | Tolérances | toutes | 34
Wdh2_Verkehrsfehler_MaxAbw_VglWert{Bereich} | Valeur comparée : amplitude des valeurs mesurées du second essai de répétabilité dans l'étendue de pesage {Bereich}, dans l'unité de la spécification de tolérance ; N/A sans tolérance. | [Valeur] [Unité] | {Bereich}: Étendue de pesage (1-4) | Tolérances | toutes | 35
Wdh_Eichfehler_MaxAbw_DiffWert{Bereich} | Distance entre la spécification de l'erreur maximale tolérée en vérification et la valeur comparée (amplitude des valeurs mesurées) de l'essai de répétabilité dans l'étendue de pesage {Bereich}, dans l'unité de tolérance ; N/A sans tolérance. | [Valeur] [Unité] | {Bereich}: Étendue de pesage (1-4) | Tolérances | toutes | 31
Wdh_Eichfehler_MaxAbw_Innerh{Bereich} | Oui/Non selon que la spécification de l'erreur maximale tolérée en vérification pour l'amplitude des valeurs mesurées de l'essai de répétabilité dans l'étendue de pesage {Bereich} est respectée ; N/A sans tolérance. | Oui / Non | {Bereich}: Étendue de pesage (1-4) | Tolérances | toutes | 29
Wdh_Eichfehler_MaxAbw_VglWert{Bereich} | Valeur comparée : amplitude des valeurs mesurées de l'essai de répétabilité dans l'étendue de pesage {Bereich}, dans l'unité de la spécification de tolérance ; N/A sans tolérance. | [Valeur] [Unité] | {Bereich}: Étendue de pesage (1-4) | Tolérances | toutes | 30
Wdh_Hersteller_MaxAbw_DiffWert{Bereich} | Distance entre la spécification de la tolérance fabricant et la valeur comparée (amplitude des valeurs mesurées) de l'essai de répétabilité dans l'étendue de pesage {Bereich}, dans l'unité de tolérance ; N/A sans tolérance. | [Valeur] [Unité] | {Bereich}: Étendue de pesage (1-4) | Tolérances | toutes | 31
Wdh_Hersteller_MaxAbw_Innerh{Bereich} | Oui/Non selon que la spécification de la tolérance fabricant pour l'amplitude des valeurs mesurées de l'essai de répétabilité dans l'étendue de pesage {Bereich} est respectée ; N/A sans tolérance. | Oui / Non | {Bereich}: Étendue de pesage (1-4) | Tolérances | toutes | 29
Wdh_Hersteller_MaxAbw_VglWert{Bereich} | Valeur comparée : amplitude des valeurs mesurées de l'essai de répétabilité dans l'étendue de pesage {Bereich}, dans l'unité de la spécification de tolérance ; N/A sans tolérance. | [Valeur] [Unité] | {Bereich}: Étendue de pesage (1-4) | Tolérances | toutes | 30
Wdh_Hersteller_Std_DiffWert{Bereich} | Distance entre la spécification de la tolérance fabricant et la valeur comparée (écart-type s des valeurs mesurées) de l'essai de répétabilité dans l'étendue de pesage {Bereich}, dans l'unité de tolérance ; N/A sans tolérance. | [Valeur] [Unité] | {Bereich}: Étendue de pesage (1-4) | Tolérances | toutes | 28
Wdh_Hersteller_Std_Innerh{Bereich} | Oui/Non selon que la spécification de la tolérance fabricant pour l'écart-type s des valeurs mesurées de l'essai de répétabilité dans l'étendue de pesage {Bereich} est respectée ; N/A sans tolérance. | Oui / Non | {Bereich}: Étendue de pesage (1-4) | Tolérances | toutes | 26
Wdh_Hersteller_Std_Toleranz{Bereich} | Spécification de la tolérance fabricant pour l'écart-type s des valeurs mesurées de l'essai de répétabilité dans l'étendue de pesage {Bereich}, avec unité (d, % ou unité de masse) ; N/A sans tolérance. | [Valeur] [Unité] | {Bereich}: Étendue de pesage (1-4) | Tolérances | toutes | 28
Wdh_Hersteller_Std_VglWert{Bereich} | Valeur comparée : écart-type s des valeurs mesurées de l'essai de répétabilité dans l'étendue de pesage {Bereich}, dans l'unité de la spécification de tolérance ; N/A sans tolérance. | [Valeur] [Unité] | {Bereich}: Étendue de pesage (1-4) | Tolérances | toutes | 27
Wdh_Kunden_MaxAbw_DiffWert{Bereich} | Distance entre la spécification de la tolérance client et la valeur comparée (amplitude des valeurs mesurées) de l'essai de répétabilité dans l'étendue de pesage {Bereich}, dans l'unité de tolérance ; N/A sans tolérance. | [Valeur] [Unité] | {Bereich}: Étendue de pesage (1-4) | Tolérances | toutes | 27
Wdh_Kunden_MaxAbw_Innerh{Bereich} | Oui/Non selon que la spécification de la tolérance client pour l'amplitude des valeurs mesurées de l'essai de répétabilité dans l'étendue de pesage {Bereich} est respectée ; N/A sans tolérance. | Oui / Non | {Bereich}: Étendue de pesage (1-4) | Tolérances | toutes | 25
Wdh_Kunden_MaxAbw_VglWert{Bereich} | Valeur comparée : amplitude des valeurs mesurées de l'essai de répétabilité dans l'étendue de pesage {Bereich}, dans l'unité de la spécification de tolérance ; N/A sans tolérance. | [Valeur] [Unité] | {Bereich}: Étendue de pesage (1-4) | Tolérances | toutes | 26
Wdh_Kunden_Std_DiffWert{Bereich} | Distance entre la spécification de la tolérance client et la valeur comparée (écart-type s des valeurs mesurées) de l'essai de répétabilité dans l'étendue de pesage {Bereich}, dans l'unité de tolérance ; N/A sans tolérance. | [Valeur] [Unité] | {Bereich}: Étendue de pesage (1-4) | Tolérances | toutes | 24
Wdh_Kunden_Std_Innerh{Bereich} | Oui/Non selon que la spécification de la tolérance client pour l'écart-type s des valeurs mesurées de l'essai de répétabilité dans l'étendue de pesage {Bereich} est respectée ; N/A sans tolérance. | Oui / Non | {Bereich}: Étendue de pesage (1-4) | Tolérances | toutes | 22
Wdh_Kunden_Std_Toleranz{Bereich} | Spécification de la tolérance client pour l'écart-type s des valeurs mesurées de l'essai de répétabilité dans l'étendue de pesage {Bereich}, avec unité (d, % ou unité de masse) ; N/A sans tolérance. | [Valeur] [Unité] | {Bereich}: Étendue de pesage (1-4) | Tolérances | toutes | 24
Wdh_Kunden_Std_VglWert{Bereich} | Valeur comparée : écart-type s des valeurs mesurées de l'essai de répétabilité dans l'étendue de pesage {Bereich}, dans l'unité de la spécification de tolérance ; N/A sans tolérance. | [Valeur] [Unité] | {Bereich}: Étendue de pesage (1-4) | Tolérances | toutes | 23
Wdh_MaxAbw_DiffWert{Bereich} | Distance entre la spécification de la tolérance d'étalonnage et la valeur comparée (amplitude des valeurs mesurées) de l'essai de répétabilité dans l'étendue de pesage {Bereich}, dans l'unité de tolérance ; N/A sans tolérance. | [Valeur] [Unité] | {Bereich}: Étendue de pesage (1-4) | Tolérances | toutes | 20
Wdh_MaxAbw_Innerh{Bereich} | Oui/Non selon que la spécification de la tolérance d'étalonnage pour l'amplitude des valeurs mesurées de l'essai de répétabilité dans l'étendue de pesage {Bereich} est respectée ; N/A sans tolérance. | Oui / Non | {Bereich}: Étendue de pesage (1-4) | Tolérances | toutes | 18
Wdh_MaxAbw_VglWert{Bereich} | Valeur comparée : amplitude des valeurs mesurées de l'essai de répétabilité dans l'étendue de pesage {Bereich}, dans l'unité de la spécification de tolérance ; N/A sans tolérance. | [Valeur] [Unité] | {Bereich}: Étendue de pesage (1-4) | Tolérances | toutes | 19
Wdh_Std_DiffWert{Bereich} | Distance entre la spécification de la tolérance d'étalonnage et la valeur comparée (écart-type s des valeurs mesurées) de l'essai de répétabilité dans l'étendue de pesage {Bereich}, dans l'unité de tolérance ; N/A sans tolérance. | [Valeur] [Unité] | {Bereich}: Étendue de pesage (1-4) | Tolérances | toutes | 17
Wdh_Std_Innerh{Bereich} | Oui/Non selon que la spécification de la tolérance d'étalonnage pour l'écart-type s des valeurs mesurées de l'essai de répétabilité dans l'étendue de pesage {Bereich} est respectée ; N/A sans tolérance. | Oui / Non | {Bereich}: Étendue de pesage (1-4) | Tolérances | toutes | 15
Wdh_Std_Toleranz{Bereich} | Spécification de la tolérance d'étalonnage pour l'écart-type s des valeurs mesurées de l'essai de répétabilité dans l'étendue de pesage {Bereich}, avec unité (d, % ou unité de masse) ; N/A sans tolérance. | [Valeur] [Unité] | {Bereich}: Étendue de pesage (1-4) | Tolérances | toutes | 17
Wdh_Std_VglWert{Bereich} | Valeur comparée : écart-type s des valeurs mesurées de l'essai de répétabilité dans l'étendue de pesage {Bereich}, dans l'unité de la spécification de tolérance ; N/A sans tolérance. | [Valeur] [Unité] | {Bereich}: Étendue de pesage (1-4) | Tolérances | toutes | 16
Wdh_Verkehrsfehler_MaxAbw_DiffWert{Bereich} | Distance entre la spécification de l'erreur maximale tolérée en service et la valeur comparée (amplitude des valeurs mesurées) de l'essai de répétabilité dans l'étendue de pesage {Bereich}, dans l'unité de tolérance ; N/A sans tolérance. | [Valeur] [Unité] | {Bereich}: Étendue de pesage (1-4) | Tolérances | toutes | 35
Wdh_Verkehrsfehler_MaxAbw_Innerh{Bereich} | Oui/Non selon que la spécification de l'erreur maximale tolérée en service pour l'amplitude des valeurs mesurées de l'essai de répétabilité dans l'étendue de pesage {Bereich} est respectée ; N/A sans tolérance. | Oui / Non | {Bereich}: Étendue de pesage (1-4) | Tolérances | toutes | 33
Wdh_Verkehrsfehler_MaxAbw_VglWert{Bereich} | Valeur comparée : amplitude des valeurs mesurées de l'essai de répétabilité dans l'étendue de pesage {Bereich}, dans l'unité de la spécification de tolérance ; N/A sans tolérance. | [Valeur] [Unité] | {Bereich}: Étendue de pesage (1-4) | Tolérances | toutes | 34
Wiederholbarkeit2_Eichfehler_Innerhalb_Toleranz_mJ{Bereich}_{Messung} | Oui/Non selon que la spécification de l'erreur maximale tolérée en vérification à la mesure {Messung} du second essai de répétabilité dans l'étendue de pesage {Bereich}, après l'ajustement est respectée ; N/A sans tolérance. | Oui / Non | {Bereich}: Étendue de pesage (1-4) {Messung}: Mesure (1 ... n) | Tolérances | toutes | 54
Wiederholbarkeit2_Eichfehler_Innerhalb_Toleranz_oJ{Bereich}_{Messung} | Oui/Non selon que la spécification de l'erreur maximale tolérée en vérification à la mesure {Messung} du second essai de répétabilité dans l'étendue de pesage {Bereich}, avant l'ajustement est respectée ; N/A sans tolérance. | Oui / Non | {Bereich}: Étendue de pesage (1-4) {Messung}: Mesure (1 ... n) | Tolérances | toutes | 54
Wiederholbarkeit2_Eichfehler_Innerhalb_Toleranz{Bereich}_{Messung} | Oui/Non selon que la spécification de l'erreur maximale tolérée en vérification à la mesure {Messung} du second essai de répétabilité dans l'étendue de pesage {Bereich} est respectée ; N/A sans tolérance. | Oui / Non | {Bereich}: Étendue de pesage (1-4) {Messung}: Mesure (1 ... n) | Tolérances | toutes | 51
Wiederholbarkeit2_Eichfehler_Messung_rot_mJ{Bereich}_{Messung} | Valeur mesurée (affichage) avec unité à la mesure {Messung} du second essai de répétabilité dans l'étendue de pesage {Bereich}, après l'ajustement ; en rouge si la spécification de l'erreur maximale tolérée en vérification n'est pas respectée ; N/A sans tolérance. | [Valeur] [Unité] | {Bereich}: Étendue de pesage (1-4) {Messung}: Mesure (1 ... n) | Tolérances | toutes | 47
Wiederholbarkeit2_Eichfehler_Messung_rot_oJ{Bereich}_{Messung} | Valeur mesurée (affichage) avec unité à la mesure {Messung} du second essai de répétabilité dans l'étendue de pesage {Bereich}, avant l'ajustement ; en rouge si la spécification de l'erreur maximale tolérée en vérification n'est pas respectée ; N/A sans tolérance. | [Valeur] [Unité] | {Bereich}: Étendue de pesage (1-4) {Messung}: Mesure (1 ... n) | Tolérances | toutes | 47
Wiederholbarkeit2_Eichfehler_Messung_rot{Bereich}_{Messung} | Valeur mesurée (affichage) avec unité à la mesure {Messung} du second essai de répétabilité dans l'étendue de pesage {Bereich} ; en rouge si la spécification de l'erreur maximale tolérée en vérification n'est pas respectée ; N/A sans tolérance. | [Valeur] [Unité] | {Bereich}: Étendue de pesage (1-4) {Messung}: Mesure (1 ... n) | Tolérances | toutes | 44
Wiederholbarkeit2_Eichfehler_Toleranz_Differenz_mJ{Bereich}_{Messung} | Valeur absolue de l'écart à la mesure {Messung} du second essai de répétabilité dans l'étendue de pesage {Bereich}, après l'ajustement, dans l'unité de la spécification de tolérance (d, % ou unité de masse) ; vide si aucune conversion n'est possible. | [Valeur] [Unité] | {Bereich}: Étendue de pesage (1-4) {Messung}: Mesure (1 ... n) | Tolérances | toutes | 54
Wiederholbarkeit2_Eichfehler_Toleranz_Differenz_oJ{Bereich}_{Messung} | Valeur absolue de l'écart à la mesure {Messung} du second essai de répétabilité dans l'étendue de pesage {Bereich}, avant l'ajustement, dans l'unité de la spécification de tolérance (d, % ou unité de masse) ; vide si aucune conversion n'est possible. | [Valeur] [Unité] | {Bereich}: Étendue de pesage (1-4) {Messung}: Mesure (1 ... n) | Tolérances | toutes | 54
Wiederholbarkeit2_Eichfehler_Toleranz_Differenz{Bereich}_{Messung} | Valeur absolue de l'écart à la mesure {Messung} du second essai de répétabilité dans l'étendue de pesage {Bereich}, dans l'unité de la spécification de tolérance (d, % ou unité de masse) ; vide si aucune conversion n'est possible. | [Valeur] [Unité] | {Bereich}: Étendue de pesage (1-4) {Messung}: Mesure (1 ... n) | Tolérances | toutes | 51
Wiederholbarkeit2_Eichfehler_Toleranz_DiffWert_mJ{Bereich}_{Messung} | Distance entre la spécification de l'erreur maximale tolérée en vérification et la valeur comparée à la mesure {Messung} du second essai de répétabilité dans l'étendue de pesage {Bereich}, après l'ajustement, dans l'unité de tolérance ; négative en cas de dépassement ; N/A sans tolérance. | [Valeur] [Unité] | {Bereich}: Étendue de pesage (1-4) {Messung}: Mesure (1 ... n) | Tolérances | toutes | 53
Wiederholbarkeit2_Eichfehler_Toleranz_DiffWert_oJ{Bereich}_{Messung} | Distance entre la spécification de l'erreur maximale tolérée en vérification et la valeur comparée à la mesure {Messung} du second essai de répétabilité dans l'étendue de pesage {Bereich}, avant l'ajustement, dans l'unité de tolérance ; négative en cas de dépassement ; N/A sans tolérance. | [Valeur] [Unité] | {Bereich}: Étendue de pesage (1-4) {Messung}: Mesure (1 ... n) | Tolérances | toutes | 53
Wiederholbarkeit2_Eichfehler_Toleranz_DiffWert{Bereich}_{Messung} | Distance entre la spécification de l'erreur maximale tolérée en vérification et la valeur comparée à la mesure {Messung} du second essai de répétabilité dans l'étendue de pesage {Bereich}, dans l'unité de tolérance ; négative en cas de dépassement ; N/A sans tolérance. | [Valeur] [Unité] | {Bereich}: Étendue de pesage (1-4) {Messung}: Mesure (1 ... n) | Tolérances | toutes | 50
Wiederholbarkeit2_Eichfehler_Toleranz_max{Bereich} | Spécification de l'erreur maximale tolérée en vérification pour la dernière mesure du second essai de répétabilité dans l'étendue de pesage {Bereich}, avec unité (d, % ou unité de masse). | [Valeur] [Unité] | {Bereich}: Étendue de pesage (1-4) | Tolérances | toutes | 42
Wiederholbarkeit2_Eichfehler_Toleranz_mJ{Bereich} | Spécification de l'erreur maximale tolérée en vérification pour le premier point d'essai du second essai de répétabilité dans l'étendue de pesage {Bereich}, après l'ajustement, avec unité (d, % ou unité de masse). | [Valeur] [Unité] | {Bereich}: Étendue de pesage (1-4) | Tolérances | toutes | 41
Wiederholbarkeit2_Eichfehler_Toleranz_mJ{Bereich}_{Messung} | Spécification de l'erreur maximale tolérée en vérification pour la mesure {Messung} du second essai de répétabilité dans l'étendue de pesage {Bereich}, après l'ajustement, avec unité (d, % ou unité de masse). | [Valeur] [Unité] | {Bereich}: Étendue de pesage (1-4) {Messung}: Mesure (1 ... n) | Tolérances | toutes | 44
Wiederholbarkeit2_Eichfehler_Toleranz_oJ{Bereich} | Spécification de l'erreur maximale tolérée en vérification pour le premier point d'essai du second essai de répétabilité dans l'étendue de pesage {Bereich}, avant l'ajustement, avec unité (d, % ou unité de masse). | [Valeur] [Unité] | {Bereich}: Étendue de pesage (1-4) | Tolérances | toutes | 41
Wiederholbarkeit2_Eichfehler_Toleranz_oJ{Bereich}_{Messung} | Spécification de l'erreur maximale tolérée en vérification pour la mesure {Messung} du second essai de répétabilité dans l'étendue de pesage {Bereich}, avant l'ajustement, avec unité (d, % ou unité de masse). | [Valeur] [Unité] | {Bereich}: Étendue de pesage (1-4) {Messung}: Mesure (1 ... n) | Tolérances | toutes | 44
Wiederholbarkeit2_Eichfehler_Toleranz_ok_mJ{Bereich}_{Messung} | OK/NON OK selon que la spécification de l'erreur maximale tolérée en vérification à la mesure {Messung} du second essai de répétabilité dans l'étendue de pesage {Bereich}, après l'ajustement est respectée (NON OK en rouge) ; N/A sans tolérance. | OK / NON OK | {Bereich}: Étendue de pesage (1-4) {Messung}: Mesure (1 ... n) | Tolérances | toutes | 47
Wiederholbarkeit2_Eichfehler_Toleranz_ok_oJ{Bereich}_{Messung} | OK/NON OK selon que la spécification de l'erreur maximale tolérée en vérification à la mesure {Messung} du second essai de répétabilité dans l'étendue de pesage {Bereich}, avant l'ajustement est respectée (NON OK en rouge) ; N/A sans tolérance. | OK / NON OK | {Bereich}: Étendue de pesage (1-4) {Messung}: Mesure (1 ... n) | Tolérances | toutes | 47
Wiederholbarkeit2_Eichfehler_Toleranz_ok{Bereich}_{Messung} | OK/NON OK selon que la spécification de l'erreur maximale tolérée en vérification à la mesure {Messung} du second essai de répétabilité dans l'étendue de pesage {Bereich} est respectée (NON OK en rouge) ; N/A sans tolérance. | OK / NON OK | {Bereich}: Étendue de pesage (1-4) {Messung}: Mesure (1 ... n) | Tolérances | toutes | 44
Wiederholbarkeit2_Eichfehler_Toleranz_VglWert_mJ{Bereich}_{Messung} | Valeur comparée (écart) à la mesure {Messung} du second essai de répétabilité dans l'étendue de pesage {Bereich}, après l'ajustement, dans l'unité de la spécification de tolérance. N/A sans tolérance. | [Valeur] [Unité] | {Bereich}: Étendue de pesage (1-4) {Messung}: Mesure (1 ... n) | Tolérances | toutes | 52
Wiederholbarkeit2_Eichfehler_Toleranz_VglWert_oJ{Bereich}_{Messung} | Valeur comparée (écart) à la mesure {Messung} du second essai de répétabilité dans l'étendue de pesage {Bereich}, avant l'ajustement, dans l'unité de la spécification de tolérance. N/A sans tolérance. | [Valeur] [Unité] | {Bereich}: Étendue de pesage (1-4) {Messung}: Mesure (1 ... n) | Tolérances | toutes | 52
Wiederholbarkeit2_Eichfehler_Toleranz_VglWert{Bereich}_{Messung} | Valeur comparée (écart) à la mesure {Messung} du second essai de répétabilité dans l'étendue de pesage {Bereich}, dans l'unité de la spécification de tolérance. N/A sans tolérance. | [Valeur] [Unité] | {Bereich}: Étendue de pesage (1-4) {Messung}: Mesure (1 ... n) | Tolérances | toutes | 49
Wiederholbarkeit2_Eichfehler_Toleranz{Bereich} | Spécification de l'erreur maximale tolérée en vérification pour le premier point d'essai du second essai de répétabilité dans l'étendue de pesage {Bereich}, avec unité (d, % ou unité de masse). | [Valeur] [Unité] | {Bereich}: Étendue de pesage (1-4) | Tolérances | toutes | 38
Wiederholbarkeit2_Eichfehler_Toleranz{Bereich}_{Messung} | Spécification de l'erreur maximale tolérée en vérification pour la mesure {Messung} du second essai de répétabilité dans l'étendue de pesage {Bereich}, avec unité (d, % ou unité de masse). | [Valeur] [Unité] | {Bereich}: Étendue de pesage (1-4) {Messung}: Mesure (1 ... n) | Tolérances | toutes | 41
Wiederholbarkeit2_Eichfehler_Toleranz{Punkt} | Spécification de l'erreur maximale tolérée en vérification pour la mesure {Punkt} du second essai de répétabilité, avec unité (d, % ou unité de masse), sans indication de l'étendue de pesage. | [Valeur] [Unité] | {Punkt}: Point d'essai (1 ... n) | Tolérances | toutes | 39
Wiederholbarkeit2_Hersteller_Innerhalb_Toleranz_mJ{Bereich}_{Messung} | Oui/Non selon que la spécification de la tolérance fabricant à la mesure {Messung} du second essai de répétabilité dans l'étendue de pesage {Bereich}, après l'ajustement est respectée ; N/A sans tolérance. | Oui / Non | {Bereich}: Étendue de pesage (1-4) {Messung}: Mesure (1 ... n) | Tolérances | toutes | 54
Wiederholbarkeit2_Hersteller_Innerhalb_Toleranz_oJ{Bereich}_{Messung} | Oui/Non selon que la spécification de la tolérance fabricant à la mesure {Messung} du second essai de répétabilité dans l'étendue de pesage {Bereich}, avant l'ajustement est respectée ; N/A sans tolérance. | Oui / Non | {Bereich}: Étendue de pesage (1-4) {Messung}: Mesure (1 ... n) | Tolérances | toutes | 54
Wiederholbarkeit2_Hersteller_Innerhalb_Toleranz{Bereich}_{Messung} | Oui/Non selon que la spécification de la tolérance fabricant à la mesure {Messung} du second essai de répétabilité dans l'étendue de pesage {Bereich} est respectée ; N/A sans tolérance. | Oui / Non | {Bereich}: Étendue de pesage (1-4) {Messung}: Mesure (1 ... n) | Tolérances | toutes | 51
Wiederholbarkeit2_Hersteller_Messung_rot_mJ{Bereich}_{Messung} | Valeur mesurée (affichage) avec unité à la mesure {Messung} du second essai de répétabilité dans l'étendue de pesage {Bereich}, après l'ajustement ; en rouge si la spécification de la tolérance fabricant n'est pas respectée ; N/A sans tolérance. | [Valeur] [Unité] | {Bereich}: Étendue de pesage (1-4) {Messung}: Mesure (1 ... n) | Tolérances | toutes | 47
Wiederholbarkeit2_Hersteller_Messung_rot_oJ{Bereich}_{Messung} | Valeur mesurée (affichage) avec unité à la mesure {Messung} du second essai de répétabilité dans l'étendue de pesage {Bereich}, avant l'ajustement ; en rouge si la spécification de la tolérance fabricant n'est pas respectée ; N/A sans tolérance. | [Valeur] [Unité] | {Bereich}: Étendue de pesage (1-4) {Messung}: Mesure (1 ... n) | Tolérances | toutes | 47
Wiederholbarkeit2_Hersteller_Messung_rot{Bereich}_{Messung} | Valeur mesurée (affichage) avec unité à la mesure {Messung} du second essai de répétabilité dans l'étendue de pesage {Bereich} ; en rouge si la spécification de la tolérance fabricant n'est pas respectée ; N/A sans tolérance. | [Valeur] [Unité] | {Bereich}: Étendue de pesage (1-4) {Messung}: Mesure (1 ... n) | Tolérances | toutes | 44
Wiederholbarkeit2_Hersteller_Toleranz_Differenz_mJ{Bereich}_{Messung} | Valeur absolue de l'écart à la mesure {Messung} du second essai de répétabilité dans l'étendue de pesage {Bereich}, après l'ajustement, dans l'unité de la spécification de tolérance (d, % ou unité de masse) ; vide si aucune conversion n'est possible. | [Valeur] [Unité] | {Bereich}: Étendue de pesage (1-4) {Messung}: Mesure (1 ... n) | Tolérances | toutes | 54
Wiederholbarkeit2_Hersteller_Toleranz_Differenz_oJ{Bereich}_{Messung} | Valeur absolue de l'écart à la mesure {Messung} du second essai de répétabilité dans l'étendue de pesage {Bereich}, avant l'ajustement, dans l'unité de la spécification de tolérance (d, % ou unité de masse) ; vide si aucune conversion n'est possible. | [Valeur] [Unité] | {Bereich}: Étendue de pesage (1-4) {Messung}: Mesure (1 ... n) | Tolérances | toutes | 54
Wiederholbarkeit2_Hersteller_Toleranz_Differenz{Bereich}_{Messung} | Valeur absolue de l'écart à la mesure {Messung} du second essai de répétabilité dans l'étendue de pesage {Bereich}, dans l'unité de la spécification de tolérance (d, % ou unité de masse) ; vide si aucune conversion n'est possible. | [Valeur] [Unité] | {Bereich}: Étendue de pesage (1-4) {Messung}: Mesure (1 ... n) | Tolérances | toutes | 51
Wiederholbarkeit2_Hersteller_Toleranz_DiffWert_mJ{Bereich}_{Messung} | Distance entre la spécification de la tolérance fabricant et la valeur comparée à la mesure {Messung} du second essai de répétabilité dans l'étendue de pesage {Bereich}, après l'ajustement, dans l'unité de tolérance ; négative en cas de dépassement ; N/A sans tolérance. | [Valeur] [Unité] | {Bereich}: Étendue de pesage (1-4) {Messung}: Mesure (1 ... n) | Tolérances | toutes | 53
Wiederholbarkeit2_Hersteller_Toleranz_DiffWert_oJ{Bereich}_{Messung} | Distance entre la spécification de la tolérance fabricant et la valeur comparée à la mesure {Messung} du second essai de répétabilité dans l'étendue de pesage {Bereich}, avant l'ajustement, dans l'unité de tolérance ; négative en cas de dépassement ; N/A sans tolérance. | [Valeur] [Unité] | {Bereich}: Étendue de pesage (1-4) {Messung}: Mesure (1 ... n) | Tolérances | toutes | 53
Wiederholbarkeit2_Hersteller_Toleranz_DiffWert{Bereich}_{Messung} | Distance entre la spécification de la tolérance fabricant et la valeur comparée à la mesure {Messung} du second essai de répétabilité dans l'étendue de pesage {Bereich}, dans l'unité de tolérance ; négative en cas de dépassement ; N/A sans tolérance. | [Valeur] [Unité] | {Bereich}: Étendue de pesage (1-4) {Messung}: Mesure (1 ... n) | Tolérances | toutes | 50
Wiederholbarkeit2_Hersteller_Toleranz_max{Bereich} | Spécification de la tolérance fabricant pour la dernière mesure du second essai de répétabilité dans l'étendue de pesage {Bereich}, avec unité (d, % ou unité de masse). | [Valeur] [Unité] | {Bereich}: Étendue de pesage (1-4) | Tolérances | toutes | 42
Wiederholbarkeit2_Hersteller_Toleranz_mJ{Bereich} | Spécification de la tolérance fabricant pour le premier point d'essai du second essai de répétabilité dans l'étendue de pesage {Bereich}, après l'ajustement, avec unité (d, % ou unité de masse). | [Valeur] [Unité] | {Bereich}: Étendue de pesage (1-4) | Tolérances | toutes | 41
Wiederholbarkeit2_Hersteller_Toleranz_mJ{Bereich}_{Messung} | Spécification de la tolérance fabricant pour la mesure {Messung} du second essai de répétabilité dans l'étendue de pesage {Bereich}, après l'ajustement, avec unité (d, % ou unité de masse). | [Valeur] [Unité] | {Bereich}: Étendue de pesage (1-4) {Messung}: Mesure (1 ... n) | Tolérances | toutes | 44
Wiederholbarkeit2_Hersteller_Toleranz_oJ{Bereich} | Spécification de la tolérance fabricant pour le premier point d'essai du second essai de répétabilité dans l'étendue de pesage {Bereich}, avant l'ajustement, avec unité (d, % ou unité de masse). | [Valeur] [Unité] | {Bereich}: Étendue de pesage (1-4) | Tolérances | toutes | 41
Wiederholbarkeit2_Hersteller_Toleranz_oJ{Bereich}_{Messung} | Spécification de la tolérance fabricant pour la mesure {Messung} du second essai de répétabilité dans l'étendue de pesage {Bereich}, avant l'ajustement, avec unité (d, % ou unité de masse). | [Valeur] [Unité] | {Bereich}: Étendue de pesage (1-4) {Messung}: Mesure (1 ... n) | Tolérances | toutes | 44
Wiederholbarkeit2_Hersteller_Toleranz_ok_mJ{Bereich}_{Messung} | OK/NON OK selon que la spécification de la tolérance fabricant à la mesure {Messung} du second essai de répétabilité dans l'étendue de pesage {Bereich}, après l'ajustement est respectée (NON OK en rouge) ; N/A sans tolérance. | OK / NON OK | {Bereich}: Étendue de pesage (1-4) {Messung}: Mesure (1 ... n) | Tolérances | toutes | 47
Wiederholbarkeit2_Hersteller_Toleranz_ok_oJ{Bereich}_{Messung} | OK/NON OK selon que la spécification de la tolérance fabricant à la mesure {Messung} du second essai de répétabilité dans l'étendue de pesage {Bereich}, avant l'ajustement est respectée (NON OK en rouge) ; N/A sans tolérance. | OK / NON OK | {Bereich}: Étendue de pesage (1-4) {Messung}: Mesure (1 ... n) | Tolérances | toutes | 47
Wiederholbarkeit2_Hersteller_Toleranz_ok{Bereich}_{Messung} | OK/NON OK selon que la spécification de la tolérance fabricant à la mesure {Messung} du second essai de répétabilité dans l'étendue de pesage {Bereich} est respectée (NON OK en rouge) ; N/A sans tolérance. | OK / NON OK | {Bereich}: Étendue de pesage (1-4) {Messung}: Mesure (1 ... n) | Tolérances | toutes | 44
Wiederholbarkeit2_Hersteller_Toleranz_VglWert_mJ{Bereich}_{Messung} | Valeur comparée (écart) à la mesure {Messung} du second essai de répétabilité dans l'étendue de pesage {Bereich}, après l'ajustement, dans l'unité de la spécification de tolérance. N/A sans tolérance. | [Valeur] [Unité] | {Bereich}: Étendue de pesage (1-4) {Messung}: Mesure (1 ... n) | Tolérances | toutes | 52
Wiederholbarkeit2_Hersteller_Toleranz_VglWert_oJ{Bereich}_{Messung} | Valeur comparée (écart) à la mesure {Messung} du second essai de répétabilité dans l'étendue de pesage {Bereich}, avant l'ajustement, dans l'unité de la spécification de tolérance. N/A sans tolérance. | [Valeur] [Unité] | {Bereich}: Étendue de pesage (1-4) {Messung}: Mesure (1 ... n) | Tolérances | toutes | 52
Wiederholbarkeit2_Hersteller_Toleranz_VglWert{Bereich}_{Messung} | Valeur comparée (écart) à la mesure {Messung} du second essai de répétabilité dans l'étendue de pesage {Bereich}, dans l'unité de la spécification de tolérance. N/A sans tolérance. | [Valeur] [Unité] | {Bereich}: Étendue de pesage (1-4) {Messung}: Mesure (1 ... n) | Tolérances | toutes | 49
Wiederholbarkeit2_Hersteller_Toleranz{Bereich} | Spécification de la tolérance fabricant pour le premier point d'essai du second essai de répétabilité dans l'étendue de pesage {Bereich}, avec unité (d, % ou unité de masse). | [Valeur] [Unité] | {Bereich}: Étendue de pesage (1-4) | Tolérances | toutes | 38
Wiederholbarkeit2_Hersteller_Toleranz{Bereich}_{Messung} | Spécification de la tolérance fabricant pour la mesure {Messung} du second essai de répétabilité dans l'étendue de pesage {Bereich}, avec unité (d, % ou unité de masse). | [Valeur] [Unité] | {Bereich}: Étendue de pesage (1-4) {Messung}: Mesure (1 ... n) | Tolérances | toutes | 41
Wiederholbarkeit2_Hersteller_Toleranz{Punkt} | Spécification de la tolérance fabricant pour la mesure {Punkt} du second essai de répétabilité, avec unité (d, % ou unité de masse), sans indication de l'étendue de pesage. | [Valeur] [Unité] | {Punkt}: Point d'essai (1 ... n) | Tolérances | toutes | 39
Wiederholbarkeit2_Innerhalb_Toleranz_mJ{Bereich}_{Messung} | Oui/Non selon que la spécification de la tolérance d'étalonnage à la mesure {Messung} du second essai de répétabilité dans l'étendue de pesage {Bereich}, après l'ajustement est respectée ; N/A sans tolérance. | Oui / Non | {Bereich}: Étendue de pesage (1-4) {Messung}: Mesure (1 ... n) | Tolérances | toutes | 43
Wiederholbarkeit2_Innerhalb_Toleranz_oJ{Bereich}_{Messung} | Oui/Non selon que la spécification de la tolérance d'étalonnage à la mesure {Messung} du second essai de répétabilité dans l'étendue de pesage {Bereich}, avant l'ajustement est respectée ; N/A sans tolérance. | Oui / Non | {Bereich}: Étendue de pesage (1-4) {Messung}: Mesure (1 ... n) | Tolérances | toutes | 43
Wiederholbarkeit2_Innerhalb_Toleranz{Bereich}_{Messung} | Oui/Non selon que la spécification de la tolérance d'étalonnage à la mesure {Messung} du second essai de répétabilité dans l'étendue de pesage {Bereich} est respectée ; N/A sans tolérance. | Oui / Non | {Bereich}: Étendue de pesage (1-4) {Messung}: Mesure (1 ... n) | Tolérances | toutes | 40
Wiederholbarkeit2_Kunden_Innerhalb_Toleranz_mJ{Bereich}_{Messung} | Oui/Non selon que la spécification de la tolérance client à la mesure {Messung} du second essai de répétabilité dans l'étendue de pesage {Bereich}, après l'ajustement est respectée ; N/A sans tolérance. | Oui / Non | {Bereich}: Étendue de pesage (1-4) {Messung}: Mesure (1 ... n) | Tolérances | toutes | 50
Wiederholbarkeit2_Kunden_Innerhalb_Toleranz_oJ{Bereich}_{Messung} | Oui/Non selon que la spécification de la tolérance client à la mesure {Messung} du second essai de répétabilité dans l'étendue de pesage {Bereich}, avant l'ajustement est respectée ; N/A sans tolérance. | Oui / Non | {Bereich}: Étendue de pesage (1-4) {Messung}: Mesure (1 ... n) | Tolérances | toutes | 50
Wiederholbarkeit2_Kunden_Innerhalb_Toleranz{Bereich}_{Messung} | Oui/Non selon que la spécification de la tolérance client à la mesure {Messung} du second essai de répétabilité dans l'étendue de pesage {Bereich} est respectée ; N/A sans tolérance. | Oui / Non | {Bereich}: Étendue de pesage (1-4) {Messung}: Mesure (1 ... n) | Tolérances | toutes | 47
Wiederholbarkeit2_Kunden_Messung_rot_mJ{Bereich}_{Messung} | Valeur mesurée (affichage) avec unité à la mesure {Messung} du second essai de répétabilité dans l'étendue de pesage {Bereich}, après l'ajustement ; en rouge si la spécification de la tolérance client n'est pas respectée ; N/A sans tolérance. | [Valeur] [Unité] | {Bereich}: Étendue de pesage (1-4) {Messung}: Mesure (1 ... n) | Tolérances | toutes | 43
Wiederholbarkeit2_Kunden_Messung_rot_oJ{Bereich}_{Messung} | Valeur mesurée (affichage) avec unité à la mesure {Messung} du second essai de répétabilité dans l'étendue de pesage {Bereich}, avant l'ajustement ; en rouge si la spécification de la tolérance client n'est pas respectée ; N/A sans tolérance. | [Valeur] [Unité] | {Bereich}: Étendue de pesage (1-4) {Messung}: Mesure (1 ... n) | Tolérances | toutes | 43
Wiederholbarkeit2_Kunden_Messung_rot{Bereich}_{Messung} | Valeur mesurée (affichage) avec unité à la mesure {Messung} du second essai de répétabilité dans l'étendue de pesage {Bereich} ; en rouge si la spécification de la tolérance client n'est pas respectée ; N/A sans tolérance. | [Valeur] [Unité] | {Bereich}: Étendue de pesage (1-4) {Messung}: Mesure (1 ... n) | Tolérances | toutes | 40
Wiederholbarkeit2_Kunden_Toleranz_Differenz_mJ{Bereich}_{Messung} | Valeur absolue de l'écart à la mesure {Messung} du second essai de répétabilité dans l'étendue de pesage {Bereich}, après l'ajustement, dans l'unité de la spécification de tolérance (d, % ou unité de masse) ; vide si aucune conversion n'est possible. | [Valeur] [Unité] | {Bereich}: Étendue de pesage (1-4) {Messung}: Mesure (1 ... n) | Tolérances | toutes | 50
Wiederholbarkeit2_Kunden_Toleranz_Differenz_oJ{Bereich}_{Messung} | Valeur absolue de l'écart à la mesure {Messung} du second essai de répétabilité dans l'étendue de pesage {Bereich}, avant l'ajustement, dans l'unité de la spécification de tolérance (d, % ou unité de masse) ; vide si aucune conversion n'est possible. | [Valeur] [Unité] | {Bereich}: Étendue de pesage (1-4) {Messung}: Mesure (1 ... n) | Tolérances | toutes | 50
Wiederholbarkeit2_Kunden_Toleranz_Differenz{Bereich}_{Messung} | Valeur absolue de l'écart à la mesure {Messung} du second essai de répétabilité dans l'étendue de pesage {Bereich}, dans l'unité de la spécification de tolérance (d, % ou unité de masse) ; vide si aucune conversion n'est possible. | [Valeur] [Unité] | {Bereich}: Étendue de pesage (1-4) {Messung}: Mesure (1 ... n) | Tolérances | toutes | 47
Wiederholbarkeit2_Kunden_Toleranz_DiffWert_mJ{Bereich}_{Messung} | Distance entre la spécification de la tolérance client et la valeur comparée à la mesure {Messung} du second essai de répétabilité dans l'étendue de pesage {Bereich}, après l'ajustement, dans l'unité de tolérance ; négative en cas de dépassement ; N/A sans tolérance. | [Valeur] [Unité] | {Bereich}: Étendue de pesage (1-4) {Messung}: Mesure (1 ... n) | Tolérances | toutes | 49
Wiederholbarkeit2_Kunden_Toleranz_DiffWert_oJ{Bereich}_{Messung} | Distance entre la spécification de la tolérance client et la valeur comparée à la mesure {Messung} du second essai de répétabilité dans l'étendue de pesage {Bereich}, avant l'ajustement, dans l'unité de tolérance ; négative en cas de dépassement ; N/A sans tolérance. | [Valeur] [Unité] | {Bereich}: Étendue de pesage (1-4) {Messung}: Mesure (1 ... n) | Tolérances | toutes | 49
Wiederholbarkeit2_Kunden_Toleranz_DiffWert{Bereich}_{Messung} | Distance entre la spécification de la tolérance client et la valeur comparée à la mesure {Messung} du second essai de répétabilité dans l'étendue de pesage {Bereich}, dans l'unité de tolérance ; négative en cas de dépassement ; N/A sans tolérance. | [Valeur] [Unité] | {Bereich}: Étendue de pesage (1-4) {Messung}: Mesure (1 ... n) | Tolérances | toutes | 46
Wiederholbarkeit2_Kunden_Toleranz_max{Bereich} | Spécification de la tolérance client pour la dernière mesure du second essai de répétabilité dans l'étendue de pesage {Bereich}, avec unité (d, % ou unité de masse). | [Valeur] [Unité] | {Bereich}: Étendue de pesage (1-4) | Tolérances | toutes | 38
Wiederholbarkeit2_Kunden_Toleranz_mJ{Bereich} | Spécification de la tolérance client pour le premier point d'essai du second essai de répétabilité dans l'étendue de pesage {Bereich}, après l'ajustement, avec unité (d, % ou unité de masse). | [Valeur] [Unité] | {Bereich}: Étendue de pesage (1-4) | Tolérances | toutes | 37
Wiederholbarkeit2_Kunden_Toleranz_mJ{Bereich}_{Messung} | Spécification de la tolérance client pour la mesure {Messung} du second essai de répétabilité dans l'étendue de pesage {Bereich}, après l'ajustement, avec unité (d, % ou unité de masse). | [Valeur] [Unité] | {Bereich}: Étendue de pesage (1-4) {Messung}: Mesure (1 ... n) | Tolérances | toutes | 40
Wiederholbarkeit2_Kunden_Toleranz_oJ{Bereich} | Spécification de la tolérance client pour le premier point d'essai du second essai de répétabilité dans l'étendue de pesage {Bereich}, avant l'ajustement, avec unité (d, % ou unité de masse). | [Valeur] [Unité] | {Bereich}: Étendue de pesage (1-4) | Tolérances | toutes | 37
Wiederholbarkeit2_Kunden_Toleranz_oJ{Bereich}_{Messung} | Spécification de la tolérance client pour la mesure {Messung} du second essai de répétabilité dans l'étendue de pesage {Bereich}, avant l'ajustement, avec unité (d, % ou unité de masse). | [Valeur] [Unité] | {Bereich}: Étendue de pesage (1-4) {Messung}: Mesure (1 ... n) | Tolérances | toutes | 40
Wiederholbarkeit2_Kunden_Toleranz_ok_mJ{Bereich}_{Messung} | OK/NON OK selon que la spécification de la tolérance client à la mesure {Messung} du second essai de répétabilité dans l'étendue de pesage {Bereich}, après l'ajustement est respectée (NON OK en rouge) ; N/A sans tolérance. | OK / NON OK | {Bereich}: Étendue de pesage (1-4) {Messung}: Mesure (1 ... n) | Tolérances | toutes | 43
Wiederholbarkeit2_Kunden_Toleranz_ok_oJ{Bereich}_{Messung} | OK/NON OK selon que la spécification de la tolérance client à la mesure {Messung} du second essai de répétabilité dans l'étendue de pesage {Bereich}, avant l'ajustement est respectée (NON OK en rouge) ; N/A sans tolérance. | OK / NON OK | {Bereich}: Étendue de pesage (1-4) {Messung}: Mesure (1 ... n) | Tolérances | toutes | 43
Wiederholbarkeit2_Kunden_Toleranz_ok{Bereich}_{Messung} | OK/NON OK selon que la spécification de la tolérance client à la mesure {Messung} du second essai de répétabilité dans l'étendue de pesage {Bereich} est respectée (NON OK en rouge) ; N/A sans tolérance. | OK / NON OK | {Bereich}: Étendue de pesage (1-4) {Messung}: Mesure (1 ... n) | Tolérances | toutes | 40
Wiederholbarkeit2_Kunden_Toleranz_VglWert_mJ{Bereich}_{Messung} | Valeur comparée (écart) à la mesure {Messung} du second essai de répétabilité dans l'étendue de pesage {Bereich}, après l'ajustement, dans l'unité de la spécification de tolérance. N/A sans tolérance. | [Valeur] [Unité] | {Bereich}: Étendue de pesage (1-4) {Messung}: Mesure (1 ... n) | Tolérances | toutes | 48
Wiederholbarkeit2_Kunden_Toleranz_VglWert_oJ{Bereich}_{Messung} | Valeur comparée (écart) à la mesure {Messung} du second essai de répétabilité dans l'étendue de pesage {Bereich}, avant l'ajustement, dans l'unité de la spécification de tolérance. N/A sans tolérance. | [Valeur] [Unité] | {Bereich}: Étendue de pesage (1-4) {Messung}: Mesure (1 ... n) | Tolérances | toutes | 48
Wiederholbarkeit2_Kunden_Toleranz_VglWert{Bereich}_{Messung} | Valeur comparée (écart) à la mesure {Messung} du second essai de répétabilité dans l'étendue de pesage {Bereich}, dans l'unité de la spécification de tolérance. N/A sans tolérance. | [Valeur] [Unité] | {Bereich}: Étendue de pesage (1-4) {Messung}: Mesure (1 ... n) | Tolérances | toutes | 45
Wiederholbarkeit2_Kunden_Toleranz{Bereich} | Spécification de la tolérance client pour le premier point d'essai du second essai de répétabilité dans l'étendue de pesage {Bereich}, avec unité (d, % ou unité de masse). | [Valeur] [Unité] | {Bereich}: Étendue de pesage (1-4) | Tolérances | toutes | 34
Wiederholbarkeit2_Kunden_Toleranz{Bereich}_{Messung} | Spécification de la tolérance client pour la mesure {Messung} du second essai de répétabilité dans l'étendue de pesage {Bereich}, avec unité (d, % ou unité de masse). | [Valeur] [Unité] | {Bereich}: Étendue de pesage (1-4) {Messung}: Mesure (1 ... n) | Tolérances | toutes | 37
Wiederholbarkeit2_Kunden_Toleranz{Punkt} | Spécification de la tolérance client pour la mesure {Punkt} du second essai de répétabilité, avec unité (d, % ou unité de masse), sans indication de l'étendue de pesage. | [Valeur] [Unité] | {Punkt}: Point d'essai (1 ... n) | Tolérances | toutes | 35
Wiederholbarkeit2_Messung_rot_mJ{Bereich}_{Messung} | Valeur mesurée (affichage) avec unité à la mesure {Messung} du second essai de répétabilité dans l'étendue de pesage {Bereich}, après l'ajustement ; en rouge si la spécification de la tolérance d'étalonnage n'est pas respectée ; N/A sans tolérance. | [Valeur] [Unité] | {Bereich}: Étendue de pesage (1-4) {Messung}: Mesure (1 ... n) | Tolérances | toutes | 36
Wiederholbarkeit2_Messung_rot_oJ{Bereich}_{Messung} | Valeur mesurée (affichage) avec unité à la mesure {Messung} du second essai de répétabilité dans l'étendue de pesage {Bereich}, avant l'ajustement ; en rouge si la spécification de la tolérance d'étalonnage n'est pas respectée ; N/A sans tolérance. | [Valeur] [Unité] | {Bereich}: Étendue de pesage (1-4) {Messung}: Mesure (1 ... n) | Tolérances | toutes | 36
Wiederholbarkeit2_Messung_rot{Bereich}_{Messung} | Valeur mesurée (affichage) avec unité à la mesure {Messung} du second essai de répétabilité dans l'étendue de pesage {Bereich} ; en rouge si la spécification de la tolérance d'étalonnage n'est pas respectée ; N/A sans tolérance. | [Valeur] [Unité] | {Bereich}: Étendue de pesage (1-4) {Messung}: Mesure (1 ... n) | Tolérances | toutes | 33
Wiederholbarkeit2_Toleranz_Differenz_mJ{Bereich}_{Messung} | Valeur absolue de l'écart à la mesure {Messung} du second essai de répétabilité dans l'étendue de pesage {Bereich}, après l'ajustement, dans l'unité de la spécification de tolérance (d, % ou unité de masse) ; vide si aucune conversion n'est possible. | [Valeur] [Unité] | {Bereich}: Étendue de pesage (1-4) {Messung}: Mesure (1 ... n) | Tolérances | toutes | 43
Wiederholbarkeit2_Toleranz_Differenz_oJ{Bereich}_{Messung} | Valeur absolue de l'écart à la mesure {Messung} du second essai de répétabilité dans l'étendue de pesage {Bereich}, avant l'ajustement, dans l'unité de la spécification de tolérance (d, % ou unité de masse) ; vide si aucune conversion n'est possible. | [Valeur] [Unité] | {Bereich}: Étendue de pesage (1-4) {Messung}: Mesure (1 ... n) | Tolérances | toutes | 43
Wiederholbarkeit2_Toleranz_Differenz{Bereich}_{Messung} | Valeur absolue de l'écart à la mesure {Messung} du second essai de répétabilité dans l'étendue de pesage {Bereich}, dans l'unité de la spécification de tolérance (d, % ou unité de masse) ; vide si aucune conversion n'est possible. | [Valeur] [Unité] | {Bereich}: Étendue de pesage (1-4) {Messung}: Mesure (1 ... n) | Tolérances | toutes | 40
Wiederholbarkeit2_Toleranz_DiffWert_mJ{Bereich}_{Messung} | Distance entre la spécification de la tolérance d'étalonnage et la valeur comparée à la mesure {Messung} du second essai de répétabilité dans l'étendue de pesage {Bereich}, après l'ajustement, dans l'unité de tolérance ; négative en cas de dépassement ; N/A sans tolérance. | [Valeur] [Unité] | {Bereich}: Étendue de pesage (1-4) {Messung}: Mesure (1 ... n) | Tolérances | toutes | 42
Wiederholbarkeit2_Toleranz_DiffWert_oJ{Bereich}_{Messung} | Distance entre la spécification de la tolérance d'étalonnage et la valeur comparée à la mesure {Messung} du second essai de répétabilité dans l'étendue de pesage {Bereich}, avant l'ajustement, dans l'unité de tolérance ; négative en cas de dépassement ; N/A sans tolérance. | [Valeur] [Unité] | {Bereich}: Étendue de pesage (1-4) {Messung}: Mesure (1 ... n) | Tolérances | toutes | 42
Wiederholbarkeit2_Toleranz_DiffWert{Bereich}_{Messung} | Distance entre la spécification de la tolérance d'étalonnage et la valeur comparée à la mesure {Messung} du second essai de répétabilité dans l'étendue de pesage {Bereich}, dans l'unité de tolérance ; négative en cas de dépassement ; N/A sans tolérance. | [Valeur] [Unité] | {Bereich}: Étendue de pesage (1-4) {Messung}: Mesure (1 ... n) | Tolérances | toutes | 39
Wiederholbarkeit2_Toleranz_max{Bereich} | Spécification de la tolérance d'étalonnage pour la dernière mesure du second essai de répétabilité dans l'étendue de pesage {Bereich}, avec unité (d, % ou unité de masse). | [Valeur] [Unité] | {Bereich}: Étendue de pesage (1-4) | Tolérances | toutes | 31
Wiederholbarkeit2_Toleranz_mJ{Bereich} | Spécification de la tolérance d'étalonnage pour le premier point d'essai du second essai de répétabilité dans l'étendue de pesage {Bereich}, après l'ajustement, avec unité (d, % ou unité de masse). | [Valeur] [Unité] | {Bereich}: Étendue de pesage (1-4) | Tolérances | toutes | 30
Wiederholbarkeit2_Toleranz_mJ{Bereich}_{Messung} | Spécification de la tolérance d'étalonnage pour la mesure {Messung} du second essai de répétabilité dans l'étendue de pesage {Bereich}, après l'ajustement, avec unité (d, % ou unité de masse). | [Valeur] [Unité] | {Bereich}: Étendue de pesage (1-4) {Messung}: Mesure (1 ... n) | Tolérances | toutes | 33
Wiederholbarkeit2_Toleranz_oJ{Bereich} | Spécification de la tolérance d'étalonnage pour le premier point d'essai du second essai de répétabilité dans l'étendue de pesage {Bereich}, avant l'ajustement, avec unité (d, % ou unité de masse). | [Valeur] [Unité] | {Bereich}: Étendue de pesage (1-4) | Tolérances | toutes | 30
Wiederholbarkeit2_Toleranz_oJ{Bereich}_{Messung} | Spécification de la tolérance d'étalonnage pour la mesure {Messung} du second essai de répétabilité dans l'étendue de pesage {Bereich}, avant l'ajustement, avec unité (d, % ou unité de masse). | [Valeur] [Unité] | {Bereich}: Étendue de pesage (1-4) {Messung}: Mesure (1 ... n) | Tolérances | toutes | 33
Wiederholbarkeit2_Toleranz_ok_mJ{Bereich}_{Messung} | OK/NON OK selon que la spécification de la tolérance d'étalonnage à la mesure {Messung} du second essai de répétabilité dans l'étendue de pesage {Bereich}, après l'ajustement est respectée (NON OK en rouge) ; N/A sans tolérance. | OK / NON OK | {Bereich}: Étendue de pesage (1-4) {Messung}: Mesure (1 ... n) | Tolérances | toutes | 36
Wiederholbarkeit2_Toleranz_ok_oJ{Bereich}_{Messung} | OK/NON OK selon que la spécification de la tolérance d'étalonnage à la mesure {Messung} du second essai de répétabilité dans l'étendue de pesage {Bereich}, avant l'ajustement est respectée (NON OK en rouge) ; N/A sans tolérance. | OK / NON OK | {Bereich}: Étendue de pesage (1-4) {Messung}: Mesure (1 ... n) | Tolérances | toutes | 36
Wiederholbarkeit2_Toleranz_ok{Bereich}_{Messung} | OK/NON OK selon que la spécification de la tolérance d'étalonnage à la mesure {Messung} du second essai de répétabilité dans l'étendue de pesage {Bereich} est respectée (NON OK en rouge) ; N/A sans tolérance. | OK / NON OK | {Bereich}: Étendue de pesage (1-4) {Messung}: Mesure (1 ... n) | Tolérances | toutes | 33
Wiederholbarkeit2_Toleranz_VglWert_mJ{Bereich}_{Messung} | Valeur comparée (écart) à la mesure {Messung} du second essai de répétabilité dans l'étendue de pesage {Bereich}, après l'ajustement, dans l'unité de la spécification de tolérance. N/A sans tolérance. | [Valeur] [Unité] | {Bereich}: Étendue de pesage (1-4) {Messung}: Mesure (1 ... n) | Tolérances | toutes | 41
Wiederholbarkeit2_Toleranz_VglWert_oJ{Bereich}_{Messung} | Valeur comparée (écart) à la mesure {Messung} du second essai de répétabilité dans l'étendue de pesage {Bereich}, avant l'ajustement, dans l'unité de la spécification de tolérance. N/A sans tolérance. | [Valeur] [Unité] | {Bereich}: Étendue de pesage (1-4) {Messung}: Mesure (1 ... n) | Tolérances | toutes | 41
Wiederholbarkeit2_Toleranz_VglWert{Bereich}_{Messung} | Valeur comparée (écart) à la mesure {Messung} du second essai de répétabilité dans l'étendue de pesage {Bereich}, dans l'unité de la spécification de tolérance. N/A sans tolérance. | [Valeur] [Unité] | {Bereich}: Étendue de pesage (1-4) {Messung}: Mesure (1 ... n) | Tolérances | toutes | 38
Wiederholbarkeit2_Toleranz{Bereich} | Spécification de la tolérance d'étalonnage pour le premier point d'essai du second essai de répétabilité dans l'étendue de pesage {Bereich}, avec unité (d, % ou unité de masse). | [Valeur] [Unité] | {Bereich}: Étendue de pesage (1-4) | Tolérances | toutes | 27
Wiederholbarkeit2_Toleranz{Bereich}_{Messung} | Spécification de la tolérance d'étalonnage pour la mesure {Messung} du second essai de répétabilité dans l'étendue de pesage {Bereich}, avec unité (d, % ou unité de masse). | [Valeur] [Unité] | {Bereich}: Étendue de pesage (1-4) {Messung}: Mesure (1 ... n) | Tolérances | toutes | 30
Wiederholbarkeit2_Toleranz{Punkt} | Spécification de la tolérance d'étalonnage pour la mesure {Punkt} du second essai de répétabilité, avec unité (d, % ou unité de masse), sans indication de l'étendue de pesage. | [Valeur] [Unité] | {Punkt}: Point d'essai (1 ... n) | Tolérances | toutes | 28
Wiederholbarkeit2_Verkehrsfehler_Innerhalb_Toleranz_mJ{Bereich}_{Messung} | Oui/Non selon que la spécification de l'erreur maximale tolérée en service à la mesure {Messung} du second essai de répétabilité dans l'étendue de pesage {Bereich}, après l'ajustement est respectée ; N/A sans tolérance. | Oui / Non | {Bereich}: Étendue de pesage (1-4) {Messung}: Mesure (1 ... n) | Tolérances | toutes | 58
Wiederholbarkeit2_Verkehrsfehler_Innerhalb_Toleranz_oJ{Bereich}_{Messung} | Oui/Non selon que la spécification de l'erreur maximale tolérée en service à la mesure {Messung} du second essai de répétabilité dans l'étendue de pesage {Bereich}, avant l'ajustement est respectée ; N/A sans tolérance. | Oui / Non | {Bereich}: Étendue de pesage (1-4) {Messung}: Mesure (1 ... n) | Tolérances | toutes | 58
Wiederholbarkeit2_Verkehrsfehler_Innerhalb_Toleranz{Bereich}_{Messung} | Oui/Non selon que la spécification de l'erreur maximale tolérée en service à la mesure {Messung} du second essai de répétabilité dans l'étendue de pesage {Bereich} est respectée ; N/A sans tolérance. | Oui / Non | {Bereich}: Étendue de pesage (1-4) {Messung}: Mesure (1 ... n) | Tolérances | toutes | 55
Wiederholbarkeit2_Verkehrsfehler_Messung_rot_mJ{Bereich}_{Messung} | Valeur mesurée (affichage) avec unité à la mesure {Messung} du second essai de répétabilité dans l'étendue de pesage {Bereich}, après l'ajustement ; en rouge si la spécification de l'erreur maximale tolérée en service n'est pas respectée ; N/A sans tolérance. | [Valeur] [Unité] | {Bereich}: Étendue de pesage (1-4) {Messung}: Mesure (1 ... n) | Tolérances | toutes | 51
Wiederholbarkeit2_Verkehrsfehler_Messung_rot_oJ{Bereich}_{Messung} | Valeur mesurée (affichage) avec unité à la mesure {Messung} du second essai de répétabilité dans l'étendue de pesage {Bereich}, avant l'ajustement ; en rouge si la spécification de l'erreur maximale tolérée en service n'est pas respectée ; N/A sans tolérance. | [Valeur] [Unité] | {Bereich}: Étendue de pesage (1-4) {Messung}: Mesure (1 ... n) | Tolérances | toutes | 51
Wiederholbarkeit2_Verkehrsfehler_Messung_rot{Bereich}_{Messung} | Valeur mesurée (affichage) avec unité à la mesure {Messung} du second essai de répétabilité dans l'étendue de pesage {Bereich} ; en rouge si la spécification de l'erreur maximale tolérée en service n'est pas respectée ; N/A sans tolérance. | [Valeur] [Unité] | {Bereich}: Étendue de pesage (1-4) {Messung}: Mesure (1 ... n) | Tolérances | toutes | 48
Wiederholbarkeit2_Verkehrsfehler_Toleranz_Differenz_mJ{Bereich}_{Messung} | Valeur absolue de l'écart à la mesure {Messung} du second essai de répétabilité dans l'étendue de pesage {Bereich}, après l'ajustement, dans l'unité de la spécification de tolérance (d, % ou unité de masse) ; vide si aucune conversion n'est possible. | [Valeur] [Unité] | {Bereich}: Étendue de pesage (1-4) {Messung}: Mesure (1 ... n) | Tolérances | toutes | 58
Wiederholbarkeit2_Verkehrsfehler_Toleranz_Differenz_oJ{Bereich}_{Messung} | Valeur absolue de l'écart à la mesure {Messung} du second essai de répétabilité dans l'étendue de pesage {Bereich}, avant l'ajustement, dans l'unité de la spécification de tolérance (d, % ou unité de masse) ; vide si aucune conversion n'est possible. | [Valeur] [Unité] | {Bereich}: Étendue de pesage (1-4) {Messung}: Mesure (1 ... n) | Tolérances | toutes | 58
Wiederholbarkeit2_Verkehrsfehler_Toleranz_Differenz{Bereich}_{Messung} | Valeur absolue de l'écart à la mesure {Messung} du second essai de répétabilité dans l'étendue de pesage {Bereich}, dans l'unité de la spécification de tolérance (d, % ou unité de masse) ; vide si aucune conversion n'est possible. | [Valeur] [Unité] | {Bereich}: Étendue de pesage (1-4) {Messung}: Mesure (1 ... n) | Tolérances | toutes | 55
Wiederholbarkeit2_Verkehrsfehler_Toleranz_DiffWert_mJ{Bereich}_{Messung} | Distance entre la spécification de l'erreur maximale tolérée en service et la valeur comparée à la mesure {Messung} du second essai de répétabilité dans l'étendue de pesage {Bereich}, après l'ajustement, dans l'unité de tolérance ; négative en cas de dépassement ; N/A sans tolérance. | [Valeur] [Unité] | {Bereich}: Étendue de pesage (1-4) {Messung}: Mesure (1 ... n) | Tolérances | toutes | 57
Wiederholbarkeit2_Verkehrsfehler_Toleranz_DiffWert_oJ{Bereich}_{Messung} | Distance entre la spécification de l'erreur maximale tolérée en service et la valeur comparée à la mesure {Messung} du second essai de répétabilité dans l'étendue de pesage {Bereich}, avant l'ajustement, dans l'unité de tolérance ; négative en cas de dépassement ; N/A sans tolérance. | [Valeur] [Unité] | {Bereich}: Étendue de pesage (1-4) {Messung}: Mesure (1 ... n) | Tolérances | toutes | 57
Wiederholbarkeit2_Verkehrsfehler_Toleranz_DiffWert{Bereich}_{Messung} | Distance entre la spécification de l'erreur maximale tolérée en service et la valeur comparée à la mesure {Messung} du second essai de répétabilité dans l'étendue de pesage {Bereich}, dans l'unité de tolérance ; négative en cas de dépassement ; N/A sans tolérance. | [Valeur] [Unité] | {Bereich}: Étendue de pesage (1-4) {Messung}: Mesure (1 ... n) | Tolérances | toutes | 54
Wiederholbarkeit2_Verkehrsfehler_Toleranz_max{Bereich} | Spécification de l'erreur maximale tolérée en service pour la dernière mesure du second essai de répétabilité dans l'étendue de pesage {Bereich}, avec unité (d, % ou unité de masse). | [Valeur] [Unité] | {Bereich}: Étendue de pesage (1-4) | Tolérances | toutes | 46
Wiederholbarkeit2_Verkehrsfehler_Toleranz_mJ{Bereich} | Spécification de l'erreur maximale tolérée en service pour le premier point d'essai du second essai de répétabilité dans l'étendue de pesage {Bereich}, après l'ajustement, avec unité (d, % ou unité de masse). | [Valeur] [Unité] | {Bereich}: Étendue de pesage (1-4) | Tolérances | toutes | 45
Wiederholbarkeit2_Verkehrsfehler_Toleranz_mJ{Bereich}_{Messung} | Spécification de l'erreur maximale tolérée en service pour la mesure {Messung} du second essai de répétabilité dans l'étendue de pesage {Bereich}, après l'ajustement, avec unité (d, % ou unité de masse). | [Valeur] [Unité] | {Bereich}: Étendue de pesage (1-4) {Messung}: Mesure (1 ... n) | Tolérances | toutes | 48
Wiederholbarkeit2_Verkehrsfehler_Toleranz_oJ{Bereich} | Spécification de l'erreur maximale tolérée en service pour le premier point d'essai du second essai de répétabilité dans l'étendue de pesage {Bereich}, avant l'ajustement, avec unité (d, % ou unité de masse). | [Valeur] [Unité] | {Bereich}: Étendue de pesage (1-4) | Tolérances | toutes | 45
Wiederholbarkeit2_Verkehrsfehler_Toleranz_oJ{Bereich}_{Messung} | Spécification de l'erreur maximale tolérée en service pour la mesure {Messung} du second essai de répétabilité dans l'étendue de pesage {Bereich}, avant l'ajustement, avec unité (d, % ou unité de masse). | [Valeur] [Unité] | {Bereich}: Étendue de pesage (1-4) {Messung}: Mesure (1 ... n) | Tolérances | toutes | 48
Wiederholbarkeit2_Verkehrsfehler_Toleranz_ok_mJ{Bereich}_{Messung} | OK/NON OK selon que la spécification de l'erreur maximale tolérée en service à la mesure {Messung} du second essai de répétabilité dans l'étendue de pesage {Bereich}, après l'ajustement est respectée (NON OK en rouge) ; N/A sans tolérance. | OK / NON OK | {Bereich}: Étendue de pesage (1-4) {Messung}: Mesure (1 ... n) | Tolérances | toutes | 51
Wiederholbarkeit2_Verkehrsfehler_Toleranz_ok_oJ{Bereich}_{Messung} | OK/NON OK selon que la spécification de l'erreur maximale tolérée en service à la mesure {Messung} du second essai de répétabilité dans l'étendue de pesage {Bereich}, avant l'ajustement est respectée (NON OK en rouge) ; N/A sans tolérance. | OK / NON OK | {Bereich}: Étendue de pesage (1-4) {Messung}: Mesure (1 ... n) | Tolérances | toutes | 51
Wiederholbarkeit2_Verkehrsfehler_Toleranz_ok{Bereich}_{Messung} | OK/NON OK selon que la spécification de l'erreur maximale tolérée en service à la mesure {Messung} du second essai de répétabilité dans l'étendue de pesage {Bereich} est respectée (NON OK en rouge) ; N/A sans tolérance. | OK / NON OK | {Bereich}: Étendue de pesage (1-4) {Messung}: Mesure (1 ... n) | Tolérances | toutes | 48
Wiederholbarkeit2_Verkehrsfehler_Toleranz_VglWert_mJ{Bereich}_{Messung} | Valeur comparée (écart) à la mesure {Messung} du second essai de répétabilité dans l'étendue de pesage {Bereich}, après l'ajustement, dans l'unité de la spécification de tolérance. N/A sans tolérance. | [Valeur] [Unité] | {Bereich}: Étendue de pesage (1-4) {Messung}: Mesure (1 ... n) | Tolérances | toutes | 56
Wiederholbarkeit2_Verkehrsfehler_Toleranz_VglWert_oJ{Bereich}_{Messung} | Valeur comparée (écart) à la mesure {Messung} du second essai de répétabilité dans l'étendue de pesage {Bereich}, avant l'ajustement, dans l'unité de la spécification de tolérance. N/A sans tolérance. | [Valeur] [Unité] | {Bereich}: Étendue de pesage (1-4) {Messung}: Mesure (1 ... n) | Tolérances | toutes | 56
Wiederholbarkeit2_Verkehrsfehler_Toleranz_VglWert{Bereich}_{Messung} | Valeur comparée (écart) à la mesure {Messung} du second essai de répétabilité dans l'étendue de pesage {Bereich}, dans l'unité de la spécification de tolérance. N/A sans tolérance. | [Valeur] [Unité] | {Bereich}: Étendue de pesage (1-4) {Messung}: Mesure (1 ... n) | Tolérances | toutes | 53
Wiederholbarkeit2_Verkehrsfehler_Toleranz{Bereich} | Spécification de l'erreur maximale tolérée en service pour le premier point d'essai du second essai de répétabilité dans l'étendue de pesage {Bereich}, avec unité (d, % ou unité de masse). | [Valeur] [Unité] | {Bereich}: Étendue de pesage (1-4) | Tolérances | toutes | 42
Wiederholbarkeit2_Verkehrsfehler_Toleranz{Bereich}_{Messung} | Spécification de l'erreur maximale tolérée en service pour la mesure {Messung} du second essai de répétabilité dans l'étendue de pesage {Bereich}, avec unité (d, % ou unité de masse). | [Valeur] [Unité] | {Bereich}: Étendue de pesage (1-4) {Messung}: Mesure (1 ... n) | Tolérances | toutes | 45
Wiederholbarkeit2_Verkehrsfehler_Toleranz{Punkt} | Spécification de l'erreur maximale tolérée en service pour la mesure {Punkt} du second essai de répétabilité, avec unité (d, % ou unité de masse), sans indication de l'étendue de pesage. | [Valeur] [Unité] | {Punkt}: Point d'essai (1 ... n) | Tolérances | toutes | 43
Wiederholbarkeit_Eichfehler_Innerhalb_Toleranz_mJ{Bereich}_{Messung} | Oui/Non selon que la spécification de l'erreur maximale tolérée en vérification à la mesure {Messung} de l'essai de répétabilité dans l'étendue de pesage {Bereich}, après l'ajustement est respectée ; N/A sans tolérance. | Oui / Non | {Bereich}: Étendue de pesage (1-4) {Messung}: Mesure (1 ... n) | Tolérances | toutes | 53
Wiederholbarkeit_Eichfehler_Innerhalb_Toleranz_oJ{Bereich}_{Messung} | Oui/Non selon que la spécification de l'erreur maximale tolérée en vérification à la mesure {Messung} de l'essai de répétabilité dans l'étendue de pesage {Bereich}, avant l'ajustement est respectée ; N/A sans tolérance. | Oui / Non | {Bereich}: Étendue de pesage (1-4) {Messung}: Mesure (1 ... n) | Tolérances | toutes | 53
Wiederholbarkeit_Eichfehler_Innerhalb_Toleranz{Bereich}_{Messung} | Oui/Non selon que la spécification de l'erreur maximale tolérée en vérification à la mesure {Messung} de l'essai de répétabilité dans l'étendue de pesage {Bereich} est respectée ; N/A sans tolérance. | Oui / Non | {Bereich}: Étendue de pesage (1-4) {Messung}: Mesure (1 ... n) | Tolérances | toutes | 50
Wiederholbarkeit_Eichfehler_Messung_rot_mJ{Bereich}_{Messung} | Valeur mesurée (affichage) avec unité à la mesure {Messung} de l'essai de répétabilité dans l'étendue de pesage {Bereich}, après l'ajustement ; en rouge si la spécification de l'erreur maximale tolérée en vérification n'est pas respectée ; N/A sans tolérance. | [Valeur] [Unité] | {Bereich}: Étendue de pesage (1-4) {Messung}: Mesure (1 ... n) | Tolérances | toutes | 46
Wiederholbarkeit_Eichfehler_Messung_rot_oJ{Bereich}_{Messung} | Valeur mesurée (affichage) avec unité à la mesure {Messung} de l'essai de répétabilité dans l'étendue de pesage {Bereich}, avant l'ajustement ; en rouge si la spécification de l'erreur maximale tolérée en vérification n'est pas respectée ; N/A sans tolérance. | [Valeur] [Unité] | {Bereich}: Étendue de pesage (1-4) {Messung}: Mesure (1 ... n) | Tolérances | toutes | 46
Wiederholbarkeit_Eichfehler_Messung_rot{Bereich}_{Messung} | Valeur mesurée (affichage) avec unité à la mesure {Messung} de l'essai de répétabilité dans l'étendue de pesage {Bereich} ; en rouge si la spécification de l'erreur maximale tolérée en vérification n'est pas respectée ; N/A sans tolérance. | [Valeur] [Unité] | {Bereich}: Étendue de pesage (1-4) {Messung}: Mesure (1 ... n) | Tolérances | toutes | 43
Wiederholbarkeit_Eichfehler_Toleranz_Differenz_mJ{Bereich}_{Messung} | Valeur absolue de l'écart à la mesure {Messung} de l'essai de répétabilité dans l'étendue de pesage {Bereich}, après l'ajustement, dans l'unité de la spécification de tolérance (d, % ou unité de masse) ; vide si aucune conversion n'est possible. | [Valeur] [Unité] | {Bereich}: Étendue de pesage (1-4) {Messung}: Mesure (1 ... n) | Tolérances | toutes | 53
Wiederholbarkeit_Eichfehler_Toleranz_Differenz_oJ{Bereich}_{Messung} | Valeur absolue de l'écart à la mesure {Messung} de l'essai de répétabilité dans l'étendue de pesage {Bereich}, avant l'ajustement, dans l'unité de la spécification de tolérance (d, % ou unité de masse) ; vide si aucune conversion n'est possible. | [Valeur] [Unité] | {Bereich}: Étendue de pesage (1-4) {Messung}: Mesure (1 ... n) | Tolérances | toutes | 53
Wiederholbarkeit_Eichfehler_Toleranz_Differenz{Bereich}_{Messung} | Valeur absolue de l'écart à la mesure {Messung} de l'essai de répétabilité dans l'étendue de pesage {Bereich}, dans l'unité de la spécification de tolérance (d, % ou unité de masse) ; vide si aucune conversion n'est possible. | [Valeur] [Unité] | {Bereich}: Étendue de pesage (1-4) {Messung}: Mesure (1 ... n) | Tolérances | toutes | 50
Wiederholbarkeit_Eichfehler_Toleranz_DiffWert_mJ{Bereich}_{Messung} | Distance entre la spécification de l'erreur maximale tolérée en vérification et la valeur comparée à la mesure {Messung} de l'essai de répétabilité dans l'étendue de pesage {Bereich}, après l'ajustement, dans l'unité de tolérance ; négative en cas de dépassement ; N/A sans tolérance. | [Valeur] [Unité] | {Bereich}: Étendue de pesage (1-4) {Messung}: Mesure (1 ... n) | Tolérances | toutes | 52
Wiederholbarkeit_Eichfehler_Toleranz_DiffWert_oJ{Bereich}_{Messung} | Distance entre la spécification de l'erreur maximale tolérée en vérification et la valeur comparée à la mesure {Messung} de l'essai de répétabilité dans l'étendue de pesage {Bereich}, avant l'ajustement, dans l'unité de tolérance ; négative en cas de dépassement ; N/A sans tolérance. | [Valeur] [Unité] | {Bereich}: Étendue de pesage (1-4) {Messung}: Mesure (1 ... n) | Tolérances | toutes | 52
Wiederholbarkeit_Eichfehler_Toleranz_DiffWert{Bereich}_{Messung} | Distance entre la spécification de l'erreur maximale tolérée en vérification et la valeur comparée à la mesure {Messung} de l'essai de répétabilité dans l'étendue de pesage {Bereich}, dans l'unité de tolérance ; négative en cas de dépassement ; N/A sans tolérance. | [Valeur] [Unité] | {Bereich}: Étendue de pesage (1-4) {Messung}: Mesure (1 ... n) | Tolérances | toutes | 49
Wiederholbarkeit_Eichfehler_Toleranz_max{Bereich} | Spécification de l'erreur maximale tolérée en vérification pour la dernière mesure de l'essai de répétabilité dans l'étendue de pesage {Bereich}, avec unité (d, % ou unité de masse). | [Valeur] [Unité] | {Bereich}: Étendue de pesage (1-4) | Tolérances | toutes | 41
Wiederholbarkeit_Eichfehler_Toleranz_mJ{Bereich} | Spécification de l'erreur maximale tolérée en vérification pour le premier point d'essai de l'essai de répétabilité dans l'étendue de pesage {Bereich}, après l'ajustement, avec unité (d, % ou unité de masse). | [Valeur] [Unité] | {Bereich}: Étendue de pesage (1-4) | Tolérances | toutes | 40
Wiederholbarkeit_Eichfehler_Toleranz_mJ{Bereich}_{Messung} | Spécification de l'erreur maximale tolérée en vérification pour la mesure {Messung} de l'essai de répétabilité dans l'étendue de pesage {Bereich}, après l'ajustement, avec unité (d, % ou unité de masse). | [Valeur] [Unité] | {Bereich}: Étendue de pesage (1-4) {Messung}: Mesure (1 ... n) | Tolérances | toutes | 43
Wiederholbarkeit_Eichfehler_Toleranz_oJ{Bereich} | Spécification de l'erreur maximale tolérée en vérification pour le premier point d'essai de l'essai de répétabilité dans l'étendue de pesage {Bereich}, avant l'ajustement, avec unité (d, % ou unité de masse). | [Valeur] [Unité] | {Bereich}: Étendue de pesage (1-4) | Tolérances | toutes | 40
Wiederholbarkeit_Eichfehler_Toleranz_oJ{Bereich}_{Messung} | Spécification de l'erreur maximale tolérée en vérification pour la mesure {Messung} de l'essai de répétabilité dans l'étendue de pesage {Bereich}, avant l'ajustement, avec unité (d, % ou unité de masse). | [Valeur] [Unité] | {Bereich}: Étendue de pesage (1-4) {Messung}: Mesure (1 ... n) | Tolérances | toutes | 43
Wiederholbarkeit_Eichfehler_Toleranz_ok_mJ{Bereich}_{Messung} | OK/NON OK selon que la spécification de l'erreur maximale tolérée en vérification à la mesure {Messung} de l'essai de répétabilité dans l'étendue de pesage {Bereich}, après l'ajustement est respectée (NON OK en rouge) ; N/A sans tolérance. | OK / NON OK | {Bereich}: Étendue de pesage (1-4) {Messung}: Mesure (1 ... n) | Tolérances | toutes | 46
Wiederholbarkeit_Eichfehler_Toleranz_ok_oJ{Bereich}_{Messung} | OK/NON OK selon que la spécification de l'erreur maximale tolérée en vérification à la mesure {Messung} de l'essai de répétabilité dans l'étendue de pesage {Bereich}, avant l'ajustement est respectée (NON OK en rouge) ; N/A sans tolérance. | OK / NON OK | {Bereich}: Étendue de pesage (1-4) {Messung}: Mesure (1 ... n) | Tolérances | toutes | 46
Wiederholbarkeit_Eichfehler_Toleranz_ok{Bereich}_{Messung} | OK/NON OK selon que la spécification de l'erreur maximale tolérée en vérification à la mesure {Messung} de l'essai de répétabilité dans l'étendue de pesage {Bereich} est respectée (NON OK en rouge) ; N/A sans tolérance. | OK / NON OK | {Bereich}: Étendue de pesage (1-4) {Messung}: Mesure (1 ... n) | Tolérances | toutes | 43
Wiederholbarkeit_Eichfehler_Toleranz_VglWert_mJ{Bereich}_{Messung} | Valeur comparée (écart) à la mesure {Messung} de l'essai de répétabilité dans l'étendue de pesage {Bereich}, après l'ajustement, dans l'unité de la spécification de tolérance. N/A sans tolérance. | [Valeur] [Unité] | {Bereich}: Étendue de pesage (1-4) {Messung}: Mesure (1 ... n) | Tolérances | toutes | 51
Wiederholbarkeit_Eichfehler_Toleranz_VglWert_oJ{Bereich}_{Messung} | Valeur comparée (écart) à la mesure {Messung} de l'essai de répétabilité dans l'étendue de pesage {Bereich}, avant l'ajustement, dans l'unité de la spécification de tolérance. N/A sans tolérance. | [Valeur] [Unité] | {Bereich}: Étendue de pesage (1-4) {Messung}: Mesure (1 ... n) | Tolérances | toutes | 51
Wiederholbarkeit_Eichfehler_Toleranz_VglWert{Bereich}_{Messung} | Valeur comparée (écart) à la mesure {Messung} de l'essai de répétabilité dans l'étendue de pesage {Bereich}, dans l'unité de la spécification de tolérance. N/A sans tolérance. | [Valeur] [Unité] | {Bereich}: Étendue de pesage (1-4) {Messung}: Mesure (1 ... n) | Tolérances | toutes | 48
Wiederholbarkeit_Eichfehler_Toleranz{Bereich} | Spécification de l'erreur maximale tolérée en vérification pour le premier point d'essai de l'essai de répétabilité dans l'étendue de pesage {Bereich}, avec unité (d, % ou unité de masse). Est également indiquée pour les valeurs d'essai de la balance du client, avec les tolérances qui y sont enregistrées. | [Valeur] [Unité] | {Bereich}: Étendue de pesage (1-4) | Tolérances | toutes | 37
Wiederholbarkeit_Eichfehler_Toleranz{Bereich}_{Messung} | Spécification de l'erreur maximale tolérée en vérification pour la mesure {Messung} de l'essai de répétabilité dans l'étendue de pesage {Bereich}, avec unité (d, % ou unité de masse). | [Valeur] [Unité] | {Bereich}: Étendue de pesage (1-4) {Messung}: Mesure (1 ... n) | Tolérances | toutes | 40
Wiederholbarkeit_Eichfehler_Toleranz{Punkt} | Spécification de l'erreur maximale tolérée en vérification pour la mesure {Punkt} de l'essai de répétabilité, avec unité (d, % ou unité de masse), sans indication de l'étendue de pesage. | [Valeur] [Unité] | {Punkt}: Point d'essai (1 ... n) | Tolérances | toutes | 38
Wiederholbarkeit_Hersteller_Innerhalb_Toleranz_mJ{Bereich}_{Messung} | Oui/Non selon que la spécification de la tolérance fabricant à la mesure {Messung} de l'essai de répétabilité dans l'étendue de pesage {Bereich}, après l'ajustement est respectée ; N/A sans tolérance. | Oui / Non | {Bereich}: Étendue de pesage (1-4) {Messung}: Mesure (1 ... n) | Tolérances | toutes | 53
Wiederholbarkeit_Hersteller_Innerhalb_Toleranz_oJ{Bereich}_{Messung} | Oui/Non selon que la spécification de la tolérance fabricant à la mesure {Messung} de l'essai de répétabilité dans l'étendue de pesage {Bereich}, avant l'ajustement est respectée ; N/A sans tolérance. | Oui / Non | {Bereich}: Étendue de pesage (1-4) {Messung}: Mesure (1 ... n) | Tolérances | toutes | 53
Wiederholbarkeit_Hersteller_Innerhalb_Toleranz{Bereich}_{Messung} | Oui/Non selon que la spécification de la tolérance fabricant à la mesure {Messung} de l'essai de répétabilité dans l'étendue de pesage {Bereich} est respectée ; N/A sans tolérance. | Oui / Non | {Bereich}: Étendue de pesage (1-4) {Messung}: Mesure (1 ... n) | Tolérances | toutes | 50
Wiederholbarkeit_Hersteller_Messung_rot_mJ{Bereich}_{Messung} | Valeur mesurée (affichage) avec unité à la mesure {Messung} de l'essai de répétabilité dans l'étendue de pesage {Bereich}, après l'ajustement ; en rouge si la spécification de la tolérance fabricant n'est pas respectée ; N/A sans tolérance. | [Valeur] [Unité] | {Bereich}: Étendue de pesage (1-4) {Messung}: Mesure (1 ... n) | Tolérances | toutes | 46
Wiederholbarkeit_Hersteller_Messung_rot_oJ{Bereich}_{Messung} | Valeur mesurée (affichage) avec unité à la mesure {Messung} de l'essai de répétabilité dans l'étendue de pesage {Bereich}, avant l'ajustement ; en rouge si la spécification de la tolérance fabricant n'est pas respectée ; N/A sans tolérance. | [Valeur] [Unité] | {Bereich}: Étendue de pesage (1-4) {Messung}: Mesure (1 ... n) | Tolérances | toutes | 46
Wiederholbarkeit_Hersteller_Messung_rot{Bereich}_{Messung} | Valeur mesurée (affichage) avec unité à la mesure {Messung} de l'essai de répétabilité dans l'étendue de pesage {Bereich} ; en rouge si la spécification de la tolérance fabricant n'est pas respectée ; N/A sans tolérance. | [Valeur] [Unité] | {Bereich}: Étendue de pesage (1-4) {Messung}: Mesure (1 ... n) | Tolérances | toutes | 43
Wiederholbarkeit_Hersteller_Toleranz_Differenz_mJ{Bereich}_{Messung} | Valeur absolue de l'écart à la mesure {Messung} de l'essai de répétabilité dans l'étendue de pesage {Bereich}, après l'ajustement, dans l'unité de la spécification de tolérance (d, % ou unité de masse) ; vide si aucune conversion n'est possible. | [Valeur] [Unité] | {Bereich}: Étendue de pesage (1-4) {Messung}: Mesure (1 ... n) | Tolérances | toutes | 53
Wiederholbarkeit_Hersteller_Toleranz_Differenz_oJ{Bereich}_{Messung} | Valeur absolue de l'écart à la mesure {Messung} de l'essai de répétabilité dans l'étendue de pesage {Bereich}, avant l'ajustement, dans l'unité de la spécification de tolérance (d, % ou unité de masse) ; vide si aucune conversion n'est possible. | [Valeur] [Unité] | {Bereich}: Étendue de pesage (1-4) {Messung}: Mesure (1 ... n) | Tolérances | toutes | 53
Wiederholbarkeit_Hersteller_Toleranz_Differenz{Bereich}_{Messung} | Valeur absolue de l'écart à la mesure {Messung} de l'essai de répétabilité dans l'étendue de pesage {Bereich}, dans l'unité de la spécification de tolérance (d, % ou unité de masse) ; vide si aucune conversion n'est possible. | [Valeur] [Unité] | {Bereich}: Étendue de pesage (1-4) {Messung}: Mesure (1 ... n) | Tolérances | toutes | 50
Wiederholbarkeit_Hersteller_Toleranz_DiffWert_mJ{Bereich}_{Messung} | Distance entre la spécification de la tolérance fabricant et la valeur comparée à la mesure {Messung} de l'essai de répétabilité dans l'étendue de pesage {Bereich}, après l'ajustement, dans l'unité de tolérance ; négative en cas de dépassement ; N/A sans tolérance. | [Valeur] [Unité] | {Bereich}: Étendue de pesage (1-4) {Messung}: Mesure (1 ... n) | Tolérances | toutes | 52
Wiederholbarkeit_Hersteller_Toleranz_DiffWert_oJ{Bereich}_{Messung} | Distance entre la spécification de la tolérance fabricant et la valeur comparée à la mesure {Messung} de l'essai de répétabilité dans l'étendue de pesage {Bereich}, avant l'ajustement, dans l'unité de tolérance ; négative en cas de dépassement ; N/A sans tolérance. | [Valeur] [Unité] | {Bereich}: Étendue de pesage (1-4) {Messung}: Mesure (1 ... n) | Tolérances | toutes | 52
Wiederholbarkeit_Hersteller_Toleranz_DiffWert{Bereich}_{Messung} | Distance entre la spécification de la tolérance fabricant et la valeur comparée à la mesure {Messung} de l'essai de répétabilité dans l'étendue de pesage {Bereich}, dans l'unité de tolérance ; négative en cas de dépassement ; N/A sans tolérance. | [Valeur] [Unité] | {Bereich}: Étendue de pesage (1-4) {Messung}: Mesure (1 ... n) | Tolérances | toutes | 49
Wiederholbarkeit_Hersteller_Toleranz_max{Bereich} | Spécification de la tolérance fabricant pour la dernière mesure de l'essai de répétabilité dans l'étendue de pesage {Bereich}, avec unité (d, % ou unité de masse). | [Valeur] [Unité] | {Bereich}: Étendue de pesage (1-4) | Tolérances | toutes | 41
Wiederholbarkeit_Hersteller_Toleranz_mJ{Bereich} | Spécification de la tolérance fabricant pour le premier point d'essai de l'essai de répétabilité dans l'étendue de pesage {Bereich}, après l'ajustement, avec unité (d, % ou unité de masse). | [Valeur] [Unité] | {Bereich}: Étendue de pesage (1-4) | Tolérances | toutes | 40
Wiederholbarkeit_Hersteller_Toleranz_mJ{Bereich}_{Messung} | Spécification de la tolérance fabricant pour la mesure {Messung} de l'essai de répétabilité dans l'étendue de pesage {Bereich}, après l'ajustement, avec unité (d, % ou unité de masse). | [Valeur] [Unité] | {Bereich}: Étendue de pesage (1-4) {Messung}: Mesure (1 ... n) | Tolérances | toutes | 43
Wiederholbarkeit_Hersteller_Toleranz_oJ{Bereich} | Spécification de la tolérance fabricant pour le premier point d'essai de l'essai de répétabilité dans l'étendue de pesage {Bereich}, avant l'ajustement, avec unité (d, % ou unité de masse). | [Valeur] [Unité] | {Bereich}: Étendue de pesage (1-4) | Tolérances | toutes | 40
Wiederholbarkeit_Hersteller_Toleranz_oJ{Bereich}_{Messung} | Spécification de la tolérance fabricant pour la mesure {Messung} de l'essai de répétabilité dans l'étendue de pesage {Bereich}, avant l'ajustement, avec unité (d, % ou unité de masse). | [Valeur] [Unité] | {Bereich}: Étendue de pesage (1-4) {Messung}: Mesure (1 ... n) | Tolérances | toutes | 43
Wiederholbarkeit_Hersteller_Toleranz_ok_mJ{Bereich}_{Messung} | OK/NON OK selon que la spécification de la tolérance fabricant à la mesure {Messung} de l'essai de répétabilité dans l'étendue de pesage {Bereich}, après l'ajustement est respectée (NON OK en rouge) ; N/A sans tolérance. | OK / NON OK | {Bereich}: Étendue de pesage (1-4) {Messung}: Mesure (1 ... n) | Tolérances | toutes | 46
Wiederholbarkeit_Hersteller_Toleranz_ok_oJ{Bereich}_{Messung} | OK/NON OK selon que la spécification de la tolérance fabricant à la mesure {Messung} de l'essai de répétabilité dans l'étendue de pesage {Bereich}, avant l'ajustement est respectée (NON OK en rouge) ; N/A sans tolérance. | OK / NON OK | {Bereich}: Étendue de pesage (1-4) {Messung}: Mesure (1 ... n) | Tolérances | toutes | 46
Wiederholbarkeit_Hersteller_Toleranz_ok{Bereich}_{Messung} | OK/NON OK selon que la spécification de la tolérance fabricant à la mesure {Messung} de l'essai de répétabilité dans l'étendue de pesage {Bereich} est respectée (NON OK en rouge) ; N/A sans tolérance. | OK / NON OK | {Bereich}: Étendue de pesage (1-4) {Messung}: Mesure (1 ... n) | Tolérances | toutes | 43
Wiederholbarkeit_Hersteller_Toleranz_VglWert_mJ{Bereich}_{Messung} | Valeur comparée (écart) à la mesure {Messung} de l'essai de répétabilité dans l'étendue de pesage {Bereich}, après l'ajustement, dans l'unité de la spécification de tolérance. N/A sans tolérance. | [Valeur] [Unité] | {Bereich}: Étendue de pesage (1-4) {Messung}: Mesure (1 ... n) | Tolérances | toutes | 51
Wiederholbarkeit_Hersteller_Toleranz_VglWert_oJ{Bereich}_{Messung} | Valeur comparée (écart) à la mesure {Messung} de l'essai de répétabilité dans l'étendue de pesage {Bereich}, avant l'ajustement, dans l'unité de la spécification de tolérance. N/A sans tolérance. | [Valeur] [Unité] | {Bereich}: Étendue de pesage (1-4) {Messung}: Mesure (1 ... n) | Tolérances | toutes | 51
Wiederholbarkeit_Hersteller_Toleranz_VglWert{Bereich}_{Messung} | Valeur comparée (écart) à la mesure {Messung} de l'essai de répétabilité dans l'étendue de pesage {Bereich}, dans l'unité de la spécification de tolérance. N/A sans tolérance. | [Valeur] [Unité] | {Bereich}: Étendue de pesage (1-4) {Messung}: Mesure (1 ... n) | Tolérances | toutes | 48
Wiederholbarkeit_Hersteller_Toleranz{Bereich} | Spécification de la tolérance fabricant pour le premier point d'essai de l'essai de répétabilité dans l'étendue de pesage {Bereich}, avec unité (d, % ou unité de masse). Est également indiquée pour les valeurs d'essai de la balance du client, avec les tolérances qui y sont enregistrées. | [Valeur] [Unité] | {Bereich}: Étendue de pesage (1-4) | Tolérances | toutes | 37
Wiederholbarkeit_Hersteller_Toleranz{Bereich}_{Messung} | Spécification de la tolérance fabricant pour la mesure {Messung} de l'essai de répétabilité dans l'étendue de pesage {Bereich}, avec unité (d, % ou unité de masse). | [Valeur] [Unité] | {Bereich}: Étendue de pesage (1-4) {Messung}: Mesure (1 ... n) | Tolérances | toutes | 40
Wiederholbarkeit_Hersteller_Toleranz{Punkt} | Spécification de la tolérance fabricant pour la mesure {Punkt} de l'essai de répétabilité, avec unité (d, % ou unité de masse), sans indication de l'étendue de pesage. | [Valeur] [Unité] | {Punkt}: Point d'essai (1 ... n) | Tolérances | toutes | 38
Wiederholbarkeit_Innerhalb_Toleranz_mJ{Bereich}_{Messung} | Oui/Non selon que la spécification de la tolérance d'étalonnage à la mesure {Messung} de l'essai de répétabilité dans l'étendue de pesage {Bereich}, après l'ajustement est respectée ; N/A sans tolérance. | Oui / Non | {Bereich}: Étendue de pesage (1-4) {Messung}: Mesure (1 ... n) | Tolérances | toutes | 42
Wiederholbarkeit_Innerhalb_Toleranz_oJ{Bereich}_{Messung} | Oui/Non selon que la spécification de la tolérance d'étalonnage à la mesure {Messung} de l'essai de répétabilité dans l'étendue de pesage {Bereich}, avant l'ajustement est respectée ; N/A sans tolérance. | Oui / Non | {Bereich}: Étendue de pesage (1-4) {Messung}: Mesure (1 ... n) | Tolérances | toutes | 42
Wiederholbarkeit_Innerhalb_Toleranz{Bereich}_{Messung} | Oui/Non selon que la spécification de la tolérance d'étalonnage à la mesure {Messung} de l'essai de répétabilité dans l'étendue de pesage {Bereich} est respectée ; N/A sans tolérance. | Oui / Non | {Bereich}: Étendue de pesage (1-4) {Messung}: Mesure (1 ... n) | Tolérances | toutes | 39
Wiederholbarkeit_Kunden_Innerhalb_Toleranz_mJ{Bereich}_{Messung} | Oui/Non selon que la spécification de la tolérance client à la mesure {Messung} de l'essai de répétabilité dans l'étendue de pesage {Bereich}, après l'ajustement est respectée ; N/A sans tolérance. | Oui / Non | {Bereich}: Étendue de pesage (1-4) {Messung}: Mesure (1 ... n) | Tolérances | toutes | 49
Wiederholbarkeit_Kunden_Innerhalb_Toleranz_oJ{Bereich}_{Messung} | Oui/Non selon que la spécification de la tolérance client à la mesure {Messung} de l'essai de répétabilité dans l'étendue de pesage {Bereich}, avant l'ajustement est respectée ; N/A sans tolérance. | Oui / Non | {Bereich}: Étendue de pesage (1-4) {Messung}: Mesure (1 ... n) | Tolérances | toutes | 49
Wiederholbarkeit_Kunden_Innerhalb_Toleranz{Bereich}_{Messung} | Oui/Non selon que la spécification de la tolérance client à la mesure {Messung} de l'essai de répétabilité dans l'étendue de pesage {Bereich} est respectée ; N/A sans tolérance. | Oui / Non | {Bereich}: Étendue de pesage (1-4) {Messung}: Mesure (1 ... n) | Tolérances | toutes | 46
Wiederholbarkeit_Kunden_Messung_rot_mJ{Bereich}_{Messung} | Valeur mesurée (affichage) avec unité à la mesure {Messung} de l'essai de répétabilité dans l'étendue de pesage {Bereich}, après l'ajustement ; en rouge si la spécification de la tolérance client n'est pas respectée ; N/A sans tolérance. | [Valeur] [Unité] | {Bereich}: Étendue de pesage (1-4) {Messung}: Mesure (1 ... n) | Tolérances | toutes | 42
Wiederholbarkeit_Kunden_Messung_rot_oJ{Bereich}_{Messung} | Valeur mesurée (affichage) avec unité à la mesure {Messung} de l'essai de répétabilité dans l'étendue de pesage {Bereich}, avant l'ajustement ; en rouge si la spécification de la tolérance client n'est pas respectée ; N/A sans tolérance. | [Valeur] [Unité] | {Bereich}: Étendue de pesage (1-4) {Messung}: Mesure (1 ... n) | Tolérances | toutes | 42
Wiederholbarkeit_Kunden_Messung_rot{Bereich}_{Messung} | Valeur mesurée (affichage) avec unité à la mesure {Messung} de l'essai de répétabilité dans l'étendue de pesage {Bereich} ; en rouge si la spécification de la tolérance client n'est pas respectée ; N/A sans tolérance. | [Valeur] [Unité] | {Bereich}: Étendue de pesage (1-4) {Messung}: Mesure (1 ... n) | Tolérances | toutes | 39
Wiederholbarkeit_Kunden_Toleranz_Differenz_mJ{Bereich}_{Messung} | Valeur absolue de l'écart à la mesure {Messung} de l'essai de répétabilité dans l'étendue de pesage {Bereich}, après l'ajustement, dans l'unité de la spécification de tolérance (d, % ou unité de masse) ; vide si aucune conversion n'est possible. | [Valeur] [Unité] | {Bereich}: Étendue de pesage (1-4) {Messung}: Mesure (1 ... n) | Tolérances | toutes | 49
Wiederholbarkeit_Kunden_Toleranz_Differenz_oJ{Bereich}_{Messung} | Valeur absolue de l'écart à la mesure {Messung} de l'essai de répétabilité dans l'étendue de pesage {Bereich}, avant l'ajustement, dans l'unité de la spécification de tolérance (d, % ou unité de masse) ; vide si aucune conversion n'est possible. | [Valeur] [Unité] | {Bereich}: Étendue de pesage (1-4) {Messung}: Mesure (1 ... n) | Tolérances | toutes | 49
Wiederholbarkeit_Kunden_Toleranz_Differenz{Bereich}_{Messung} | Valeur absolue de l'écart à la mesure {Messung} de l'essai de répétabilité dans l'étendue de pesage {Bereich}, dans l'unité de la spécification de tolérance (d, % ou unité de masse) ; vide si aucune conversion n'est possible. | [Valeur] [Unité] | {Bereich}: Étendue de pesage (1-4) {Messung}: Mesure (1 ... n) | Tolérances | toutes | 46
Wiederholbarkeit_Kunden_Toleranz_DiffWert_mJ{Bereich}_{Messung} | Distance entre la spécification de la tolérance client et la valeur comparée à la mesure {Messung} de l'essai de répétabilité dans l'étendue de pesage {Bereich}, après l'ajustement, dans l'unité de tolérance ; négative en cas de dépassement ; N/A sans tolérance. | [Valeur] [Unité] | {Bereich}: Étendue de pesage (1-4) {Messung}: Mesure (1 ... n) | Tolérances | toutes | 48
Wiederholbarkeit_Kunden_Toleranz_DiffWert_oJ{Bereich}_{Messung} | Distance entre la spécification de la tolérance client et la valeur comparée à la mesure {Messung} de l'essai de répétabilité dans l'étendue de pesage {Bereich}, avant l'ajustement, dans l'unité de tolérance ; négative en cas de dépassement ; N/A sans tolérance. | [Valeur] [Unité] | {Bereich}: Étendue de pesage (1-4) {Messung}: Mesure (1 ... n) | Tolérances | toutes | 48
Wiederholbarkeit_Kunden_Toleranz_DiffWert{Bereich}_{Messung} | Distance entre la spécification de la tolérance client et la valeur comparée à la mesure {Messung} de l'essai de répétabilité dans l'étendue de pesage {Bereich}, dans l'unité de tolérance ; négative en cas de dépassement ; N/A sans tolérance. | [Valeur] [Unité] | {Bereich}: Étendue de pesage (1-4) {Messung}: Mesure (1 ... n) | Tolérances | toutes | 45
Wiederholbarkeit_Kunden_Toleranz_max{Bereich} | Spécification de la tolérance client pour la dernière mesure de l'essai de répétabilité dans l'étendue de pesage {Bereich}, avec unité (d, % ou unité de masse). | [Valeur] [Unité] | {Bereich}: Étendue de pesage (1-4) | Tolérances | toutes | 37
Wiederholbarkeit_Kunden_Toleranz_mJ{Bereich} | Spécification de la tolérance client pour le premier point d'essai de l'essai de répétabilité dans l'étendue de pesage {Bereich}, après l'ajustement, avec unité (d, % ou unité de masse). | [Valeur] [Unité] | {Bereich}: Étendue de pesage (1-4) | Tolérances | toutes | 36
Wiederholbarkeit_Kunden_Toleranz_mJ{Bereich}_{Messung} | Spécification de la tolérance client pour la mesure {Messung} de l'essai de répétabilité dans l'étendue de pesage {Bereich}, après l'ajustement, avec unité (d, % ou unité de masse). | [Valeur] [Unité] | {Bereich}: Étendue de pesage (1-4) {Messung}: Mesure (1 ... n) | Tolérances | toutes | 39
Wiederholbarkeit_Kunden_Toleranz_oJ{Bereich} | Spécification de la tolérance client pour le premier point d'essai de l'essai de répétabilité dans l'étendue de pesage {Bereich}, avant l'ajustement, avec unité (d, % ou unité de masse). | [Valeur] [Unité] | {Bereich}: Étendue de pesage (1-4) | Tolérances | toutes | 36
Wiederholbarkeit_Kunden_Toleranz_oJ{Bereich}_{Messung} | Spécification de la tolérance client pour la mesure {Messung} de l'essai de répétabilité dans l'étendue de pesage {Bereich}, avant l'ajustement, avec unité (d, % ou unité de masse). | [Valeur] [Unité] | {Bereich}: Étendue de pesage (1-4) {Messung}: Mesure (1 ... n) | Tolérances | toutes | 39
Wiederholbarkeit_Kunden_Toleranz_ok_mJ{Bereich}_{Messung} | OK/NON OK selon que la spécification de la tolérance client à la mesure {Messung} de l'essai de répétabilité dans l'étendue de pesage {Bereich}, après l'ajustement est respectée (NON OK en rouge) ; N/A sans tolérance. | OK / NON OK | {Bereich}: Étendue de pesage (1-4) {Messung}: Mesure (1 ... n) | Tolérances | toutes | 42
Wiederholbarkeit_Kunden_Toleranz_ok_oJ{Bereich}_{Messung} | OK/NON OK selon que la spécification de la tolérance client à la mesure {Messung} de l'essai de répétabilité dans l'étendue de pesage {Bereich}, avant l'ajustement est respectée (NON OK en rouge) ; N/A sans tolérance. | OK / NON OK | {Bereich}: Étendue de pesage (1-4) {Messung}: Mesure (1 ... n) | Tolérances | toutes | 42
Wiederholbarkeit_Kunden_Toleranz_ok{Bereich}_{Messung} | OK/NON OK selon que la spécification de la tolérance client à la mesure {Messung} de l'essai de répétabilité dans l'étendue de pesage {Bereich} est respectée (NON OK en rouge) ; N/A sans tolérance. | OK / NON OK | {Bereich}: Étendue de pesage (1-4) {Messung}: Mesure (1 ... n) | Tolérances | toutes | 39
Wiederholbarkeit_Kunden_Toleranz_VglWert_mJ{Bereich}_{Messung} | Valeur comparée (écart) à la mesure {Messung} de l'essai de répétabilité dans l'étendue de pesage {Bereich}, après l'ajustement, dans l'unité de la spécification de tolérance. N/A sans tolérance. | [Valeur] [Unité] | {Bereich}: Étendue de pesage (1-4) {Messung}: Mesure (1 ... n) | Tolérances | toutes | 47
Wiederholbarkeit_Kunden_Toleranz_VglWert_oJ{Bereich}_{Messung} | Valeur comparée (écart) à la mesure {Messung} de l'essai de répétabilité dans l'étendue de pesage {Bereich}, avant l'ajustement, dans l'unité de la spécification de tolérance. N/A sans tolérance. | [Valeur] [Unité] | {Bereich}: Étendue de pesage (1-4) {Messung}: Mesure (1 ... n) | Tolérances | toutes | 47
Wiederholbarkeit_Kunden_Toleranz_VglWert{Bereich}_{Messung} | Valeur comparée (écart) à la mesure {Messung} de l'essai de répétabilité dans l'étendue de pesage {Bereich}, dans l'unité de la spécification de tolérance. N/A sans tolérance. | [Valeur] [Unité] | {Bereich}: Étendue de pesage (1-4) {Messung}: Mesure (1 ... n) | Tolérances | toutes | 44
Wiederholbarkeit_Kunden_Toleranz{Bereich} | Spécification de la tolérance client pour le premier point d'essai de l'essai de répétabilité dans l'étendue de pesage {Bereich}, avec unité (d, % ou unité de masse). Est également indiquée pour les valeurs d'essai de la balance du client, avec les tolérances qui y sont enregistrées. | [Valeur] [Unité] | {Bereich}: Étendue de pesage (1-4) | Tolérances | toutes | 33
Wiederholbarkeit_Kunden_Toleranz{Bereich}_{Messung} | Spécification de la tolérance client pour la mesure {Messung} de l'essai de répétabilité dans l'étendue de pesage {Bereich}, avec unité (d, % ou unité de masse). | [Valeur] [Unité] | {Bereich}: Étendue de pesage (1-4) {Messung}: Mesure (1 ... n) | Tolérances | toutes | 36
Wiederholbarkeit_Kunden_Toleranz{Punkt} | Spécification de la tolérance client pour la mesure {Punkt} de l'essai de répétabilité, avec unité (d, % ou unité de masse), sans indication de l'étendue de pesage. | [Valeur] [Unité] | {Punkt}: Point d'essai (1 ... n) | Tolérances | toutes | 34
Wiederholbarkeit_Messung_rot_mJ{Bereich}_{Messung} | Valeur mesurée (affichage) avec unité à la mesure {Messung} de l'essai de répétabilité dans l'étendue de pesage {Bereich}, après l'ajustement ; en rouge si la spécification de la tolérance d'étalonnage n'est pas respectée ; N/A sans tolérance. | [Valeur] [Unité] | {Bereich}: Étendue de pesage (1-4) {Messung}: Mesure (1 ... n) | Tolérances | toutes | 35
Wiederholbarkeit_Messung_rot_oJ{Bereich}_{Messung} | Valeur mesurée (affichage) avec unité à la mesure {Messung} de l'essai de répétabilité dans l'étendue de pesage {Bereich}, avant l'ajustement ; en rouge si la spécification de la tolérance d'étalonnage n'est pas respectée ; N/A sans tolérance. | [Valeur] [Unité] | {Bereich}: Étendue de pesage (1-4) {Messung}: Mesure (1 ... n) | Tolérances | toutes | 35
Wiederholbarkeit_Messung_rot{Bereich}_{Messung} | Valeur mesurée (affichage) avec unité à la mesure {Messung} de l'essai de répétabilité dans l'étendue de pesage {Bereich} ; en rouge si la spécification de la tolérance d'étalonnage n'est pas respectée ; N/A sans tolérance. | [Valeur] [Unité] | {Bereich}: Étendue de pesage (1-4) {Messung}: Mesure (1 ... n) | Tolérances | toutes | 32
Wiederholbarkeit_Toleranz_Differenz_mJ{Bereich}_{Messung} | Valeur absolue de l'écart à la mesure {Messung} de l'essai de répétabilité dans l'étendue de pesage {Bereich}, après l'ajustement, dans l'unité de la spécification de tolérance (d, % ou unité de masse) ; vide si aucune conversion n'est possible. | [Valeur] [Unité] | {Bereich}: Étendue de pesage (1-4) {Messung}: Mesure (1 ... n) | Tolérances | toutes | 42
Wiederholbarkeit_Toleranz_Differenz_oJ{Bereich}_{Messung} | Valeur absolue de l'écart à la mesure {Messung} de l'essai de répétabilité dans l'étendue de pesage {Bereich}, avant l'ajustement, dans l'unité de la spécification de tolérance (d, % ou unité de masse) ; vide si aucune conversion n'est possible. | [Valeur] [Unité] | {Bereich}: Étendue de pesage (1-4) {Messung}: Mesure (1 ... n) | Tolérances | toutes | 42
Wiederholbarkeit_Toleranz_Differenz{Bereich}_{Messung} | Valeur absolue de l'écart à la mesure {Messung} de l'essai de répétabilité dans l'étendue de pesage {Bereich}, dans l'unité de la spécification de tolérance (d, % ou unité de masse) ; vide si aucune conversion n'est possible. | [Valeur] [Unité] | {Bereich}: Étendue de pesage (1-4) {Messung}: Mesure (1 ... n) | Tolérances | toutes | 39
Wiederholbarkeit_Toleranz_DiffWert_mJ{Bereich}_{Messung} | Distance entre la spécification de la tolérance d'étalonnage et la valeur comparée à la mesure {Messung} de l'essai de répétabilité dans l'étendue de pesage {Bereich}, après l'ajustement, dans l'unité de tolérance ; négative en cas de dépassement ; N/A sans tolérance. | [Valeur] [Unité] | {Bereich}: Étendue de pesage (1-4) {Messung}: Mesure (1 ... n) | Tolérances | toutes | 41
Wiederholbarkeit_Toleranz_DiffWert_oJ{Bereich}_{Messung} | Distance entre la spécification de la tolérance d'étalonnage et la valeur comparée à la mesure {Messung} de l'essai de répétabilité dans l'étendue de pesage {Bereich}, avant l'ajustement, dans l'unité de tolérance ; négative en cas de dépassement ; N/A sans tolérance. | [Valeur] [Unité] | {Bereich}: Étendue de pesage (1-4) {Messung}: Mesure (1 ... n) | Tolérances | toutes | 41
Wiederholbarkeit_Toleranz_DiffWert{Bereich}_{Messung} | Distance entre la spécification de la tolérance d'étalonnage et la valeur comparée à la mesure {Messung} de l'essai de répétabilité dans l'étendue de pesage {Bereich}, dans l'unité de tolérance ; négative en cas de dépassement ; N/A sans tolérance. | [Valeur] [Unité] | {Bereich}: Étendue de pesage (1-4) {Messung}: Mesure (1 ... n) | Tolérances | toutes | 38
Wiederholbarkeit_Toleranz_max{Bereich} | Spécification de la tolérance d'étalonnage pour la dernière mesure de l'essai de répétabilité dans l'étendue de pesage {Bereich}, avec unité (d, % ou unité de masse). | [Valeur] [Unité] | {Bereich}: Étendue de pesage (1-4) | Tolérances | toutes | 30
Wiederholbarkeit_Toleranz_mJ{Bereich} | Spécification de la tolérance d'étalonnage pour le premier point d'essai de l'essai de répétabilité dans l'étendue de pesage {Bereich}, après l'ajustement, avec unité (d, % ou unité de masse). | [Valeur] [Unité] | {Bereich}: Étendue de pesage (1-4) | Tolérances | toutes | 29
Wiederholbarkeit_Toleranz_mJ{Bereich}_{Messung} | Spécification de la tolérance d'étalonnage pour la mesure {Messung} de l'essai de répétabilité dans l'étendue de pesage {Bereich}, après l'ajustement, avec unité (d, % ou unité de masse). | [Valeur] [Unité] | {Bereich}: Étendue de pesage (1-4) {Messung}: Mesure (1 ... n) | Tolérances | toutes | 32
Wiederholbarkeit_Toleranz_oJ{Bereich} | Spécification de la tolérance d'étalonnage pour le premier point d'essai de l'essai de répétabilité dans l'étendue de pesage {Bereich}, avant l'ajustement, avec unité (d, % ou unité de masse). | [Valeur] [Unité] | {Bereich}: Étendue de pesage (1-4) | Tolérances | toutes | 29
Wiederholbarkeit_Toleranz_oJ{Bereich}_{Messung} | Spécification de la tolérance d'étalonnage pour la mesure {Messung} de l'essai de répétabilité dans l'étendue de pesage {Bereich}, avant l'ajustement, avec unité (d, % ou unité de masse). | [Valeur] [Unité] | {Bereich}: Étendue de pesage (1-4) {Messung}: Mesure (1 ... n) | Tolérances | toutes | 32
Wiederholbarkeit_Toleranz_ok_mJ{Bereich}_{Messung} | OK/NON OK selon que la spécification de la tolérance d'étalonnage à la mesure {Messung} de l'essai de répétabilité dans l'étendue de pesage {Bereich}, après l'ajustement est respectée (NON OK en rouge) ; N/A sans tolérance. | OK / NON OK | {Bereich}: Étendue de pesage (1-4) {Messung}: Mesure (1 ... n) | Tolérances | toutes | 35
Wiederholbarkeit_Toleranz_ok_oJ{Bereich}_{Messung} | OK/NON OK selon que la spécification de la tolérance d'étalonnage à la mesure {Messung} de l'essai de répétabilité dans l'étendue de pesage {Bereich}, avant l'ajustement est respectée (NON OK en rouge) ; N/A sans tolérance. | OK / NON OK | {Bereich}: Étendue de pesage (1-4) {Messung}: Mesure (1 ... n) | Tolérances | toutes | 35
Wiederholbarkeit_Toleranz_ok{Bereich}_{Messung} | OK/NON OK selon que la spécification de la tolérance d'étalonnage à la mesure {Messung} de l'essai de répétabilité dans l'étendue de pesage {Bereich} est respectée (NON OK en rouge) ; N/A sans tolérance. | OK / NON OK | {Bereich}: Étendue de pesage (1-4) {Messung}: Mesure (1 ... n) | Tolérances | toutes | 32
Wiederholbarkeit_Toleranz_VglWert_mJ{Bereich}_{Messung} | Valeur comparée (écart) à la mesure {Messung} de l'essai de répétabilité dans l'étendue de pesage {Bereich}, après l'ajustement, dans l'unité de la spécification de tolérance. N/A sans tolérance. | [Valeur] [Unité] | {Bereich}: Étendue de pesage (1-4) {Messung}: Mesure (1 ... n) | Tolérances | toutes | 40
Wiederholbarkeit_Toleranz_VglWert_oJ{Bereich}_{Messung} | Valeur comparée (écart) à la mesure {Messung} de l'essai de répétabilité dans l'étendue de pesage {Bereich}, avant l'ajustement, dans l'unité de la spécification de tolérance. N/A sans tolérance. | [Valeur] [Unité] | {Bereich}: Étendue de pesage (1-4) {Messung}: Mesure (1 ... n) | Tolérances | toutes | 40
Wiederholbarkeit_Toleranz_VglWert{Bereich}_{Messung} | Valeur comparée (écart) à la mesure {Messung} de l'essai de répétabilité dans l'étendue de pesage {Bereich}, dans l'unité de la spécification de tolérance. N/A sans tolérance. | [Valeur] [Unité] | {Bereich}: Étendue de pesage (1-4) {Messung}: Mesure (1 ... n) | Tolérances | toutes | 37
Wiederholbarkeit_Toleranz{Bereich} | Spécification de la tolérance d'étalonnage pour le premier point d'essai de l'essai de répétabilité dans l'étendue de pesage {Bereich}, avec unité (d, % ou unité de masse). Est également indiquée pour les valeurs d'essai de la balance du client, avec les tolérances qui y sont enregistrées. | [Valeur] [Unité] | {Bereich}: Étendue de pesage (1-4) | Tolérances | toutes | 26
Wiederholbarkeit_Toleranz{Bereich}_{Messung} | Spécification de la tolérance d'étalonnage pour la mesure {Messung} de l'essai de répétabilité dans l'étendue de pesage {Bereich}, avec unité (d, % ou unité de masse). | [Valeur] [Unité] | {Bereich}: Étendue de pesage (1-4) {Messung}: Mesure (1 ... n) | Tolérances | toutes | 29
Wiederholbarkeit_Toleranz{Punkt} | Spécification de la tolérance d'étalonnage pour la mesure {Punkt} de l'essai de répétabilité, avec unité (d, % ou unité de masse), sans indication de l'étendue de pesage. | [Valeur] [Unité] | {Punkt}: Point d'essai (1 ... n) | Tolérances | toutes | 27
Wiederholbarkeit_Verkehrsfehler_Innerhalb_Toleranz_mJ{Bereich}_{Messung} | Oui/Non selon que la spécification de l'erreur maximale tolérée en service à la mesure {Messung} de l'essai de répétabilité dans l'étendue de pesage {Bereich}, après l'ajustement est respectée ; N/A sans tolérance. | Oui / Non | {Bereich}: Étendue de pesage (1-4) {Messung}: Mesure (1 ... n) | Tolérances | toutes | 57
Wiederholbarkeit_Verkehrsfehler_Innerhalb_Toleranz_oJ{Bereich}_{Messung} | Oui/Non selon que la spécification de l'erreur maximale tolérée en service à la mesure {Messung} de l'essai de répétabilité dans l'étendue de pesage {Bereich}, avant l'ajustement est respectée ; N/A sans tolérance. | Oui / Non | {Bereich}: Étendue de pesage (1-4) {Messung}: Mesure (1 ... n) | Tolérances | toutes | 57
Wiederholbarkeit_Verkehrsfehler_Innerhalb_Toleranz{Bereich}_{Messung} | Oui/Non selon que la spécification de l'erreur maximale tolérée en service à la mesure {Messung} de l'essai de répétabilité dans l'étendue de pesage {Bereich} est respectée ; N/A sans tolérance. | Oui / Non | {Bereich}: Étendue de pesage (1-4) {Messung}: Mesure (1 ... n) | Tolérances | toutes | 54
Wiederholbarkeit_Verkehrsfehler_Messung_rot_mJ{Bereich}_{Messung} | Valeur mesurée (affichage) avec unité à la mesure {Messung} de l'essai de répétabilité dans l'étendue de pesage {Bereich}, après l'ajustement ; en rouge si la spécification de l'erreur maximale tolérée en service n'est pas respectée ; N/A sans tolérance. | [Valeur] [Unité] | {Bereich}: Étendue de pesage (1-4) {Messung}: Mesure (1 ... n) | Tolérances | toutes | 50
Wiederholbarkeit_Verkehrsfehler_Messung_rot_oJ{Bereich}_{Messung} | Valeur mesurée (affichage) avec unité à la mesure {Messung} de l'essai de répétabilité dans l'étendue de pesage {Bereich}, avant l'ajustement ; en rouge si la spécification de l'erreur maximale tolérée en service n'est pas respectée ; N/A sans tolérance. | [Valeur] [Unité] | {Bereich}: Étendue de pesage (1-4) {Messung}: Mesure (1 ... n) | Tolérances | toutes | 50
Wiederholbarkeit_Verkehrsfehler_Messung_rot{Bereich}_{Messung} | Valeur mesurée (affichage) avec unité à la mesure {Messung} de l'essai de répétabilité dans l'étendue de pesage {Bereich} ; en rouge si la spécification de l'erreur maximale tolérée en service n'est pas respectée ; N/A sans tolérance. | [Valeur] [Unité] | {Bereich}: Étendue de pesage (1-4) {Messung}: Mesure (1 ... n) | Tolérances | toutes | 47
Wiederholbarkeit_Verkehrsfehler_Toleranz_Differenz_mJ{Bereich}_{Messung} | Valeur absolue de l'écart à la mesure {Messung} de l'essai de répétabilité dans l'étendue de pesage {Bereich}, après l'ajustement, dans l'unité de la spécification de tolérance (d, % ou unité de masse) ; vide si aucune conversion n'est possible. | [Valeur] [Unité] | {Bereich}: Étendue de pesage (1-4) {Messung}: Mesure (1 ... n) | Tolérances | toutes | 57
Wiederholbarkeit_Verkehrsfehler_Toleranz_Differenz_oJ{Bereich}_{Messung} | Valeur absolue de l'écart à la mesure {Messung} de l'essai de répétabilité dans l'étendue de pesage {Bereich}, avant l'ajustement, dans l'unité de la spécification de tolérance (d, % ou unité de masse) ; vide si aucune conversion n'est possible. | [Valeur] [Unité] | {Bereich}: Étendue de pesage (1-4) {Messung}: Mesure (1 ... n) | Tolérances | toutes | 57
Wiederholbarkeit_Verkehrsfehler_Toleranz_Differenz{Bereich}_{Messung} | Valeur absolue de l'écart à la mesure {Messung} de l'essai de répétabilité dans l'étendue de pesage {Bereich}, dans l'unité de la spécification de tolérance (d, % ou unité de masse) ; vide si aucune conversion n'est possible. | [Valeur] [Unité] | {Bereich}: Étendue de pesage (1-4) {Messung}: Mesure (1 ... n) | Tolérances | toutes | 54
Wiederholbarkeit_Verkehrsfehler_Toleranz_DiffWert_mJ{Bereich}_{Messung} | Distance entre la spécification de l'erreur maximale tolérée en service et la valeur comparée à la mesure {Messung} de l'essai de répétabilité dans l'étendue de pesage {Bereich}, après l'ajustement, dans l'unité de tolérance ; négative en cas de dépassement ; N/A sans tolérance. | [Valeur] [Unité] | {Bereich}: Étendue de pesage (1-4) {Messung}: Mesure (1 ... n) | Tolérances | toutes | 56
Wiederholbarkeit_Verkehrsfehler_Toleranz_DiffWert_oJ{Bereich}_{Messung} | Distance entre la spécification de l'erreur maximale tolérée en service et la valeur comparée à la mesure {Messung} de l'essai de répétabilité dans l'étendue de pesage {Bereich}, avant l'ajustement, dans l'unité de tolérance ; négative en cas de dépassement ; N/A sans tolérance. | [Valeur] [Unité] | {Bereich}: Étendue de pesage (1-4) {Messung}: Mesure (1 ... n) | Tolérances | toutes | 56
Wiederholbarkeit_Verkehrsfehler_Toleranz_DiffWert{Bereich}_{Messung} | Distance entre la spécification de l'erreur maximale tolérée en service et la valeur comparée à la mesure {Messung} de l'essai de répétabilité dans l'étendue de pesage {Bereich}, dans l'unité de tolérance ; négative en cas de dépassement ; N/A sans tolérance. | [Valeur] [Unité] | {Bereich}: Étendue de pesage (1-4) {Messung}: Mesure (1 ... n) | Tolérances | toutes | 53
Wiederholbarkeit_Verkehrsfehler_Toleranz_max{Bereich} | Spécification de l'erreur maximale tolérée en service pour la dernière mesure de l'essai de répétabilité dans l'étendue de pesage {Bereich}, avec unité (d, % ou unité de masse). | [Valeur] [Unité] | {Bereich}: Étendue de pesage (1-4) | Tolérances | toutes | 45
Wiederholbarkeit_Verkehrsfehler_Toleranz_mJ{Bereich} | Spécification de l'erreur maximale tolérée en service pour le premier point d'essai de l'essai de répétabilité dans l'étendue de pesage {Bereich}, après l'ajustement, avec unité (d, % ou unité de masse). | [Valeur] [Unité] | {Bereich}: Étendue de pesage (1-4) | Tolérances | toutes | 44
Wiederholbarkeit_Verkehrsfehler_Toleranz_mJ{Bereich}_{Messung} | Spécification de l'erreur maximale tolérée en service pour la mesure {Messung} de l'essai de répétabilité dans l'étendue de pesage {Bereich}, après l'ajustement, avec unité (d, % ou unité de masse). | [Valeur] [Unité] | {Bereich}: Étendue de pesage (1-4) {Messung}: Mesure (1 ... n) | Tolérances | toutes | 47
Wiederholbarkeit_Verkehrsfehler_Toleranz_oJ{Bereich} | Spécification de l'erreur maximale tolérée en service pour le premier point d'essai de l'essai de répétabilité dans l'étendue de pesage {Bereich}, avant l'ajustement, avec unité (d, % ou unité de masse). | [Valeur] [Unité] | {Bereich}: Étendue de pesage (1-4) | Tolérances | toutes | 44
Wiederholbarkeit_Verkehrsfehler_Toleranz_oJ{Bereich}_{Messung} | Spécification de l'erreur maximale tolérée en service pour la mesure {Messung} de l'essai de répétabilité dans l'étendue de pesage {Bereich}, avant l'ajustement, avec unité (d, % ou unité de masse). | [Valeur] [Unité] | {Bereich}: Étendue de pesage (1-4) {Messung}: Mesure (1 ... n) | Tolérances | toutes | 47
Wiederholbarkeit_Verkehrsfehler_Toleranz_ok_mJ{Bereich}_{Messung} | OK/NON OK selon que la spécification de l'erreur maximale tolérée en service à la mesure {Messung} de l'essai de répétabilité dans l'étendue de pesage {Bereich}, après l'ajustement est respectée (NON OK en rouge) ; N/A sans tolérance. | OK / NON OK | {Bereich}: Étendue de pesage (1-4) {Messung}: Mesure (1 ... n) | Tolérances | toutes | 50
Wiederholbarkeit_Verkehrsfehler_Toleranz_ok_oJ{Bereich}_{Messung} | OK/NON OK selon que la spécification de l'erreur maximale tolérée en service à la mesure {Messung} de l'essai de répétabilité dans l'étendue de pesage {Bereich}, avant l'ajustement est respectée (NON OK en rouge) ; N/A sans tolérance. | OK / NON OK | {Bereich}: Étendue de pesage (1-4) {Messung}: Mesure (1 ... n) | Tolérances | toutes | 50
Wiederholbarkeit_Verkehrsfehler_Toleranz_ok{Bereich}_{Messung} | OK/NON OK selon que la spécification de l'erreur maximale tolérée en service à la mesure {Messung} de l'essai de répétabilité dans l'étendue de pesage {Bereich} est respectée (NON OK en rouge) ; N/A sans tolérance. | OK / NON OK | {Bereich}: Étendue de pesage (1-4) {Messung}: Mesure (1 ... n) | Tolérances | toutes | 47
Wiederholbarkeit_Verkehrsfehler_Toleranz_VglWert_mJ{Bereich}_{Messung} | Valeur comparée (écart) à la mesure {Messung} de l'essai de répétabilité dans l'étendue de pesage {Bereich}, après l'ajustement, dans l'unité de la spécification de tolérance. N/A sans tolérance. | [Valeur] [Unité] | {Bereich}: Étendue de pesage (1-4) {Messung}: Mesure (1 ... n) | Tolérances | toutes | 55
Wiederholbarkeit_Verkehrsfehler_Toleranz_VglWert_oJ{Bereich}_{Messung} | Valeur comparée (écart) à la mesure {Messung} de l'essai de répétabilité dans l'étendue de pesage {Bereich}, avant l'ajustement, dans l'unité de la spécification de tolérance. N/A sans tolérance. | [Valeur] [Unité] | {Bereich}: Étendue de pesage (1-4) {Messung}: Mesure (1 ... n) | Tolérances | toutes | 55
Wiederholbarkeit_Verkehrsfehler_Toleranz_VglWert{Bereich}_{Messung} | Valeur comparée (écart) à la mesure {Messung} de l'essai de répétabilité dans l'étendue de pesage {Bereich}, dans l'unité de la spécification de tolérance. N/A sans tolérance. | [Valeur] [Unité] | {Bereich}: Étendue de pesage (1-4) {Messung}: Mesure (1 ... n) | Tolérances | toutes | 52
Wiederholbarkeit_Verkehrsfehler_Toleranz{Bereich} | Spécification de l'erreur maximale tolérée en service pour le premier point d'essai de l'essai de répétabilité dans l'étendue de pesage {Bereich}, avec unité (d, % ou unité de masse). Est également indiquée pour les valeurs d'essai de la balance du client, avec les tolérances qui y sont enregistrées. | [Valeur] [Unité] | {Bereich}: Étendue de pesage (1-4) | Tolérances | toutes | 41
Wiederholbarkeit_Verkehrsfehler_Toleranz{Bereich}_{Messung} | Spécification de l'erreur maximale tolérée en service pour la mesure {Messung} de l'essai de répétabilité dans l'étendue de pesage {Bereich}, avec unité (d, % ou unité de masse). | [Valeur] [Unité] | {Bereich}: Étendue de pesage (1-4) {Messung}: Mesure (1 ... n) | Tolérances | toutes | 44
Wiederholbarkeit_Verkehrsfehler_Toleranz{Punkt} | Spécification de l'erreur maximale tolérée en service pour la mesure {Punkt} de l'essai de répétabilité, avec unité (d, % ou unité de masse), sans indication de l'étendue de pesage. | [Valeur] [Unité] | {Punkt}: Point d'essai (1 ... n) | Tolérances | toutes | 42
BB_Action_Lvl_Einheit | Unité de la limite d'action des points d'essai de la balance en cours d'utilisation (%). | [Unité] |  | Évaluation de la balance en cours d'utilisation | toutes | 21
BB_Action_Lvl_Wert | Limite d'action des points d'essai de la balance en cours d'utilisation en pourcentage, sans unité (toujours 100). | [Valeur] |  | Évaluation de la balance en cours d'utilisation | toutes | 18
BB_Action_Lvl_Wert_mE | Limite d'action des points d'essai de la balance en cours d'utilisation en pourcentage, avec signe pourcent (toujours 100 %). | [Valeur] % |  | Évaluation de la balance en cours d'utilisation | toutes | 21
BB_Gesamt_Action_Lvl1_Urteil | Oui/Non : évaluation globale de la balance en cours d'utilisation, indiquant si la limite d'action de la 1re spécification du client a été respectée à tous les points d'essai évalués. | Oui / Non |  | Évaluation de la balance en cours d'utilisation | toutes | 28
BB_Gesamt_Action_Lvl1_Urteil_OK | OK/NON OK : évaluation globale de la balance en cours d'utilisation, indiquant si la limite d'action de la 1re spécification du client a été respectée à tous les points d'essai évalués. | OK / NON OK |  | Évaluation de la balance en cours d'utilisation | toutes | 31
BB_Gesamt_Action_Lvl2_Urteil | Oui/Non : évaluation globale de la balance en cours d'utilisation, indiquant si la limite d'action de la 2e spécification du client a été respectée à tous les points d'essai évalués. | Oui / Non |  | Évaluation de la balance en cours d'utilisation | toutes | 28
BB_Gesamt_Action_Lvl2_Urteil_OK | OK/NON OK : évaluation globale de la balance en cours d'utilisation, indiquant si la limite d'action de la 2e spécification du client a été respectée à tous les points d'essai évalués. | OK / NON OK |  | Évaluation de la balance en cours d'utilisation | toutes | 31
BB_Gesamt_Action_Lvl_Urteil | Oui/Non : évaluation globale de la balance en cours d'utilisation, indiquant si la limite d'action des deux spécifications du client a été respectée à tous les points d'essai évalués. | Oui / Non |  | Évaluation de la balance en cours d'utilisation | toutes | 27
BB_Gesamt_Action_Lvl_Urteil_OK | OK/NON OK : évaluation globale de la balance en cours d'utilisation, indiquant si la limite d'action des deux spécifications du client a été respectée à tous les points d'essai évalués. | OK / NON OK |  | Évaluation de la balance en cours d'utilisation | toutes | 30
BB_Gesamt_Warning_Lvl1_Urteil | Oui/Non : évaluation globale de la balance en cours d'utilisation, indiquant si la limite d'alerte de la 1re spécification du client a été respectée à tous les points d'essai évalués. | Oui / Non |  | Évaluation de la balance en cours d'utilisation | toutes | 29
BB_Gesamt_Warning_Lvl1_Urteil_OK | OK/NON OK : évaluation globale de la balance en cours d'utilisation, indiquant si la limite d'alerte de la 1re spécification du client a été respectée à tous les points d'essai évalués. | OK / NON OK |  | Évaluation de la balance en cours d'utilisation | toutes | 32
BB_Gesamt_Warning_Lvl2_Urteil | Oui/Non : évaluation globale de la balance en cours d'utilisation, indiquant si la limite d'alerte de la 2e spécification du client a été respectée à tous les points d'essai évalués. | Oui / Non |  | Évaluation de la balance en cours d'utilisation | toutes | 29
BB_Gesamt_Warning_Lvl2_Urteil_OK | OK/NON OK : évaluation globale de la balance en cours d'utilisation, indiquant si la limite d'alerte de la 2e spécification du client a été respectée à tous les points d'essai évalués. | OK / NON OK |  | Évaluation de la balance en cours d'utilisation | toutes | 32
BB_Gesamt_Warning_Lvl_Urteil | Oui/Non : évaluation globale de la balance en cours d'utilisation, indiquant si la limite d'alerte des deux spécifications du client a été respectée à tous les points d'essai évalués. | Oui / Non |  | Évaluation de la balance en cours d'utilisation | toutes | 28
BB_Gesamt_Warning_Lvl_Urteil_OK | OK/NON OK : évaluation globale de la balance en cours d'utilisation, indiquant si la limite d'alerte des deux spécifications du client a été respectée à tous les points d'essai évalués. | OK / NON OK |  | Évaluation de la balance en cours d'utilisation | toutes | 31
BB_Hoechstlast_Action_Lvl2_Urteil_OK{Bereich} | OK/NON OK : le résultat respecte ou ne respecte pas la limite d'action de la 2e spécification du client pour la balance en cours d'utilisation dans l'étendue de pesage {Bereich} (rapportée à la portée maximale). | OK / NON OK | {Bereich}: Étendue de pesage (1-4) | Évaluation de la balance en cours d'utilisation | toutes | 37
BB_Hoechstlast_Action_Lvl2_Urteil{Bereich} | Oui/Non : le résultat respecte (Oui) ou ne respecte pas (Non) la limite d'action de la 2e spécification du client pour la balance en cours d'utilisation dans l'étendue de pesage {Bereich} (rapportée à la portée maximale). | Oui / Non | {Bereich}: Étendue de pesage (1-4) | Évaluation de la balance en cours d'utilisation | toutes | 34
BB_Hoechstlast_Action_Lvl_Urteil_OK{Bereich} | OK/NON OK : le résultat respecte ou ne respecte pas la limite d'action de la spécification du client pour la balance en cours d'utilisation dans l'étendue de pesage {Bereich} (rapportée à la portée maximale). | OK / NON OK | {Bereich}: Étendue de pesage (1-4) | Évaluation de la balance en cours d'utilisation | toutes | 36
BB_Hoechstlast_Action_Lvl_Urteil{Bereich} | Oui/Non : le résultat respecte (Oui) ou ne respecte pas (Non) la limite d'action de la spécification du client pour la balance en cours d'utilisation dans l'étendue de pesage {Bereich} (rapportée à la portée maximale). | Oui / Non | {Bereich}: Étendue de pesage (1-4) | Évaluation de la balance en cours d'utilisation | toutes | 33
BB_Hoechstlast_Erg2_{Bereich} | 2e résultat (incertitude de mesure de la balance) de la balance en cours d'utilisation dans l'étendue de pesage {Bereich} (rapporté à la portée maximale), dans l'unité de la 2e spécification du client. | [Valeur] [Unité] | {Bereich}: Étendue de pesage (1-4) | Évaluation de la balance en cours d'utilisation | toutes | 21
BB_Hoechstlast_Erg{Bereich} | Résultat (incertitude de mesure de la balance) de la balance en cours d'utilisation dans l'étendue de pesage {Bereich} (rapporté à la portée maximale), dans l'unité de la spécification du client. | [Valeur] [Unité] | {Bereich}: Étendue de pesage (1-4) | Évaluation de la balance en cours d'utilisation | toutes | 19
BB_Hoechstlast_KundVorg2_Einheit{Bereich} | Unité de la limite d'action de la 2e spécification du client pour la balance en cours d'utilisation dans l'étendue de pesage {Bereich} (rapportée à la portée maximale). | [Unité] | {Bereich}: Étendue de pesage (1-4) | Évaluation de la balance en cours d'utilisation | toutes | 33
BB_Hoechstlast_KundVorg2_Warn_Einheit{Bereich} | Unité de la limite d'alerte de la 2e spécification du client pour la balance en cours d'utilisation dans l'étendue de pesage {Bereich} (rapportée à la portée maximale). | [Unité] | {Bereich}: Étendue de pesage (1-4) | Évaluation de la balance en cours d'utilisation | toutes | 38
BB_Hoechstlast_KundVorg2_Warn_Wert_mE{Bereich} | Valeur de la limite d'alerte de la 2e spécification du client pour la balance en cours d'utilisation dans l'étendue de pesage {Bereich} (rapportée à la portée maximale), avec unité. | [Valeur] [Unité] | {Bereich}: Étendue de pesage (1-4) | Évaluation de la balance en cours d'utilisation | toutes | 38
BB_Hoechstlast_KundVorg2_Warn_Wert_mE{Bereich}CF | Valeur de la limite d'alerte de la 2e spécification du client pour la balance en cours d'utilisation dans l'étendue de pesage {Bereich} (rapportée à la portée maximale), avec unité ; avec au moins une décimale, sinon avec autant de chiffres que nécessaire jusqu'à ce que le premier chiffre significatif apparaisse. | [Valeur] [Unité] | {Bereich}: Étendue de pesage (1-4) | Évaluation de la balance en cours d'utilisation | toutes | 40
BB_Hoechstlast_KundVorg2_Warn_Wert{Bereich} | Valeur de la limite d'alerte de la 2e spécification du client pour la balance en cours d'utilisation dans l'étendue de pesage {Bereich} (rapportée à la portée maximale), sans unité. | [Valeur] | {Bereich}: Étendue de pesage (1-4) | Évaluation de la balance en cours d'utilisation | toutes | 35
BB_Hoechstlast_KundVorg2_Warn_Wert{Bereich}CF | Valeur de la limite d'alerte de la 2e spécification du client pour la balance en cours d'utilisation dans l'étendue de pesage {Bereich} (rapportée à la portée maximale), sans unité ; avec au moins une décimale, sinon avec autant de chiffres que nécessaire jusqu'à ce que le premier chiffre significatif apparaisse. | [Valeur] | {Bereich}: Étendue de pesage (1-4) | Évaluation de la balance en cours d'utilisation | toutes | 37
BB_Hoechstlast_KundVorg2_Wert_mE{Bereich} | Valeur de la limite d'action de la 2e spécification du client pour la balance en cours d'utilisation dans l'étendue de pesage {Bereich} (rapportée à la portée maximale), avec unité. | [Valeur] [Unité] | {Bereich}: Étendue de pesage (1-4) | Évaluation de la balance en cours d'utilisation | toutes | 33
BB_Hoechstlast_KundVorg2_Wert_mE{Bereich}CF | Valeur de la limite d'action de la 2e spécification du client pour la balance en cours d'utilisation dans l'étendue de pesage {Bereich} (rapportée à la portée maximale), avec unité ; avec au moins une décimale, sinon avec autant de chiffres que nécessaire jusqu'à ce que le premier chiffre significatif apparaisse. | [Valeur] [Unité] | {Bereich}: Étendue de pesage (1-4) | Évaluation de la balance en cours d'utilisation | toutes | 35
BB_Hoechstlast_KundVorg2_Wert{Bereich} | Valeur de la limite d'action de la 2e spécification du client pour la balance en cours d'utilisation dans l'étendue de pesage {Bereich} (rapportée à la portée maximale), sans unité. | [Valeur] | {Bereich}: Étendue de pesage (1-4) | Évaluation de la balance en cours d'utilisation | toutes | 30
BB_Hoechstlast_KundVorg2_Wert{Bereich}CF | Valeur de la limite d'action de la 2e spécification du client pour la balance en cours d'utilisation dans l'étendue de pesage {Bereich} (rapportée à la portée maximale), sans unité ; avec au moins une décimale, sinon avec autant de chiffres que nécessaire jusqu'à ce que le premier chiffre significatif apparaisse. | [Valeur] | {Bereich}: Étendue de pesage (1-4) | Évaluation de la balance en cours d'utilisation | toutes | 32
BB_Hoechstlast_KundVorg_Einheit{Bereich} | Unité de la limite d'action de la spécification du client pour la balance en cours d'utilisation dans l'étendue de pesage {Bereich} (rapportée à la portée maximale). | [Unité] | {Bereich}: Étendue de pesage (1-4) | Évaluation de la balance en cours d'utilisation | toutes | 32
BB_Hoechstlast_KundVorg_Warn_Einheit{Bereich} | Unité de la limite d'alerte de la spécification du client pour la balance en cours d'utilisation dans l'étendue de pesage {Bereich} (rapportée à la portée maximale). | [Unité] | {Bereich}: Étendue de pesage (1-4) | Évaluation de la balance en cours d'utilisation | toutes | 37
BB_Hoechstlast_KundVorg_Warn_Wert_mE{Bereich} | Valeur de la limite d'alerte de la spécification du client pour la balance en cours d'utilisation dans l'étendue de pesage {Bereich} (rapportée à la portée maximale), avec unité. | [Valeur] [Unité] | {Bereich}: Étendue de pesage (1-4) | Évaluation de la balance en cours d'utilisation | toutes | 37
BB_Hoechstlast_KundVorg_Warn_Wert_mE{Bereich}CF | Valeur de la limite d'alerte de la spécification du client pour la balance en cours d'utilisation dans l'étendue de pesage {Bereich} (rapportée à la portée maximale), avec unité ; avec au moins une décimale, sinon avec autant de chiffres que nécessaire jusqu'à ce que le premier chiffre significatif apparaisse. | [Valeur] [Unité] | {Bereich}: Étendue de pesage (1-4) | Évaluation de la balance en cours d'utilisation | toutes | 39
BB_Hoechstlast_KundVorg_Warn_Wert{Bereich} | Valeur de la limite d'alerte de la spécification du client pour la balance en cours d'utilisation dans l'étendue de pesage {Bereich} (rapportée à la portée maximale), sans unité. | [Valeur] | {Bereich}: Étendue de pesage (1-4) | Évaluation de la balance en cours d'utilisation | toutes | 34
BB_Hoechstlast_KundVorg_Warn_Wert{Bereich}CF | Valeur de la limite d'alerte de la spécification du client pour la balance en cours d'utilisation dans l'étendue de pesage {Bereich} (rapportée à la portée maximale), sans unité ; avec au moins une décimale, sinon avec autant de chiffres que nécessaire jusqu'à ce que le premier chiffre significatif apparaisse. | [Valeur] | {Bereich}: Étendue de pesage (1-4) | Évaluation de la balance en cours d'utilisation | toutes | 36
BB_Hoechstlast_KundVorg_Wert_mE{Bereich} | Valeur de la limite d'action de la spécification du client pour la balance en cours d'utilisation dans l'étendue de pesage {Bereich} (rapportée à la portée maximale), avec unité. | [Valeur] [Unité] | {Bereich}: Étendue de pesage (1-4) | Évaluation de la balance en cours d'utilisation | toutes | 32
BB_Hoechstlast_KundVorg_Wert_mE{Bereich}CF | Valeur de la limite d'action de la spécification du client pour la balance en cours d'utilisation dans l'étendue de pesage {Bereich} (rapportée à la portée maximale), avec unité ; avec au moins une décimale, sinon avec autant de chiffres que nécessaire jusqu'à ce que le premier chiffre significatif apparaisse. | [Valeur] [Unité] | {Bereich}: Étendue de pesage (1-4) | Évaluation de la balance en cours d'utilisation | toutes | 34
BB_Hoechstlast_KundVorg_Wert{Bereich} | Valeur de la limite d'action de la spécification du client pour la balance en cours d'utilisation dans l'étendue de pesage {Bereich} (rapportée à la portée maximale), sans unité. | [Valeur] | {Bereich}: Étendue de pesage (1-4) | Évaluation de la balance en cours d'utilisation | toutes | 29
BB_Hoechstlast_KundVorg_Wert{Bereich}CF | Valeur de la limite d'action de la spécification du client pour la balance en cours d'utilisation dans l'étendue de pesage {Bereich} (rapportée à la portée maximale), sans unité ; avec au moins une décimale, sinon avec autant de chiffres que nécessaire jusqu'à ce que le premier chiffre significatif apparaisse. | [Valeur] | {Bereich}: Étendue de pesage (1-4) | Évaluation de la balance en cours d'utilisation | toutes | 31
BB_Hoechstlast_Warning_Lvl2_Urteil_OK{Bereich} | OK/NON OK : le résultat respecte ou ne respecte pas la limite d'alerte de la 2e spécification du client pour la balance en cours d'utilisation dans l'étendue de pesage {Bereich} (rapportée à la portée maximale). | OK / NON OK | {Bereich}: Étendue de pesage (1-4) | Évaluation de la balance en cours d'utilisation | toutes | 38
BB_Hoechstlast_Warning_Lvl2_Urteil{Bereich} | Oui/Non : le résultat respecte (Oui) ou ne respecte pas (Non) la limite d'alerte de la 2e spécification du client pour la balance en cours d'utilisation dans l'étendue de pesage {Bereich} (rapportée à la portée maximale). | Oui / Non | {Bereich}: Étendue de pesage (1-4) | Évaluation de la balance en cours d'utilisation | toutes | 35
BB_Hoechstlast_Warning_Lvl_Urteil_OK{Bereich} | OK/NON OK : le résultat respecte ou ne respecte pas la limite d'alerte de la spécification du client pour la balance en cours d'utilisation dans l'étendue de pesage {Bereich} (rapportée à la portée maximale). | OK / NON OK | {Bereich}: Étendue de pesage (1-4) | Évaluation de la balance en cours d'utilisation | toutes | 37
BB_Hoechstlast_Warning_Lvl_Urteil{Bereich} | Oui/Non : le résultat respecte (Oui) ou ne respecte pas (Non) la limite d'alerte de la spécification du client pour la balance en cours d'utilisation dans l'étendue de pesage {Bereich} (rapportée à la portée maximale). | Oui / Non | {Bereich}: Étendue de pesage (1-4) | Évaluation de la balance en cours d'utilisation | toutes | 34
BB_Hoechstlast{Bereich} | Portée maximale de l'étendue de pesage {Bereich} comme valeur de référence absolue de l'évaluation de la balance en cours d'utilisation, avec unité. | [Valeur] [Unité] | {Bereich}: Étendue de pesage (1-4) | Évaluation de la balance en cours d'utilisation | toutes | 15
BB_Kundenspez_Action_Lvl2_Urteil_OK{Nr} | OK/NON OK : le résultat respecte ou ne respecte pas la limite d'action de la 2e spécification du client pour la balance en cours d'utilisation au point d'essai spécifique au client {Nr}. | OK / NON OK | {Nr}: Numéro (1 ... n) | Évaluation de la balance en cours d'utilisation | toutes | 37
BB_Kundenspez_Action_Lvl2_Urteil{Nr} | Oui/Non : le résultat respecte (Oui) ou ne respecte pas (Non) la limite d'action de la 2e spécification du client pour la balance en cours d'utilisation au point d'essai spécifique au client {Nr}. | Oui / Non | {Nr}: Numéro (1 ... n) | Évaluation de la balance en cours d'utilisation | toutes | 34
BB_Kundenspez_Action_Lvl_Urteil_OK{Nr} | OK/NON OK : le résultat respecte ou ne respecte pas la limite d'action de la spécification du client pour la balance en cours d'utilisation au point d'essai spécifique au client {Nr}. | OK / NON OK | {Nr}: Numéro (1 ... n) | Évaluation de la balance en cours d'utilisation | toutes | 36
BB_Kundenspez_Action_Lvl_Urteil{Nr} | Oui/Non : le résultat respecte (Oui) ou ne respecte pas (Non) la limite d'action de la spécification du client pour la balance en cours d'utilisation au point d'essai spécifique au client {Nr}. | Oui / Non | {Nr}: Numéro (1 ... n) | Évaluation de la balance en cours d'utilisation | toutes | 33
BB_Kundenspez_Erg2_{Nr} | 2e résultat (incertitude de mesure de la balance) de la balance en cours d'utilisation au point d'essai spécifique au client {Nr}, dans l'unité de la 2e spécification du client. | [Valeur] [Unité] | {Nr}: Numéro (1 ... n) | Évaluation de la balance en cours d'utilisation | toutes | 21
BB_Kundenspez_Erg{Nr} | Résultat (incertitude de mesure de la balance) de la balance en cours d'utilisation au point d'essai spécifique au client {Nr}, dans l'unité de la spécification du client. | [Valeur] [Unité] | {Nr}: Numéro (1 ... n) | Évaluation de la balance en cours d'utilisation | toutes | 19
BB_Kundenspez_KundVorg2_Einheit{Nr} | Unité de la limite d'action de la 2e spécification du client pour la balance en cours d'utilisation au point d'essai spécifique au client {Nr}. | [Unité] | {Nr}: Numéro (1 ... n) | Évaluation de la balance en cours d'utilisation | toutes | 33
BB_Kundenspez_KundVorg2_Warn_Einheit{Nr} | Unité de la limite d'alerte de la 2e spécification du client pour la balance en cours d'utilisation au point d'essai spécifique au client {Nr}. | [Unité] | {Nr}: Numéro (1 ... n) | Évaluation de la balance en cours d'utilisation | toutes | 38
BB_Kundenspez_KundVorg2_Warn_Wert_mE{Nr} | Valeur de la limite d'alerte de la 2e spécification du client pour la balance en cours d'utilisation au point d'essai spécifique au client {Nr}, avec unité. | [Valeur] [Unité] | {Nr}: Numéro (1 ... n) | Évaluation de la balance en cours d'utilisation | toutes | 38
BB_Kundenspez_KundVorg2_Warn_Wert_mE{Nr}CF | Valeur de la limite d'alerte de la 2e spécification du client pour la balance en cours d'utilisation au point d'essai spécifique au client {Nr}, avec unité ; avec au moins une décimale, sinon avec autant de chiffres que nécessaire jusqu'à ce que le premier chiffre significatif apparaisse. | [Valeur] [Unité] | {Nr}: Numéro (1 ... n) | Évaluation de la balance en cours d'utilisation | toutes | 40
BB_Kundenspez_KundVorg2_Warn_Wert{Nr} | Valeur de la limite d'alerte de la 2e spécification du client pour la balance en cours d'utilisation au point d'essai spécifique au client {Nr}, sans unité. | [Valeur] | {Nr}: Numéro (1 ... n) | Évaluation de la balance en cours d'utilisation | toutes | 35
BB_Kundenspez_KundVorg2_Warn_Wert{Nr}CF | Valeur de la limite d'alerte de la 2e spécification du client pour la balance en cours d'utilisation au point d'essai spécifique au client {Nr}, sans unité ; avec au moins une décimale, sinon avec autant de chiffres que nécessaire jusqu'à ce que le premier chiffre significatif apparaisse. | [Valeur] | {Nr}: Numéro (1 ... n) | Évaluation de la balance en cours d'utilisation | toutes | 37
BB_Kundenspez_KundVorg2_Wert_mE{Nr} | Valeur de la limite d'action de la 2e spécification du client pour la balance en cours d'utilisation au point d'essai spécifique au client {Nr}, avec unité. | [Valeur] [Unité] | {Nr}: Numéro (1 ... n) | Évaluation de la balance en cours d'utilisation | toutes | 33
BB_Kundenspez_KundVorg2_Wert_mE{Nr}CF | Valeur de la limite d'action de la 2e spécification du client pour la balance en cours d'utilisation au point d'essai spécifique au client {Nr}, avec unité ; avec au moins une décimale, sinon avec autant de chiffres que nécessaire jusqu'à ce que le premier chiffre significatif apparaisse. | [Valeur] [Unité] | {Nr}: Numéro (1 ... n) | Évaluation de la balance en cours d'utilisation | toutes | 35
BB_Kundenspez_KundVorg2_Wert{Nr} | Valeur de la limite d'action de la 2e spécification du client pour la balance en cours d'utilisation au point d'essai spécifique au client {Nr}, sans unité. | [Valeur] | {Nr}: Numéro (1 ... n) | Évaluation de la balance en cours d'utilisation | toutes | 30
BB_Kundenspez_KundVorg2_Wert{Nr}CF | Valeur de la limite d'action de la 2e spécification du client pour la balance en cours d'utilisation au point d'essai spécifique au client {Nr}, sans unité ; avec au moins une décimale, sinon avec autant de chiffres que nécessaire jusqu'à ce que le premier chiffre significatif apparaisse. | [Valeur] | {Nr}: Numéro (1 ... n) | Évaluation de la balance en cours d'utilisation | toutes | 32
BB_Kundenspez_KundVorg_Einheit{Nr} | Unité de la limite d'action de la spécification du client pour la balance en cours d'utilisation au point d'essai spécifique au client {Nr}. | [Unité] | {Nr}: Numéro (1 ... n) | Évaluation de la balance en cours d'utilisation | toutes | 32
BB_Kundenspez_KundVorg_Warn_Einheit{Nr} | Unité de la limite d'alerte de la spécification du client pour la balance en cours d'utilisation au point d'essai spécifique au client {Nr}. | [Unité] | {Nr}: Numéro (1 ... n) | Évaluation de la balance en cours d'utilisation | toutes | 37
BB_Kundenspez_KundVorg_Warn_Wert_mE{Nr} | Valeur de la limite d'alerte de la spécification du client pour la balance en cours d'utilisation au point d'essai spécifique au client {Nr}, avec unité. | [Valeur] [Unité] | {Nr}: Numéro (1 ... n) | Évaluation de la balance en cours d'utilisation | toutes | 37
BB_Kundenspez_KundVorg_Warn_Wert_mE{Nr}CF | Valeur de la limite d'alerte de la spécification du client pour la balance en cours d'utilisation au point d'essai spécifique au client {Nr}, avec unité ; avec au moins une décimale, sinon avec autant de chiffres que nécessaire jusqu'à ce que le premier chiffre significatif apparaisse. | [Valeur] [Unité] | {Nr}: Numéro (1 ... n) | Évaluation de la balance en cours d'utilisation | toutes | 39
BB_Kundenspez_KundVorg_Warn_Wert{Nr} | Valeur de la limite d'alerte de la spécification du client pour la balance en cours d'utilisation au point d'essai spécifique au client {Nr}, sans unité. | [Valeur] | {Nr}: Numéro (1 ... n) | Évaluation de la balance en cours d'utilisation | toutes | 34
BB_Kundenspez_KundVorg_Warn_Wert{Nr}CF | Valeur de la limite d'alerte de la spécification du client pour la balance en cours d'utilisation au point d'essai spécifique au client {Nr}, sans unité ; avec au moins une décimale, sinon avec autant de chiffres que nécessaire jusqu'à ce que le premier chiffre significatif apparaisse. | [Valeur] | {Nr}: Numéro (1 ... n) | Évaluation de la balance en cours d'utilisation | toutes | 36
BB_Kundenspez_KundVorg_Wert_mE{Nr} | Valeur de la limite d'action de la spécification du client pour la balance en cours d'utilisation au point d'essai spécifique au client {Nr}, avec unité. | [Valeur] [Unité] | {Nr}: Numéro (1 ... n) | Évaluation de la balance en cours d'utilisation | toutes | 32
BB_Kundenspez_KundVorg_Wert_mE{Nr}CF | Valeur de la limite d'action de la spécification du client pour la balance en cours d'utilisation au point d'essai spécifique au client {Nr}, avec unité ; avec au moins une décimale, sinon avec autant de chiffres que nécessaire jusqu'à ce que le premier chiffre significatif apparaisse. | [Valeur] [Unité] | {Nr}: Numéro (1 ... n) | Évaluation de la balance en cours d'utilisation | toutes | 34
BB_Kundenspez_KundVorg_Wert{Nr} | Valeur de la limite d'action de la spécification du client pour la balance en cours d'utilisation au point d'essai spécifique au client {Nr}, sans unité. | [Valeur] | {Nr}: Numéro (1 ... n) | Évaluation de la balance en cours d'utilisation | toutes | 29
BB_Kundenspez_KundVorg_Wert{Nr}CF | Valeur de la limite d'action de la spécification du client pour la balance en cours d'utilisation au point d'essai spécifique au client {Nr}, sans unité ; avec au moins une décimale, sinon avec autant de chiffres que nécessaire jusqu'à ce que le premier chiffre significatif apparaisse. | [Valeur] | {Nr}: Numéro (1 ... n) | Évaluation de la balance en cours d'utilisation | toutes | 31
BB_Kundenspez_Warning_Lvl2_Urteil_OK{Nr} | OK/NON OK : le résultat respecte ou ne respecte pas la limite d'alerte de la 2e spécification du client pour la balance en cours d'utilisation au point d'essai spécifique au client {Nr}. | OK / NON OK | {Nr}: Numéro (1 ... n) | Évaluation de la balance en cours d'utilisation | toutes | 38
BB_Kundenspez_Warning_Lvl2_Urteil{Nr} | Oui/Non : le résultat respecte (Oui) ou ne respecte pas (Non) la limite d'alerte de la 2e spécification du client pour la balance en cours d'utilisation au point d'essai spécifique au client {Nr}. | Oui / Non | {Nr}: Numéro (1 ... n) | Évaluation de la balance en cours d'utilisation | toutes | 35
BB_Kundenspez_Warning_Lvl_Urteil_OK{Nr} | OK/NON OK : le résultat respecte ou ne respecte pas la limite d'alerte de la spécification du client pour la balance en cours d'utilisation au point d'essai spécifique au client {Nr}. | OK / NON OK | {Nr}: Numéro (1 ... n) | Évaluation de la balance en cours d'utilisation | toutes | 37
BB_Kundenspez_Warning_Lvl_Urteil{Nr} | Oui/Non : le résultat respecte (Oui) ou ne respecte pas (Non) la limite d'alerte de la spécification du client pour la balance en cours d'utilisation au point d'essai spécifique au client {Nr}. | Oui / Non | {Nr}: Numéro (1 ... n) | Évaluation de la balance en cours d'utilisation | toutes | 34
BB_Kundenspez{Nr} | Charge du point d'essai spécifique au client {Nr} de l'évaluation de la balance en cours d'utilisation, avec unité. | [Valeur] [Unité] | {Nr}: Numéro (1 ... n) | Évaluation de la balance en cours d'utilisation | toutes | 15
BB_Warning_Lvl_Einheit | Unité de la limite d'alerte des points d'essai de la balance en cours d'utilisation (%). | [Unité] |  | Évaluation de la balance en cours d'utilisation | toutes | 22
BB_Warning_Lvl_Wert | Limite d'alerte des points d'essai de la balance en cours d'utilisation en pourcentage, sans unité. | [Valeur] |  | Évaluation de la balance en cours d'utilisation | toutes | 19
BB_Warning_Lvl_Wert_mE | Limite d'alerte des points d'essai de la balance en cours d'utilisation en pourcentage, avec signe pourcent. | [Valeur] % |  | Évaluation de la balance en cours d'utilisation | toutes | 22

## Étalonnage usine
SimplyCal – Signets des modèles d'impression - Étalonnage usine
SimplyCal 2.5.0 · État au 14.10.2026 · Version du programme e27e0785 2026-10-14
Signet (motif) | Description | Contenu | Espace réservé | Groupe | Édition | Longueur (max.) | Modèle standard
Aktuelles_Datum{Nr} | Date du jour au moment de l'édition. | [Date] | {Nr}: Numéro (sans, 1-10) | Document | toutes | 17
LE_Kalibrierverf | Indication du procédé d'étalonnage pour la charge de substitution (rapport d'expert, p. ex. DKD-E 7-1) ou texte défini dans les paramètres ; uniquement si un ajustement par charge de substitution existe. | [Texte] |  | Document | toutes | 16
Programmversion | Texte « Créé avec » avec le nom du programme et le numéro de version de SimplyCal. | [Texte] |  | Document | toutes | 15
Abweichende_Anschrift{Nr} | Adresse divergente (alternative) du client sous forme de texte. | [Texte] | {Nr}: Numéro (sans, 1-10) | Client et personne de contact | toutes | 23
AnredeAnsprechpartner_2_Waage{Nr} | Civilité de la 2e personne de contact de la balance. | [Texte] | {Nr}: Numéro (sans, 1-5) | Client et personne de contact | toutes | 30
AnredeAnsprechpartner_Waage{Nr} | Civilité de la 1re personne de contact de la balance. | [Texte] | {Nr}: Numéro (sans, 1-5) | Client et personne de contact | toutes | 28
Ansprechpartner_2_Waage{Nr} | Prénom et nom de la 2e personne de contact de la balance. | [Prénom] [Nom] | {Nr}: Numéro (sans, 1-5) | Client et personne de contact | toutes | 24
Ansprechpartner_Waage{Nr} | Prénom et nom de la 1re personne de contact de la balance. | [Prénom] [Nom] | {Nr}: Numéro (sans, 1-5) | Client et personne de contact | toutes | 22
Auftraggeber{Nr} | Adresse du donneur d'ordre (nom 1–3, rue, code pays, code postal, localité) ou l'adresse alternative sous forme de texte. | [Texte] | {Nr}: Numéro (sans, 1-10) | Client et personne de contact | toutes | 14 | Oui
KundenLkz{Nr} | Code pays du client. | [Texte] | {Nr}: Numéro (sans, 1-10) | Client et personne de contact | toutes | 11
KundenName2 | Nom 2 du client. | [Texte] |  | Client et personne de contact | toutes | 11
KundenName3 | Nom 3 du client. | [Texte] |  | Client et personne de contact | toutes | 11
Kundennamelang{Nr} | Nom 1, nom 2 et nom 3 du client sur une seule ligne. | [Texte] | {Nr}: Numéro (sans, 1-10) | Client et personne de contact | toutes | 16
Kundenname{Nr} | Nom 1 du client. | [Texte] | {Nr}: Numéro (sans, 1-10) | Client et personne de contact | toutes | 12
Kundennummer{Nr} | Numéro de client. | [Texte] | {Nr}: Numéro (sans, 1-10) | Client et personne de contact | toutes | 14
KundenOrt{Nr} | Localité du client. | [Texte] | {Nr}: Numéro (sans, 1-10) | Client et personne de contact | toutes | 11
KundenPlzOrt{Nr} | Code postal et localité du client. | [Texte] | {Nr}: Numéro (sans, 1-10) | Client et personne de contact | toutes | 14
KundenPlz{Nr} | Code postal du client. | [Texte] | {Nr}: Numéro (sans, 1-10) | Client et personne de contact | toutes | 11
KundenStrasse{Nr} | Rue du client. | [Texte] | {Nr}: Numéro (sans, 1-10) | Client et personne de contact | toutes | 15
KundenSuchname{Nr} | Nom de recherche du client. | [Texte] | {Nr}: Numéro (sans, 1-10) | Client et personne de contact | toutes | 16
Kunde{Nr} | Adresse du client (nom 1–3, rue, code pays, code postal, localité) ou l'adresse alternative sous forme de texte. | [Texte] | {Nr}: Numéro (sans, 1-10) | Client et personne de contact | toutes | 7
TelefonAnsprechpartner_2_Waage{Nr} | Numéro de téléphone de la 2e personne de contact de la balance. | [Texte] | {Nr}: Numéro (sans, 1-5) | Client et personne de contact | toutes | 31
TelefonAnsprechpartner_Waage{Nr} | Numéro de téléphone de la 1re personne de contact de la balance. | [Texte] | {Nr}: Numéro (sans, 1-5) | Client et personne de contact | toutes | 29
Akk_Gueltig_Bis | Fin de la validité de l'accréditation. | [Date] |  | Accréditation | toutes | 15
Akk_Gueltig_Von | Début de la validité de l'accréditation. | [Date] |  | Accréditation | toutes | 15
Akk_ILAC | Marque ILAC de l'accréditation sous forme d'image. | [Image] |  | Accréditation | toutes | 8
Akk_Norm | Norme de l'accréditation. | [Texte] |  | Accréditation | toutes | 8
Akk_Nummer | Numéro d'accréditation (numéro d'enregistrement) de l'étalonnage. | [Texte] |  | Accréditation | toutes | 10
Akk_Scope | Portée de l'accréditation (scope). | [Texte] |  | Accréditation | toutes | 9
Akk_Stelle | Organisme d'accréditation. | [Texte] |  | Accréditation | toutes | 10
Akk_Stelle_Name | Nom de l'organisme d'accréditation. | [Texte] |  | Accréditation | toutes | 15
Akk_Symbol | Symbole d'accréditation sous forme d'image. | [Image] |  | Accréditation | toutes | 10
Aenderungen | Liste de toutes les modifications dues au post-traitement du certificat d'étalonnage. | [Texte] |  | Certificat d'étalonnage | toutes | 11
AenderungsFlag | Avertissement indiquant que le certificat d'étalonnage a fait l'objet d'un post-traitement ; uniquement pour les certificats d'étalonnage post-traités. | [Texte] |  | Certificat d'étalonnage | toutes | 14
Auftragsbestelldatum{Nr} | Date du bon de commande de la commande. | [Date] | {Nr}: Numéro (sans, 1-10) | Certificat d'étalonnage | toutes | 22
Auftragsbestellnummer{Nr} | Numéro de bon de commande de la commande. | [Texte] | {Nr}: Numéro (sans, 1-10) | Certificat d'étalonnage | toutes | 23
Auftragsdatum{Nr} | Date de la commande. | [Date] | {Nr}: Numéro (sans, 1-10) | Certificat d'étalonnage | toutes | 15
Auftragseingangsdatum{Nr} | Date de réception de la commande. | [Date] | {Nr}: Numéro (sans, 1-10) | Certificat d'étalonnage | toutes | 23
Auftragsnummer{Nr} | Numéro de commande. | [Texte] | {Nr}: Numéro (sans, 1-10) | Certificat d'étalonnage | toutes | 16
Bearbeiter_Nummer{Nr} | Numéro de personnel de l'opérateur. | [Texte] | {Nr}: Numéro (sans, 1-5) | Certificat d'étalonnage | toutes | 18
Bearbeiter_Unterschrift | Signature de l'opérateur sous forme d'image. | [Image] |  | Certificat d'étalonnage | toutes | 23
BearbeiterFreigeber_Nummer{Nr} | Numéro de personnel du valideur ; s'il s'agit de la même personne, celui de l'opérateur. | [Texte] | {Nr}: Numéro (sans, 1-5) | Certificat d'étalonnage | toutes | 27
BearbeiterFreigeber_Titel_{Sprache}{Nr} | Texte fixe dans la langue {Sprache} : « Validé par » ou « Réalisé par » lorsque l'opérateur et le valideur sont la même personne. | [Texte] | {Sprache}: Langue (DEU ENG RUS CZE ESP FRA ITA NLD POL PRT TUR) {Nr}: Numéro (sans, 1-5) | Certificat d'étalonnage | toutes | 30
BearbeiterFreigeber_Titel{Nr} | Texte fixe « Validé par » ou « Réalisé par » lorsque l'opérateur et le valideur sont la même personne. | [Texte] | {Nr}: Numéro (sans, 1-5) | Certificat d'étalonnage | toutes | 26
BearbeiterFreigeber_Unterschrift | Signature du valideur sous forme d'image ; s'il s'agit de la même personne, celle de l'opérateur. | [Image] |  | Certificat d'étalonnage | toutes | 32
BearbeiterFreigeber{Nr} | Prénom et nom du valideur ; s'il s'agit de la même personne, ceux de l'opérateur. | [Prénom] [Nom] | {Nr}: Numéro (sans, 1-5) | Certificat d'étalonnage | toutes | 20
Bearbeiter{Nr} | Prénom et nom de l'opérateur (technicien) de l'étalonnage. | [Prénom] [Nom] | {Nr}: Numéro (sans, 1-5) | Certificat d'étalonnage | toutes | 11 | Oui
Bemerkung | Remarques sur l'étalonnage ; pour les certificats d'étalonnage post-traités, complétées par la liste des modifications. | [Texte] |  | Certificat d'étalonnage | toutes | 9
Bemerkung_Ohne_Aenderungen | Remarques sur l'étalonnage sans le texte d'information sur les modifications dues au post-traitement. | [Texte] |  | Certificat d'étalonnage | toutes | 26
Datum_der_Kalibrierung{Nr} | Date de l'étalonnage. | [Date] | {Nr}: Numéro (sans, 1-10) | Certificat d'étalonnage | toutes | 24 | Oui
EichungJaNein | Oui/Non selon que le motif de l'étalonnage est une vérification. | Oui / Non |  | Certificat d'étalonnage | toutes | 13
Empfindlichkeitstest_Bestanden | Oui/Non selon que l'essai de sensibilité est réussi (écart dans l'écart admissible). | Oui / Non |  | Certificat d'étalonnage | toutes | 30
Empfindlichkeitstest_Durchgefuehrt | Oui/Non selon qu'un essai de sensibilité a été réalisé. | Oui / Non |  | Certificat d'étalonnage | toutes | 34
Empfindlichkeitstest_Ergebnis | Résultat (écart) de l'essai de sensibilité dans l'unité de l'écart admissible (%, d ou unité de masse). | [Texte] |  | Certificat d'étalonnage | toutes | 29
Empfindlichkeitstest_Messwert | Valeur mesurée (affichage) de l'essai de sensibilité avec unité. | [Valeur] [Unité] |  | Certificat d'étalonnage | toutes | 29
Empfindlichkeitstest_Nennwert | Valeur nominale (charge) de l'essai de sensibilité avec unité. | [Valeur] [Unité] |  | Certificat d'étalonnage | toutes | 29
Empfindlichkeitstest_Tabelle | Signet sans contenu : supprime le tableau de l'essai de sensibilité lorsqu'aucun essai de sensibilité n'a été réalisé. | (supprime le tableau/la ligne) |  | Certificat d'étalonnage | toutes | 28
Evalrule_Formula{Nr} | Formule de la règle de décision : « -Tol ≤ E(I) ≤ Tol » pour l'acceptation simple ; pour ILAC G8, avec l'incertitude de mesure U(E) déduite. | [Formule] | {Nr}: Numéro (sans, 1-10) | Certificat d'étalonnage | toutes | 18
Evalrule_Text | Règle de décision en texte clair (description de la déclaration de conformité) dans la langue du certificat d'étalonnage. | [Texte] |  | Certificat d'étalonnage | toutes | 13
Evalrule_Text_{Sprache} | Règle de décision en texte clair (description de la déclaration de conformité) dans la langue {Sprache}. | [Texte] | {Sprache}: Langue (DEU ENG RUS CZE ESP FRA ITA NLD POL PRT TUR) | Certificat d'étalonnage | toutes | 17
Evalrule_Uncertainty{Nr} | Indication précisant si la règle de décision tient compte de l'incertitude de mesure (avec ou sans incertitude de mesure). | [Texte] | {Nr}: Numéro (sans, 1-10) | Certificat d'étalonnage | toutes | 22
Evalrule_{Sprache}{Nr} | Désignation abrégée de la règle de décision appliquée (p. ex. acceptation simple ou ILAC G8) dans la langue {Sprache}. | [Texte] | {Sprache}: Langue (DEU ENG RUS CZE ESP FRA ITA NLD POL PRT TUR) {Nr}: Numéro (sans, 1-10) | Certificat d'étalonnage | toutes | 14
Evalrule{Nr} | Désignation abrégée de la règle de décision appliquée (acceptation simple ou ILAC G8) dans la langue du certificat d'étalonnage. | [Texte] | {Nr}: Numéro (sans, 1-10) | Certificat d'étalonnage | toutes | 10
Freigabe_Datum{Nr} | Date de validation du certificat d'étalonnage. | [Date] | {Nr}: Numéro (sans, 1-10) | Certificat d'étalonnage | toutes | 16
Freigeber_Nummer{Nr} | Numéro de personnel du valideur. | [Texte] | {Nr}: Numéro (sans, 1-5) | Certificat d'étalonnage | toutes | 17
Freigeber_Unterschrift | Signature du valideur sous forme d'image. | [Image] |  | Certificat d'étalonnage | toutes | 22
Freigeber{Nr} | Prénom et nom du valideur du certificat d'étalonnage. | [Prénom] [Nom] | {Nr}: Numéro (sans, 1-5) | Certificat d'étalonnage | toutes | 10
Grund | Motif de l'étalonnage (motif du procès-verbal) sous forme de texte. | [Texte] |  | Certificat d'étalonnage | toutes | 5 | Oui
Grund2 | Second motif de l'étalonnage (motif du procès-verbal 2) sous forme de texte. | [Texte] |  | Certificat d'étalonnage | toutes | 6
Kalibriernummer_Formatiert{Nr} | Numéro complet du certificat d'étalonnage, tel que défini dans les paramètres pour l'étiquette d'étalonnage. | [Texte] | {Nr}: Numéro (sans, 1-10) | Certificat d'étalonnage | toutes | 28
KalscheinAkkred{Nr} | Numéro d'accréditation (numéro d'enregistrement) de l'étalonnage. | [Texte] | {Nr}: Numéro (sans, 1-10) | Certificat d'étalonnage | toutes | 17
KalscheinDat{Nr} | Partie date du numéro du certificat d'étalonnage au format année-mois (AAAA-MM). | [Texte] | {Nr}: Numéro (sans, 1-10) | Certificat d'étalonnage | toutes | 14
KalscheinJahrKurz{Nr} | Année du certificat d'étalonnage sur deux chiffres (AA). | [Texte] | {Nr}: Numéro (sans, 1-10) | Certificat d'étalonnage | toutes | 19
KalscheinJahr{Nr} | Année du certificat d'étalonnage sur quatre chiffres (AAAA). | [Texte] | {Nr}: Numéro (sans, 1-10) | Certificat d'étalonnage | toutes | 15
KalscheinLfdNr | Numéro d'ordre du certificat d'étalonnage, complété par des zéros en tête jusqu'au nombre de chiffres défini dans les paramètres. | [Texte] |  | Certificat d'étalonnage | toutes | 14
KalscheinLfdNr3S{Nr} | Numéro d'ordre du certificat d'étalonnage, les trois derniers chiffres. | [Texte] | {Nr}: Numéro (sans, 1-10) | Certificat d'étalonnage | toutes | 18
KalscheinLfdNr4S{Nr} | Numéro d'ordre du certificat d'étalonnage, les quatre derniers chiffres. | [Texte] | {Nr}: Numéro (sans, 1-10) | Certificat d'étalonnage | toutes | 18
KalscheinMonat{Nr} | Mois du certificat d'étalonnage sur deux chiffres (MM). | [Texte] | {Nr}: Numéro (sans, 1-10) | Certificat d'étalonnage | toutes | 16
KalscheinNr{Nr} | Numéro du certificat d'étalonnage sans la partie date (préfixe et numéro d'ordre). | [Texte] | {Nr}: Numéro (sans, 1-10) | Certificat d'étalonnage | toutes | 13 | Oui
KalscheinPraefix{Nr} | Préfixe de l'étiquette d'étalonnage, selon le type d'essai du certificat d'étalonnage. | [Texte] | {Nr}: Numéro (sans, 1-10) | Certificat d'étalonnage | toutes | 18
KalscheinStandort{Nr} | Identifiant du site figurant dans l'étiquette d'étalonnage du certificat d'étalonnage. | [Texte] | {Nr}: Numéro (sans, 1-10) | Certificat d'étalonnage | toutes | 19
KalscheinTag{Nr} | Jour du certificat d'étalonnage sur deux chiffres (JJ). | [Texte] | {Nr}: Numéro (sans, 1-10) | Certificat d'étalonnage | toutes | 14
KalscheinUserID{Nr} | Identifiant utilisateur (ID utilisateur) figurant dans l'étiquette d'étalonnage du certificat d'étalonnage. | [Texte] | {Nr}: Numéro (sans, 1-10) | Certificat d'étalonnage | toutes | 17
Laufende_Nummer{Nr} | Numéro d'ordre du numéro du certificat d'étalonnage. | [Valeur] | {Nr}: Numéro (sans, 1-10) | Certificat d'étalonnage | toutes | 17
Leiter_Nummer{Nr} | Numéro de personnel du valideur (responsable ou suppléant du laboratoire d'étalonnage). | [Texte] | {Nr}: Numéro (sans, 1-5) | Certificat d'étalonnage | toutes | 14
LeiterStellv1 | Texte fixe « Freigabeberechtigter » (fonction du valideur, en allemand). | [Texte] |  | Certificat d'étalonnage | toutes | 13
LeiterStellv2 | Texte fixe « Authorized person » (fonction du valideur, en anglais). | [Texte] |  | Certificat d'étalonnage | toutes | 13
LeiterStellv_SLK | Texte fixe « Vedúci kalibračného laboratória » (responsable du laboratoire d'étalonnage, en slovaque). | [Texte] |  | Certificat d'étalonnage | toutes | 16
LeiterStellv_Unterschrift | Signature du valideur (responsable ou suppléant) sous forme d'image. | [Image] |  | Certificat d'étalonnage | toutes | 25
LeiterStellv_{Sprache} | Désignation de la fonction de la personne habilitée à valider (responsable du laboratoire d'étalonnage), sous forme de texte fixe dans la langue {Sprache}. | [Texte] | {Sprache}: Langue (RUS CZE ESP FRA ITA NLD POL PRT TUR) | Certificat d'étalonnage | toutes | 16
Leiter{Nr} | Prénom et nom du valideur (responsable ou suppléant du laboratoire d'étalonnage). | [Prénom] [Nom] | {Nr}: Numéro (sans, 1-5) | Certificat d'étalonnage | toutes | 7
Registriernummer_DAkkS{Nr} | Numéro d'enregistrement de l'accréditation (DAkkS). | [Texte] | {Nr}: Numéro (sans, 1-10) | Certificat d'étalonnage | toutes | 24
Vorbedingung_1 | Oui/Non selon que la 1re condition préalable est respectée. | Oui / Non |  | Certificat d'étalonnage | toutes | 14
Vorbedingung_2 | Oui/Non selon que la 2e condition préalable est respectée. | Oui / Non |  | Certificat d'étalonnage | toutes | 14
Vorbedingung_3 | Oui/Non selon que la 3e condition préalable est respectée. | Oui / Non |  | Certificat d'étalonnage | toutes | 14
Vorbedingung_4 | Oui/Non selon que la 4e condition préalable est respectée. | Oui / Non |  | Certificat d'étalonnage | toutes | 14
Vorbedingung_5 | Oui/Non selon que la 5e condition préalable est respectée. | Oui / Non |  | Certificat d'étalonnage | toutes | 14
Vorbedingung_6 | Oui/Non selon que la 6e condition préalable est respectée. | Oui / Non |  | Certificat d'étalonnage | toutes | 14
Vorbedingung_7 | Oui/Non selon que la 7e condition préalable est respectée. | Oui / Non |  | Certificat d'étalonnage | toutes | 14
Vorbedingung_8 | Oui/Non selon que la 8e condition préalable est respectée. | Oui / Non |  | Certificat d'étalonnage | toutes | 14
Vorbedingung_Alle | Oui/Non selon que toutes les conditions préalables sont respectées. | Oui / Non |  | Certificat d'étalonnage | toutes | 17
Vorbedingung_Tabelle | Signet sans contenu : supprime le tableau des conditions préalables lorsqu'aucune condition préalable n'est définie. | (supprime le tableau/la ligne) |  | Certificat d'étalonnage | toutes | 20
Wasserzeichen_{Nr} | Texte de filigrane « Brouillon » en cas d'édition depuis l'édition Engineer, sinon vide. | [Texte] | {Nr}: Numéro (sans, 1-10) | Certificat d'étalonnage | toutes | 16
Ablesbarkeit_max | Lisibilité (échelon d) de la plus grande étendue de pesage avec unité. | [Valeur] [Unité] |  | Balance et site | toutes | 16 | Oui
Ablesbarkeit_od{Bereich} | Lisibilité de l'étendue de pesage {Bereich} avec unité, sans l'indication « d = ». | [Valeur] [Unité] | {Bereich}: Étendue de pesage (1-4) | Balance et site | toutes | 16
Ablesbarkeiten | Lisibilités de toutes les étendues de pesage de la balance avec unité, séparées par « / ». | [Texte] |  | Balance et site | toutes | 14
AblesbarkeitUOM{Bereich} | Unité de la lisibilité de l'étendue de pesage {Bereich}. | [Unité] | {Bereich}: Étendue de pesage (1-4) | Balance et site | toutes | 16
AblesbarkeitValue_od{Bereich} | Valeur de la lisibilité de l'étendue de pesage {Bereich} sans unité et sans l'indication « d = ». | [Valeur] | {Bereich}: Étendue de pesage (1-4) | Balance et site | toutes | 21
AblesbarkeitValue{Bereich} | Valeur de la lisibilité de l'étendue de pesage {Bereich} sans unité, avec l'indication « d = » ou « dT = ». | [Texte] | {Bereich}: Étendue de pesage (1-4) | Balance et site | toutes | 18
Ablesbarkeit{Bereich} | Lisibilité de l'étendue de pesage {Bereich} avec unité, avec l'indication « d = » ou « dT = » (en cas d'échelon différent). | [Valeur] [Unité] | {Bereich}: Étendue de pesage (1-4) | Balance et site | toutes | 13
Abteilung_kurz | Service du lieu d'étalonnage. | [Texte] |  | Balance et site | toutes | 14 | Oui
Abteilung{Nr} | Service du lieu d'étalonnage. | [Texte] | {Nr}: Numéro (sans, 1-5) | Balance et site | toutes | 10
AkkKalibrierungsdatum_fill{Nr} | Date du dernier étalonnage accrédité ; sans indication, « ---- » s'affiche. | [Date] | {Nr}: Numéro (sans, 1-10) | Balance et site | toutes | 28
AkkKalibrierungsdatumn_fill{Nr} | Date d'échéance du prochain étalonnage accrédité ; sans indication, « ---- » s'affiche. | [Date] | {Nr}: Numéro (sans, 1-10) | Balance et site | toutes | 29
AkkKalibrierungsdatumn_kurz_fill{Nr} | Date d'échéance du prochain étalonnage accrédité en notation courte (AAAA-MM) ; sans indication, « ---- » s'affiche. | [Date] | {Nr}: Numéro (sans, 1-10) | Balance et site | toutes | 34
AkkKalibrierungsdatumn_kurz{Nr} | Date d'échéance du prochain étalonnage accrédité en notation courte (AAAA-MM). | [Date] | {Nr}: Numéro (sans, 1-10) | Balance et site | toutes | 29
AkkKalibrierungsdatumn{Nr} | Date à laquelle l'intervalle de l'étalonnage accrédité expire (prochain étalonnage dû). | [Date] | {Nr}: Numéro (sans, 1-10) | Balance et site | toutes | 24
AkkKalibrierungsdatum{Nr} | Date du dernier étalonnage accrédité. | [Date] | {Nr}: Numéro (sans, 1-10) | Balance et site | toutes | 23
AkkKalibrierungsfixdatum{Nr} | Date limite du prochain étalonnage accrédité sous forme de jour et nom du mois (p. ex. 15 mars). | [Date] | {Nr}: Numéro (sans, 1-10) | Balance et site | toutes | 26
AkkKalibrierungsfixmonat{Nr} | Nom du mois de la date limite du prochain étalonnage accrédité. | [Texte] | {Nr}: Numéro (sans, 1-10) | Balance et site | toutes | 26
AkkKalibrierungsintervall_fill{Nr} | Intervalle avant le prochain étalonnage accrédité en mois ; sans indication, « ---- » s'affiche. | [Texte] | {Nr}: Numéro (sans, 1-10) | Balance et site | toutes | 32
AkkKalibrierungsintervall{Nr} | Intervalle avant le prochain étalonnage accrédité en mois, avec l'unité « mois ». | [Texte] | {Nr}: Numéro (sans, 1-10) | Balance et site | toutes | 27
Anz_Bereiche{Nr} | Nombre d'étendues de pesage de la balance (1–4). | [Valeur] | {Nr}: Numéro (sans, 1-10) | Balance et site | toutes | 14
Anzahl_Ecken | Nombre de points d'essai de l'essai d'excentration (charge sur les coins) sans le centre. | [Valeur] |  | Balance et site | toutes | 12
Artikel_Nr_AZ | Modèle (référence article) de l'afficheur de la balance. | [Texte] |  | Balance et site | toutes | 13 | Oui
Artikel_Nr_WP | Modèle (référence article) de la balance ou de la plateforme de pesage. | [Texte] |  | Balance et site | toutes | 13 | Oui
Aufstellort | Emplacement d'installation de la balance sur le lieu d'étalonnage. | [Texte] |  | Balance et site | toutes | 11
Baujahr | Année de construction de la balance (quatre chiffres). | [Texte] |  | Balance et site | toutes | 7
Bereichtyp_kurz{Nr} | Type d'étendue de la balance sans texte complémentaire. | [Texte] | {Nr}: Numéro (sans, 1-10) | Balance et site | toutes | 17
Bereichtyp{Nr} | Type d'étendue de la balance, suivi du texte complémentaire. | [Texte] | {Nr}: Numéro (sans, 1-10) | Balance et site | toutes | 12
Bereich{Bereich} | Désignation de l'étendue de pesage {Bereich} sous forme de nombre ordinal, p. ex. « 1re étendue ». | [Texte] | {Bereich}: Étendue de pesage (1-4) | Balance et site | toutes | 8
Bezeichnung{Nr} | Désignation de la balance. | [Texte] | {Nr}: Numéro (sans, 1-10) | Balance et site | toutes | 13
Ecklast_Technisch_Nicht_Moeglich{Nr} | Texte d'information indiquant que l'essai d'excentration (charge sur les coins) n'est techniquement pas possible ; uniquement si cela est défini ainsi pour la balance. | [Texte] | {Nr}: Numéro (sans, 1-10) | Balance et site | toutes | 34
Eichdatum | Date de la dernière préparation à la vérification. | [Date] |  | Balance et site | toutes | 9 | Oui
Eichdatumn | Date de la prochaine préparation à la vérification (expiration de l'intervalle de vérification). | [Date] |  | Balance et site | toutes | 10 | Oui
Eichdatumn_jahr | Année de la prochaine préparation à la vérification (AAAA). | [Date] |  | Balance et site | toutes | 15
Eichdatumn_kurz | Date de la prochaine préparation à la vérification en notation courte (AAAA-MM). | [Date] |  | Balance et site | toutes | 15
Eichfaehig | Oui/Non selon que la balance est apte à la vérification. | Oui / Non |  | Balance et site | toutes | 10
Eichfixdatum | Date limite de la prochaine préparation à la vérification sous forme de jour et nom du mois. | [Date] |  | Balance et site | toutes | 12
Eichfixmonat | Nom du mois de la date limite de la prochaine préparation à la vérification. | [Texte] |  | Balance et site | toutes | 12
Eichgesetzklasse | Texte long de la classe de vérification selon la loi sur la vérification, p. ex. « Loi sur la vérification classe III ». | [Texte] |  | Balance et site | toutes | 16
Eichintervall | Intervalle avant la prochaine préparation à la vérification en mois, avec l'unité « mois ». | [Texte] |  | Balance et site | toutes | 13 | Oui
Eichklasse | Classe d'exactitude (classe de vérification) de la balance. | [Texte] |  | Balance et site | toutes | 10 | Oui
Eichklasse_kurz | Texte court de la classe de vérification, p. ex. « Classe III ». | [Texte] |  | Balance et site | toutes | 15
Eichklasse_wert | Valeur de la classe de vérification de la balance (I, II, III ou IIII). | [Texte] |  | Balance et site | toutes | 15
Eichwert_max | Échelon de vérification e de la plus grande étendue de pesage avec unité. | [Valeur] [Unité] |  | Balance et site | toutes | 12
Eichwert_oe{Bereich} | Échelon de vérification e de l'étendue de pesage {Bereich} avec unité, sans l'indication « e = ». | [Valeur] [Unité] | {Bereich}: Étendue de pesage (1-4) | Balance et site | toutes | 12
Eichwerte | Échelons de vérification de toutes les étendues de pesage de la balance avec unité, séparés par « / ». | [Texte] |  | Balance et site | toutes | 9
EichwertUOM{Bereich} | Unité de l'échelon de vérification e de l'étendue de pesage {Bereich}. | [Unité] | {Bereich}: Étendue de pesage (1-4) | Balance et site | toutes | 12
EichwertValue_oe{Bereich} | Échelon de vérification e de l'étendue de pesage {Bereich} sans unité et sans l'indication « e = ». | [Valeur] | {Bereich}: Étendue de pesage (1-4) | Balance et site | toutes | 17
EichwertValue{Bereich} | Échelon de vérification e de l'étendue de pesage {Bereich} sans unité, avec l'indication « e = ». | [Texte] | {Bereich}: Étendue de pesage (1-4) | Balance et site | toutes | 14
Eichwert{Bereich} | Échelon de vérification e de l'étendue de pesage {Bereich} avec unité et avec l'indication « e = ». | [Valeur] [Unité] | {Bereich}: Étendue de pesage (1-4) | Balance et site | toutes | 9
Eichzulassung | Approbation de modèle de la balance. | [Texte] |  | Balance et site | toutes | 13
Exbescheinigung | Attestation de protection contre les explosions de la balance. | [Texte] |  | Balance et site | toutes | 15
Gebaeude{Nr} | Bâtiment du lieu d'étalonnage (site). | [Texte] | {Nr}: Numéro (sans, 1-5) | Balance et site | toutes | 9
GeeichtBis | « Non » ou « Oui (jusqu'au JJ.MM.AAAA) » : indique si la balance est vérifiée et jusqu'à quelle date la vérification est valable. | [Texte] |  | Balance et site | toutes | 10
Geraet_Anzeige_Exbescheinigung | Attestation de protection contre les explosions de l'affichage supplémentaire de la balance. | [Texte] |  | Balance et site | toutes | 30
Geraet_Anzeige_Hersteller_Name | Nom de recherche du fabricant de l'affichage supplémentaire de la balance. | [Texte] |  | Balance et site | toutes | 30
Geraet_Anzeige_Hersteller_Nummer | Numéro du fabricant de l'affichage supplémentaire de la balance. | [Texte] |  | Balance et site | toutes | 32
Geraet_Anzeige_Modell | Modèle de l'affichage supplémentaire de la balance. | [Texte] |  | Balance et site | toutes | 21
Geraet_Anzeige_Schutzart | Indice de protection de l'affichage supplémentaire de la balance. | [Texte] |  | Balance et site | toutes | 24
Geraet_Anzeige_SNR | Numéro de série de l'affichage supplémentaire de la balance. | [Texte] |  | Balance et site | toutes | 18
Geraet_Benutzerdef1_Exbescheinigung | Attestation de protection contre les explosions de l'appareil raccordé défini par l'utilisateur 1. | [Texte] |  | Balance et site | toutes | 35
Geraet_Benutzerdef1_Hersteller_Name | Nom de recherche du fabricant de l'appareil raccordé défini par l'utilisateur 1. | [Texte] |  | Balance et site | toutes | 35
Geraet_Benutzerdef1_Hersteller_Nummer | Numéro du fabricant de l'appareil raccordé défini par l'utilisateur 1. | [Texte] |  | Balance et site | toutes | 37
Geraet_Benutzerdef1_Modell | Modèle de l'appareil raccordé défini par l'utilisateur 1. | [Texte] |  | Balance et site | toutes | 26
Geraet_Benutzerdef1_Name_{Sprache} | Désignation de l'appareil raccordé défini par l'utilisateur 1 dans la langue {Sprache}. | [Texte] | {Sprache}: Langue (DEU ENG) | Balance et site | toutes | 28
Geraet_Benutzerdef1_Schutzart | Indice de protection de l'appareil raccordé défini par l'utilisateur 1. | [Texte] |  | Balance et site | toutes | 29
Geraet_Benutzerdef1_SNR | Numéro de série de l'appareil raccordé défini par l'utilisateur 1. | [Texte] |  | Balance et site | toutes | 23
Geraet_Benutzerdef2_Exbescheinigung | Attestation de protection contre les explosions de l'appareil raccordé défini par l'utilisateur 2. | [Texte] |  | Balance et site | toutes | 35
Geraet_Benutzerdef2_Hersteller_Name | Nom de recherche du fabricant de l'appareil raccordé défini par l'utilisateur 2. | [Texte] |  | Balance et site | toutes | 35
Geraet_Benutzerdef2_Hersteller_Nummer | Numéro du fabricant de l'appareil raccordé défini par l'utilisateur 2. | [Texte] |  | Balance et site | toutes | 37
Geraet_Benutzerdef2_Modell | Modèle de l'appareil raccordé défini par l'utilisateur 2. | [Texte] |  | Balance et site | toutes | 26
Geraet_Benutzerdef2_Name_{Sprache} | Désignation de l'appareil raccordé défini par l'utilisateur 2 dans la langue {Sprache}. | [Texte] | {Sprache}: Langue (DEU ENG) | Balance et site | toutes | 28
Geraet_Benutzerdef2_Schutzart | Indice de protection de l'appareil raccordé défini par l'utilisateur 2. | [Texte] |  | Balance et site | toutes | 29
Geraet_Benutzerdef2_SNR | Numéro de série de l'appareil raccordé défini par l'utilisateur 2. | [Texte] |  | Balance et site | toutes | 23
Geraet_Benutzerdef3_Exbescheinigung | Attestation de protection contre les explosions de l'appareil raccordé défini par l'utilisateur 3. | [Texte] |  | Balance et site | toutes | 35
Geraet_Benutzerdef3_Hersteller_Name | Nom de recherche du fabricant de l'appareil raccordé défini par l'utilisateur 3. | [Texte] |  | Balance et site | toutes | 35
Geraet_Benutzerdef3_Hersteller_Nummer | Numéro du fabricant de l'appareil raccordé défini par l'utilisateur 3. | [Texte] |  | Balance et site | toutes | 37
Geraet_Benutzerdef3_Modell | Modèle de l'appareil raccordé défini par l'utilisateur 3. | [Texte] |  | Balance et site | toutes | 26
Geraet_Benutzerdef3_Name_{Sprache} | Désignation de l'appareil raccordé défini par l'utilisateur 3 dans la langue {Sprache}. | [Texte] | {Sprache}: Langue (DEU ENG) | Balance et site | toutes | 28
Geraet_Benutzerdef3_Schutzart | Indice de protection de l'appareil raccordé défini par l'utilisateur 3. | [Texte] |  | Balance et site | toutes | 29
Geraet_Benutzerdef3_SNR | Numéro de série de l'appareil raccordé défini par l'utilisateur 3. | [Texte] |  | Balance et site | toutes | 23
Geraet_Benutzerdef4_Exbescheinigung | Attestation de protection contre les explosions de l'appareil raccordé défini par l'utilisateur 4. | [Texte] |  | Balance et site | toutes | 35
Geraet_Benutzerdef4_Hersteller_Name | Nom de recherche du fabricant de l'appareil raccordé défini par l'utilisateur 4. | [Texte] |  | Balance et site | toutes | 35
Geraet_Benutzerdef4_Hersteller_Nummer | Numéro du fabricant de l'appareil raccordé défini par l'utilisateur 4. | [Texte] |  | Balance et site | toutes | 37
Geraet_Benutzerdef4_Modell | Modèle de l'appareil raccordé défini par l'utilisateur 4. | [Texte] |  | Balance et site | toutes | 26
Geraet_Benutzerdef4_Name_{Sprache} | Désignation de l'appareil raccordé défini par l'utilisateur 4 dans la langue {Sprache}. | [Texte] | {Sprache}: Langue (DEU ENG) | Balance et site | toutes | 28
Geraet_Benutzerdef4_Schutzart | Indice de protection de l'appareil raccordé défini par l'utilisateur 4. | [Texte] |  | Balance et site | toutes | 29
Geraet_Benutzerdef4_SNR | Numéro de série de l'appareil raccordé défini par l'utilisateur 4. | [Texte] |  | Balance et site | toutes | 23
Geraet_Benutzerdef5_Exbescheinigung | Attestation de protection contre les explosions de l'appareil raccordé défini par l'utilisateur 5. | [Texte] |  | Balance et site | toutes | 35
Geraet_Benutzerdef5_Hersteller_Name | Nom de recherche du fabricant de l'appareil raccordé défini par l'utilisateur 5. | [Texte] |  | Balance et site | toutes | 35
Geraet_Benutzerdef5_Hersteller_Nummer | Numéro du fabricant de l'appareil raccordé défini par l'utilisateur 5. | [Texte] |  | Balance et site | toutes | 37
Geraet_Benutzerdef5_Modell | Modèle de l'appareil raccordé défini par l'utilisateur 5. | [Texte] |  | Balance et site | toutes | 26
Geraet_Benutzerdef5_Name_{Sprache} | Désignation de l'appareil raccordé défini par l'utilisateur 5 dans la langue {Sprache}. | [Texte] | {Sprache}: Langue (DEU ENG) | Balance et site | toutes | 28
Geraet_Benutzerdef5_Schutzart | Indice de protection de l'appareil raccordé défini par l'utilisateur 5. | [Texte] |  | Balance et site | toutes | 29
Geraet_Benutzerdef5_SNR | Numéro de série de l'appareil raccordé défini par l'utilisateur 5. | [Texte] |  | Balance et site | toutes | 23
Geraet_Drucker_Exbescheinigung | Attestation de protection contre les explosions de l'imprimante. | [Texte] |  | Balance et site | toutes | 30
Geraet_Drucker_Hersteller_Name | Nom de recherche du fabricant de l'imprimante. | [Texte] |  | Balance et site | toutes | 30
Geraet_Drucker_Hersteller_Nummer | Numéro du fabricant de l'imprimante. | [Texte] |  | Balance et site | toutes | 32
Geraet_Drucker_Modell | Modèle de l'imprimante. | [Texte] |  | Balance et site | toutes | 21
Geraet_Drucker_Schutzart | Indice de protection de l'imprimante. | [Texte] |  | Balance et site | toutes | 24
Geraet_Drucker_SNR | Numéro de série de l'imprimante. | [Texte] |  | Balance et site | toutes | 18
Geraet_Referenzwaage_Exbescheinigung | Attestation de protection contre les explosions de la balance de référence. | [Texte] |  | Balance et site | toutes | 36
Geraet_Referenzwaage_Hersteller_Name | Nom de recherche du fabricant de la balance de référence. | [Texte] |  | Balance et site | toutes | 36
Geraet_Referenzwaage_Hersteller_Nummer | Numéro du fabricant de la balance de référence. | [Texte] |  | Balance et site | toutes | 38
Geraet_Referenzwaage_Modell | Modèle de la balance de référence. | [Texte] |  | Balance et site | toutes | 27
Geraet_Referenzwaage_Schutzart | Indice de protection de la balance de référence. | [Texte] |  | Balance et site | toutes | 30
Geraet_Referenzwaage_SNR | Numéro de série de la balance de référence. | [Texte] |  | Balance et site | toutes | 24
Hersteller_mit_azg{Nr} | Nom de recherche du fabricant de la balance ; si un afficheur est présent, s'y ajoute le fabricant de l'afficheur, séparés par « / ». | [Texte] | {Nr}: Numéro (sans, 1-10) | Balance et site | toutes | 20
HerstellerAnschrift{Nr} | Adresse complète du fabricant de la balance. | [Texte] | {Nr}: Numéro (sans, 1-10) | Balance et site | toutes | 21
HerstellerLkz{Nr} | Code pays du fabricant de la balance. | [Texte] | {Nr}: Numéro (sans, 1-10) | Balance et site | toutes | 15
HerstellerName1 | Nom 1 du fabricant de la balance. | [Texte] |  | Balance et site | toutes | 15
HerstellerName2 | Nom 2 du fabricant de la balance. | [Texte] |  | Balance et site | toutes | 15
HerstellerName3 | Nom 3 du fabricant de la balance. | [Texte] |  | Balance et site | toutes | 15
HerstellerNameLang{Nr} | Nom 1, nom 2 et nom 3 du fabricant de la balance sur une seule ligne. | [Texte] | {Nr}: Numéro (sans, 1-10) | Balance et site | toutes | 20
HerstellerNummer{Nr} | Numéro d'adresse du fabricant de la balance. | [Texte] | {Nr}: Numéro (sans, 1-10) | Balance et site | toutes | 18
HerstellerOrt{Nr} | Localité du fabricant de la balance. | [Texte] | {Nr}: Numéro (sans, 1-10) | Balance et site | toutes | 15
HerstellerPlzOrt{Nr} | Code postal et localité du fabricant de la balance. | [Texte] | {Nr}: Numéro (sans, 1-10) | Balance et site | toutes | 18
HerstellerPlz{Nr} | Code postal du fabricant de la balance. | [Texte] | {Nr}: Numéro (sans, 1-10) | Balance et site | toutes | 15
HerstellerStrasse{Nr} | Rue du fabricant de la balance. | [Texte] | {Nr}: Numéro (sans, 1-10) | Balance et site | toutes | 19
Hersteller{Nr} | Nom de recherche du fabricant de la balance. | [Texte] | {Nr}: Numéro (sans, 1-10) | Balance et site | toutes | 12 | Oui
Hoechstlast_gesamt | Portée maximale de la balance (portée maximale de la plus grande étendue de pesage) avec unité. | [Valeur] [Unité] |  | Balance et site | toutes | 18 | Oui
Hoechstlasten | Portées maximales de toutes les étendues de pesage de la balance avec unité, séparées par « / ». | [Texte] |  | Balance et site | toutes | 13
HoechstlastUOM{Bereich} | Unité de la portée maximale de l'étendue de pesage {Bereich}. | [Unité] | {Bereich}: Étendue de pesage (1-4) | Balance et site | toutes | 15
HoechstlastValue{Bereich} | Portée maximale de l'étendue de pesage {Bereich} sans unité. | [Valeur] | {Bereich}: Étendue de pesage (1-4) | Balance et site | toutes | 17
Hoechstlast{Bereich} | Portée maximale de l'étendue de pesage {Bereich} avec unité. | [Valeur] [Unité] | {Bereich}: Étendue de pesage (1-4) | Balance et site | toutes | 12
Identnummer{Nr} | Numéro d'identification de la balance. | [Texte] | {Nr}: Numéro (sans, 1-10) | Balance et site | toutes | 13 | Oui
Image_Ecklast_Bauform | Image de la forme du plateau de pesage avec les points d'essai de l'essai d'excentration. | [Image] |  | Balance et site | toutes | 21
Inventarnummer | Numéro d'inventaire de la balance. | [Texte] |  | Balance et site | toutes | 14 | Oui
Justage_kurz{Nr} | Procédure d'ajustement de la balance en abrégé : Non, Oui (interne) ou Oui (externe). | [Texte] | {Nr}: Numéro (sans, 1-10) | Balance et site | toutes | 14 | Oui
Justage_lang{Nr} | Procédure d'ajustement de la balance en toutes lettres : Sans ajustement, Ajustement interne ou Ajustement externe. | [Texte] | {Nr}: Numéro (sans, 1-10) | Balance et site | toutes | 14
Kalibrierbereich_max_i{Bereich} | Limite supérieure de l'étendue de pesage {Bereich} étalonnée de façon restreinte, avec unité. | [Valeur] [Unité] | {Bereich}: Étendue de pesage (1-4) | Balance et site | toutes | 23
Kalibrierbereich_min_i{Bereich} | Limite inférieure de l'étendue de pesage {Bereich} étalonnée de façon restreinte, avec unité. | [Valeur] [Unité] | {Bereich}: Étendue de pesage (1-4) | Balance et site | toutes | 23
Kalibrierort | Adresse du lieu d'étalonnage (nom 1–3, rue, code pays, code postal, localité) ; sans lieu d'étalonnage propre, l'adresse du donneur d'ordre. | [Texte] |  | Balance et site | toutes | 12
KalibrierortKunde | Adresse du lieu d'étalonnage ; sans lieu d'étalonnage propre, l'adresse du client. | [Texte] |  | Balance et site | toutes | 17
KalibrierortOrtStrasse | Rue, code postal et localité du lieu d'étalonnage sur une seule ligne. | [Texte] |  | Balance et site | toutes | 22
Kalibrierungsdatum_fill{Nr} | Date du dernier étalonnage non accrédité ; sans indication, « ---- » s'affiche. | [Date] | {Nr}: Numéro (sans, 1-10) | Balance et site | toutes | 25
Kalibrierungsdatumn_fill{Nr} | Date d'échéance du prochain étalonnage non accrédité ; sans indication, « ---- » s'affiche. | [Date] | {Nr}: Numéro (sans, 1-10) | Balance et site | toutes | 26
Kalibrierungsdatumn_kurz_deu{Nr} | Date d'échéance du prochain étalonnage non accrédité en notation courte allemande (MM.AAAA). | [Date] | {Nr}: Numéro (sans, 1-10) | Balance et site | toutes | 30
Kalibrierungsdatumn_kurz_fill | Date d'échéance du prochain étalonnage non accrédité en notation courte (AAAA-MM) ; sans indication, « ---- » s'affiche. | [Date] |  | Balance et site | toutes | 29
Kalibrierungsdatumn_kurz{Nr} | Date d'échéance du prochain étalonnage non accrédité en notation courte (AAAA-MM). | [Date] | {Nr}: Numéro (sans, 1-10) | Balance et site | toutes | 26
Kalibrierungsdatumn{Nr} | Date à laquelle l'intervalle de l'étalonnage non accrédité expire (prochain étalonnage dû). | [Date] | {Nr}: Numéro (sans, 1-10) | Balance et site | toutes | 21
Kalibrierungsdatum{Nr} | Date du dernier étalonnage non accrédité. | [Date] | {Nr}: Numéro (sans, 1-10) | Balance et site | toutes | 20
Kalibrierungsfixdatum{Nr} | Date limite du prochain étalonnage non accrédité sous forme de jour et nom du mois (p. ex. 15 mars). | [Date] | {Nr}: Numéro (sans, 1-10) | Balance et site | toutes | 23
Kalibrierungsfixmonat{Nr} | Nom du mois de la date limite du prochain étalonnage non accrédité. | [Texte] | {Nr}: Numéro (sans, 1-10) | Balance et site | toutes | 23
Kalibrierungsintervall_fill{Nr} | Intervalle avant le prochain étalonnage non accrédité en mois ; sans indication, « ---- » s'affiche. | [Texte] | {Nr}: Numéro (sans, 1-10) | Balance et site | toutes | 29
Kalibrierungsintervall{Nr} | Intervalle avant le prochain étalonnage non accrédité en mois, avec l'unité « mois ». | [Texte] | {Nr}: Numéro (sans, 1-10) | Balance et site | toutes | 24
Kostenstelle{Nr} | Centre de coûts de la balance ou de l'étalonnage. | [Texte] | {Nr}: Numéro (sans, 1-5) | Balance et site | toutes | 13 | Oui
MindestlastUOM{Bereich} | Unité de la charge minimale de l'étendue de pesage {Bereich}. | [Unité] | {Bereich}: Étendue de pesage (1-4) | Balance et site | toutes | 15
MindestlastValue{Bereich} | Charge minimale de l'étendue de pesage {Bereich} sans unité. | [Valeur] | {Bereich}: Étendue de pesage (1-4) | Balance et site | toutes | 17
Mindestlast{Bereich} | Charge minimale de l'étendue de pesage {Bereich} avec unité. | [Valeur] [Unité] | {Bereich}: Étendue de pesage (1-4) | Balance et site | toutes | 12
Minlast_max | Charge minimale de la plus grande étendue de pesage avec unité. | [Valeur] [Unité] |  | Balance et site | toutes | 11
Minlasten | Charges minimales de toutes les étendues de pesage de la balance avec unité, séparées par « / ». | [Texte] |  | Balance et site | toutes | 9
Modell_ohne_azg{Nr} | Modèle de la balance sans afficheur. | [Texte] | {Nr}: Numéro (sans, 1-10) | Balance et site | toutes | 17
Modell_und_Zusatzinfo | Modèle de la balance, suivi d'informations complémentaires entre parenthèses (p. ex. aptitude à la vérification, mode service). | [Texte] |  | Balance et site | toutes | 21
Modell{Nr} | Modèle de la balance ; si un afficheur est présent, s'y ajoute son modèle, séparés par « / ». | [Texte] | {Nr}: Numéro (sans, 1-10) | Balance et site | toutes | 8
Pruefmethode_Richtigkeit_Kurz{Nr} | Méthode d'essai de l'essai d'erreurs d'indication en abrégé : par paliers ou continue. | [Texte] | {Nr}: Numéro (sans, 1-10) | Balance et site | toutes | 31
Pruefmethode_Richtigkeit{Nr} | Méthode d'essai de l'essai d'erreurs d'indication (linéarité) sous forme de texte. | [Texte] | {Nr}: Numéro (sans, 1-10) | Balance et site | toutes | 26
Pruefmittelnummer_Kunde | Numéro d'équipement de la balance chez le client. | [Texte] |  | Balance et site | toutes | 23
Raum{Nr} | Salle du lieu d'étalonnage. | [Texte] | {Nr}: Numéro (sans, 1-5) | Balance et site | toutes | 5
Schutzart | Indice de protection de la balance. | [Texte] |  | Balance et site | toutes | 9
Serien_Nr_AZ | Numéro de série de l'afficheur de la balance. | [Texte] |  | Balance et site | toutes | 12 | Oui
Serien_Nr_WP | Numéro de série de la balance ou de la plateforme de pesage. | [Texte] |  | Balance et site | toutes | 12 | Oui
Seriennummer_ohne_azg{Nr} | Numéro de série de la balance sans afficheur. | [Texte] | {Nr}: Numéro (sans, 1-10) | Balance et site | toutes | 23
Seriennummer{Nr} | Numéro de série de la balance ; si un afficheur est présent, s'y ajoute son numéro de série, séparés par « / ». | [Texte] | {Nr}: Numéro (sans, 1-10) | Balance et site | toutes | 14
Standort | Site du lieu d'étalonnage. | [Texte] |  | Balance et site | toutes | 8 | Oui
USP_datumn_kurz{Nr} | Date d'échéance du prochain essai USP en notation courte (AAAA-MM). | [Date] | {Nr}: Numéro (sans, 1-10) | Balance et site | toutes | 17
USP_datumn{Nr} | Date à laquelle l'intervalle de l'essai USP expire (prochain essai dû). | [Date] | {Nr}: Numéro (sans, 1-10) | Balance et site | toutes | 12
USP_datum{Nr} | Date du dernier essai USP. | [Date] | {Nr}: Numéro (sans, 1-10) | Balance et site | toutes | 11
USP_fixdatum{Nr} | Date limite du prochain essai USP sous forme de jour et nom du mois. | [Date] | {Nr}: Numéro (sans, 1-10) | Balance et site | toutes | 14
USP_fixmonat{Nr} | Nom du mois de la date limite du prochain essai USP. | [Texte] | {Nr}: Numéro (sans, 1-10) | Balance et site | toutes | 14
USP_intervall{Nr} | Intervalle avant le prochain essai USP en mois, avec l'unité « mois ». | [Texte] | {Nr}: Numéro (sans, 1-10) | Balance et site | toutes | 15
Vor_Gebrauch_Justiert{Nr} | Oui/Non selon que la balance est ajustée avant l'utilisation ; avec le réglage « Automatique », le signet reste vide. | Oui / Non | {Nr}: Numéro (sans, 1-10) | Balance et site | toutes | 23
Waagenbeschreibung | Description de la balance. | [Texte] |  | Balance et site | toutes | 18
Waegebereich_eingeschraenkt{Bereich} | Indique si l'étendue de pesage {Bereich} est étalonnée de façon restreinte : Oui, Non ou « non étalonnée ». | [Texte] | {Bereich}: Étendue de pesage (1-4) | Balance et site | toutes | 28
Waegebereich{Bereich} | Numéro de l'étendue de pesage {Bereich}. | [Valeur] | {Bereich}: Étendue de pesage (1-4) | Balance et site | toutes | 13
Waegetyp{Nr} | Type de construction de la balance : balance à une étendue, balance à plusieurs étendues ou balance à plusieurs échelons. | [Texte] | {Nr}: Numéro (sans, 1-10) | Balance et site | toutes | 10 | Oui
Wartungsdatumn_kurz{Nr} | Date d'échéance de la prochaine maintenance en notation courte (AAAA-MM). | [Date] | {Nr}: Numéro (sans, 1-10) | Balance et site | toutes | 21
Wartungsdatumn{Nr} | Date à laquelle l'intervalle de maintenance expire (prochaine maintenance due). | [Date] | {Nr}: Numéro (sans, 1-10) | Balance et site | toutes | 16
Wartungsdatum{Nr} | Date de la dernière maintenance. | [Date] | {Nr}: Numéro (sans, 1-10) | Balance et site | toutes | 15
Wartungsfixdatum{Nr} | Date limite de la prochaine maintenance sous forme de jour et nom du mois. | [Date] | {Nr}: Numéro (sans, 1-10) | Balance et site | toutes | 18
Wartungsfixmonat{Nr} | Nom du mois de la date limite de la prochaine maintenance. | [Texte] | {Nr}: Numéro (sans, 1-10) | Balance et site | toutes | 18
Wartungsintervall{Nr} | Intervalle avant la prochaine maintenance en mois, avec l'unité « mois ». | [Texte] | {Nr}: Numéro (sans, 1-10) | Balance et site | toutes | 19
Genauigkeitsklasse | Classes de précision des poids d'essai utilisés sur une seule ligne. | [Texte] |  | Moyens de contrôle | toutes | 18
Genauigkeitsklasse_lang_liste | Liste des systèmes de limites d'erreur et des classes de précision des poids d'essai utilisés, une entrée par jeu de poids. | [Texte] |  | Moyens de contrôle | toutes | 29
Genauigkeitsklasse_liste | Liste des classes de précision des poids d'essai utilisés, une entrée par jeu de poids. | [Texte] |  | Moyens de contrôle | toutes | 24 | Oui
Genauigkeitsklassen | Classes de précision des poids d'essai utilisés lors de l'étalonnage. | [Texte] |  | Moyens de contrôle | toutes | 19
Pruefmittel | Numéros de série des jeux de poids utilisés sur une seule ligne. | [Texte] |  | Moyens de contrôle | toutes | 11
Pruefmittel_Ablaufdatum_liste | Liste des dates d'expiration des jeux de poids utilisés, une entrée par jeu de poids. | [Texte] |  | Moyens de contrôle | toutes | 29
Pruefmittel_Bezeichnung_liste | Liste des désignations des jeux de poids utilisés, une entrée par jeu de poids. | [Texte] |  | Moyens de contrôle | toutes | 29
Pruefmittel_gueltig | Oui/Non selon que les jeux de poids utilisés sont valides (non périmés). | Oui / Non |  | Moyens de contrôle | toutes | 19
Pruefmittel_Hersteller_liste | Liste des fabricants des jeux de poids utilisés, une entrée par jeu de poids. | [Texte] |  | Moyens de contrôle | toutes | 28
Pruefmittel_Identnummer_liste | Liste des numéros d'identification des jeux de poids utilisés, une entrée par jeu de poids. | [Texte] |  | Moyens de contrôle | toutes | 29
Pruefmittel_Kalibrierdatum_liste | Liste des données d'étalonnage des jeux de poids utilisés, une entrée par jeu de poids. | [Texte] |  | Moyens de contrôle | toutes | 32
Pruefmittel_Kalibrierschein_liste | Liste des numéros de certificat d'étalonnage des jeux de poids utilisés, une entrée par jeu de poids. | [Texte] |  | Moyens de contrôle | toutes | 33
Pruefmittel_lang | Numéro de série du jeu de poids avec le numéro du certificat d'étalonnage du jeu de poids. | [Texte] |  | Moyens de contrôle | toutes | 16
Pruefmittel_liste | Liste des numéros de série des jeux de poids utilisés, une entrée par jeu de poids. | [Texte] |  | Moyens de contrôle | toutes | 17 | Oui
Beobachtete_Toleranz{Nr} | Type de tolérance surveillée (spécification du client, spécification du fabricant ou limite d'erreur de vérification) sous forme de texte. | [Texte] | {Nr}: Numéro (sans, 1-20) | Étalonnage et environnement | toutes | 22
Innerhalb_Toleranz | Oui/Non selon que la tolérance admissible est respectée lors de l'étalonnage. | Oui / Non |  | Étalonnage et environnement | toutes | 18
Innerhalb_Toleranz_mJ | Oui/Non selon que la tolérance admissible est respectée lors de l'étalonnage avec ajustement. | Oui / Non |  | Étalonnage et environnement | toutes | 21
Innerhalb_Toleranz_oJ | Oui/Non selon que la tolérance admissible est respectée lors de l'étalonnage sans ajustement. | Oui / Non |  | Étalonnage et environnement | toutes | 21
Interne_Gewichtsschaltung | Oui/Non selon qu'une commutation interne des poids (ajustement interne) est présente. | Oui / Non |  | Étalonnage et environnement | toutes | 25
Justage_mJ{Nr} | Procédure d'ajustement de la balance lors de l'étalonnage avec ajustement. | [Texte] | {Nr}: Numéro (sans, 1-4) | Étalonnage et environnement | toutes | 11
Justage_oJ{Nr} | Procédure d'ajustement de la balance lors de l'étalonnage sans ajustement. | [Texte] | {Nr}: Numéro (sans, 1-4) | Étalonnage et environnement | toutes | 11
Justage{Nr} | Procédure d'ajustement de la balance lors de l'étalonnage. | [Texte] | {Nr}: Numéro (sans, 1-4) | Étalonnage et environnement | toutes | 8
Luftbewegung | Condition de mesure mouvements d'air lors de l'étalonnage. | [Texte] |  | Étalonnage et environnement | toutes | 12 | Oui
Luftbewegung_mJ | Condition de mesure mouvements d'air lors de l'étalonnage avec ajustement. | [Texte] |  | Étalonnage et environnement | toutes | 15
Luftbewegung_oJ | Condition de mesure mouvements d'air lors de l'étalonnage sans ajustement. | [Texte] |  | Étalonnage et environnement | toutes | 15
Luftfeuchtigkeit | Humidité relative de l'air en pourcentage ; uniquement si l'humidité de l'air a été relevée. | [Valeur] % |  | Étalonnage et environnement | toutes | 16
MaxAbw_Innerhalb_Toleranz | Oui/Non selon que la tolérance admissible est respectée dans l'appréciation globale sur la base de l'écart maximal. | Oui / Non |  | Étalonnage et environnement | toutes | 25
MaxAbw_Innerhalb_Toleranz_mJ | Oui/Non selon que la tolérance est respectée dans l'appréciation globale sur la base de l'écart maximal lors de l'étalonnage avec ajustement. | Oui / Non |  | Étalonnage et environnement | toutes | 28
MaxAbw_Innerhalb_Toleranz_oJ | Oui/Non selon que la tolérance est respectée dans l'appréciation globale sur la base de l'écart maximal lors de l'étalonnage sans ajustement. | Oui / Non |  | Étalonnage et environnement | toutes | 28
Messbedingung_mJ{Nr} | Conditions de mesure de l'étalonnage avec ajustement : mouvements d'air, instabilité et encrassement, les uns sous les autres sur trois lignes. | [Texte] | {Nr}: Numéro (sans, 1-10) | Étalonnage et environnement | toutes | 18
Messbedingung_oJ{Nr} | Conditions de mesure de l'étalonnage sans ajustement : mouvements d'air, instabilité et encrassement, les uns sous les autres sur trois lignes. | [Texte] | {Nr}: Numéro (sans, 1-10) | Étalonnage et environnement | toutes | 18
Messbedingung{Nr} | Conditions de mesure de l'étalonnage : mouvements d'air, instabilité et encrassement, les uns sous les autres sur trois lignes. | [Texte] | {Nr}: Numéro (sans, 1-10) | Étalonnage et environnement | toutes | 15
Pruefmittel_Thermometer | Numéro d'équipement du thermomètre servant à mesurer la température ambiante. | [Texte] |  | Étalonnage et environnement | toutes | 23 | Oui
Pruefmittel_Thermometer_Gewicht | Désignation (à défaut, numéro) de l'équipement servant à mesurer la température des poids. | [Texte] |  | Étalonnage et environnement | toutes | 31
Pruefmittel_Thermometer_Seriennummer | Numéro de série du thermomètre pour la température ambiante (numéro de série du capteur de température, sinon de l'appareil de mesure climatique). | [Texte] |  | Étalonnage et environnement | toutes | 36
Temperatur_Differenz | Différence de température mesurée entre les poids d'essai et l'ambiance au début de l'étalonnage en kelvin (K) ; vide si l'une des deux températures n'a pas été relevée. | [Valeur] [Unité] |  | Étalonnage et environnement | toutes | 20
Temperatur_Differenz_Berechnung | Différence de température en kelvin (K) utilisée pour le calcul de la convection : température des poids d'essai par rapport à la moyenne de la température ambiante au début et à la fin, au moins la différence de température minimale de l'étalonnage. | [Valeur] [Unité] |  | Étalonnage et environnement | toutes | 31
Temperatur_Differenz_Berechnung_mJ | Différence de température en kelvin (K) utilisée pour le calcul de la convection de l'étalonnage avec ajustement : température des poids d'essai par rapport à la moyenne de la température ambiante au début et à la fin, au moins la différence de température minimale de l'étalonnage. | [Valeur] [Unité] |  | Étalonnage et environnement | toutes | 34
Temperatur_Differenz_Berechnung_oJ | Différence de température en kelvin (K) utilisée pour le calcul de la convection de l'étalonnage sans ajustement : température des poids d'essai par rapport à la moyenne de la température ambiante au début et à la fin, au moins la différence de température minimale de l'étalonnage. | [Valeur] [Unité] |  | Étalonnage et environnement | toutes | 34
Temperatur_Differenz_mJ | Différence de température mesurée entre les poids d'essai et l'ambiance au début de l'étalonnage avec ajustement en kelvin (K) ; vide si l'une des deux températures n'a pas été relevée. | [Valeur] [Unité] |  | Étalonnage et environnement | toutes | 23
Temperatur_Differenz_oJ | Différence de température mesurée entre les poids d'essai et l'ambiance au début de l'étalonnage sans ajustement en kelvin (K) ; vide si l'une des deux températures n'a pas été relevée. | [Valeur] [Unité] |  | Étalonnage et environnement | toutes | 23
Temperatur_Gewicht | Température des poids d'essai avec unité de température. | [Valeur] [Unité] |  | Étalonnage et environnement | toutes | 18
Temperatur_Kalibrierung_ende | Température ambiante à la fin de l'étalonnage avec unité de température. | [Valeur] [Unité] |  | Étalonnage et environnement | toutes | 28
Temperatur_Kalibrierung_ende_mJ | Température ambiante à la fin de l'étalonnage avec ajustement, avec unité de température. | [Valeur] [Unité] |  | Étalonnage et environnement | toutes | 31
Temperatur_Kalibrierung_ende_oJ | Température ambiante à la fin de l'étalonnage sans ajustement, avec unité de température. | [Valeur] [Unité] |  | Étalonnage et environnement | toutes | 31
Temperatur_Kalibrierung_start | Température ambiante au début de l'étalonnage avec unité de température. | [Valeur] [Unité] |  | Étalonnage et environnement | toutes | 29 | Oui
Temperatur_Kalibrierung_start_mJ | Température ambiante au début de l'étalonnage avec ajustement, avec unité de température. | [Valeur] [Unité] |  | Étalonnage et environnement | toutes | 32
Temperatur_Kalibrierung_start_oJ | Température ambiante au début de l'étalonnage sans ajustement, avec unité de température. | [Valeur] [Unité] |  | Étalonnage et environnement | toutes | 32
Unruhe | Condition de mesure instabilité lors de l'étalonnage. | [Texte] |  | Étalonnage et environnement | toutes | 6 | Oui
Unruhe_mJ | Condition de mesure instabilité lors de l'étalonnage avec ajustement. | [Texte] |  | Étalonnage et environnement | toutes | 9
Unruhe_oJ | Condition de mesure instabilité lors de l'étalonnage sans ajustement. | [Texte] |  | Étalonnage et environnement | toutes | 9
Verschmutzung | Condition de mesure encrassement lors de l'étalonnage. | [Texte] |  | Étalonnage et environnement | toutes | 13 | Oui
Verschmutzung_mJ | Condition de mesure encrassement lors de l'étalonnage avec ajustement. | [Texte] |  | Étalonnage et environnement | toutes | 16
Verschmutzung_oJ | Condition de mesure encrassement lors de l'étalonnage sans ajustement. | [Texte] |  | Étalonnage et environnement | toutes | 16
Innerhalb_Toleranz_Wiederholbarkeit{Bereich} | Oui/Non selon que la spécification admissible de l'essai de répétabilité est respectée dans l'étendue de pesage {Bereich}. | Oui / Non | {Bereich}: Étendue de pesage (1-4) | Répétabilité | toutes | 36
Standardabweichung_mJ{Bereich} | Écart-type de l'essai de répétabilité dans l'étendue de pesage {Bereich} avec unité, après l'ajustement (étalonnage avec ajustement). | [Valeur] [Unité] | {Bereich}: Étendue de pesage (1-4) | Répétabilité | toutes | 22
Standardabweichung_oJ{Bereich} | Écart-type de l'essai de répétabilité dans l'étendue de pesage {Bereich} avec unité, avant l'ajustement (étalonnage sans ajustement). | [Valeur] [Unité] | {Bereich}: Étendue de pesage (1-4) | Répétabilité | toutes | 22
Standardabweichung{Bereich} | Écart-type de l'essai de répétabilité dans l'étendue de pesage {Bereich} avec unité. | [Valeur] [Unité] | {Bereich}: Étendue de pesage (1-4) | Répétabilité | toutes | 19
Summe_Waegewerte_Wiederholbarkeit_mJ{Bereich}_{Messung} | Somme des valeurs conventionnelles de masse des poids utilisés pour la mesure {Messung} de l'essai de répétabilité dans l'étendue de pesage {Bereich}, après l'ajustement (étalonnage avec ajustement). | [Valeur] | {Bereich}: Étendue de pesage (1-4) {Messung}: Mesure (1 ... n) | Répétabilité | toutes | 40
Summe_Waegewerte_Wiederholbarkeit_oJ{Bereich}_{Messung} | Somme des valeurs conventionnelles de masse des poids utilisés pour la mesure {Messung} de l'essai de répétabilité dans l'étendue de pesage {Bereich}, avant l'ajustement (étalonnage sans ajustement). | [Valeur] | {Bereich}: Étendue de pesage (1-4) {Messung}: Mesure (1 ... n) | Répétabilité | toutes | 40
Summe_Waegewerte_Wiederholbarkeit{Bereich}_{Messung} | Somme des valeurs conventionnelles de masse des poids utilisés pour la mesure {Messung} de l'essai de répétabilité dans l'étendue de pesage {Bereich}. | [Valeur] | {Bereich}: Étendue de pesage (1-4) {Messung}: Mesure (1 ... n) | Répétabilité | toutes | 37
Wiederholbarkeit2_Abweichung_mJ{Bereich}_{Messung} | Écart (sans incertitude de mesure) de la mesure {Messung} du second essai de répétabilité dans l'étendue de pesage {Bereich} avec unité, après l'ajustement (étalonnage avec ajustement). | [Valeur] [Unité] | {Bereich}: Étendue de pesage (1-4) {Messung}: Mesure (1 ... n) | Répétabilité | toutes | 35
Wiederholbarkeit2_Abweichung_oJ{Bereich}_{Messung} | Écart (sans incertitude de mesure) de la mesure {Messung} du second essai de répétabilité dans l'étendue de pesage {Bereich} avec unité, avant l'ajustement (étalonnage sans ajustement). | [Valeur] [Unité] | {Bereich}: Étendue de pesage (1-4) {Messung}: Mesure (1 ... n) | Répétabilité | toutes | 35
Wiederholbarkeit2_Abweichung{Bereich}_{Messung} | Écart (sans incertitude de mesure) de la mesure {Messung} du second essai de répétabilité dans l'étendue de pesage {Bereich} avec unité. | [Valeur] [Unité] | {Bereich}: Étendue de pesage (1-4) {Messung}: Mesure (1 ... n) | Répétabilité | toutes | 32
Wiederholbarkeit_Abweichung_mJ{Bereich}_{Messung} | Écart (sans incertitude de mesure) de la mesure {Messung} de l'essai de répétabilité dans l'étendue de pesage {Bereich} avec unité, après l'ajustement (étalonnage avec ajustement). | [Valeur] [Unité] | {Bereich}: Étendue de pesage (1-4) {Messung}: Mesure (1 ... n) | Répétabilité | toutes | 34
Wiederholbarkeit_Abweichung_oJ{Bereich}_{Messung} | Écart (sans incertitude de mesure) de la mesure {Messung} de l'essai de répétabilité dans l'étendue de pesage {Bereich} avec unité, avant l'ajustement (étalonnage sans ajustement). | [Valeur] [Unité] | {Bereich}: Étendue de pesage (1-4) {Messung}: Mesure (1 ... n) | Répétabilité | toutes | 34
Wiederholbarkeit_Abweichung{Bereich}_{Messung} | Écart (sans incertitude de mesure) de la mesure {Messung} de l'essai de répétabilité dans l'étendue de pesage {Bereich} avec unité. | [Valeur] [Unité] | {Bereich}: Étendue de pesage (1-4) {Messung}: Mesure (1 ... n) | Répétabilité | toutes | 31
Wiederholbarkeit_Differenz_mJ{Bereich}_{Messung} | Valeur absolue de l'écart (sans incertitude de mesure) de la mesure {Messung} de l'essai de répétabilité dans l'étendue de pesage {Bereich} avec unité, après l'ajustement (étalonnage avec ajustement). | [Valeur] [Unité] | {Bereich}: Étendue de pesage (1-4) {Messung}: Mesure (1 ... n) | Répétabilité | toutes | 33
Wiederholbarkeit_Differenz_oJ{Bereich}_{Messung} | Valeur absolue de l'écart (sans incertitude de mesure) de la mesure {Messung} de l'essai de répétabilité dans l'étendue de pesage {Bereich} avec unité, avant l'ajustement (étalonnage sans ajustement). | [Valeur] [Unité] | {Bereich}: Étendue de pesage (1-4) {Messung}: Mesure (1 ... n) | Répétabilité | toutes | 33
Wiederholbarkeit_Differenz{Bereich}_{Messung} | Valeur absolue de l'écart (sans incertitude de mesure) de la mesure {Messung} de l'essai de répétabilité dans l'étendue de pesage {Bereich} avec unité. | [Valeur] [Unité] | {Bereich}: Étendue de pesage (1-4) {Messung}: Mesure (1 ... n) | Répétabilité | toutes | 30
Wiederholbarkeit_Max_Abweichung_mJ{Bereich} | Plus grande différence entre les valeurs mesurées (valeur maximale moins valeur minimale) de l'essai de répétabilité dans l'étendue de pesage {Bereich} avec unité, après l'ajustement (étalonnage avec ajustement). | [Valeur] [Unité] | {Bereich}: Étendue de pesage (1-4) | Répétabilité | toutes | 35
Wiederholbarkeit_Max_Abweichung_oJ{Bereich} | Plus grande différence entre les valeurs mesurées (valeur maximale moins valeur minimale) de l'essai de répétabilité dans l'étendue de pesage {Bereich} avec unité, avant l'ajustement (étalonnage sans ajustement). | [Valeur] [Unité] | {Bereich}: Étendue de pesage (1-4) | Répétabilité | toutes | 35
Wiederholbarkeit_Max_Abweichung{Bereich} | Plus grande différence entre les valeurs mesurées (valeur maximale moins valeur minimale) de l'essai de répétabilité dans l'étendue de pesage {Bereich} avec unité. | [Valeur] [Unité] | {Bereich}: Étendue de pesage (1-4) | Répétabilité | toutes | 32
Wiederholbarkeit_Messung_mJ{Bereich}_{Messung} | Valeur mesurée de la mesure {Messung} de l'essai de répétabilité dans l'étendue de pesage {Bereich} avec unité ; en cas de deux essais de répétabilité, les deux valeurs dans deux colonnes, après l'ajustement (étalonnage avec ajustement). | [Valeur] [Unité] | {Bereich}: Étendue de pesage (1-4) {Messung}: Mesure (1 ... n) | Répétabilité | toutes | 31
Wiederholbarkeit_Messung_oeh_mJ{Bereich}_{Messung} | Valeur mesurée de la mesure {Messung} de l'essai de répétabilité dans l'étendue de pesage {Bereich} sans unité, après l'ajustement (étalonnage avec ajustement). | [Valeur] | {Bereich}: Étendue de pesage (1-4) {Messung}: Mesure (1 ... n) | Répétabilité | toutes | 35
Wiederholbarkeit_Messung_oeh_oJ{Bereich}_{Messung} | Valeur mesurée de la mesure {Messung} de l'essai de répétabilité dans l'étendue de pesage {Bereich} sans unité, avant l'ajustement (étalonnage sans ajustement). | [Valeur] | {Bereich}: Étendue de pesage (1-4) {Messung}: Mesure (1 ... n) | Répétabilité | toutes | 35
Wiederholbarkeit_Messung_oeh{Bereich}_{Messung} | Valeur mesurée de la mesure {Messung} de l'essai de répétabilité dans l'étendue de pesage {Bereich} sans unité. | [Valeur] | {Bereich}: Étendue de pesage (1-4) {Messung}: Mesure (1 ... n) | Répétabilité | toutes | 32
Wiederholbarkeit_Messung_oJ{Bereich}_{Messung} | Valeur mesurée de la mesure {Messung} de l'essai de répétabilité dans l'étendue de pesage {Bereich} avec unité ; en cas de deux essais de répétabilité, les deux valeurs dans deux colonnes, avant l'ajustement (étalonnage sans ajustement). | [Valeur] [Unité] | {Bereich}: Étendue de pesage (1-4) {Messung}: Mesure (1 ... n) | Répétabilité | toutes | 31
Wiederholbarkeit_Messung{Bereich}_{Messung} | Valeur mesurée de la mesure {Messung} de l'essai de répétabilité dans l'étendue de pesage {Bereich} avec unité ; en cas de deux essais de répétabilité, les deux valeurs dans deux colonnes. | [Valeur] [Unité] | {Bereich}: Étendue de pesage (1-4) {Messung}: Mesure (1 ... n) | Répétabilité | toutes | 28 | Oui
Wiederholbarkeit_Mittelwert_mJ{Bereich} | Moyenne des mesures de l'essai de répétabilité dans l'étendue de pesage {Bereich} avec unité, après l'ajustement (étalonnage avec ajustement). | [Valeur] [Unité] | {Bereich}: Étendue de pesage (1-4) | Répétabilité | toutes | 31
Wiederholbarkeit_Mittelwert_oJ{Bereich} | Moyenne des mesures de l'essai de répétabilité dans l'étendue de pesage {Bereich} avec unité, avant l'ajustement (étalonnage sans ajustement). | [Valeur] [Unité] | {Bereich}: Étendue de pesage (1-4) | Répétabilité | toutes | 31
Wiederholbarkeit_Mittelwert{Bereich} | Moyenne des mesures de l'essai de répétabilité dans l'étendue de pesage {Bereich} avec unité. | [Valeur] [Unité] | {Bereich}: Étendue de pesage (1-4) | Répétabilité | toutes | 28
Wiederholbarkeit_Nennwert_eh_mJ{Bereich} | Unité de la valeur nominale de l'essai de répétabilité dans l'étendue de pesage {Bereich}, après l'ajustement (étalonnage avec ajustement). | [Unité] | {Bereich}: Étendue de pesage (1-4) | Répétabilité | toutes | 32
Wiederholbarkeit_Nennwert_eh_oJ{Bereich} | Unité de la valeur nominale de l'essai de répétabilité dans l'étendue de pesage {Bereich}, avant l'ajustement (étalonnage sans ajustement). | [Unité] | {Bereich}: Étendue de pesage (1-4) | Répétabilité | toutes | 32
Wiederholbarkeit_Nennwert_eh{Bereich} | Unité de la valeur nominale de l'essai de répétabilité dans l'étendue de pesage {Bereich}. | [Unité] | {Bereich}: Étendue de pesage (1-4) | Répétabilité | toutes | 29
Wiederholbarkeit_Nennwert_mJ{Bereich} | Valeur nominale de l'essai de répétabilité dans l'étendue de pesage {Bereich} avec unité : charge d'essai (valeur nominale) ou, en cas de charge de tare, charge de tare plus charge d'essai ; en cas de deux essais de répétabilité, les deux dans deux colonnes, après l'ajustement (étalonnage avec ajustement). | [Texte] | {Bereich}: Étendue de pesage (1-4) | Répétabilité | toutes | 29
Wiederholbarkeit_Nennwert_mJ{Bereich}_{Messung} | Valeur nominale de la mesure {Messung} de l'essai de répétabilité dans l'étendue de pesage {Bereich} avec unité ; en cas de deux essais de répétabilité, les deux valeurs dans deux colonnes, après l'ajustement (étalonnage avec ajustement). | [Valeur] [Unité] | {Bereich}: Étendue de pesage (1-4) {Messung}: Mesure (1 ... n) | Répétabilité | toutes | 32
Wiederholbarkeit_Nennwert_oeh_mJ{Bereich}_{Messung} | Valeur nominale de la mesure {Messung} de l'essai de répétabilité dans l'étendue de pesage {Bereich} sans unité, après l'ajustement (étalonnage avec ajustement). | [Valeur] | {Bereich}: Étendue de pesage (1-4) {Messung}: Mesure (1 ... n) | Répétabilité | toutes | 36
Wiederholbarkeit_Nennwert_oeh_oJ{Bereich}_{Messung} | Valeur nominale de la mesure {Messung} de l'essai de répétabilité dans l'étendue de pesage {Bereich} sans unité, avant l'ajustement (étalonnage sans ajustement). | [Valeur] | {Bereich}: Étendue de pesage (1-4) {Messung}: Mesure (1 ... n) | Répétabilité | toutes | 36
Wiederholbarkeit_Nennwert_oeh{Bereich}_{Messung} | Valeur nominale de la mesure {Messung} de l'essai de répétabilité dans l'étendue de pesage {Bereich} sans unité. | [Valeur] | {Bereich}: Étendue de pesage (1-4) {Messung}: Mesure (1 ... n) | Répétabilité | toutes | 33
Wiederholbarkeit_Nennwert_oJ{Bereich} | Valeur nominale de l'essai de répétabilité dans l'étendue de pesage {Bereich} avec unité : charge d'essai (valeur nominale) ou, en cas de charge de tare, charge de tare plus charge d'essai ; en cas de deux essais de répétabilité, les deux dans deux colonnes, avant l'ajustement (étalonnage sans ajustement). | [Texte] | {Bereich}: Étendue de pesage (1-4) | Répétabilité | toutes | 29
Wiederholbarkeit_Nennwert_oJ{Bereich}_{Messung} | Valeur nominale de la mesure {Messung} de l'essai de répétabilité dans l'étendue de pesage {Bereich} avec unité ; en cas de deux essais de répétabilité, les deux valeurs dans deux colonnes, avant l'ajustement (étalonnage sans ajustement). | [Valeur] [Unité] | {Bereich}: Étendue de pesage (1-4) {Messung}: Mesure (1 ... n) | Répétabilité | toutes | 32
Wiederholbarkeit_Nennwert{Bereich} | Valeur nominale de l'essai de répétabilité dans l'étendue de pesage {Bereich} avec unité : charge d'essai (valeur nominale) ou, en cas de charge de tare, charge de tare plus charge d'essai ; en cas de deux essais de répétabilité, les deux dans deux colonnes. | [Texte] | {Bereich}: Étendue de pesage (1-4) | Répétabilité | toutes | 26
Wiederholbarkeit_Nennwert{Bereich}_{Messung} | Valeur nominale de la mesure {Messung} de l'essai de répétabilité dans l'étendue de pesage {Bereich} avec unité ; en cas de deux essais de répétabilité, les deux valeurs dans deux colonnes. | [Valeur] [Unité] | {Bereich}: Étendue de pesage (1-4) {Messung}: Mesure (1 ... n) | Répétabilité | toutes | 29 | Oui
Aussermittig_Abweichung_mJ{Bereich}_{Punkt} | Écart (sans incertitude de mesure) au point d'essai {Punkt} de l'essai d'excentration dans l'étendue de pesage {Bereich} avec unité, après l'ajustement (étalonnage avec ajustement). | [Valeur] [Unité] | {Bereich}: Étendue de pesage (1-4) {Punkt}: Point d'essai (1 ... n) | Excentration | toutes | 30
Aussermittig_Abweichung_oJ{Bereich}_{Punkt} | Écart (sans incertitude de mesure) au point d'essai {Punkt} de l'essai d'excentration dans l'étendue de pesage {Bereich} avec unité, avant l'ajustement (étalonnage sans ajustement). | [Valeur] [Unité] | {Bereich}: Étendue de pesage (1-4) {Punkt}: Point d'essai (1 ... n) | Excentration | toutes | 30
Aussermittig_Abweichung{Bereich}_{Punkt} | Écart (sans incertitude de mesure) au point d'essai {Punkt} de l'essai d'excentration dans l'étendue de pesage {Bereich} avec unité. | [Valeur] [Unité] | {Bereich}: Étendue de pesage (1-4) {Punkt}: Point d'essai (1 ... n) | Excentration | toutes | 27
Aussermittig_Differenz_mJ{Bereich}_{Punkt} | Valeur absolue de l'écart (sans incertitude de mesure) au point d'essai {Punkt} de l'essai d'excentration dans l'étendue de pesage {Bereich} avec unité, après l'ajustement (étalonnage avec ajustement). | [Valeur] [Unité] | {Bereich}: Étendue de pesage (1-4) {Punkt}: Point d'essai (1 ... n) | Excentration | toutes | 29
Aussermittig_Differenz_oJ{Bereich}_{Punkt} | Valeur absolue de l'écart (sans incertitude de mesure) au point d'essai {Punkt} de l'essai d'excentration dans l'étendue de pesage {Bereich} avec unité, avant l'ajustement (étalonnage sans ajustement). | [Valeur] [Unité] | {Bereich}: Étendue de pesage (1-4) {Punkt}: Point d'essai (1 ... n) | Excentration | toutes | 29
Aussermittig_Differenz{Bereich}_{Punkt} | Valeur absolue de l'écart (sans incertitude de mesure) au point d'essai {Punkt} de l'essai d'excentration dans l'étendue de pesage {Bereich} avec unité. | [Valeur] [Unité] | {Bereich}: Étendue de pesage (1-4) {Punkt}: Point d'essai (1 ... n) | Excentration | toutes | 26 | Oui
Aussermittig_Messung_mJ{Bereich}_{Punkt} | Valeur mesurée au point d'essai {Punkt} de l'essai d'excentration dans l'étendue de pesage {Bereich} avec unité, après l'ajustement (étalonnage avec ajustement). | [Valeur] [Unité] | {Bereich}: Étendue de pesage (1-4) {Punkt}: Point d'essai (1 ... n) | Excentration | toutes | 27
Aussermittig_Messung_oeh_mJ{Bereich}_{Punkt} | Valeur mesurée au point d'essai {Punkt} de l'essai d'excentration dans l'étendue de pesage {Bereich} sans unité, après l'ajustement (étalonnage avec ajustement). | [Valeur] | {Bereich}: Étendue de pesage (1-4) {Punkt}: Point d'essai (1 ... n) | Excentration | toutes | 31
Aussermittig_Messung_oeh_oJ{Bereich}_{Punkt} | Valeur mesurée au point d'essai {Punkt} de l'essai d'excentration dans l'étendue de pesage {Bereich} sans unité, avant l'ajustement (étalonnage sans ajustement). | [Valeur] | {Bereich}: Étendue de pesage (1-4) {Punkt}: Point d'essai (1 ... n) | Excentration | toutes | 31
Aussermittig_Messung_oeh{Bereich}_{Punkt} | Valeur mesurée au point d'essai {Punkt} de l'essai d'excentration dans l'étendue de pesage {Bereich} sans unité. | [Valeur] | {Bereich}: Étendue de pesage (1-4) {Punkt}: Point d'essai (1 ... n) | Excentration | toutes | 28
Aussermittig_Messung_oJ{Bereich}_{Punkt} | Valeur mesurée au point d'essai {Punkt} de l'essai d'excentration dans l'étendue de pesage {Bereich} avec unité, avant l'ajustement (étalonnage sans ajustement). | [Valeur] [Unité] | {Bereich}: Étendue de pesage (1-4) {Punkt}: Point d'essai (1 ... n) | Excentration | toutes | 27
Aussermittig_Messung{Bereich}_{Punkt} | Valeur mesurée au point d'essai {Punkt} de l'essai d'excentration dans l'étendue de pesage {Bereich} avec unité. | [Valeur] [Unité] | {Bereich}: Étendue de pesage (1-4) {Punkt}: Point d'essai (1 ... n) | Excentration | toutes | 24 | Oui
Aussermittig_Mittelwert_mJ{Bereich} | Moyenne des valeurs mesurées de tous les points d'essai de l'essai d'excentration dans l'étendue de pesage {Bereich} avec unité, après l'ajustement (étalonnage avec ajustement). | [Valeur] [Unité] | {Bereich}: Étendue de pesage (1-4) | Excentration | toutes | 27
Aussermittig_Mittelwert_oJ{Bereich} | Moyenne des valeurs mesurées de tous les points d'essai de l'essai d'excentration dans l'étendue de pesage {Bereich} avec unité, avant l'ajustement (étalonnage sans ajustement). | [Valeur] [Unité] | {Bereich}: Étendue de pesage (1-4) | Excentration | toutes | 27
Aussermittig_Mittelwert{Bereich} | Moyenne des valeurs mesurées de tous les points d'essai de l'essai d'excentration dans l'étendue de pesage {Bereich} avec unité. | [Valeur] [Unité] | {Bereich}: Étendue de pesage (1-4) | Excentration | toutes | 24
Aussermittig_Nennwert_eh_mJ{Bereich} | Unité de la valeur nominale de l'essai d'excentration dans l'étendue de pesage {Bereich}, après l'ajustement (étalonnage avec ajustement). | [Unité] | {Bereich}: Étendue de pesage (1-4) | Excentration | toutes | 28
Aussermittig_Nennwert_eh_oJ{Bereich} | Unité de la valeur nominale de l'essai d'excentration dans l'étendue de pesage {Bereich}, avant l'ajustement (étalonnage sans ajustement). | [Unité] | {Bereich}: Étendue de pesage (1-4) | Excentration | toutes | 28
Aussermittig_Nennwert_eh{Bereich} | Unité de la valeur nominale de l'essai d'excentration dans l'étendue de pesage {Bereich}. | [Unité] | {Bereich}: Étendue de pesage (1-4) | Excentration | toutes | 25
Aussermittig_Nennwert_mJ{Bereich} | Charge d'essai (valeur nominale) de l'essai d'excentration dans l'étendue de pesage {Bereich} avec unité, après l'ajustement (étalonnage avec ajustement). | [Texte] | {Bereich}: Étendue de pesage (1-4) | Excentration | toutes | 25
Aussermittig_Nennwert_mJ{Bereich}_{Punkt} | Valeur nominale (charge d'essai) au point d'essai {Punkt} de l'essai d'excentration dans l'étendue de pesage {Bereich} avec unité, après l'ajustement (étalonnage avec ajustement). | [Valeur] [Unité] | {Bereich}: Étendue de pesage (1-4) {Punkt}: Point d'essai (1 ... n) | Excentration | toutes | 28
Aussermittig_Nennwert_oeh_mJ{Bereich}_1 | Valeur nominale (charge d'essai) de l'essai d'excentration dans l'étendue de pesage {Bereich} sans unité, après l'ajustement (étalonnage avec ajustement). | [Valeur] | {Bereich}: Étendue de pesage (1-4) | Excentration | toutes | 31
Aussermittig_Nennwert_oeh_oJ{Bereich}_1 | Valeur nominale (charge d'essai) de l'essai d'excentration dans l'étendue de pesage {Bereich} sans unité, avant l'ajustement (étalonnage sans ajustement). | [Valeur] | {Bereich}: Étendue de pesage (1-4) | Excentration | toutes | 31
Aussermittig_Nennwert_oeh{Bereich}_1 | Valeur nominale (charge d'essai) de l'essai d'excentration dans l'étendue de pesage {Bereich} sans unité. | [Valeur] | {Bereich}: Étendue de pesage (1-4) | Excentration | toutes | 28
Aussermittig_Nennwert_oJ{Bereich} | Charge d'essai (valeur nominale) de l'essai d'excentration dans l'étendue de pesage {Bereich} avec unité, avant l'ajustement (étalonnage sans ajustement). | [Texte] | {Bereich}: Étendue de pesage (1-4) | Excentration | toutes | 25
Aussermittig_Nennwert_oJ{Bereich}_{Punkt} | Valeur nominale (charge d'essai) au point d'essai {Punkt} de l'essai d'excentration dans l'étendue de pesage {Bereich} avec unité, avant l'ajustement (étalonnage sans ajustement). | [Valeur] [Unité] | {Bereich}: Étendue de pesage (1-4) {Punkt}: Point d'essai (1 ... n) | Excentration | toutes | 28
Aussermittig_Nennwert{Bereich} | Charge d'essai (valeur nominale) de l'essai d'excentration dans l'étendue de pesage {Bereich} avec unité. | [Texte] | {Bereich}: Étendue de pesage (1-4) | Excentration | toutes | 22
Aussermittig_Nennwert{Bereich}_{Punkt} | Valeur nominale (charge d'essai) au point d'essai {Punkt} de l'essai d'excentration dans l'étendue de pesage {Bereich} avec unité. | [Valeur] [Unité] | {Bereich}: Étendue de pesage (1-4) {Punkt}: Point d'essai (1 ... n) | Excentration | toutes | 25 | Oui
Aussermittig_Position_mJ{Bereich}_1 | Position de la charge du point d'essai 1 de l'essai d'excentration dans l'étendue de pesage {Bereich} (« Centre »), après l'ajustement (étalonnage avec ajustement). | [Position] | {Bereich}: Étendue de pesage (1-4) | Excentration | toutes | 27
Aussermittig_Position_mJ{Bereich}_2 | Position de la charge du point d'essai 2 de l'essai d'excentration dans l'étendue de pesage {Bereich} (« Avant gauche »), après l'ajustement (étalonnage avec ajustement). | [Position] | {Bereich}: Étendue de pesage (1-4) | Excentration | toutes | 27
Aussermittig_Position_mJ{Bereich}_3 | Position de la charge du point d'essai 3 de l'essai d'excentration dans l'étendue de pesage {Bereich} (« Arrière gauche »), après l'ajustement (étalonnage avec ajustement). | [Position] | {Bereich}: Étendue de pesage (1-4) | Excentration | toutes | 27
Aussermittig_Position_mJ{Bereich}_4 | Position de la charge du point d'essai 4 de l'essai d'excentration dans l'étendue de pesage {Bereich} (« Arrière »), après l'ajustement (étalonnage avec ajustement). | [Position] | {Bereich}: Étendue de pesage (1-4) | Excentration | toutes | 27
Aussermittig_Position_mJ{Bereich}_5 | Position de la charge du point d'essai 5 de l'essai d'excentration dans l'étendue de pesage {Bereich} (« Avant »), après l'ajustement (étalonnage avec ajustement). | [Position] | {Bereich}: Étendue de pesage (1-4) | Excentration | toutes | 27
Aussermittig_Position_mJ{Bereich}_6 | Position de la charge du point d'essai 6 de l'essai d'excentration dans l'étendue de pesage {Bereich} (« Avant droit »), après l'ajustement (étalonnage avec ajustement). | [Position] | {Bereich}: Étendue de pesage (1-4) | Excentration | toutes | 27
Aussermittig_Position_mJ{Bereich}_7 | Position de la charge du point d'essai 7 de l'essai d'excentration dans l'étendue de pesage {Bereich} (« Arrière droit »), après l'ajustement (étalonnage avec ajustement). | [Position] | {Bereich}: Étendue de pesage (1-4) | Excentration | toutes | 27
Aussermittig_Position_mJ{Bereich}_{Punkt} | Position de la charge du point d'essai {Punkt} de l'essai d'excentration dans l'étendue de pesage {Bereich}, p. ex. « Avant gauche », après l'ajustement (étalonnage avec ajustement). | [Position] | {Bereich}: Étendue de pesage (1-4) {Punkt}: Point d'essai (1 ... n) | Excentration | toutes | 28
Aussermittig_Position_oJ{Bereich}_1 | Position de la charge du point d'essai 1 de l'essai d'excentration dans l'étendue de pesage {Bereich} (« Centre »), avant l'ajustement (étalonnage sans ajustement). | [Position] | {Bereich}: Étendue de pesage (1-4) | Excentration | toutes | 27
Aussermittig_Position_oJ{Bereich}_2 | Position de la charge du point d'essai 2 de l'essai d'excentration dans l'étendue de pesage {Bereich} (« Avant gauche »), avant l'ajustement (étalonnage sans ajustement). | [Position] | {Bereich}: Étendue de pesage (1-4) | Excentration | toutes | 27
Aussermittig_Position_oJ{Bereich}_3 | Position de la charge du point d'essai 3 de l'essai d'excentration dans l'étendue de pesage {Bereich} (« Arrière gauche »), avant l'ajustement (étalonnage sans ajustement). | [Position] | {Bereich}: Étendue de pesage (1-4) | Excentration | toutes | 27
Aussermittig_Position_oJ{Bereich}_4 | Position de la charge du point d'essai 4 de l'essai d'excentration dans l'étendue de pesage {Bereich} (« Arrière »), avant l'ajustement (étalonnage sans ajustement). | [Position] | {Bereich}: Étendue de pesage (1-4) | Excentration | toutes | 27
Aussermittig_Position_oJ{Bereich}_5 | Position de la charge du point d'essai 5 de l'essai d'excentration dans l'étendue de pesage {Bereich} (« Avant »), avant l'ajustement (étalonnage sans ajustement). | [Position] | {Bereich}: Étendue de pesage (1-4) | Excentration | toutes | 27
Aussermittig_Position_oJ{Bereich}_6 | Position de la charge du point d'essai 6 de l'essai d'excentration dans l'étendue de pesage {Bereich} (« Avant droit »), avant l'ajustement (étalonnage sans ajustement). | [Position] | {Bereich}: Étendue de pesage (1-4) | Excentration | toutes | 27
Aussermittig_Position_oJ{Bereich}_7 | Position de la charge du point d'essai 7 de l'essai d'excentration dans l'étendue de pesage {Bereich} (« Arrière droit »), avant l'ajustement (étalonnage sans ajustement). | [Position] | {Bereich}: Étendue de pesage (1-4) | Excentration | toutes | 27
Aussermittig_Position_oJ{Bereich}_{Punkt} | Position de la charge du point d'essai {Punkt} de l'essai d'excentration dans l'étendue de pesage {Bereich}, p. ex. « Avant gauche », avant l'ajustement (étalonnage sans ajustement). | [Position] | {Bereich}: Étendue de pesage (1-4) {Punkt}: Point d'essai (1 ... n) | Excentration | toutes | 28
Aussermittig_Position{Bereich}_1 | Position de la charge du point d'essai 1 de l'essai d'excentration dans l'étendue de pesage {Bereich} (« Centre »). | [Position] | {Bereich}: Étendue de pesage (1-4) | Excentration | toutes | 24
Aussermittig_Position{Bereich}_2 | Position de la charge du point d'essai 2 de l'essai d'excentration dans l'étendue de pesage {Bereich} (« Avant gauche »). | [Position] | {Bereich}: Étendue de pesage (1-4) | Excentration | toutes | 24
Aussermittig_Position{Bereich}_3 | Position de la charge du point d'essai 3 de l'essai d'excentration dans l'étendue de pesage {Bereich} (« Arrière gauche »). | [Position] | {Bereich}: Étendue de pesage (1-4) | Excentration | toutes | 24
Aussermittig_Position{Bereich}_4 | Position de la charge du point d'essai 4 de l'essai d'excentration dans l'étendue de pesage {Bereich} (« Arrière »). | [Position] | {Bereich}: Étendue de pesage (1-4) | Excentration | toutes | 24
Aussermittig_Position{Bereich}_5 | Position de la charge du point d'essai 5 de l'essai d'excentration dans l'étendue de pesage {Bereich} (« Avant »). | [Position] | {Bereich}: Étendue de pesage (1-4) | Excentration | toutes | 24
Aussermittig_Position{Bereich}_6 | Position de la charge du point d'essai 6 de l'essai d'excentration dans l'étendue de pesage {Bereich} (« Avant droit »). | [Position] | {Bereich}: Étendue de pesage (1-4) | Excentration | toutes | 24
Aussermittig_Position{Bereich}_7 | Position de la charge du point d'essai 7 de l'essai d'excentration dans l'étendue de pesage {Bereich} (« Arrière droit »). | [Position] | {Bereich}: Étendue de pesage (1-4) | Excentration | toutes | 24
Aussermittig_Position{Bereich}_{Punkt} | Position de la charge du point d'essai {Punkt} de l'essai d'excentration dans l'étendue de pesage {Bereich}, p. ex. « Avant gauche ». | [Position] | {Bereich}: Étendue de pesage (1-4) {Punkt}: Point d'essai (1 ... n) | Excentration | toutes | 25
Innerhalb_Toleranz_Aussermittig{Bereich} | Oui/Non selon que tous les points d'essai de l'essai d'excentration dans l'étendue de pesage {Bereich} se situent dans la spécification admissible. | Oui / Non | {Bereich}: Étendue de pesage (1-4) | Excentration | toutes | 32
MaximaleAbweichung_mJ{Bereich} | Plus grand écart des points d'essai de l'essai d'excentration dans l'étendue de pesage {Bereich} avec unité, après l'ajustement (étalonnage avec ajustement). | [Valeur] [Unité] | {Bereich}: Étendue de pesage (1-4) | Excentration | toutes | 22
MaximaleAbweichung_oJ{Bereich} | Plus grand écart des points d'essai de l'essai d'excentration dans l'étendue de pesage {Bereich} avec unité, avant l'ajustement (étalonnage sans ajustement). | [Valeur] [Unité] | {Bereich}: Étendue de pesage (1-4) | Excentration | toutes | 22
MaximaleAbweichung{Bereich} | Plus grand écart des points d'essai de l'essai d'excentration dans l'étendue de pesage {Bereich} avec unité. | [Valeur] [Unité] | {Bereich}: Étendue de pesage (1-4) | Excentration | toutes | 19
Summe_Waegewerte_Aussermittig_mJ{Bereich}_{Punkt} | Somme des valeurs conventionnelles de masse des poids utilisés pour le point d'essai {Punkt} de l'essai d'excentration dans l'étendue de pesage {Bereich}, après l'ajustement (étalonnage avec ajustement). | [Valeur] | {Bereich}: Étendue de pesage (1-4) {Punkt}: Point d'essai (1 ... n) | Excentration | toutes | 36
Summe_Waegewerte_Aussermittig_oJ{Bereich}_{Punkt} | Somme des valeurs conventionnelles de masse des poids utilisés pour le point d'essai {Punkt} de l'essai d'excentration dans l'étendue de pesage {Bereich}, avant l'ajustement (étalonnage sans ajustement). | [Valeur] | {Bereich}: Étendue de pesage (1-4) {Punkt}: Point d'essai (1 ... n) | Excentration | toutes | 36
Summe_Waegewerte_Aussermittig{Bereich}_{Punkt} | Somme des valeurs conventionnelles de masse des poids utilisés pour le point d'essai {Punkt} de l'essai d'excentration dans l'étendue de pesage {Bereich}. | [Valeur] | {Bereich}: Étendue de pesage (1-4) {Punkt}: Point d'essai (1 ... n) | Excentration | toutes | 33
Abweichung_mJ_oeh{Bereich}_{Punkt} | Écart au point d'essai {Punkt} de l'essai d'erreurs d'indication dans l'étendue de pesage {Bereich} sans unité, après l'ajustement (étalonnage avec ajustement). | [Valeur] | {Bereich}: Étendue de pesage (1-4) {Punkt}: Point d'essai (1 ... n) | Erreurs d'indication | toutes | 21
Abweichung_mJ_oeh{Bereich}_{Punkt}_d | Écart au point d'essai {Punkt} de l'essai d'erreurs d'indication dans l'étendue de pesage {Bereich} sans unité, arrondi à l'échelon d, après l'ajustement (étalonnage avec ajustement). | [Valeur] | {Bereich}: Étendue de pesage (1-4) {Punkt}: Point d'essai (1 ... n) | Erreurs d'indication | toutes | 23
Abweichung_mJ{Bereich}_{Punkt} | Écart au point d'essai {Punkt} de l'essai d'erreurs d'indication dans l'étendue de pesage {Bereich} avec unité, après l'ajustement (étalonnage avec ajustement). | [Valeur] [Unité] | {Bereich}: Étendue de pesage (1-4) {Punkt}: Point d'essai (1 ... n) | Erreurs d'indication | toutes | 17
Abweichung_mJ{Bereich}_{Punkt}_d | Écart au point d'essai {Punkt} de l'essai d'erreurs d'indication dans l'étendue de pesage {Bereich} avec unité, arrondi à l'échelon d, après l'ajustement (étalonnage avec ajustement). | [Valeur] [Unité] | {Bereich}: Étendue de pesage (1-4) {Punkt}: Point d'essai (1 ... n) | Erreurs d'indication | toutes | 19
Abweichung_oeh{Bereich}_{Punkt} | Écart au point d'essai {Punkt} de l'essai d'erreurs d'indication dans l'étendue de pesage {Bereich} sans unité. | [Valeur] | {Bereich}: Étendue de pesage (1-4) {Punkt}: Point d'essai (1 ... n) | Erreurs d'indication | toutes | 18
Abweichung_oeh{Bereich}_{Punkt}_d | Écart au point d'essai {Punkt} de l'essai d'erreurs d'indication dans l'étendue de pesage {Bereich} sans unité, arrondi à l'échelon d. | [Valeur] | {Bereich}: Étendue de pesage (1-4) {Punkt}: Point d'essai (1 ... n) | Erreurs d'indication | toutes | 20
Abweichung_oJ_oeh{Bereich}_{Punkt} | Écart au point d'essai {Punkt} de l'essai d'erreurs d'indication dans l'étendue de pesage {Bereich} sans unité, avant l'ajustement (étalonnage sans ajustement). | [Valeur] | {Bereich}: Étendue de pesage (1-4) {Punkt}: Point d'essai (1 ... n) | Erreurs d'indication | toutes | 21
Abweichung_oJ_oeh{Bereich}_{Punkt}_d | Écart au point d'essai {Punkt} de l'essai d'erreurs d'indication dans l'étendue de pesage {Bereich} sans unité, arrondi à l'échelon d, avant l'ajustement (étalonnage sans ajustement). | [Valeur] | {Bereich}: Étendue de pesage (1-4) {Punkt}: Point d'essai (1 ... n) | Erreurs d'indication | toutes | 23
Abweichung_oJ{Bereich}_{Punkt} | Écart au point d'essai {Punkt} de l'essai d'erreurs d'indication dans l'étendue de pesage {Bereich} avec unité, avant l'ajustement (étalonnage sans ajustement). | [Valeur] [Unité] | {Bereich}: Étendue de pesage (1-4) {Punkt}: Point d'essai (1 ... n) | Erreurs d'indication | toutes | 17
Abweichung_oJ{Bereich}_{Punkt}_d | Écart au point d'essai {Punkt} de l'essai d'erreurs d'indication dans l'étendue de pesage {Bereich} avec unité, arrondi à l'échelon d, avant l'ajustement (étalonnage sans ajustement). | [Valeur] [Unité] | {Bereich}: Étendue de pesage (1-4) {Punkt}: Point d'essai (1 ... n) | Erreurs d'indication | toutes | 19
Abweichung{Bereich}_{Punkt} | Écart au point d'essai {Punkt} de l'essai d'erreurs d'indication dans l'étendue de pesage {Bereich} avec unité. | [Valeur] [Unité] | {Bereich}: Étendue de pesage (1-4) {Punkt}: Point d'essai (1 ... n) | Erreurs d'indication | toutes | 14
Abweichung{Bereich}_{Punkt}_d | Écart au point d'essai {Punkt} de l'essai d'erreurs d'indication dans l'étendue de pesage {Bereich} avec unité, arrondi à l'échelon d. | [Valeur] [Unité] | {Bereich}: Étendue de pesage (1-4) {Punkt}: Point d'essai (1 ... n) | Erreurs d'indication | toutes | 16
Anzeige_mJ{Bereich}_{Punkt} | Valeur mesurée (affichage de la balance) au point d'essai {Punkt} de l'essai d'erreurs d'indication dans l'étendue de pesage {Bereich} avec unité, après l'ajustement (étalonnage avec ajustement). | [Valeur] [Unité] | {Bereich}: Étendue de pesage (1-4) {Punkt}: Point d'essai (1 ... n) | Erreurs d'indication | toutes | 14
Anzeige_oJ{Bereich}_{Punkt} | Valeur mesurée (affichage de la balance) au point d'essai {Punkt} de l'essai d'erreurs d'indication dans l'étendue de pesage {Bereich} avec unité, avant l'ajustement (étalonnage sans ajustement). | [Valeur] [Unité] | {Bereich}: Étendue de pesage (1-4) {Punkt}: Point d'essai (1 ... n) | Erreurs d'indication | toutes | 14
Anzeige{Bereich}_{Punkt} | Valeur mesurée (affichage de la balance) au point d'essai {Punkt} de l'essai d'erreurs d'indication dans l'étendue de pesage {Bereich} avec unité. | [Valeur] [Unité] | {Bereich}: Étendue de pesage (1-4) {Punkt}: Point d'essai (1 ... n) | Erreurs d'indication | toutes | 11
Erweiterungsfaktor_mJ{Bereich}_{Punkt} | Facteur d'élargissement k de l'incertitude de mesure au point d'essai {Punkt} de l'essai d'erreurs d'indication dans l'étendue de pesage {Bereich}, après l'ajustement (étalonnage avec ajustement). | [Valeur] | {Bereich}: Étendue de pesage (1-4) {Punkt}: Point d'essai (1 ... n) | Erreurs d'indication | toutes | 25
Erweiterungsfaktor_oJ{Bereich}_{Punkt} | Facteur d'élargissement k de l'incertitude de mesure au point d'essai {Punkt} de l'essai d'erreurs d'indication dans l'étendue de pesage {Bereich}, avant l'ajustement (étalonnage sans ajustement). | [Valeur] | {Bereich}: Étendue de pesage (1-4) {Punkt}: Point d'essai (1 ... n) | Erreurs d'indication | toutes | 25
Erweiterungsfaktor{Bereich}_{Punkt} | Facteur d'élargissement k de l'incertitude de mesure au point d'essai {Punkt} de l'essai d'erreurs d'indication dans l'étendue de pesage {Bereich}. | [Valeur] | {Bereich}: Étendue de pesage (1-4) {Punkt}: Point d'essai (1 ... n) | Erreurs d'indication | toutes | 22
Innerhalb_Toleranz_Richtigkeit{Bereich} | Oui/Non selon que tous les points d'essai de l'essai d'erreurs d'indication dans l'étendue de pesage {Bereich} se situent dans la spécification admissible. | Oui / Non | {Bereich}: Étendue de pesage (1-4) | Erreurs d'indication | toutes | 31
Messunsicherheit_mJ_oeh{Bereich}_{Punkt} | Incertitude de mesure au point d'essai {Punkt} de l'essai d'erreurs d'indication dans l'étendue de pesage {Bereich} sans unité, après l'ajustement (étalonnage avec ajustement). | [Valeur] | {Bereich}: Étendue de pesage (1-4) {Punkt}: Point d'essai (1 ... n) | Erreurs d'indication | toutes | 27
Messunsicherheit_mJ_oeh{Bereich}_{Punkt}_d | Incertitude de mesure au point d'essai {Punkt} de l'essai d'erreurs d'indication dans l'étendue de pesage {Bereich} sans unité, arrondie à l'échelon d, après l'ajustement (étalonnage avec ajustement). | [Valeur] | {Bereich}: Étendue de pesage (1-4) {Punkt}: Point d'essai (1 ... n) | Erreurs d'indication | toutes | 29
Messunsicherheit_mJ{Bereich}_{Punkt} | Incertitude de mesure au point d'essai {Punkt} de l'essai d'erreurs d'indication dans l'étendue de pesage {Bereich} avec unité, après l'ajustement (étalonnage avec ajustement). | [Valeur] [Unité] | {Bereich}: Étendue de pesage (1-4) {Punkt}: Point d'essai (1 ... n) | Erreurs d'indication | toutes | 23
Messunsicherheit_mJ{Bereich}_{Punkt}_d | Incertitude de mesure au point d'essai {Punkt} de l'essai d'erreurs d'indication dans l'étendue de pesage {Bereich} avec unité, arrondie à l'échelon d, après l'ajustement (étalonnage avec ajustement). | [Valeur] [Unité] | {Bereich}: Étendue de pesage (1-4) {Punkt}: Point d'essai (1 ... n) | Erreurs d'indication | toutes | 25
Messunsicherheit_oeh{Bereich}_{Punkt} | Incertitude de mesure au point d'essai {Punkt} de l'essai d'erreurs d'indication dans l'étendue de pesage {Bereich} sans unité. | [Valeur] | {Bereich}: Étendue de pesage (1-4) {Punkt}: Point d'essai (1 ... n) | Erreurs d'indication | toutes | 24
Messunsicherheit_oeh{Bereich}_{Punkt}_d | Incertitude de mesure au point d'essai {Punkt} de l'essai d'erreurs d'indication dans l'étendue de pesage {Bereich} sans unité, arrondie à l'échelon d. | [Valeur] | {Bereich}: Étendue de pesage (1-4) {Punkt}: Point d'essai (1 ... n) | Erreurs d'indication | toutes | 26
Messunsicherheit_oJ_oeh{Bereich}_{Punkt} | Incertitude de mesure au point d'essai {Punkt} de l'essai d'erreurs d'indication dans l'étendue de pesage {Bereich} sans unité, avant l'ajustement (étalonnage sans ajustement). | [Valeur] | {Bereich}: Étendue de pesage (1-4) {Punkt}: Point d'essai (1 ... n) | Erreurs d'indication | toutes | 27
Messunsicherheit_oJ_oeh{Bereich}_{Punkt}_d | Incertitude de mesure au point d'essai {Punkt} de l'essai d'erreurs d'indication dans l'étendue de pesage {Bereich} sans unité, arrondie à l'échelon d, avant l'ajustement (étalonnage sans ajustement). | [Valeur] | {Bereich}: Étendue de pesage (1-4) {Punkt}: Point d'essai (1 ... n) | Erreurs d'indication | toutes | 29
Messunsicherheit_oJ{Bereich}_{Punkt} | Incertitude de mesure au point d'essai {Punkt} de l'essai d'erreurs d'indication dans l'étendue de pesage {Bereich} avec unité, avant l'ajustement (étalonnage sans ajustement). | [Valeur] [Unité] | {Bereich}: Étendue de pesage (1-4) {Punkt}: Point d'essai (1 ... n) | Erreurs d'indication | toutes | 23
Messunsicherheit_oJ{Bereich}_{Punkt}_d | Incertitude de mesure au point d'essai {Punkt} de l'essai d'erreurs d'indication dans l'étendue de pesage {Bereich} avec unité, arrondie à l'échelon d, avant l'ajustement (étalonnage sans ajustement). | [Valeur] [Unité] | {Bereich}: Étendue de pesage (1-4) {Punkt}: Point d'essai (1 ... n) | Erreurs d'indication | toutes | 25
Messunsicherheit_relativ_mJ{Bereich}_{Punkt} | Incertitude de mesure relative au point d'essai {Punkt} de l'essai d'erreurs d'indication dans l'étendue de pesage {Bereich} en pourcentage ; « --- » si elle ne peut pas être déterminée, après l'ajustement (étalonnage avec ajustement). | [Valeur] % | {Bereich}: Étendue de pesage (1-4) {Punkt}: Point d'essai (1 ... n) | Erreurs d'indication | toutes | 31
Messunsicherheit_relativ_oJ{Bereich}_{Punkt} | Incertitude de mesure relative au point d'essai {Punkt} de l'essai d'erreurs d'indication dans l'étendue de pesage {Bereich} en pourcentage ; « --- » si elle ne peut pas être déterminée, avant l'ajustement (étalonnage sans ajustement). | [Valeur] % | {Bereich}: Étendue de pesage (1-4) {Punkt}: Point d'essai (1 ... n) | Erreurs d'indication | toutes | 31
Messunsicherheit_relativ{Bereich}_{Punkt} | Incertitude de mesure relative au point d'essai {Punkt} de l'essai d'erreurs d'indication dans l'étendue de pesage {Bereich} en pourcentage ; « --- » si elle ne peut pas être déterminée. | [Valeur] % | {Bereich}: Étendue de pesage (1-4) {Punkt}: Point d'essai (1 ... n) | Erreurs d'indication | toutes | 28
MessunsicherheitR_mJ{Bereich}_{Punkt} | Incertitude de mesure du point d'essai {Punkt} de la balance en cours d'utilisation dans l'étendue de pesage {Bereich} avec unité, calculée à partir de la fonction d'incertitude de mesure de l'étendue de pesage, après l'ajustement (étalonnage avec ajustement). | [Valeur] [Unité] | {Bereich}: Étendue de pesage (1-4) {Punkt}: Point d'essai (1 ... n) | Erreurs d'indication | toutes | 24
MessunsicherheitR_oJ{Bereich}_{Punkt} | Incertitude de mesure du point d'essai {Punkt} de la balance en cours d'utilisation dans l'étendue de pesage {Bereich} avec unité, calculée à partir de la fonction d'incertitude de mesure de l'étendue de pesage, avant l'ajustement (étalonnage sans ajustement). | [Valeur] [Unité] | {Bereich}: Étendue de pesage (1-4) {Punkt}: Point d'essai (1 ... n) | Erreurs d'indication | toutes | 24
MessunsicherheitR_relativ_mJ{Bereich}_{Punkt} | Incertitude de mesure relative du point d'essai {Punkt} de la balance en cours d'utilisation dans l'étendue de pesage {Bereich} en pourcentage, après l'ajustement (étalonnage avec ajustement). | [Valeur] % | {Bereich}: Étendue de pesage (1-4) {Punkt}: Point d'essai (1 ... n) | Erreurs d'indication | toutes | 32
MessunsicherheitR_relativ_oJ{Bereich}_{Punkt} | Incertitude de mesure relative du point d'essai {Punkt} de la balance en cours d'utilisation dans l'étendue de pesage {Bereich} en pourcentage, avant l'ajustement (étalonnage sans ajustement). | [Valeur] % | {Bereich}: Étendue de pesage (1-4) {Punkt}: Point d'essai (1 ... n) | Erreurs d'indication | toutes | 32
MessunsicherheitR_relativ{Bereich}_{Punkt} | Incertitude de mesure relative du point d'essai {Punkt} de la balance en cours d'utilisation dans l'étendue de pesage {Bereich} en pourcentage. | [Valeur] % | {Bereich}: Étendue de pesage (1-4) {Punkt}: Point d'essai (1 ... n) | Erreurs d'indication | toutes | 29
MessunsicherheitR{Bereich}_{Punkt} | Incertitude de mesure du point d'essai {Punkt} de la balance en cours d'utilisation dans l'étendue de pesage {Bereich} avec unité, calculée à partir de la fonction d'incertitude de mesure de l'étendue de pesage. | [Valeur] [Unité] | {Bereich}: Étendue de pesage (1-4) {Punkt}: Point d'essai (1 ... n) | Erreurs d'indication | toutes | 21
Messunsicherheit{Bereich}_{Punkt} | Incertitude de mesure au point d'essai {Punkt} de l'essai d'erreurs d'indication dans l'étendue de pesage {Bereich} avec unité. | [Valeur] [Unité] | {Bereich}: Étendue de pesage (1-4) {Punkt}: Point d'essai (1 ... n) | Erreurs d'indication | toutes | 20
Messunsicherheit{Bereich}_{Punkt}_d | Incertitude de mesure au point d'essai {Punkt} de l'essai d'erreurs d'indication dans l'étendue de pesage {Bereich} avec unité, arrondie à l'échelon d. | [Valeur] [Unité] | {Bereich}: Étendue de pesage (1-4) {Punkt}: Point d'essai (1 ... n) | Erreurs d'indication | toutes | 22
Nennwert_mJ{Bereich}_{Punkt} | Valeur nominale au point d'essai {Punkt} de l'essai d'erreurs d'indication dans l'étendue de pesage {Bereich} avec unité ; en cas de charge de tare, sous la forme charge de tare plus charge d'essai, après l'ajustement (étalonnage avec ajustement). | [Texte] | {Bereich}: Étendue de pesage (1-4) {Punkt}: Point d'essai (1 ... n) | Erreurs d'indication | toutes | 15
Nennwert_oJ{Bereich}_{Punkt} | Valeur nominale au point d'essai {Punkt} de l'essai d'erreurs d'indication dans l'étendue de pesage {Bereich} avec unité ; en cas de charge de tare, sous la forme charge de tare plus charge d'essai, avant l'ajustement (étalonnage sans ajustement). | [Texte] | {Bereich}: Étendue de pesage (1-4) {Punkt}: Point d'essai (1 ... n) | Erreurs d'indication | toutes | 15
Nennwert{Bereich}_{Punkt} | Valeur nominale au point d'essai {Punkt} de l'essai d'erreurs d'indication dans l'étendue de pesage {Bereich} avec unité ; en cas de charge de tare, sous la forme charge de tare plus charge d'essai. | [Texte] | {Bereich}: Étendue de pesage (1-4) {Punkt}: Point d'essai (1 ... n) | Erreurs d'indication | toutes | 12
Prueflast_mJ{Bereich}_{Punkt} | Charge d'essai au point d'essai {Punkt} de l'essai d'erreurs d'indication dans l'étendue de pesage {Bereich} avec unité ; en cas de charge de tare, charge de tare et charge d'essai l'une sous l'autre, après l'ajustement (étalonnage avec ajustement). | [Texte] | {Bereich}: Étendue de pesage (1-4) {Punkt}: Point d'essai (1 ... n) | Erreurs d'indication | toutes | 16
Prueflast_oJ{Bereich}_{Punkt} | Charge d'essai au point d'essai {Punkt} de l'essai d'erreurs d'indication dans l'étendue de pesage {Bereich} avec unité ; en cas de charge de tare, charge de tare et charge d'essai l'une sous l'autre, avant l'ajustement (étalonnage sans ajustement). | [Texte] | {Bereich}: Étendue de pesage (1-4) {Punkt}: Point d'essai (1 ... n) | Erreurs d'indication | toutes | 16
Prueflast{Bereich}_{Punkt} | Charge d'essai au point d'essai {Punkt} de l'essai d'erreurs d'indication dans l'étendue de pesage {Bereich} avec unité ; en cas de charge de tare, charge de tare et charge d'essai l'une sous l'autre. | [Texte] | {Bereich}: Étendue de pesage (1-4) {Punkt}: Point d'essai (1 ... n) | Erreurs d'indication | toutes | 13
Richtigkeit_Abweichung_mJ{Bereich}_{Punkt} | Écart au point d'essai {Punkt} de l'essai d'erreurs d'indication dans l'étendue de pesage {Bereich} avec unité, après l'ajustement (étalonnage avec ajustement). | [Valeur] [Unité] | {Bereich}: Étendue de pesage (1-4) {Punkt}: Point d'essai (1 ... n) | Erreurs d'indication | toutes | 29
Richtigkeit_Abweichung_oJ{Bereich}_{Punkt} | Écart au point d'essai {Punkt} de l'essai d'erreurs d'indication dans l'étendue de pesage {Bereich} avec unité, avant l'ajustement (étalonnage sans ajustement). | [Valeur] [Unité] | {Bereich}: Étendue de pesage (1-4) {Punkt}: Point d'essai (1 ... n) | Erreurs d'indication | toutes | 29
Richtigkeit_Abweichung{Bereich}_{Punkt} | Écart au point d'essai {Punkt} de l'essai d'erreurs d'indication dans l'étendue de pesage {Bereich} avec unité. | [Valeur] [Unité] | {Bereich}: Étendue de pesage (1-4) {Punkt}: Point d'essai (1 ... n) | Erreurs d'indication | toutes | 26
Richtigkeit_Differenz_mJ_oeh{Bereich}_{Punkt} | Valeur absolue de l'écart au point d'essai {Punkt} de l'essai d'erreurs d'indication dans l'étendue de pesage {Bereich} sans unité, après l'ajustement (étalonnage avec ajustement). | [Valeur] | {Bereich}: Étendue de pesage (1-4) {Punkt}: Point d'essai (1 ... n) | Erreurs d'indication | toutes | 32
Richtigkeit_Differenz_mJ{Bereich}_{Punkt} | Valeur absolue de l'écart au point d'essai {Punkt} de l'essai d'erreurs d'indication dans l'étendue de pesage {Bereich} avec unité, après l'ajustement (étalonnage avec ajustement). | [Valeur] [Unité] | {Bereich}: Étendue de pesage (1-4) {Punkt}: Point d'essai (1 ... n) | Erreurs d'indication | toutes | 28
Richtigkeit_Differenz_oeh{Bereich}_{Punkt} | Valeur absolue de l'écart au point d'essai {Punkt} de l'essai d'erreurs d'indication dans l'étendue de pesage {Bereich} sans unité. | [Valeur] | {Bereich}: Étendue de pesage (1-4) {Punkt}: Point d'essai (1 ... n) | Erreurs d'indication | toutes | 29
Richtigkeit_Differenz_oJ_oeh{Bereich}_{Punkt} | Valeur absolue de l'écart au point d'essai {Punkt} de l'essai d'erreurs d'indication dans l'étendue de pesage {Bereich} sans unité, avant l'ajustement (étalonnage sans ajustement). | [Valeur] | {Bereich}: Étendue de pesage (1-4) {Punkt}: Point d'essai (1 ... n) | Erreurs d'indication | toutes | 32
Richtigkeit_Differenz_oJ{Bereich}_{Punkt} | Valeur absolue de l'écart au point d'essai {Punkt} de l'essai d'erreurs d'indication dans l'étendue de pesage {Bereich} avec unité, avant l'ajustement (étalonnage sans ajustement). | [Valeur] [Unité] | {Bereich}: Étendue de pesage (1-4) {Punkt}: Point d'essai (1 ... n) | Erreurs d'indication | toutes | 28
Richtigkeit_Differenz{Bereich}_{Punkt} | Valeur absolue de l'écart au point d'essai {Punkt} de l'essai d'erreurs d'indication dans l'étendue de pesage {Bereich} avec unité. | [Valeur] [Unité] | {Bereich}: Étendue de pesage (1-4) {Punkt}: Point d'essai (1 ... n) | Erreurs d'indication | toutes | 25 | Oui
Richtigkeit_Innerhalb_Toleranz | Oui/Non selon que tous les points d'essai de l'essai d'erreurs d'indication dans toutes les étendues de pesage se situent dans la spécification admissible. | Oui / Non |  | Erreurs d'indication | toutes | 30
Richtigkeit_Konv_Waegewert_mJ_oeh{Bereich}_{Punkt} | Valeur conventionnelle de masse des poids d'essai utilisés (affichage moins écart) au point d'essai {Punkt} de l'essai d'erreurs d'indication dans l'étendue de pesage {Bereich} sans unité, après l'ajustement (étalonnage avec ajustement). | [Valeur] | {Bereich}: Étendue de pesage (1-4) {Punkt}: Point d'essai (1 ... n) | Erreurs d'indication | toutes | 37
Richtigkeit_Konv_Waegewert_oeh{Bereich}_{Punkt} | Valeur conventionnelle de masse des poids d'essai utilisés (affichage moins écart) au point d'essai {Punkt} de l'essai d'erreurs d'indication dans l'étendue de pesage {Bereich} sans unité. | [Valeur] | {Bereich}: Étendue de pesage (1-4) {Punkt}: Point d'essai (1 ... n) | Erreurs d'indication | toutes | 34
Richtigkeit_Konv_Waegewert_oJ_oeh{Bereich}_{Punkt} | Valeur conventionnelle de masse des poids d'essai utilisés (affichage moins écart) au point d'essai {Punkt} de l'essai d'erreurs d'indication dans l'étendue de pesage {Bereich} sans unité, avant l'ajustement (étalonnage sans ajustement). | [Valeur] | {Bereich}: Étendue de pesage (1-4) {Punkt}: Point d'essai (1 ... n) | Erreurs d'indication | toutes | 37
Richtigkeit_Messung_mJ_oeh{Bereich}_{Punkt} | Valeur mesurée (affichage de la balance) au point d'essai {Punkt} de l'essai d'erreurs d'indication dans l'étendue de pesage {Bereich} sans unité, après l'ajustement (étalonnage avec ajustement). | [Valeur] | {Bereich}: Étendue de pesage (1-4) {Punkt}: Point d'essai (1 ... n) | Erreurs d'indication | toutes | 30
Richtigkeit_Messung_mJ{Bereich}_{Punkt} | Valeur mesurée (affichage de la balance) au point d'essai {Punkt} de l'essai d'erreurs d'indication dans l'étendue de pesage {Bereich} avec unité, après l'ajustement (étalonnage avec ajustement). | [Valeur] [Unité] | {Bereich}: Étendue de pesage (1-4) {Punkt}: Point d'essai (1 ... n) | Erreurs d'indication | toutes | 26
Richtigkeit_Messung_oeh{Bereich}_{Punkt} | Valeur mesurée (affichage de la balance) au point d'essai {Punkt} de l'essai d'erreurs d'indication dans l'étendue de pesage {Bereich} sans unité. | [Valeur] | {Bereich}: Étendue de pesage (1-4) {Punkt}: Point d'essai (1 ... n) | Erreurs d'indication | toutes | 27
Richtigkeit_Messung_oJ_oeh{Bereich}_{Punkt} | Valeur mesurée (affichage de la balance) au point d'essai {Punkt} de l'essai d'erreurs d'indication dans l'étendue de pesage {Bereich} sans unité, avant l'ajustement (étalonnage sans ajustement). | [Valeur] | {Bereich}: Étendue de pesage (1-4) {Punkt}: Point d'essai (1 ... n) | Erreurs d'indication | toutes | 30
Richtigkeit_Messung_oJ{Bereich}_{Punkt} | Valeur mesurée (affichage de la balance) au point d'essai {Punkt} de l'essai d'erreurs d'indication dans l'étendue de pesage {Bereich} avec unité, avant l'ajustement (étalonnage sans ajustement). | [Valeur] [Unité] | {Bereich}: Étendue de pesage (1-4) {Punkt}: Point d'essai (1 ... n) | Erreurs d'indication | toutes | 26
Richtigkeit_Messung{Bereich}_{Punkt} | Valeur mesurée (affichage de la balance) au point d'essai {Punkt} de l'essai d'erreurs d'indication dans l'étendue de pesage {Bereich} avec unité. | [Valeur] [Unité] | {Bereich}: Étendue de pesage (1-4) {Punkt}: Point d'essai (1 ... n) | Erreurs d'indication | toutes | 23 | Oui
Richtigkeit_Messunsicherheit_mJ_oeh{Bereich}_{Punkt} | Incertitude de mesure au point d'essai {Punkt} de l'essai d'erreurs d'indication dans l'étendue de pesage {Bereich} sans unité, après l'ajustement (étalonnage avec ajustement). | [Valeur] | {Bereich}: Étendue de pesage (1-4) {Punkt}: Point d'essai (1 ... n) | Erreurs d'indication | toutes | 39
Richtigkeit_Messunsicherheit_mJ{Bereich}_{Punkt} | Incertitude de mesure au point d'essai {Punkt} de l'essai d'erreurs d'indication dans l'étendue de pesage {Bereich} avec unité, après l'ajustement (étalonnage avec ajustement). | [Valeur] [Unité] | {Bereich}: Étendue de pesage (1-4) {Punkt}: Point d'essai (1 ... n) | Erreurs d'indication | toutes | 35
Richtigkeit_Messunsicherheit_oeh{Bereich}_{Punkt} | Incertitude de mesure au point d'essai {Punkt} de l'essai d'erreurs d'indication dans l'étendue de pesage {Bereich} sans unité. | [Valeur] | {Bereich}: Étendue de pesage (1-4) {Punkt}: Point d'essai (1 ... n) | Erreurs d'indication | toutes | 36
Richtigkeit_Messunsicherheit_oJ_oeh{Bereich}_{Punkt} | Incertitude de mesure au point d'essai {Punkt} de l'essai d'erreurs d'indication dans l'étendue de pesage {Bereich} sans unité, avant l'ajustement (étalonnage sans ajustement). | [Valeur] | {Bereich}: Étendue de pesage (1-4) {Punkt}: Point d'essai (1 ... n) | Erreurs d'indication | toutes | 39
Richtigkeit_Messunsicherheit_oJ{Bereich}_{Punkt} | Incertitude de mesure au point d'essai {Punkt} de l'essai d'erreurs d'indication dans l'étendue de pesage {Bereich} avec unité, avant l'ajustement (étalonnage sans ajustement). | [Valeur] [Unité] | {Bereich}: Étendue de pesage (1-4) {Punkt}: Point d'essai (1 ... n) | Erreurs d'indication | toutes | 35
Richtigkeit_Messunsicherheit{Bereich}_{Punkt} | Incertitude de mesure au point d'essai {Punkt} de l'essai d'erreurs d'indication dans l'étendue de pesage {Bereich} avec unité. | [Valeur] [Unité] | {Bereich}: Étendue de pesage (1-4) {Punkt}: Point d'essai (1 ... n) | Erreurs d'indication | toutes | 32
Richtigkeit_Nennwert_eh_mJ{Bereich}_{Nr} | Unité de la valeur nominale de l'essai d'erreurs d'indication dans l'étendue de pesage {Bereich}, après l'ajustement (étalonnage avec ajustement). | [Unité] | {Bereich}: Étendue de pesage (1-4) {Nr}: Numéro (sans, 1-20) | Erreurs d'indication | toutes | 30
Richtigkeit_Nennwert_eh_oJ{Bereich}_{Nr} | Unité de la valeur nominale de l'essai d'erreurs d'indication dans l'étendue de pesage {Bereich}, avant l'ajustement (étalonnage sans ajustement). | [Unité] | {Bereich}: Étendue de pesage (1-4) {Nr}: Numéro (sans, 1-20) | Erreurs d'indication | toutes | 30
Richtigkeit_Nennwert_eh{Bereich}_{Nr} | Unité de la valeur nominale de l'essai d'erreurs d'indication dans l'étendue de pesage {Bereich}. | [Unité] | {Bereich}: Étendue de pesage (1-4) {Nr}: Numéro (sans, 1-20) | Erreurs d'indication | toutes | 27
Richtigkeit_Nennwert_mJ_oeh{Bereich}_{Punkt} | Valeur nominale au point d'essai {Punkt} de l'essai d'erreurs d'indication dans l'étendue de pesage {Bereich} sans unité, après l'ajustement (étalonnage avec ajustement). | [Valeur] | {Bereich}: Étendue de pesage (1-4) {Punkt}: Point d'essai (1 ... n) | Erreurs d'indication | toutes | 31
Richtigkeit_Nennwert_mJ{Bereich}_{Punkt} | Valeur nominale au point d'essai {Punkt} de l'essai d'erreurs d'indication dans l'étendue de pesage {Bereich} avec unité, après l'ajustement (étalonnage avec ajustement). | [Valeur] [Unité] | {Bereich}: Étendue de pesage (1-4) {Punkt}: Point d'essai (1 ... n) | Erreurs d'indication | toutes | 27
Richtigkeit_Nennwert_oeh{Bereich}_{Punkt} | Valeur nominale au point d'essai {Punkt} de l'essai d'erreurs d'indication dans l'étendue de pesage {Bereich} sans unité. | [Valeur] | {Bereich}: Étendue de pesage (1-4) {Punkt}: Point d'essai (1 ... n) | Erreurs d'indication | toutes | 28
Richtigkeit_Nennwert_oJ_oeh{Bereich}_{Punkt} | Valeur nominale au point d'essai {Punkt} de l'essai d'erreurs d'indication dans l'étendue de pesage {Bereich} sans unité, avant l'ajustement (étalonnage sans ajustement). | [Valeur] | {Bereich}: Étendue de pesage (1-4) {Punkt}: Point d'essai (1 ... n) | Erreurs d'indication | toutes | 31
Richtigkeit_Nennwert_oJ{Bereich}_{Punkt} | Valeur nominale au point d'essai {Punkt} de l'essai d'erreurs d'indication dans l'étendue de pesage {Bereich} avec unité, avant l'ajustement (étalonnage sans ajustement). | [Valeur] [Unité] | {Bereich}: Étendue de pesage (1-4) {Punkt}: Point d'essai (1 ... n) | Erreurs d'indication | toutes | 27
Richtigkeit_Nennwert{Bereich}_{Punkt} | Valeur nominale au point d'essai {Punkt} de l'essai d'erreurs d'indication dans l'étendue de pesage {Bereich} avec unité. | [Valeur] [Unité] | {Bereich}: Étendue de pesage (1-4) {Punkt}: Point d'essai (1 ... n) | Erreurs d'indication | toutes | 24 | Oui
Summe_Waegewerte_Richtigkeit_mJ{Bereich}_{Punkt} | Somme des valeurs conventionnelles de masse des poids utilisés pour le point d'essai {Punkt} de l'essai d'erreurs d'indication dans l'étendue de pesage {Bereich}, après l'ajustement (étalonnage avec ajustement). | [Valeur] | {Bereich}: Étendue de pesage (1-4) {Punkt}: Point d'essai (1 ... n) | Erreurs d'indication | toutes | 35
Summe_Waegewerte_Richtigkeit_oJ{Bereich}_{Punkt} | Somme des valeurs conventionnelles de masse des poids utilisés pour le point d'essai {Punkt} de l'essai d'erreurs d'indication dans l'étendue de pesage {Bereich}, avant l'ajustement (étalonnage sans ajustement). | [Valeur] | {Bereich}: Étendue de pesage (1-4) {Punkt}: Point d'essai (1 ... n) | Erreurs d'indication | toutes | 35
Summe_Waegewerte_Richtigkeit{Bereich}_{Punkt} | Somme des valeurs conventionnelles de masse des poids utilisés pour le point d'essai {Punkt} de l'essai d'erreurs d'indication dans l'étendue de pesage {Bereich}. | [Valeur] | {Bereich}: Étendue de pesage (1-4) {Punkt}: Point d'essai (1 ... n) | Erreurs d'indication | toutes | 32
Waagenanzeige_mJ{Bereich}_{Punkt} | Charge (valeur affichée) du point d'essai {Punkt} de la balance en cours d'utilisation dans l'étendue de pesage {Bereich} avec unité, déterminée à partir du point d'essai défini, après l'ajustement (étalonnage avec ajustement). | [Valeur] [Unité] | {Bereich}: Étendue de pesage (1-4) {Punkt}: Point d'essai (1 ... n) | Erreurs d'indication | toutes | 20
Waagenanzeige_oJ{Bereich}_{Punkt} | Charge (valeur affichée) du point d'essai {Punkt} de la balance en cours d'utilisation dans l'étendue de pesage {Bereich} avec unité, déterminée à partir du point d'essai défini, avant l'ajustement (étalonnage sans ajustement). | [Valeur] [Unité] | {Bereich}: Étendue de pesage (1-4) {Punkt}: Point d'essai (1 ... n) | Erreurs d'indication | toutes | 20
Waagenanzeige{Bereich}_{Punkt} | Charge (valeur affichée) du point d'essai {Punkt} de la balance en cours d'utilisation dans l'étendue de pesage {Bereich} avec unité, déterminée à partir du point d'essai défini. | [Valeur] [Unité] | {Bereich}: Étendue de pesage (1-4) {Punkt}: Point d'essai (1 ... n) | Erreurs d'indication | toutes | 17
LE_Abweichung_mJ{Bereich}_{Punkt} | Écart de la charge de substitution {Punkt} dans l'étendue de pesage {Bereich} avec unité, après l'ajustement (étalonnage avec ajustement). | [Valeur] [Unité] | {Bereich}: Étendue de pesage (1-4) {Punkt}: Point d'essai (1 ... n) | Charge de substitution | toutes | 20
LE_Abweichung_oJ{Bereich}_{Punkt} | Écart de la charge de substitution {Punkt} dans l'étendue de pesage {Bereich} avec unité, avant l'ajustement (étalonnage sans ajustement). | [Valeur] [Unité] | {Bereich}: Étendue de pesage (1-4) {Punkt}: Point d'essai (1 ... n) | Charge de substitution | toutes | 20
LE_Abweichung{Bereich}_{Punkt} | Écart de la charge de substitution {Punkt} dans l'étendue de pesage {Bereich} avec unité. | [Valeur] [Unité] | {Bereich}: Étendue de pesage (1-4) {Punkt}: Point d'essai (1 ... n) | Charge de substitution | toutes | 17
LE_Anzeige_mJ{Bereich}_1 | Supprime le tableau des charges de substitution dans l'étendue de pesage {Bereich} lorsqu'aucun alignement de la charge de substitution n'y a eu lieu ; n'insère aucun texte, après l'ajustement (étalonnage avec ajustement). | (supprime le tableau/la ligne) | {Bereich}: Étendue de pesage (1-4) | Charge de substitution | toutes | 16
LE_Anzeige_mJ{Bereich}_{Punkt} | Valeur affichée de la charge de substitution {Punkt} dans l'étendue de pesage {Bereich} avec unité, après l'ajustement (étalonnage avec ajustement). | [Valeur] [Unité] | {Bereich}: Étendue de pesage (1-4) {Punkt}: Point d'essai (1 ... n) | Charge de substitution | toutes | 17
LE_Anzeige_oJ{Bereich}_1 | Supprime le tableau des charges de substitution dans l'étendue de pesage {Bereich} lorsqu'aucun alignement de la charge de substitution n'y a eu lieu ; n'insère aucun texte, avant l'ajustement (étalonnage sans ajustement). | (supprime le tableau/la ligne) | {Bereich}: Étendue de pesage (1-4) | Charge de substitution | toutes | 16
LE_Anzeige_oJ{Bereich}_{Punkt} | Valeur affichée de la charge de substitution {Punkt} dans l'étendue de pesage {Bereich} avec unité, avant l'ajustement (étalonnage sans ajustement). | [Valeur] [Unité] | {Bereich}: Étendue de pesage (1-4) {Punkt}: Point d'essai (1 ... n) | Charge de substitution | toutes | 17
LE_Anzeige{Bereich}_1 | Supprime le tableau des charges de substitution dans l'étendue de pesage {Bereich} lorsqu'aucun alignement de la charge de substitution n'y a eu lieu ; n'insère aucun texte. | (supprime le tableau/la ligne) | {Bereich}: Étendue de pesage (1-4) | Charge de substitution | toutes | 13
LE_Anzeige{Bereich}_{Punkt} | Valeur affichée de la charge de substitution {Punkt} dans l'étendue de pesage {Bereich} avec unité. | [Valeur] [Unité] | {Bereich}: Étendue de pesage (1-4) {Punkt}: Point d'essai (1 ... n) | Charge de substitution | toutes | 14
LE_Beschreibung_mJ{Bereich}_{Punkt} | Description de la charge de substitution {Punkt} dans l'étendue de pesage {Bereich}, après l'ajustement (étalonnage avec ajustement). | [Texte] | {Bereich}: Étendue de pesage (1-4) {Punkt}: Point d'essai (1 ... n) | Charge de substitution | toutes | 22
LE_Beschreibung_oJ{Bereich}_{Punkt} | Description de la charge de substitution {Punkt} dans l'étendue de pesage {Bereich}, avant l'ajustement (étalonnage sans ajustement). | [Texte] | {Bereich}: Étendue de pesage (1-4) {Punkt}: Point d'essai (1 ... n) | Charge de substitution | toutes | 22
LE_Beschreibung{Bereich}_{Punkt} | Description de la charge de substitution {Punkt} dans l'étendue de pesage {Bereich}. | [Texte] | {Bereich}: Étendue de pesage (1-4) {Punkt}: Point d'essai (1 ... n) | Charge de substitution | toutes | 19
LE_Kennzeichnung_mJ{Bereich}_{Punkt} | Identification de la charge de substitution {Punkt} dans l'étendue de pesage {Bereich}, après l'ajustement (étalonnage avec ajustement). | [Texte] | {Bereich}: Étendue de pesage (1-4) {Punkt}: Point d'essai (1 ... n) | Charge de substitution | toutes | 23
LE_Kennzeichnung_oJ{Bereich}_{Punkt} | Identification de la charge de substitution {Punkt} dans l'étendue de pesage {Bereich}, avant l'ajustement (étalonnage sans ajustement). | [Texte] | {Bereich}: Étendue de pesage (1-4) {Punkt}: Point d'essai (1 ... n) | Charge de substitution | toutes | 23
LE_Kennzeichnung{Bereich}_{Punkt} | Identification de la charge de substitution {Punkt} dans l'étendue de pesage {Bereich}. | [Texte] | {Bereich}: Étendue de pesage (1-4) {Punkt}: Point d'essai (1 ... n) | Charge de substitution | toutes | 20
LE_Messunsicherheit_mJ{Bereich}_{Punkt} | Incertitude de mesure de la charge de substitution {Punkt} dans l'étendue de pesage {Bereich} avec unité, après l'ajustement (étalonnage avec ajustement). | [Valeur] [Unité] | {Bereich}: Étendue de pesage (1-4) {Punkt}: Point d'essai (1 ... n) | Charge de substitution | toutes | 26
LE_Messunsicherheit_oJ{Bereich}_{Punkt} | Incertitude de mesure de la charge de substitution {Punkt} dans l'étendue de pesage {Bereich} avec unité, avant l'ajustement (étalonnage sans ajustement). | [Valeur] [Unité] | {Bereich}: Étendue de pesage (1-4) {Punkt}: Point d'essai (1 ... n) | Charge de substitution | toutes | 26
LE_Messunsicherheit{Bereich}_{Punkt} | Incertitude de mesure de la charge de substitution {Punkt} dans l'étendue de pesage {Bereich} avec unité. | [Valeur] [Unité] | {Bereich}: Étendue de pesage (1-4) {Punkt}: Point d'essai (1 ... n) | Charge de substitution | toutes | 23
LE_Prueflast_mJ{Bereich}_{Punkt} | Valeur nominale de la charge de substitution {Punkt} dans l'étendue de pesage {Bereich} avec unité, après l'ajustement (étalonnage avec ajustement). | [Valeur] [Unité] | {Bereich}: Étendue de pesage (1-4) {Punkt}: Point d'essai (1 ... n) | Charge de substitution | toutes | 19
LE_Prueflast_oJ{Bereich}_{Punkt} | Valeur nominale de la charge de substitution {Punkt} dans l'étendue de pesage {Bereich} avec unité, avant l'ajustement (étalonnage sans ajustement). | [Valeur] [Unité] | {Bereich}: Étendue de pesage (1-4) {Punkt}: Point d'essai (1 ... n) | Charge de substitution | toutes | 19
LE_Prueflast{Bereich}_{Punkt} | Valeur nominale de la charge de substitution {Punkt} dans l'étendue de pesage {Bereich} avec unité. | [Valeur] [Unité] | {Bereich}: Étendue de pesage (1-4) {Punkt}: Point d'essai (1 ... n) | Charge de substitution | toutes | 16
max_mref_el{Bereich} | Plus grande somme des poids de référence de l'alignement de la charge de substitution dans l'étendue de pesage {Bereich} avec unité. | [Valeur] [Unité] | {Bereich}: Étendue de pesage (1-4) | Charge de substitution | toutes | 12
Summe_Waegewerte_Ersatzlast_mJ{Bereich}_{Punkt} | Somme des valeurs conventionnelles de masse des poids utilisés pour la charge de substitution {Punkt} dans l'étendue de pesage {Bereich}, après l'ajustement (étalonnage avec ajustement). | [Valeur] | {Bereich}: Étendue de pesage (1-4) {Punkt}: Point d'essai (1 ... n) | Charge de substitution | toutes | 34
Summe_Waegewerte_Ersatzlast_oJ{Bereich}_{Punkt} | Somme des valeurs conventionnelles de masse des poids utilisés pour la charge de substitution {Punkt} dans l'étendue de pesage {Bereich}, avant l'ajustement (étalonnage sans ajustement). | [Valeur] | {Bereich}: Étendue de pesage (1-4) {Punkt}: Point d'essai (1 ... n) | Charge de substitution | toutes | 34
Summe_Waegewerte_Ersatzlast{Bereich}_{Punkt} | Somme des valeurs conventionnelles de masse des poids utilisés pour la charge de substitution {Punkt} dans l'étendue de pesage {Bereich}. | [Valeur] | {Bereich}: Étendue de pesage (1-4) {Punkt}: Point d'essai (1 ... n) | Charge de substitution | toutes | 31
Chart_mJ{Bereich} | Graphique de la pesée minimale dans l'étendue de pesage {Bereich}, étalonnage avec ajustement (après l'ajustement). | [Image] | {Bereich}: Étendue de pesage (1-4) | Annexe (incertitude de mesure, pesée minimale) | toutes | 9
Chart_oJ{Bereich} | Graphique de la pesée minimale dans l'étendue de pesage {Bereich}, étalonnage sans ajustement (avant l'ajustement). | [Image] | {Bereich}: Étendue de pesage (1-4) | Annexe (incertitude de mesure, pesée minimale) | toutes | 9
Chart_Unc_Cal_mJ{Bereich} | Graphique des résultats de l'étalonnage (incertitude de mesure de l'étalonnage) dans l'étendue de pesage {Bereich}, étalonnage avec ajustement (après l'ajustement). | [Image] | {Bereich}: Étendue de pesage (1-4) | Annexe (incertitude de mesure, pesée minimale) | toutes | 17
Chart_Unc_Cal_oJ{Bereich} | Graphique des résultats de l'étalonnage (incertitude de mesure de l'étalonnage) dans l'étendue de pesage {Bereich}, étalonnage sans ajustement (avant l'ajustement). | [Image] | {Bereich}: Étendue de pesage (1-4) | Annexe (incertitude de mesure, pesée minimale) | toutes | 17
Chart_Unc_Cal{Bereich} | Graphique des résultats de l'étalonnage (incertitude de mesure de l'étalonnage) dans l'étendue de pesage {Bereich}. | [Image] | {Bereich}: Étendue de pesage (1-4) | Annexe (incertitude de mesure, pesée minimale) | toutes | 14
Chart_Unc_Use_mJ{Bereich} | Graphique des résultats de la balance en cours d'utilisation (incertitude de mesure en cours d'utilisation) dans l'étendue de pesage {Bereich}, étalonnage avec ajustement (après l'ajustement). | [Image] | {Bereich}: Étendue de pesage (1-4) | Annexe (incertitude de mesure, pesée minimale) | toutes | 17
Chart_Unc_Use_oJ{Bereich} | Graphique des résultats de la balance en cours d'utilisation (incertitude de mesure en cours d'utilisation) dans l'étendue de pesage {Bereich}, étalonnage sans ajustement (avant l'ajustement). | [Image] | {Bereich}: Étendue de pesage (1-4) | Annexe (incertitude de mesure, pesée minimale) | toutes | 17
Chart_Unc_Use{Bereich} | Graphique des résultats de la balance en cours d'utilisation (incertitude de mesure en cours d'utilisation) dans l'étendue de pesage {Bereich}. | [Image] | {Bereich}: Étendue de pesage (1-4) | Annexe (incertitude de mesure, pesée minimale) | toutes | 14
Chart{Bereich} | Graphique de la pesée minimale dans l'étendue de pesage {Bereich}. | [Image] | {Bereich}: Étendue de pesage (1-4) | Annexe (incertitude de mesure, pesée minimale) | toutes | 6
Mindesteinwaage_mJ{Bereich} | Pesée minimale dans l'étendue de pesage {Bereich} avec unité, calculée à partir de l'exactitude de processus et du facteur de sécurité de l'étendue, étalonnage avec ajustement (après l'ajustement). | [Valeur] [Unité] | {Bereich}: Étendue de pesage (1-4) | Annexe (incertitude de mesure, pesée minimale) | toutes | 19
Mindesteinwaage_mJ{Bereich}_d | Pesée minimale dans l'étendue de pesage {Bereich} avec unité, calculée à partir de l'exactitude de processus et du facteur de sécurité de l'étendue, nombre de décimales selon l'échelon d, étalonnage avec ajustement (après l'ajustement). | [Valeur] [Unité] | {Bereich}: Étendue de pesage (1-4) | Annexe (incertitude de mesure, pesée minimale) | toutes | 21
Mindesteinwaage_mJ{Bereich}_SF0K5_01 | Pesée minimale dans l'étendue de pesage {Bereich} avec unité pour un facteur de sécurité 0,5 et une exactitude de processus 0,1 %, avec ajustement (après l'ajustement). | [Valeur] [Unité] | {Bereich}: Étendue de pesage (1-4) | Annexe (incertitude de mesure, pesée minimale) | toutes | 28
Mindesteinwaage_mJ{Bereich}_SF0K5_01_d | Pesée minimale dans l'étendue de pesage {Bereich} avec unité pour un facteur de sécurité 0,5 et une exactitude de processus 0,1 %, nombre de décimales selon l'échelon d, avec ajustement (après l'ajustement). | [Valeur] [Unité] | {Bereich}: Étendue de pesage (1-4) | Annexe (incertitude de mesure, pesée minimale) | toutes | 30
Mindesteinwaage_mJ{Bereich}_SF0K5_02 | Pesée minimale dans l'étendue de pesage {Bereich} avec unité pour un facteur de sécurité 0,5 et une exactitude de processus 0,2 %, avec ajustement (après l'ajustement). | [Valeur] [Unité] | {Bereich}: Étendue de pesage (1-4) | Annexe (incertitude de mesure, pesée minimale) | toutes | 28
Mindesteinwaage_mJ{Bereich}_SF0K5_02_d | Pesée minimale dans l'étendue de pesage {Bereich} avec unité pour un facteur de sécurité 0,5 et une exactitude de processus 0,2 %, nombre de décimales selon l'échelon d, avec ajustement (après l'ajustement). | [Valeur] [Unité] | {Bereich}: Étendue de pesage (1-4) | Annexe (incertitude de mesure, pesée minimale) | toutes | 30
Mindesteinwaage_mJ{Bereich}_SF0K5_03 | Pesée minimale dans l'étendue de pesage {Bereich} avec unité pour un facteur de sécurité 0,5 et une exactitude de processus 0,3 %, avec ajustement (après l'ajustement). | [Valeur] [Unité] | {Bereich}: Étendue de pesage (1-4) | Annexe (incertitude de mesure, pesée minimale) | toutes | 28
Mindesteinwaage_mJ{Bereich}_SF0K5_03_d | Pesée minimale dans l'étendue de pesage {Bereich} avec unité pour un facteur de sécurité 0,5 et une exactitude de processus 0,3 %, nombre de décimales selon l'échelon d, avec ajustement (après l'ajustement). | [Valeur] [Unité] | {Bereich}: Étendue de pesage (1-4) | Annexe (incertitude de mesure, pesée minimale) | toutes | 30
Mindesteinwaage_mJ{Bereich}_SF0K5_05 | Pesée minimale dans l'étendue de pesage {Bereich} avec unité pour un facteur de sécurité 0,5 et une exactitude de processus 0,5 %, avec ajustement (après l'ajustement). | [Valeur] [Unité] | {Bereich}: Étendue de pesage (1-4) | Annexe (incertitude de mesure, pesée minimale) | toutes | 28
Mindesteinwaage_mJ{Bereich}_SF0K5_05_d | Pesée minimale dans l'étendue de pesage {Bereich} avec unité pour un facteur de sécurité 0,5 et une exactitude de processus 0,5 %, nombre de décimales selon l'échelon d, avec ajustement (après l'ajustement). | [Valeur] [Unité] | {Bereich}: Étendue de pesage (1-4) | Annexe (incertitude de mesure, pesée minimale) | toutes | 30
Mindesteinwaage_mJ{Bereich}_SF0K5_1 | Pesée minimale dans l'étendue de pesage {Bereich} avec unité pour un facteur de sécurité 0,5 et une exactitude de processus 1 %, avec ajustement (après l'ajustement). | [Valeur] [Unité] | {Bereich}: Étendue de pesage (1-4) | Annexe (incertitude de mesure, pesée minimale) | toutes | 27
Mindesteinwaage_mJ{Bereich}_SF0K5_10 | Pesée minimale dans l'étendue de pesage {Bereich} avec unité pour un facteur de sécurité 0,5 et une exactitude de processus 10 %, avec ajustement (après l'ajustement). | [Valeur] [Unité] | {Bereich}: Étendue de pesage (1-4) | Annexe (incertitude de mesure, pesée minimale) | toutes | 28
Mindesteinwaage_mJ{Bereich}_SF0K5_10_d | Pesée minimale dans l'étendue de pesage {Bereich} avec unité pour un facteur de sécurité 0,5 et une exactitude de processus 10 %, nombre de décimales selon l'échelon d, avec ajustement (après l'ajustement). | [Valeur] [Unité] | {Bereich}: Étendue de pesage (1-4) | Annexe (incertitude de mesure, pesée minimale) | toutes | 30
Mindesteinwaage_mJ{Bereich}_SF0K5_1_d | Pesée minimale dans l'étendue de pesage {Bereich} avec unité pour un facteur de sécurité 0,5 et une exactitude de processus 1 %, nombre de décimales selon l'échelon d, avec ajustement (après l'ajustement). | [Valeur] [Unité] | {Bereich}: Étendue de pesage (1-4) | Annexe (incertitude de mesure, pesée minimale) | toutes | 29
Mindesteinwaage_mJ{Bereich}_SF0K5_2 | Pesée minimale dans l'étendue de pesage {Bereich} avec unité pour un facteur de sécurité 0,5 et une exactitude de processus 2 %, avec ajustement (après l'ajustement). | [Valeur] [Unité] | {Bereich}: Étendue de pesage (1-4) | Annexe (incertitude de mesure, pesée minimale) | toutes | 27
Mindesteinwaage_mJ{Bereich}_SF0K5_2_d | Pesée minimale dans l'étendue de pesage {Bereich} avec unité pour un facteur de sécurité 0,5 et une exactitude de processus 2 %, nombre de décimales selon l'échelon d, avec ajustement (après l'ajustement). | [Valeur] [Unité] | {Bereich}: Étendue de pesage (1-4) | Annexe (incertitude de mesure, pesée minimale) | toutes | 29
Mindesteinwaage_mJ{Bereich}_SF0K5_3 | Pesée minimale dans l'étendue de pesage {Bereich} avec unité pour un facteur de sécurité 0,5 et une exactitude de processus 3 %, avec ajustement (après l'ajustement). | [Valeur] [Unité] | {Bereich}: Étendue de pesage (1-4) | Annexe (incertitude de mesure, pesée minimale) | toutes | 27
Mindesteinwaage_mJ{Bereich}_SF0K5_3_d | Pesée minimale dans l'étendue de pesage {Bereich} avec unité pour un facteur de sécurité 0,5 et une exactitude de processus 3 %, nombre de décimales selon l'échelon d, avec ajustement (après l'ajustement). | [Valeur] [Unité] | {Bereich}: Étendue de pesage (1-4) | Annexe (incertitude de mesure, pesée minimale) | toutes | 29
Mindesteinwaage_mJ{Bereich}_SF0K5_5 | Pesée minimale dans l'étendue de pesage {Bereich} avec unité pour un facteur de sécurité 0,5 et une exactitude de processus 5 %, avec ajustement (après l'ajustement). | [Valeur] [Unité] | {Bereich}: Étendue de pesage (1-4) | Annexe (incertitude de mesure, pesée minimale) | toutes | 27
Mindesteinwaage_mJ{Bereich}_SF0K5_5_d | Pesée minimale dans l'étendue de pesage {Bereich} avec unité pour un facteur de sécurité 0,5 et une exactitude de processus 5 %, nombre de décimales selon l'échelon d, avec ajustement (après l'ajustement). | [Valeur] [Unité] | {Bereich}: Étendue de pesage (1-4) | Annexe (incertitude de mesure, pesée minimale) | toutes | 29
Mindesteinwaage_mJ{Bereich}_SF10_01 | Pesée minimale dans l'étendue de pesage {Bereich} avec unité pour un facteur de sécurité 10 et une exactitude de processus 0,1 %, avec ajustement (après l'ajustement). | [Valeur] [Unité] | {Bereich}: Étendue de pesage (1-4) | Annexe (incertitude de mesure, pesée minimale) | toutes | 27
Mindesteinwaage_mJ{Bereich}_SF10_01_d | Pesée minimale dans l'étendue de pesage {Bereich} avec unité pour un facteur de sécurité 10 et une exactitude de processus 0,1 %, nombre de décimales selon l'échelon d, avec ajustement (après l'ajustement). | [Valeur] [Unité] | {Bereich}: Étendue de pesage (1-4) | Annexe (incertitude de mesure, pesée minimale) | toutes | 29
Mindesteinwaage_mJ{Bereich}_SF10_02 | Pesée minimale dans l'étendue de pesage {Bereich} avec unité pour un facteur de sécurité 10 et une exactitude de processus 0,2 %, avec ajustement (après l'ajustement). | [Valeur] [Unité] | {Bereich}: Étendue de pesage (1-4) | Annexe (incertitude de mesure, pesée minimale) | toutes | 27
Mindesteinwaage_mJ{Bereich}_SF10_02_d | Pesée minimale dans l'étendue de pesage {Bereich} avec unité pour un facteur de sécurité 10 et une exactitude de processus 0,2 %, nombre de décimales selon l'échelon d, avec ajustement (après l'ajustement). | [Valeur] [Unité] | {Bereich}: Étendue de pesage (1-4) | Annexe (incertitude de mesure, pesée minimale) | toutes | 29
Mindesteinwaage_mJ{Bereich}_SF10_03 | Pesée minimale dans l'étendue de pesage {Bereich} avec unité pour un facteur de sécurité 10 et une exactitude de processus 0,3 %, avec ajustement (après l'ajustement). | [Valeur] [Unité] | {Bereich}: Étendue de pesage (1-4) | Annexe (incertitude de mesure, pesée minimale) | toutes | 27
Mindesteinwaage_mJ{Bereich}_SF10_03_d | Pesée minimale dans l'étendue de pesage {Bereich} avec unité pour un facteur de sécurité 10 et une exactitude de processus 0,3 %, nombre de décimales selon l'échelon d, avec ajustement (après l'ajustement). | [Valeur] [Unité] | {Bereich}: Étendue de pesage (1-4) | Annexe (incertitude de mesure, pesée minimale) | toutes | 29
Mindesteinwaage_mJ{Bereich}_SF10_05 | Pesée minimale dans l'étendue de pesage {Bereich} avec unité pour un facteur de sécurité 10 et une exactitude de processus 0,5 %, avec ajustement (après l'ajustement). | [Valeur] [Unité] | {Bereich}: Étendue de pesage (1-4) | Annexe (incertitude de mesure, pesée minimale) | toutes | 27
Mindesteinwaage_mJ{Bereich}_SF10_05_d | Pesée minimale dans l'étendue de pesage {Bereich} avec unité pour un facteur de sécurité 10 et une exactitude de processus 0,5 %, nombre de décimales selon l'échelon d, avec ajustement (après l'ajustement). | [Valeur] [Unité] | {Bereich}: Étendue de pesage (1-4) | Annexe (incertitude de mesure, pesée minimale) | toutes | 29
Mindesteinwaage_mJ{Bereich}_SF10_1 | Pesée minimale dans l'étendue de pesage {Bereich} avec unité pour un facteur de sécurité 10 et une exactitude de processus 1 %, avec ajustement (après l'ajustement). | [Valeur] [Unité] | {Bereich}: Étendue de pesage (1-4) | Annexe (incertitude de mesure, pesée minimale) | toutes | 26
Mindesteinwaage_mJ{Bereich}_SF10_10 | Pesée minimale dans l'étendue de pesage {Bereich} avec unité pour un facteur de sécurité 10 et une exactitude de processus 10 %, avec ajustement (après l'ajustement). | [Valeur] [Unité] | {Bereich}: Étendue de pesage (1-4) | Annexe (incertitude de mesure, pesée minimale) | toutes | 27
Mindesteinwaage_mJ{Bereich}_SF10_10_d | Pesée minimale dans l'étendue de pesage {Bereich} avec unité pour un facteur de sécurité 10 et une exactitude de processus 10 %, nombre de décimales selon l'échelon d, avec ajustement (après l'ajustement). | [Valeur] [Unité] | {Bereich}: Étendue de pesage (1-4) | Annexe (incertitude de mesure, pesée minimale) | toutes | 29
Mindesteinwaage_mJ{Bereich}_SF10_1_d | Pesée minimale dans l'étendue de pesage {Bereich} avec unité pour un facteur de sécurité 10 et une exactitude de processus 1 %, nombre de décimales selon l'échelon d, avec ajustement (après l'ajustement). | [Valeur] [Unité] | {Bereich}: Étendue de pesage (1-4) | Annexe (incertitude de mesure, pesée minimale) | toutes | 28
Mindesteinwaage_mJ{Bereich}_SF10_2 | Pesée minimale dans l'étendue de pesage {Bereich} avec unité pour un facteur de sécurité 10 et une exactitude de processus 2 %, avec ajustement (après l'ajustement). | [Valeur] [Unité] | {Bereich}: Étendue de pesage (1-4) | Annexe (incertitude de mesure, pesée minimale) | toutes | 26
Mindesteinwaage_mJ{Bereich}_SF10_2_d | Pesée minimale dans l'étendue de pesage {Bereich} avec unité pour un facteur de sécurité 10 et une exactitude de processus 2 %, nombre de décimales selon l'échelon d, avec ajustement (après l'ajustement). | [Valeur] [Unité] | {Bereich}: Étendue de pesage (1-4) | Annexe (incertitude de mesure, pesée minimale) | toutes | 28
Mindesteinwaage_mJ{Bereich}_SF10_3 | Pesée minimale dans l'étendue de pesage {Bereich} avec unité pour un facteur de sécurité 10 et une exactitude de processus 3 %, avec ajustement (après l'ajustement). | [Valeur] [Unité] | {Bereich}: Étendue de pesage (1-4) | Annexe (incertitude de mesure, pesée minimale) | toutes | 26
Mindesteinwaage_mJ{Bereich}_SF10_3_d | Pesée minimale dans l'étendue de pesage {Bereich} avec unité pour un facteur de sécurité 10 et une exactitude de processus 3 %, nombre de décimales selon l'échelon d, avec ajustement (après l'ajustement). | [Valeur] [Unité] | {Bereich}: Étendue de pesage (1-4) | Annexe (incertitude de mesure, pesée minimale) | toutes | 28
Mindesteinwaage_mJ{Bereich}_SF10_5 | Pesée minimale dans l'étendue de pesage {Bereich} avec unité pour un facteur de sécurité 10 et une exactitude de processus 5 %, avec ajustement (après l'ajustement). | [Valeur] [Unité] | {Bereich}: Étendue de pesage (1-4) | Annexe (incertitude de mesure, pesée minimale) | toutes | 26
Mindesteinwaage_mJ{Bereich}_SF10_5_d | Pesée minimale dans l'étendue de pesage {Bereich} avec unité pour un facteur de sécurité 10 et une exactitude de processus 5 %, nombre de décimales selon l'échelon d, avec ajustement (après l'ajustement). | [Valeur] [Unité] | {Bereich}: Étendue de pesage (1-4) | Annexe (incertitude de mesure, pesée minimale) | toutes | 28
Mindesteinwaage_mJ{Bereich}_SF1_01 | Pesée minimale dans l'étendue de pesage {Bereich} avec unité pour un facteur de sécurité 1 et une exactitude de processus 0,1 %, avec ajustement (après l'ajustement). | [Valeur] [Unité] | {Bereich}: Étendue de pesage (1-4) | Annexe (incertitude de mesure, pesée minimale) | toutes | 26
Mindesteinwaage_mJ{Bereich}_SF1_01_d | Pesée minimale dans l'étendue de pesage {Bereich} avec unité pour un facteur de sécurité 1 et une exactitude de processus 0,1 %, nombre de décimales selon l'échelon d, avec ajustement (après l'ajustement). | [Valeur] [Unité] | {Bereich}: Étendue de pesage (1-4) | Annexe (incertitude de mesure, pesée minimale) | toutes | 28
Mindesteinwaage_mJ{Bereich}_SF1_02 | Pesée minimale dans l'étendue de pesage {Bereich} avec unité pour un facteur de sécurité 1 et une exactitude de processus 0,2 %, avec ajustement (après l'ajustement). | [Valeur] [Unité] | {Bereich}: Étendue de pesage (1-4) | Annexe (incertitude de mesure, pesée minimale) | toutes | 26
Mindesteinwaage_mJ{Bereich}_SF1_02_d | Pesée minimale dans l'étendue de pesage {Bereich} avec unité pour un facteur de sécurité 1 et une exactitude de processus 0,2 %, nombre de décimales selon l'échelon d, avec ajustement (après l'ajustement). | [Valeur] [Unité] | {Bereich}: Étendue de pesage (1-4) | Annexe (incertitude de mesure, pesée minimale) | toutes | 28
Mindesteinwaage_mJ{Bereich}_SF1_03 | Pesée minimale dans l'étendue de pesage {Bereich} avec unité pour un facteur de sécurité 1 et une exactitude de processus 0,3 %, avec ajustement (après l'ajustement). | [Valeur] [Unité] | {Bereich}: Étendue de pesage (1-4) | Annexe (incertitude de mesure, pesée minimale) | toutes | 26
Mindesteinwaage_mJ{Bereich}_SF1_03_d | Pesée minimale dans l'étendue de pesage {Bereich} avec unité pour un facteur de sécurité 1 et une exactitude de processus 0,3 %, nombre de décimales selon l'échelon d, avec ajustement (après l'ajustement). | [Valeur] [Unité] | {Bereich}: Étendue de pesage (1-4) | Annexe (incertitude de mesure, pesée minimale) | toutes | 28
Mindesteinwaage_mJ{Bereich}_SF1_05 | Pesée minimale dans l'étendue de pesage {Bereich} avec unité pour un facteur de sécurité 1 et une exactitude de processus 0,5 %, avec ajustement (après l'ajustement). | [Valeur] [Unité] | {Bereich}: Étendue de pesage (1-4) | Annexe (incertitude de mesure, pesée minimale) | toutes | 26
Mindesteinwaage_mJ{Bereich}_SF1_05_d | Pesée minimale dans l'étendue de pesage {Bereich} avec unité pour un facteur de sécurité 1 et une exactitude de processus 0,5 %, nombre de décimales selon l'échelon d, avec ajustement (après l'ajustement). | [Valeur] [Unité] | {Bereich}: Étendue de pesage (1-4) | Annexe (incertitude de mesure, pesée minimale) | toutes | 28
Mindesteinwaage_mJ{Bereich}_SF1_1 | Pesée minimale dans l'étendue de pesage {Bereich} avec unité pour un facteur de sécurité 1 et une exactitude de processus 1 %, avec ajustement (après l'ajustement). | [Valeur] [Unité] | {Bereich}: Étendue de pesage (1-4) | Annexe (incertitude de mesure, pesée minimale) | toutes | 25
Mindesteinwaage_mJ{Bereich}_SF1_10 | Pesée minimale dans l'étendue de pesage {Bereich} avec unité pour un facteur de sécurité 1 et une exactitude de processus 10 %, avec ajustement (après l'ajustement). | [Valeur] [Unité] | {Bereich}: Étendue de pesage (1-4) | Annexe (incertitude de mesure, pesée minimale) | toutes | 26
Mindesteinwaage_mJ{Bereich}_SF1_10_d | Pesée minimale dans l'étendue de pesage {Bereich} avec unité pour un facteur de sécurité 1 et une exactitude de processus 10 %, nombre de décimales selon l'échelon d, avec ajustement (après l'ajustement). | [Valeur] [Unité] | {Bereich}: Étendue de pesage (1-4) | Annexe (incertitude de mesure, pesée minimale) | toutes | 28
Mindesteinwaage_mJ{Bereich}_SF1_1_d | Pesée minimale dans l'étendue de pesage {Bereich} avec unité pour un facteur de sécurité 1 et une exactitude de processus 1 %, nombre de décimales selon l'échelon d, avec ajustement (après l'ajustement). | [Valeur] [Unité] | {Bereich}: Étendue de pesage (1-4) | Annexe (incertitude de mesure, pesée minimale) | toutes | 27
Mindesteinwaage_mJ{Bereich}_SF1_2 | Pesée minimale dans l'étendue de pesage {Bereich} avec unité pour un facteur de sécurité 1 et une exactitude de processus 2 %, avec ajustement (après l'ajustement). | [Valeur] [Unité] | {Bereich}: Étendue de pesage (1-4) | Annexe (incertitude de mesure, pesée minimale) | toutes | 25
Mindesteinwaage_mJ{Bereich}_SF1_2_d | Pesée minimale dans l'étendue de pesage {Bereich} avec unité pour un facteur de sécurité 1 et une exactitude de processus 2 %, nombre de décimales selon l'échelon d, avec ajustement (après l'ajustement). | [Valeur] [Unité] | {Bereich}: Étendue de pesage (1-4) | Annexe (incertitude de mesure, pesée minimale) | toutes | 27
Mindesteinwaage_mJ{Bereich}_SF1_3 | Pesée minimale dans l'étendue de pesage {Bereich} avec unité pour un facteur de sécurité 1 et une exactitude de processus 3 %, avec ajustement (après l'ajustement). | [Valeur] [Unité] | {Bereich}: Étendue de pesage (1-4) | Annexe (incertitude de mesure, pesée minimale) | toutes | 25
Mindesteinwaage_mJ{Bereich}_SF1_3_d | Pesée minimale dans l'étendue de pesage {Bereich} avec unité pour un facteur de sécurité 1 et une exactitude de processus 3 %, nombre de décimales selon l'échelon d, avec ajustement (après l'ajustement). | [Valeur] [Unité] | {Bereich}: Étendue de pesage (1-4) | Annexe (incertitude de mesure, pesée minimale) | toutes | 27
Mindesteinwaage_mJ{Bereich}_SF1_5 | Pesée minimale dans l'étendue de pesage {Bereich} avec unité pour un facteur de sécurité 1 et une exactitude de processus 5 %, avec ajustement (après l'ajustement). | [Valeur] [Unité] | {Bereich}: Étendue de pesage (1-4) | Annexe (incertitude de mesure, pesée minimale) | toutes | 25
Mindesteinwaage_mJ{Bereich}_SF1_5_d | Pesée minimale dans l'étendue de pesage {Bereich} avec unité pour un facteur de sécurité 1 et une exactitude de processus 5 %, nombre de décimales selon l'échelon d, avec ajustement (après l'ajustement). | [Valeur] [Unité] | {Bereich}: Étendue de pesage (1-4) | Annexe (incertitude de mesure, pesée minimale) | toutes | 27
Mindesteinwaage_mJ{Bereich}_SF1K5_01 | Pesée minimale dans l'étendue de pesage {Bereich} avec unité pour un facteur de sécurité 1,5 et une exactitude de processus 0,1 %, avec ajustement (après l'ajustement). | [Valeur] [Unité] | {Bereich}: Étendue de pesage (1-4) | Annexe (incertitude de mesure, pesée minimale) | toutes | 28
Mindesteinwaage_mJ{Bereich}_SF1K5_01_d | Pesée minimale dans l'étendue de pesage {Bereich} avec unité pour un facteur de sécurité 1,5 et une exactitude de processus 0,1 %, nombre de décimales selon l'échelon d, avec ajustement (après l'ajustement). | [Valeur] [Unité] | {Bereich}: Étendue de pesage (1-4) | Annexe (incertitude de mesure, pesée minimale) | toutes | 30
Mindesteinwaage_mJ{Bereich}_SF1K5_02 | Pesée minimale dans l'étendue de pesage {Bereich} avec unité pour un facteur de sécurité 1,5 et une exactitude de processus 0,2 %, avec ajustement (après l'ajustement). | [Valeur] [Unité] | {Bereich}: Étendue de pesage (1-4) | Annexe (incertitude de mesure, pesée minimale) | toutes | 28
Mindesteinwaage_mJ{Bereich}_SF1K5_02_d | Pesée minimale dans l'étendue de pesage {Bereich} avec unité pour un facteur de sécurité 1,5 et une exactitude de processus 0,2 %, nombre de décimales selon l'échelon d, avec ajustement (après l'ajustement). | [Valeur] [Unité] | {Bereich}: Étendue de pesage (1-4) | Annexe (incertitude de mesure, pesée minimale) | toutes | 30
Mindesteinwaage_mJ{Bereich}_SF1K5_03 | Pesée minimale dans l'étendue de pesage {Bereich} avec unité pour un facteur de sécurité 1,5 et une exactitude de processus 0,3 %, avec ajustement (après l'ajustement). | [Valeur] [Unité] | {Bereich}: Étendue de pesage (1-4) | Annexe (incertitude de mesure, pesée minimale) | toutes | 28
Mindesteinwaage_mJ{Bereich}_SF1K5_03_d | Pesée minimale dans l'étendue de pesage {Bereich} avec unité pour un facteur de sécurité 1,5 et une exactitude de processus 0,3 %, nombre de décimales selon l'échelon d, avec ajustement (après l'ajustement). | [Valeur] [Unité] | {Bereich}: Étendue de pesage (1-4) | Annexe (incertitude de mesure, pesée minimale) | toutes | 30
Mindesteinwaage_mJ{Bereich}_SF1K5_05 | Pesée minimale dans l'étendue de pesage {Bereich} avec unité pour un facteur de sécurité 1,5 et une exactitude de processus 0,5 %, avec ajustement (après l'ajustement). | [Valeur] [Unité] | {Bereich}: Étendue de pesage (1-4) | Annexe (incertitude de mesure, pesée minimale) | toutes | 28
Mindesteinwaage_mJ{Bereich}_SF1K5_05_d | Pesée minimale dans l'étendue de pesage {Bereich} avec unité pour un facteur de sécurité 1,5 et une exactitude de processus 0,5 %, nombre de décimales selon l'échelon d, avec ajustement (après l'ajustement). | [Valeur] [Unité] | {Bereich}: Étendue de pesage (1-4) | Annexe (incertitude de mesure, pesée minimale) | toutes | 30
Mindesteinwaage_mJ{Bereich}_SF1K5_1 | Pesée minimale dans l'étendue de pesage {Bereich} avec unité pour un facteur de sécurité 1,5 et une exactitude de processus 1 %, avec ajustement (après l'ajustement). | [Valeur] [Unité] | {Bereich}: Étendue de pesage (1-4) | Annexe (incertitude de mesure, pesée minimale) | toutes | 27
Mindesteinwaage_mJ{Bereich}_SF1K5_10 | Pesée minimale dans l'étendue de pesage {Bereich} avec unité pour un facteur de sécurité 1,5 et une exactitude de processus 10 %, avec ajustement (après l'ajustement). | [Valeur] [Unité] | {Bereich}: Étendue de pesage (1-4) | Annexe (incertitude de mesure, pesée minimale) | toutes | 28
Mindesteinwaage_mJ{Bereich}_SF1K5_10_d | Pesée minimale dans l'étendue de pesage {Bereich} avec unité pour un facteur de sécurité 1,5 et une exactitude de processus 10 %, nombre de décimales selon l'échelon d, avec ajustement (après l'ajustement). | [Valeur] [Unité] | {Bereich}: Étendue de pesage (1-4) | Annexe (incertitude de mesure, pesée minimale) | toutes | 30
Mindesteinwaage_mJ{Bereich}_SF1K5_1_d | Pesée minimale dans l'étendue de pesage {Bereich} avec unité pour un facteur de sécurité 1,5 et une exactitude de processus 1 %, nombre de décimales selon l'échelon d, avec ajustement (après l'ajustement). | [Valeur] [Unité] | {Bereich}: Étendue de pesage (1-4) | Annexe (incertitude de mesure, pesée minimale) | toutes | 29
Mindesteinwaage_mJ{Bereich}_SF1K5_2 | Pesée minimale dans l'étendue de pesage {Bereich} avec unité pour un facteur de sécurité 1,5 et une exactitude de processus 2 %, avec ajustement (après l'ajustement). | [Valeur] [Unité] | {Bereich}: Étendue de pesage (1-4) | Annexe (incertitude de mesure, pesée minimale) | toutes | 27
Mindesteinwaage_mJ{Bereich}_SF1K5_2_d | Pesée minimale dans l'étendue de pesage {Bereich} avec unité pour un facteur de sécurité 1,5 et une exactitude de processus 2 %, nombre de décimales selon l'échelon d, avec ajustement (après l'ajustement). | [Valeur] [Unité] | {Bereich}: Étendue de pesage (1-4) | Annexe (incertitude de mesure, pesée minimale) | toutes | 29
Mindesteinwaage_mJ{Bereich}_SF1K5_3 | Pesée minimale dans l'étendue de pesage {Bereich} avec unité pour un facteur de sécurité 1,5 et une exactitude de processus 3 %, avec ajustement (après l'ajustement). | [Valeur] [Unité] | {Bereich}: Étendue de pesage (1-4) | Annexe (incertitude de mesure, pesée minimale) | toutes | 27
Mindesteinwaage_mJ{Bereich}_SF1K5_3_d | Pesée minimale dans l'étendue de pesage {Bereich} avec unité pour un facteur de sécurité 1,5 et une exactitude de processus 3 %, nombre de décimales selon l'échelon d, avec ajustement (après l'ajustement). | [Valeur] [Unité] | {Bereich}: Étendue de pesage (1-4) | Annexe (incertitude de mesure, pesée minimale) | toutes | 29
Mindesteinwaage_mJ{Bereich}_SF1K5_5 | Pesée minimale dans l'étendue de pesage {Bereich} avec unité pour un facteur de sécurité 1,5 et une exactitude de processus 5 %, avec ajustement (après l'ajustement). | [Valeur] [Unité] | {Bereich}: Étendue de pesage (1-4) | Annexe (incertitude de mesure, pesée minimale) | toutes | 27
Mindesteinwaage_mJ{Bereich}_SF1K5_5_d | Pesée minimale dans l'étendue de pesage {Bereich} avec unité pour un facteur de sécurité 1,5 et une exactitude de processus 5 %, nombre de décimales selon l'échelon d, avec ajustement (après l'ajustement). | [Valeur] [Unité] | {Bereich}: Étendue de pesage (1-4) | Annexe (incertitude de mesure, pesée minimale) | toutes | 29
Mindesteinwaage_mJ{Bereich}_SF2_01 | Pesée minimale dans l'étendue de pesage {Bereich} avec unité pour un facteur de sécurité 2 et une exactitude de processus 0,1 %, avec ajustement (après l'ajustement). | [Valeur] [Unité] | {Bereich}: Étendue de pesage (1-4) | Annexe (incertitude de mesure, pesée minimale) | toutes | 26
Mindesteinwaage_mJ{Bereich}_SF2_01_d | Pesée minimale dans l'étendue de pesage {Bereich} avec unité pour un facteur de sécurité 2 et une exactitude de processus 0,1 %, nombre de décimales selon l'échelon d, avec ajustement (après l'ajustement). | [Valeur] [Unité] | {Bereich}: Étendue de pesage (1-4) | Annexe (incertitude de mesure, pesée minimale) | toutes | 28
Mindesteinwaage_mJ{Bereich}_SF2_02 | Pesée minimale dans l'étendue de pesage {Bereich} avec unité pour un facteur de sécurité 2 et une exactitude de processus 0,2 %, avec ajustement (après l'ajustement). | [Valeur] [Unité] | {Bereich}: Étendue de pesage (1-4) | Annexe (incertitude de mesure, pesée minimale) | toutes | 26
Mindesteinwaage_mJ{Bereich}_SF2_02_d | Pesée minimale dans l'étendue de pesage {Bereich} avec unité pour un facteur de sécurité 2 et une exactitude de processus 0,2 %, nombre de décimales selon l'échelon d, avec ajustement (après l'ajustement). | [Valeur] [Unité] | {Bereich}: Étendue de pesage (1-4) | Annexe (incertitude de mesure, pesée minimale) | toutes | 28
Mindesteinwaage_mJ{Bereich}_SF2_03 | Pesée minimale dans l'étendue de pesage {Bereich} avec unité pour un facteur de sécurité 2 et une exactitude de processus 0,3 %, avec ajustement (après l'ajustement). | [Valeur] [Unité] | {Bereich}: Étendue de pesage (1-4) | Annexe (incertitude de mesure, pesée minimale) | toutes | 26
Mindesteinwaage_mJ{Bereich}_SF2_03_d | Pesée minimale dans l'étendue de pesage {Bereich} avec unité pour un facteur de sécurité 2 et une exactitude de processus 0,3 %, nombre de décimales selon l'échelon d, avec ajustement (après l'ajustement). | [Valeur] [Unité] | {Bereich}: Étendue de pesage (1-4) | Annexe (incertitude de mesure, pesée minimale) | toutes | 28
Mindesteinwaage_mJ{Bereich}_SF2_05 | Pesée minimale dans l'étendue de pesage {Bereich} avec unité pour un facteur de sécurité 2 et une exactitude de processus 0,5 %, avec ajustement (après l'ajustement). | [Valeur] [Unité] | {Bereich}: Étendue de pesage (1-4) | Annexe (incertitude de mesure, pesée minimale) | toutes | 26
Mindesteinwaage_mJ{Bereich}_SF2_05_d | Pesée minimale dans l'étendue de pesage {Bereich} avec unité pour un facteur de sécurité 2 et une exactitude de processus 0,5 %, nombre de décimales selon l'échelon d, avec ajustement (après l'ajustement). | [Valeur] [Unité] | {Bereich}: Étendue de pesage (1-4) | Annexe (incertitude de mesure, pesée minimale) | toutes | 28
Mindesteinwaage_mJ{Bereich}_SF2_1 | Pesée minimale dans l'étendue de pesage {Bereich} avec unité pour un facteur de sécurité 2 et une exactitude de processus 1 %, avec ajustement (après l'ajustement). | [Valeur] [Unité] | {Bereich}: Étendue de pesage (1-4) | Annexe (incertitude de mesure, pesée minimale) | toutes | 25
Mindesteinwaage_mJ{Bereich}_SF2_10 | Pesée minimale dans l'étendue de pesage {Bereich} avec unité pour un facteur de sécurité 2 et une exactitude de processus 10 %, avec ajustement (après l'ajustement). | [Valeur] [Unité] | {Bereich}: Étendue de pesage (1-4) | Annexe (incertitude de mesure, pesée minimale) | toutes | 26
Mindesteinwaage_mJ{Bereich}_SF2_10_d | Pesée minimale dans l'étendue de pesage {Bereich} avec unité pour un facteur de sécurité 2 et une exactitude de processus 10 %, nombre de décimales selon l'échelon d, avec ajustement (après l'ajustement). | [Valeur] [Unité] | {Bereich}: Étendue de pesage (1-4) | Annexe (incertitude de mesure, pesée minimale) | toutes | 28
Mindesteinwaage_mJ{Bereich}_SF2_1_d | Pesée minimale dans l'étendue de pesage {Bereich} avec unité pour un facteur de sécurité 2 et une exactitude de processus 1 %, nombre de décimales selon l'échelon d, avec ajustement (après l'ajustement). | [Valeur] [Unité] | {Bereich}: Étendue de pesage (1-4) | Annexe (incertitude de mesure, pesée minimale) | toutes | 27
Mindesteinwaage_mJ{Bereich}_SF2_2 | Pesée minimale dans l'étendue de pesage {Bereich} avec unité pour un facteur de sécurité 2 et une exactitude de processus 2 %, avec ajustement (après l'ajustement). | [Valeur] [Unité] | {Bereich}: Étendue de pesage (1-4) | Annexe (incertitude de mesure, pesée minimale) | toutes | 25
Mindesteinwaage_mJ{Bereich}_SF2_2_d | Pesée minimale dans l'étendue de pesage {Bereich} avec unité pour un facteur de sécurité 2 et une exactitude de processus 2 %, nombre de décimales selon l'échelon d, avec ajustement (après l'ajustement). | [Valeur] [Unité] | {Bereich}: Étendue de pesage (1-4) | Annexe (incertitude de mesure, pesée minimale) | toutes | 27
Mindesteinwaage_mJ{Bereich}_SF2_3 | Pesée minimale dans l'étendue de pesage {Bereich} avec unité pour un facteur de sécurité 2 et une exactitude de processus 3 %, avec ajustement (après l'ajustement). | [Valeur] [Unité] | {Bereich}: Étendue de pesage (1-4) | Annexe (incertitude de mesure, pesée minimale) | toutes | 25
Mindesteinwaage_mJ{Bereich}_SF2_3_d | Pesée minimale dans l'étendue de pesage {Bereich} avec unité pour un facteur de sécurité 2 et une exactitude de processus 3 %, nombre de décimales selon l'échelon d, avec ajustement (après l'ajustement). | [Valeur] [Unité] | {Bereich}: Étendue de pesage (1-4) | Annexe (incertitude de mesure, pesée minimale) | toutes | 27
Mindesteinwaage_mJ{Bereich}_SF2_5 | Pesée minimale dans l'étendue de pesage {Bereich} avec unité pour un facteur de sécurité 2 et une exactitude de processus 5 %, avec ajustement (après l'ajustement). | [Valeur] [Unité] | {Bereich}: Étendue de pesage (1-4) | Annexe (incertitude de mesure, pesée minimale) | toutes | 25
Mindesteinwaage_mJ{Bereich}_SF2_5_d | Pesée minimale dans l'étendue de pesage {Bereich} avec unité pour un facteur de sécurité 2 et une exactitude de processus 5 %, nombre de décimales selon l'échelon d, avec ajustement (après l'ajustement). | [Valeur] [Unité] | {Bereich}: Étendue de pesage (1-4) | Annexe (incertitude de mesure, pesée minimale) | toutes | 27
Mindesteinwaage_mJ{Bereich}_SF2K5_01 | Pesée minimale dans l'étendue de pesage {Bereich} avec unité pour un facteur de sécurité 2,5 et une exactitude de processus 0,1 %, avec ajustement (après l'ajustement). | [Valeur] [Unité] | {Bereich}: Étendue de pesage (1-4) | Annexe (incertitude de mesure, pesée minimale) | toutes | 28
Mindesteinwaage_mJ{Bereich}_SF2K5_01_d | Pesée minimale dans l'étendue de pesage {Bereich} avec unité pour un facteur de sécurité 2,5 et une exactitude de processus 0,1 %, nombre de décimales selon l'échelon d, avec ajustement (après l'ajustement). | [Valeur] [Unité] | {Bereich}: Étendue de pesage (1-4) | Annexe (incertitude de mesure, pesée minimale) | toutes | 30
Mindesteinwaage_mJ{Bereich}_SF2K5_02 | Pesée minimale dans l'étendue de pesage {Bereich} avec unité pour un facteur de sécurité 2,5 et une exactitude de processus 0,2 %, avec ajustement (après l'ajustement). | [Valeur] [Unité] | {Bereich}: Étendue de pesage (1-4) | Annexe (incertitude de mesure, pesée minimale) | toutes | 28
Mindesteinwaage_mJ{Bereich}_SF2K5_02_d | Pesée minimale dans l'étendue de pesage {Bereich} avec unité pour un facteur de sécurité 2,5 et une exactitude de processus 0,2 %, nombre de décimales selon l'échelon d, avec ajustement (après l'ajustement). | [Valeur] [Unité] | {Bereich}: Étendue de pesage (1-4) | Annexe (incertitude de mesure, pesée minimale) | toutes | 30
Mindesteinwaage_mJ{Bereich}_SF2K5_03 | Pesée minimale dans l'étendue de pesage {Bereich} avec unité pour un facteur de sécurité 2,5 et une exactitude de processus 0,3 %, avec ajustement (après l'ajustement). | [Valeur] [Unité] | {Bereich}: Étendue de pesage (1-4) | Annexe (incertitude de mesure, pesée minimale) | toutes | 28
Mindesteinwaage_mJ{Bereich}_SF2K5_03_d | Pesée minimale dans l'étendue de pesage {Bereich} avec unité pour un facteur de sécurité 2,5 et une exactitude de processus 0,3 %, nombre de décimales selon l'échelon d, avec ajustement (après l'ajustement). | [Valeur] [Unité] | {Bereich}: Étendue de pesage (1-4) | Annexe (incertitude de mesure, pesée minimale) | toutes | 30
Mindesteinwaage_mJ{Bereich}_SF2K5_05 | Pesée minimale dans l'étendue de pesage {Bereich} avec unité pour un facteur de sécurité 2,5 et une exactitude de processus 0,5 %, avec ajustement (après l'ajustement). | [Valeur] [Unité] | {Bereich}: Étendue de pesage (1-4) | Annexe (incertitude de mesure, pesée minimale) | toutes | 28
Mindesteinwaage_mJ{Bereich}_SF2K5_05_d | Pesée minimale dans l'étendue de pesage {Bereich} avec unité pour un facteur de sécurité 2,5 et une exactitude de processus 0,5 %, nombre de décimales selon l'échelon d, avec ajustement (après l'ajustement). | [Valeur] [Unité] | {Bereich}: Étendue de pesage (1-4) | Annexe (incertitude de mesure, pesée minimale) | toutes | 30
Mindesteinwaage_mJ{Bereich}_SF2K5_1 | Pesée minimale dans l'étendue de pesage {Bereich} avec unité pour un facteur de sécurité 2,5 et une exactitude de processus 1 %, avec ajustement (après l'ajustement). | [Valeur] [Unité] | {Bereich}: Étendue de pesage (1-4) | Annexe (incertitude de mesure, pesée minimale) | toutes | 27
Mindesteinwaage_mJ{Bereich}_SF2K5_10 | Pesée minimale dans l'étendue de pesage {Bereich} avec unité pour un facteur de sécurité 2,5 et une exactitude de processus 10 %, avec ajustement (après l'ajustement). | [Valeur] [Unité] | {Bereich}: Étendue de pesage (1-4) | Annexe (incertitude de mesure, pesée minimale) | toutes | 28
Mindesteinwaage_mJ{Bereich}_SF2K5_10_d | Pesée minimale dans l'étendue de pesage {Bereich} avec unité pour un facteur de sécurité 2,5 et une exactitude de processus 10 %, nombre de décimales selon l'échelon d, avec ajustement (après l'ajustement). | [Valeur] [Unité] | {Bereich}: Étendue de pesage (1-4) | Annexe (incertitude de mesure, pesée minimale) | toutes | 30
Mindesteinwaage_mJ{Bereich}_SF2K5_1_d | Pesée minimale dans l'étendue de pesage {Bereich} avec unité pour un facteur de sécurité 2,5 et une exactitude de processus 1 %, nombre de décimales selon l'échelon d, avec ajustement (après l'ajustement). | [Valeur] [Unité] | {Bereich}: Étendue de pesage (1-4) | Annexe (incertitude de mesure, pesée minimale) | toutes | 29
Mindesteinwaage_mJ{Bereich}_SF2K5_2 | Pesée minimale dans l'étendue de pesage {Bereich} avec unité pour un facteur de sécurité 2,5 et une exactitude de processus 2 %, avec ajustement (après l'ajustement). | [Valeur] [Unité] | {Bereich}: Étendue de pesage (1-4) | Annexe (incertitude de mesure, pesée minimale) | toutes | 27
Mindesteinwaage_mJ{Bereich}_SF2K5_2_d | Pesée minimale dans l'étendue de pesage {Bereich} avec unité pour un facteur de sécurité 2,5 et une exactitude de processus 2 %, nombre de décimales selon l'échelon d, avec ajustement (après l'ajustement). | [Valeur] [Unité] | {Bereich}: Étendue de pesage (1-4) | Annexe (incertitude de mesure, pesée minimale) | toutes | 29
Mindesteinwaage_mJ{Bereich}_SF2K5_3 | Pesée minimale dans l'étendue de pesage {Bereich} avec unité pour un facteur de sécurité 2,5 et une exactitude de processus 3 %, avec ajustement (après l'ajustement). | [Valeur] [Unité] | {Bereich}: Étendue de pesage (1-4) | Annexe (incertitude de mesure, pesée minimale) | toutes | 27
Mindesteinwaage_mJ{Bereich}_SF2K5_3_d | Pesée minimale dans l'étendue de pesage {Bereich} avec unité pour un facteur de sécurité 2,5 et une exactitude de processus 3 %, nombre de décimales selon l'échelon d, avec ajustement (après l'ajustement). | [Valeur] [Unité] | {Bereich}: Étendue de pesage (1-4) | Annexe (incertitude de mesure, pesée minimale) | toutes | 29
Mindesteinwaage_mJ{Bereich}_SF2K5_5 | Pesée minimale dans l'étendue de pesage {Bereich} avec unité pour un facteur de sécurité 2,5 et une exactitude de processus 5 %, avec ajustement (après l'ajustement). | [Valeur] [Unité] | {Bereich}: Étendue de pesage (1-4) | Annexe (incertitude de mesure, pesée minimale) | toutes | 27
Mindesteinwaage_mJ{Bereich}_SF2K5_5_d | Pesée minimale dans l'étendue de pesage {Bereich} avec unité pour un facteur de sécurité 2,5 et une exactitude de processus 5 %, nombre de décimales selon l'échelon d, avec ajustement (après l'ajustement). | [Valeur] [Unité] | {Bereich}: Étendue de pesage (1-4) | Annexe (incertitude de mesure, pesée minimale) | toutes | 29
Mindesteinwaage_mJ{Bereich}_SF3_01 | Pesée minimale dans l'étendue de pesage {Bereich} avec unité pour un facteur de sécurité 3 et une exactitude de processus 0,1 %, avec ajustement (après l'ajustement). | [Valeur] [Unité] | {Bereich}: Étendue de pesage (1-4) | Annexe (incertitude de mesure, pesée minimale) | toutes | 26
Mindesteinwaage_mJ{Bereich}_SF3_01_d | Pesée minimale dans l'étendue de pesage {Bereich} avec unité pour un facteur de sécurité 3 et une exactitude de processus 0,1 %, nombre de décimales selon l'échelon d, avec ajustement (après l'ajustement). | [Valeur] [Unité] | {Bereich}: Étendue de pesage (1-4) | Annexe (incertitude de mesure, pesée minimale) | toutes | 28
Mindesteinwaage_mJ{Bereich}_SF3_02 | Pesée minimale dans l'étendue de pesage {Bereich} avec unité pour un facteur de sécurité 3 et une exactitude de processus 0,2 %, avec ajustement (après l'ajustement). | [Valeur] [Unité] | {Bereich}: Étendue de pesage (1-4) | Annexe (incertitude de mesure, pesée minimale) | toutes | 26
Mindesteinwaage_mJ{Bereich}_SF3_02_d | Pesée minimale dans l'étendue de pesage {Bereich} avec unité pour un facteur de sécurité 3 et une exactitude de processus 0,2 %, nombre de décimales selon l'échelon d, avec ajustement (après l'ajustement). | [Valeur] [Unité] | {Bereich}: Étendue de pesage (1-4) | Annexe (incertitude de mesure, pesée minimale) | toutes | 28
Mindesteinwaage_mJ{Bereich}_SF3_03 | Pesée minimale dans l'étendue de pesage {Bereich} avec unité pour un facteur de sécurité 3 et une exactitude de processus 0,3 %, avec ajustement (après l'ajustement). | [Valeur] [Unité] | {Bereich}: Étendue de pesage (1-4) | Annexe (incertitude de mesure, pesée minimale) | toutes | 26
Mindesteinwaage_mJ{Bereich}_SF3_03_d | Pesée minimale dans l'étendue de pesage {Bereich} avec unité pour un facteur de sécurité 3 et une exactitude de processus 0,3 %, nombre de décimales selon l'échelon d, avec ajustement (après l'ajustement). | [Valeur] [Unité] | {Bereich}: Étendue de pesage (1-4) | Annexe (incertitude de mesure, pesée minimale) | toutes | 28
Mindesteinwaage_mJ{Bereich}_SF3_05 | Pesée minimale dans l'étendue de pesage {Bereich} avec unité pour un facteur de sécurité 3 et une exactitude de processus 0,5 %, avec ajustement (après l'ajustement). | [Valeur] [Unité] | {Bereich}: Étendue de pesage (1-4) | Annexe (incertitude de mesure, pesée minimale) | toutes | 26
Mindesteinwaage_mJ{Bereich}_SF3_05_d | Pesée minimale dans l'étendue de pesage {Bereich} avec unité pour un facteur de sécurité 3 et une exactitude de processus 0,5 %, nombre de décimales selon l'échelon d, avec ajustement (après l'ajustement). | [Valeur] [Unité] | {Bereich}: Étendue de pesage (1-4) | Annexe (incertitude de mesure, pesée minimale) | toutes | 28
Mindesteinwaage_mJ{Bereich}_SF3_1 | Pesée minimale dans l'étendue de pesage {Bereich} avec unité pour un facteur de sécurité 3 et une exactitude de processus 1 %, avec ajustement (après l'ajustement). | [Valeur] [Unité] | {Bereich}: Étendue de pesage (1-4) | Annexe (incertitude de mesure, pesée minimale) | toutes | 25
Mindesteinwaage_mJ{Bereich}_SF3_10 | Pesée minimale dans l'étendue de pesage {Bereich} avec unité pour un facteur de sécurité 3 et une exactitude de processus 10 %, avec ajustement (après l'ajustement). | [Valeur] [Unité] | {Bereich}: Étendue de pesage (1-4) | Annexe (incertitude de mesure, pesée minimale) | toutes | 26
Mindesteinwaage_mJ{Bereich}_SF3_10_d | Pesée minimale dans l'étendue de pesage {Bereich} avec unité pour un facteur de sécurité 3 et une exactitude de processus 10 %, nombre de décimales selon l'échelon d, avec ajustement (après l'ajustement). | [Valeur] [Unité] | {Bereich}: Étendue de pesage (1-4) | Annexe (incertitude de mesure, pesée minimale) | toutes | 28
Mindesteinwaage_mJ{Bereich}_SF3_1_d | Pesée minimale dans l'étendue de pesage {Bereich} avec unité pour un facteur de sécurité 3 et une exactitude de processus 1 %, nombre de décimales selon l'échelon d, avec ajustement (après l'ajustement). | [Valeur] [Unité] | {Bereich}: Étendue de pesage (1-4) | Annexe (incertitude de mesure, pesée minimale) | toutes | 27
Mindesteinwaage_mJ{Bereich}_SF3_2 | Pesée minimale dans l'étendue de pesage {Bereich} avec unité pour un facteur de sécurité 3 et une exactitude de processus 2 %, avec ajustement (après l'ajustement). | [Valeur] [Unité] | {Bereich}: Étendue de pesage (1-4) | Annexe (incertitude de mesure, pesée minimale) | toutes | 25
Mindesteinwaage_mJ{Bereich}_SF3_2_d | Pesée minimale dans l'étendue de pesage {Bereich} avec unité pour un facteur de sécurité 3 et une exactitude de processus 2 %, nombre de décimales selon l'échelon d, avec ajustement (après l'ajustement). | [Valeur] [Unité] | {Bereich}: Étendue de pesage (1-4) | Annexe (incertitude de mesure, pesée minimale) | toutes | 27
Mindesteinwaage_mJ{Bereich}_SF3_3 | Pesée minimale dans l'étendue de pesage {Bereich} avec unité pour un facteur de sécurité 3 et une exactitude de processus 3 %, avec ajustement (après l'ajustement). | [Valeur] [Unité] | {Bereich}: Étendue de pesage (1-4) | Annexe (incertitude de mesure, pesée minimale) | toutes | 25
Mindesteinwaage_mJ{Bereich}_SF3_3_d | Pesée minimale dans l'étendue de pesage {Bereich} avec unité pour un facteur de sécurité 3 et une exactitude de processus 3 %, nombre de décimales selon l'échelon d, avec ajustement (après l'ajustement). | [Valeur] [Unité] | {Bereich}: Étendue de pesage (1-4) | Annexe (incertitude de mesure, pesée minimale) | toutes | 27
Mindesteinwaage_mJ{Bereich}_SF3_5 | Pesée minimale dans l'étendue de pesage {Bereich} avec unité pour un facteur de sécurité 3 et une exactitude de processus 5 %, avec ajustement (après l'ajustement). | [Valeur] [Unité] | {Bereich}: Étendue de pesage (1-4) | Annexe (incertitude de mesure, pesée minimale) | toutes | 25
Mindesteinwaage_mJ{Bereich}_SF3_5_d | Pesée minimale dans l'étendue de pesage {Bereich} avec unité pour un facteur de sécurité 3 et une exactitude de processus 5 %, nombre de décimales selon l'échelon d, avec ajustement (après l'ajustement). | [Valeur] [Unité] | {Bereich}: Étendue de pesage (1-4) | Annexe (incertitude de mesure, pesée minimale) | toutes | 27
Mindesteinwaage_mJ{Bereich}_SF5_01 | Pesée minimale dans l'étendue de pesage {Bereich} avec unité pour un facteur de sécurité 5 et une exactitude de processus 0,1 %, avec ajustement (après l'ajustement). | [Valeur] [Unité] | {Bereich}: Étendue de pesage (1-4) | Annexe (incertitude de mesure, pesée minimale) | toutes | 26
Mindesteinwaage_mJ{Bereich}_SF5_01_d | Pesée minimale dans l'étendue de pesage {Bereich} avec unité pour un facteur de sécurité 5 et une exactitude de processus 0,1 %, nombre de décimales selon l'échelon d, avec ajustement (après l'ajustement). | [Valeur] [Unité] | {Bereich}: Étendue de pesage (1-4) | Annexe (incertitude de mesure, pesée minimale) | toutes | 28
Mindesteinwaage_mJ{Bereich}_SF5_02 | Pesée minimale dans l'étendue de pesage {Bereich} avec unité pour un facteur de sécurité 5 et une exactitude de processus 0,2 %, avec ajustement (après l'ajustement). | [Valeur] [Unité] | {Bereich}: Étendue de pesage (1-4) | Annexe (incertitude de mesure, pesée minimale) | toutes | 26
Mindesteinwaage_mJ{Bereich}_SF5_02_d | Pesée minimale dans l'étendue de pesage {Bereich} avec unité pour un facteur de sécurité 5 et une exactitude de processus 0,2 %, nombre de décimales selon l'échelon d, avec ajustement (après l'ajustement). | [Valeur] [Unité] | {Bereich}: Étendue de pesage (1-4) | Annexe (incertitude de mesure, pesée minimale) | toutes | 28
Mindesteinwaage_mJ{Bereich}_SF5_03 | Pesée minimale dans l'étendue de pesage {Bereich} avec unité pour un facteur de sécurité 5 et une exactitude de processus 0,3 %, avec ajustement (après l'ajustement). | [Valeur] [Unité] | {Bereich}: Étendue de pesage (1-4) | Annexe (incertitude de mesure, pesée minimale) | toutes | 26
Mindesteinwaage_mJ{Bereich}_SF5_03_d | Pesée minimale dans l'étendue de pesage {Bereich} avec unité pour un facteur de sécurité 5 et une exactitude de processus 0,3 %, nombre de décimales selon l'échelon d, avec ajustement (après l'ajustement). | [Valeur] [Unité] | {Bereich}: Étendue de pesage (1-4) | Annexe (incertitude de mesure, pesée minimale) | toutes | 28
Mindesteinwaage_mJ{Bereich}_SF5_05 | Pesée minimale dans l'étendue de pesage {Bereich} avec unité pour un facteur de sécurité 5 et une exactitude de processus 0,5 %, avec ajustement (après l'ajustement). | [Valeur] [Unité] | {Bereich}: Étendue de pesage (1-4) | Annexe (incertitude de mesure, pesée minimale) | toutes | 26
Mindesteinwaage_mJ{Bereich}_SF5_05_d | Pesée minimale dans l'étendue de pesage {Bereich} avec unité pour un facteur de sécurité 5 et une exactitude de processus 0,5 %, nombre de décimales selon l'échelon d, avec ajustement (après l'ajustement). | [Valeur] [Unité] | {Bereich}: Étendue de pesage (1-4) | Annexe (incertitude de mesure, pesée minimale) | toutes | 28
Mindesteinwaage_mJ{Bereich}_SF5_1 | Pesée minimale dans l'étendue de pesage {Bereich} avec unité pour un facteur de sécurité 5 et une exactitude de processus 1 %, avec ajustement (après l'ajustement). | [Valeur] [Unité] | {Bereich}: Étendue de pesage (1-4) | Annexe (incertitude de mesure, pesée minimale) | toutes | 25
Mindesteinwaage_mJ{Bereich}_SF5_10 | Pesée minimale dans l'étendue de pesage {Bereich} avec unité pour un facteur de sécurité 5 et une exactitude de processus 10 %, avec ajustement (après l'ajustement). | [Valeur] [Unité] | {Bereich}: Étendue de pesage (1-4) | Annexe (incertitude de mesure, pesée minimale) | toutes | 26
Mindesteinwaage_mJ{Bereich}_SF5_10_d | Pesée minimale dans l'étendue de pesage {Bereich} avec unité pour un facteur de sécurité 5 et une exactitude de processus 10 %, nombre de décimales selon l'échelon d, avec ajustement (après l'ajustement). | [Valeur] [Unité] | {Bereich}: Étendue de pesage (1-4) | Annexe (incertitude de mesure, pesée minimale) | toutes | 28
Mindesteinwaage_mJ{Bereich}_SF5_1_d | Pesée minimale dans l'étendue de pesage {Bereich} avec unité pour un facteur de sécurité 5 et une exactitude de processus 1 %, nombre de décimales selon l'échelon d, avec ajustement (après l'ajustement). | [Valeur] [Unité] | {Bereich}: Étendue de pesage (1-4) | Annexe (incertitude de mesure, pesée minimale) | toutes | 27
Mindesteinwaage_mJ{Bereich}_SF5_2 | Pesée minimale dans l'étendue de pesage {Bereich} avec unité pour un facteur de sécurité 5 et une exactitude de processus 2 %, avec ajustement (après l'ajustement). | [Valeur] [Unité] | {Bereich}: Étendue de pesage (1-4) | Annexe (incertitude de mesure, pesée minimale) | toutes | 25
Mindesteinwaage_mJ{Bereich}_SF5_2_d | Pesée minimale dans l'étendue de pesage {Bereich} avec unité pour un facteur de sécurité 5 et une exactitude de processus 2 %, nombre de décimales selon l'échelon d, avec ajustement (après l'ajustement). | [Valeur] [Unité] | {Bereich}: Étendue de pesage (1-4) | Annexe (incertitude de mesure, pesée minimale) | toutes | 27
Mindesteinwaage_mJ{Bereich}_SF5_3 | Pesée minimale dans l'étendue de pesage {Bereich} avec unité pour un facteur de sécurité 5 et une exactitude de processus 3 %, avec ajustement (après l'ajustement). | [Valeur] [Unité] | {Bereich}: Étendue de pesage (1-4) | Annexe (incertitude de mesure, pesée minimale) | toutes | 25
Mindesteinwaage_mJ{Bereich}_SF5_3_d | Pesée minimale dans l'étendue de pesage {Bereich} avec unité pour un facteur de sécurité 5 et une exactitude de processus 3 %, nombre de décimales selon l'échelon d, avec ajustement (après l'ajustement). | [Valeur] [Unité] | {Bereich}: Étendue de pesage (1-4) | Annexe (incertitude de mesure, pesée minimale) | toutes | 27
Mindesteinwaage_mJ{Bereich}_SF5_5 | Pesée minimale dans l'étendue de pesage {Bereich} avec unité pour un facteur de sécurité 5 et une exactitude de processus 5 %, avec ajustement (après l'ajustement). | [Valeur] [Unité] | {Bereich}: Étendue de pesage (1-4) | Annexe (incertitude de mesure, pesée minimale) | toutes | 25
Mindesteinwaage_mJ{Bereich}_SF5_5_d | Pesée minimale dans l'étendue de pesage {Bereich} avec unité pour un facteur de sécurité 5 et une exactitude de processus 5 %, nombre de décimales selon l'échelon d, avec ajustement (après l'ajustement). | [Valeur] [Unité] | {Bereich}: Étendue de pesage (1-4) | Annexe (incertitude de mesure, pesée minimale) | toutes | 27
Mindesteinwaage_oJ{Bereich} | Pesée minimale dans l'étendue de pesage {Bereich} avec unité, calculée à partir de l'exactitude de processus et du facteur de sécurité de l'étendue, étalonnage sans ajustement (avant l'ajustement). | [Valeur] [Unité] | {Bereich}: Étendue de pesage (1-4) | Annexe (incertitude de mesure, pesée minimale) | toutes | 19
Mindesteinwaage_oJ{Bereich}_d | Pesée minimale dans l'étendue de pesage {Bereich} avec unité, calculée à partir de l'exactitude de processus et du facteur de sécurité de l'étendue, nombre de décimales selon l'échelon d, étalonnage sans ajustement (avant l'ajustement). | [Valeur] [Unité] | {Bereich}: Étendue de pesage (1-4) | Annexe (incertitude de mesure, pesée minimale) | toutes | 21
Mindesteinwaage_oJ{Bereich}_SF0K5_01 | Pesée minimale dans l'étendue de pesage {Bereich} avec unité pour un facteur de sécurité 0,5 et une exactitude de processus 0,1 %, sans ajustement (avant l'ajustement). | [Valeur] [Unité] | {Bereich}: Étendue de pesage (1-4) | Annexe (incertitude de mesure, pesée minimale) | toutes | 28
Mindesteinwaage_oJ{Bereich}_SF0K5_01_d | Pesée minimale dans l'étendue de pesage {Bereich} avec unité pour un facteur de sécurité 0,5 et une exactitude de processus 0,1 %, nombre de décimales selon l'échelon d, sans ajustement (avant l'ajustement). | [Valeur] [Unité] | {Bereich}: Étendue de pesage (1-4) | Annexe (incertitude de mesure, pesée minimale) | toutes | 30
Mindesteinwaage_oJ{Bereich}_SF0K5_02 | Pesée minimale dans l'étendue de pesage {Bereich} avec unité pour un facteur de sécurité 0,5 et une exactitude de processus 0,2 %, sans ajustement (avant l'ajustement). | [Valeur] [Unité] | {Bereich}: Étendue de pesage (1-4) | Annexe (incertitude de mesure, pesée minimale) | toutes | 28
Mindesteinwaage_oJ{Bereich}_SF0K5_02_d | Pesée minimale dans l'étendue de pesage {Bereich} avec unité pour un facteur de sécurité 0,5 et une exactitude de processus 0,2 %, nombre de décimales selon l'échelon d, sans ajustement (avant l'ajustement). | [Valeur] [Unité] | {Bereich}: Étendue de pesage (1-4) | Annexe (incertitude de mesure, pesée minimale) | toutes | 30
Mindesteinwaage_oJ{Bereich}_SF0K5_03 | Pesée minimale dans l'étendue de pesage {Bereich} avec unité pour un facteur de sécurité 0,5 et une exactitude de processus 0,3 %, sans ajustement (avant l'ajustement). | [Valeur] [Unité] | {Bereich}: Étendue de pesage (1-4) | Annexe (incertitude de mesure, pesée minimale) | toutes | 28
Mindesteinwaage_oJ{Bereich}_SF0K5_03_d | Pesée minimale dans l'étendue de pesage {Bereich} avec unité pour un facteur de sécurité 0,5 et une exactitude de processus 0,3 %, nombre de décimales selon l'échelon d, sans ajustement (avant l'ajustement). | [Valeur] [Unité] | {Bereich}: Étendue de pesage (1-4) | Annexe (incertitude de mesure, pesée minimale) | toutes | 30
Mindesteinwaage_oJ{Bereich}_SF0K5_05 | Pesée minimale dans l'étendue de pesage {Bereich} avec unité pour un facteur de sécurité 0,5 et une exactitude de processus 0,5 %, sans ajustement (avant l'ajustement). | [Valeur] [Unité] | {Bereich}: Étendue de pesage (1-4) | Annexe (incertitude de mesure, pesée minimale) | toutes | 28
Mindesteinwaage_oJ{Bereich}_SF0K5_05_d | Pesée minimale dans l'étendue de pesage {Bereich} avec unité pour un facteur de sécurité 0,5 et une exactitude de processus 0,5 %, nombre de décimales selon l'échelon d, sans ajustement (avant l'ajustement). | [Valeur] [Unité] | {Bereich}: Étendue de pesage (1-4) | Annexe (incertitude de mesure, pesée minimale) | toutes | 30
Mindesteinwaage_oJ{Bereich}_SF0K5_1 | Pesée minimale dans l'étendue de pesage {Bereich} avec unité pour un facteur de sécurité 0,5 et une exactitude de processus 1 %, sans ajustement (avant l'ajustement). | [Valeur] [Unité] | {Bereich}: Étendue de pesage (1-4) | Annexe (incertitude de mesure, pesée minimale) | toutes | 27
Mindesteinwaage_oJ{Bereich}_SF0K5_10 | Pesée minimale dans l'étendue de pesage {Bereich} avec unité pour un facteur de sécurité 0,5 et une exactitude de processus 10 %, sans ajustement (avant l'ajustement). | [Valeur] [Unité] | {Bereich}: Étendue de pesage (1-4) | Annexe (incertitude de mesure, pesée minimale) | toutes | 28
Mindesteinwaage_oJ{Bereich}_SF0K5_10_d | Pesée minimale dans l'étendue de pesage {Bereich} avec unité pour un facteur de sécurité 0,5 et une exactitude de processus 10 %, nombre de décimales selon l'échelon d, sans ajustement (avant l'ajustement). | [Valeur] [Unité] | {Bereich}: Étendue de pesage (1-4) | Annexe (incertitude de mesure, pesée minimale) | toutes | 30
Mindesteinwaage_oJ{Bereich}_SF0K5_1_d | Pesée minimale dans l'étendue de pesage {Bereich} avec unité pour un facteur de sécurité 0,5 et une exactitude de processus 1 %, nombre de décimales selon l'échelon d, sans ajustement (avant l'ajustement). | [Valeur] [Unité] | {Bereich}: Étendue de pesage (1-4) | Annexe (incertitude de mesure, pesée minimale) | toutes | 29
Mindesteinwaage_oJ{Bereich}_SF0K5_2 | Pesée minimale dans l'étendue de pesage {Bereich} avec unité pour un facteur de sécurité 0,5 et une exactitude de processus 2 %, sans ajustement (avant l'ajustement). | [Valeur] [Unité] | {Bereich}: Étendue de pesage (1-4) | Annexe (incertitude de mesure, pesée minimale) | toutes | 27
Mindesteinwaage_oJ{Bereich}_SF0K5_2_d | Pesée minimale dans l'étendue de pesage {Bereich} avec unité pour un facteur de sécurité 0,5 et une exactitude de processus 2 %, nombre de décimales selon l'échelon d, sans ajustement (avant l'ajustement). | [Valeur] [Unité] | {Bereich}: Étendue de pesage (1-4) | Annexe (incertitude de mesure, pesée minimale) | toutes | 29
Mindesteinwaage_oJ{Bereich}_SF0K5_3 | Pesée minimale dans l'étendue de pesage {Bereich} avec unité pour un facteur de sécurité 0,5 et une exactitude de processus 3 %, sans ajustement (avant l'ajustement). | [Valeur] [Unité] | {Bereich}: Étendue de pesage (1-4) | Annexe (incertitude de mesure, pesée minimale) | toutes | 27
Mindesteinwaage_oJ{Bereich}_SF0K5_3_d | Pesée minimale dans l'étendue de pesage {Bereich} avec unité pour un facteur de sécurité 0,5 et une exactitude de processus 3 %, nombre de décimales selon l'échelon d, sans ajustement (avant l'ajustement). | [Valeur] [Unité] | {Bereich}: Étendue de pesage (1-4) | Annexe (incertitude de mesure, pesée minimale) | toutes | 29
Mindesteinwaage_oJ{Bereich}_SF0K5_5 | Pesée minimale dans l'étendue de pesage {Bereich} avec unité pour un facteur de sécurité 0,5 et une exactitude de processus 5 %, sans ajustement (avant l'ajustement). | [Valeur] [Unité] | {Bereich}: Étendue de pesage (1-4) | Annexe (incertitude de mesure, pesée minimale) | toutes | 27
Mindesteinwaage_oJ{Bereich}_SF0K5_5_d | Pesée minimale dans l'étendue de pesage {Bereich} avec unité pour un facteur de sécurité 0,5 et une exactitude de processus 5 %, nombre de décimales selon l'échelon d, sans ajustement (avant l'ajustement). | [Valeur] [Unité] | {Bereich}: Étendue de pesage (1-4) | Annexe (incertitude de mesure, pesée minimale) | toutes | 29
Mindesteinwaage_oJ{Bereich}_SF10_01 | Pesée minimale dans l'étendue de pesage {Bereich} avec unité pour un facteur de sécurité 10 et une exactitude de processus 0,1 %, sans ajustement (avant l'ajustement). | [Valeur] [Unité] | {Bereich}: Étendue de pesage (1-4) | Annexe (incertitude de mesure, pesée minimale) | toutes | 27
Mindesteinwaage_oJ{Bereich}_SF10_01_d | Pesée minimale dans l'étendue de pesage {Bereich} avec unité pour un facteur de sécurité 10 et une exactitude de processus 0,1 %, nombre de décimales selon l'échelon d, sans ajustement (avant l'ajustement). | [Valeur] [Unité] | {Bereich}: Étendue de pesage (1-4) | Annexe (incertitude de mesure, pesée minimale) | toutes | 29
Mindesteinwaage_oJ{Bereich}_SF10_02 | Pesée minimale dans l'étendue de pesage {Bereich} avec unité pour un facteur de sécurité 10 et une exactitude de processus 0,2 %, sans ajustement (avant l'ajustement). | [Valeur] [Unité] | {Bereich}: Étendue de pesage (1-4) | Annexe (incertitude de mesure, pesée minimale) | toutes | 27
Mindesteinwaage_oJ{Bereich}_SF10_02_d | Pesée minimale dans l'étendue de pesage {Bereich} avec unité pour un facteur de sécurité 10 et une exactitude de processus 0,2 %, nombre de décimales selon l'échelon d, sans ajustement (avant l'ajustement). | [Valeur] [Unité] | {Bereich}: Étendue de pesage (1-4) | Annexe (incertitude de mesure, pesée minimale) | toutes | 29
Mindesteinwaage_oJ{Bereich}_SF10_03 | Pesée minimale dans l'étendue de pesage {Bereich} avec unité pour un facteur de sécurité 10 et une exactitude de processus 0,3 %, sans ajustement (avant l'ajustement). | [Valeur] [Unité] | {Bereich}: Étendue de pesage (1-4) | Annexe (incertitude de mesure, pesée minimale) | toutes | 27
Mindesteinwaage_oJ{Bereich}_SF10_03_d | Pesée minimale dans l'étendue de pesage {Bereich} avec unité pour un facteur de sécurité 10 et une exactitude de processus 0,3 %, nombre de décimales selon l'échelon d, sans ajustement (avant l'ajustement). | [Valeur] [Unité] | {Bereich}: Étendue de pesage (1-4) | Annexe (incertitude de mesure, pesée minimale) | toutes | 29
Mindesteinwaage_oJ{Bereich}_SF10_05 | Pesée minimale dans l'étendue de pesage {Bereich} avec unité pour un facteur de sécurité 10 et une exactitude de processus 0,5 %, sans ajustement (avant l'ajustement). | [Valeur] [Unité] | {Bereich}: Étendue de pesage (1-4) | Annexe (incertitude de mesure, pesée minimale) | toutes | 27
Mindesteinwaage_oJ{Bereich}_SF10_05_d | Pesée minimale dans l'étendue de pesage {Bereich} avec unité pour un facteur de sécurité 10 et une exactitude de processus 0,5 %, nombre de décimales selon l'échelon d, sans ajustement (avant l'ajustement). | [Valeur] [Unité] | {Bereich}: Étendue de pesage (1-4) | Annexe (incertitude de mesure, pesée minimale) | toutes | 29
Mindesteinwaage_oJ{Bereich}_SF10_1 | Pesée minimale dans l'étendue de pesage {Bereich} avec unité pour un facteur de sécurité 10 et une exactitude de processus 1 %, sans ajustement (avant l'ajustement). | [Valeur] [Unité] | {Bereich}: Étendue de pesage (1-4) | Annexe (incertitude de mesure, pesée minimale) | toutes | 26
Mindesteinwaage_oJ{Bereich}_SF10_10 | Pesée minimale dans l'étendue de pesage {Bereich} avec unité pour un facteur de sécurité 10 et une exactitude de processus 10 %, sans ajustement (avant l'ajustement). | [Valeur] [Unité] | {Bereich}: Étendue de pesage (1-4) | Annexe (incertitude de mesure, pesée minimale) | toutes | 27
Mindesteinwaage_oJ{Bereich}_SF10_10_d | Pesée minimale dans l'étendue de pesage {Bereich} avec unité pour un facteur de sécurité 10 et une exactitude de processus 10 %, nombre de décimales selon l'échelon d, sans ajustement (avant l'ajustement). | [Valeur] [Unité] | {Bereich}: Étendue de pesage (1-4) | Annexe (incertitude de mesure, pesée minimale) | toutes | 29
Mindesteinwaage_oJ{Bereich}_SF10_1_d | Pesée minimale dans l'étendue de pesage {Bereich} avec unité pour un facteur de sécurité 10 et une exactitude de processus 1 %, nombre de décimales selon l'échelon d, sans ajustement (avant l'ajustement). | [Valeur] [Unité] | {Bereich}: Étendue de pesage (1-4) | Annexe (incertitude de mesure, pesée minimale) | toutes | 28
Mindesteinwaage_oJ{Bereich}_SF10_2 | Pesée minimale dans l'étendue de pesage {Bereich} avec unité pour un facteur de sécurité 10 et une exactitude de processus 2 %, sans ajustement (avant l'ajustement). | [Valeur] [Unité] | {Bereich}: Étendue de pesage (1-4) | Annexe (incertitude de mesure, pesée minimale) | toutes | 26
Mindesteinwaage_oJ{Bereich}_SF10_2_d | Pesée minimale dans l'étendue de pesage {Bereich} avec unité pour un facteur de sécurité 10 et une exactitude de processus 2 %, nombre de décimales selon l'échelon d, sans ajustement (avant l'ajustement). | [Valeur] [Unité] | {Bereich}: Étendue de pesage (1-4) | Annexe (incertitude de mesure, pesée minimale) | toutes | 28
Mindesteinwaage_oJ{Bereich}_SF10_3 | Pesée minimale dans l'étendue de pesage {Bereich} avec unité pour un facteur de sécurité 10 et une exactitude de processus 3 %, sans ajustement (avant l'ajustement). | [Valeur] [Unité] | {Bereich}: Étendue de pesage (1-4) | Annexe (incertitude de mesure, pesée minimale) | toutes | 26
Mindesteinwaage_oJ{Bereich}_SF10_3_d | Pesée minimale dans l'étendue de pesage {Bereich} avec unité pour un facteur de sécurité 10 et une exactitude de processus 3 %, nombre de décimales selon l'échelon d, sans ajustement (avant l'ajustement). | [Valeur] [Unité] | {Bereich}: Étendue de pesage (1-4) | Annexe (incertitude de mesure, pesée minimale) | toutes | 28
Mindesteinwaage_oJ{Bereich}_SF10_5 | Pesée minimale dans l'étendue de pesage {Bereich} avec unité pour un facteur de sécurité 10 et une exactitude de processus 5 %, sans ajustement (avant l'ajustement). | [Valeur] [Unité] | {Bereich}: Étendue de pesage (1-4) | Annexe (incertitude de mesure, pesée minimale) | toutes | 26
Mindesteinwaage_oJ{Bereich}_SF10_5_d | Pesée minimale dans l'étendue de pesage {Bereich} avec unité pour un facteur de sécurité 10 et une exactitude de processus 5 %, nombre de décimales selon l'échelon d, sans ajustement (avant l'ajustement). | [Valeur] [Unité] | {Bereich}: Étendue de pesage (1-4) | Annexe (incertitude de mesure, pesée minimale) | toutes | 28
Mindesteinwaage_oJ{Bereich}_SF1_01 | Pesée minimale dans l'étendue de pesage {Bereich} avec unité pour un facteur de sécurité 1 et une exactitude de processus 0,1 %, sans ajustement (avant l'ajustement). | [Valeur] [Unité] | {Bereich}: Étendue de pesage (1-4) | Annexe (incertitude de mesure, pesée minimale) | toutes | 26
Mindesteinwaage_oJ{Bereich}_SF1_01_d | Pesée minimale dans l'étendue de pesage {Bereich} avec unité pour un facteur de sécurité 1 et une exactitude de processus 0,1 %, nombre de décimales selon l'échelon d, sans ajustement (avant l'ajustement). | [Valeur] [Unité] | {Bereich}: Étendue de pesage (1-4) | Annexe (incertitude de mesure, pesée minimale) | toutes | 28
Mindesteinwaage_oJ{Bereich}_SF1_02 | Pesée minimale dans l'étendue de pesage {Bereich} avec unité pour un facteur de sécurité 1 et une exactitude de processus 0,2 %, sans ajustement (avant l'ajustement). | [Valeur] [Unité] | {Bereich}: Étendue de pesage (1-4) | Annexe (incertitude de mesure, pesée minimale) | toutes | 26
Mindesteinwaage_oJ{Bereich}_SF1_02_d | Pesée minimale dans l'étendue de pesage {Bereich} avec unité pour un facteur de sécurité 1 et une exactitude de processus 0,2 %, nombre de décimales selon l'échelon d, sans ajustement (avant l'ajustement). | [Valeur] [Unité] | {Bereich}: Étendue de pesage (1-4) | Annexe (incertitude de mesure, pesée minimale) | toutes | 28
Mindesteinwaage_oJ{Bereich}_SF1_03 | Pesée minimale dans l'étendue de pesage {Bereich} avec unité pour un facteur de sécurité 1 et une exactitude de processus 0,3 %, sans ajustement (avant l'ajustement). | [Valeur] [Unité] | {Bereich}: Étendue de pesage (1-4) | Annexe (incertitude de mesure, pesée minimale) | toutes | 26
Mindesteinwaage_oJ{Bereich}_SF1_03_d | Pesée minimale dans l'étendue de pesage {Bereich} avec unité pour un facteur de sécurité 1 et une exactitude de processus 0,3 %, nombre de décimales selon l'échelon d, sans ajustement (avant l'ajustement). | [Valeur] [Unité] | {Bereich}: Étendue de pesage (1-4) | Annexe (incertitude de mesure, pesée minimale) | toutes | 28
Mindesteinwaage_oJ{Bereich}_SF1_05 | Pesée minimale dans l'étendue de pesage {Bereich} avec unité pour un facteur de sécurité 1 et une exactitude de processus 0,5 %, sans ajustement (avant l'ajustement). | [Valeur] [Unité] | {Bereich}: Étendue de pesage (1-4) | Annexe (incertitude de mesure, pesée minimale) | toutes | 26
Mindesteinwaage_oJ{Bereich}_SF1_05_d | Pesée minimale dans l'étendue de pesage {Bereich} avec unité pour un facteur de sécurité 1 et une exactitude de processus 0,5 %, nombre de décimales selon l'échelon d, sans ajustement (avant l'ajustement). | [Valeur] [Unité] | {Bereich}: Étendue de pesage (1-4) | Annexe (incertitude de mesure, pesée minimale) | toutes | 28
Mindesteinwaage_oJ{Bereich}_SF1_1 | Pesée minimale dans l'étendue de pesage {Bereich} avec unité pour un facteur de sécurité 1 et une exactitude de processus 1 %, sans ajustement (avant l'ajustement). | [Valeur] [Unité] | {Bereich}: Étendue de pesage (1-4) | Annexe (incertitude de mesure, pesée minimale) | toutes | 25
Mindesteinwaage_oJ{Bereich}_SF1_10 | Pesée minimale dans l'étendue de pesage {Bereich} avec unité pour un facteur de sécurité 1 et une exactitude de processus 10 %, sans ajustement (avant l'ajustement). | [Valeur] [Unité] | {Bereich}: Étendue de pesage (1-4) | Annexe (incertitude de mesure, pesée minimale) | toutes | 26
Mindesteinwaage_oJ{Bereich}_SF1_10_d | Pesée minimale dans l'étendue de pesage {Bereich} avec unité pour un facteur de sécurité 1 et une exactitude de processus 10 %, nombre de décimales selon l'échelon d, sans ajustement (avant l'ajustement). | [Valeur] [Unité] | {Bereich}: Étendue de pesage (1-4) | Annexe (incertitude de mesure, pesée minimale) | toutes | 28
Mindesteinwaage_oJ{Bereich}_SF1_1_d | Pesée minimale dans l'étendue de pesage {Bereich} avec unité pour un facteur de sécurité 1 et une exactitude de processus 1 %, nombre de décimales selon l'échelon d, sans ajustement (avant l'ajustement). | [Valeur] [Unité] | {Bereich}: Étendue de pesage (1-4) | Annexe (incertitude de mesure, pesée minimale) | toutes | 27
Mindesteinwaage_oJ{Bereich}_SF1_2 | Pesée minimale dans l'étendue de pesage {Bereich} avec unité pour un facteur de sécurité 1 et une exactitude de processus 2 %, sans ajustement (avant l'ajustement). | [Valeur] [Unité] | {Bereich}: Étendue de pesage (1-4) | Annexe (incertitude de mesure, pesée minimale) | toutes | 25
Mindesteinwaage_oJ{Bereich}_SF1_2_d | Pesée minimale dans l'étendue de pesage {Bereich} avec unité pour un facteur de sécurité 1 et une exactitude de processus 2 %, nombre de décimales selon l'échelon d, sans ajustement (avant l'ajustement). | [Valeur] [Unité] | {Bereich}: Étendue de pesage (1-4) | Annexe (incertitude de mesure, pesée minimale) | toutes | 27
Mindesteinwaage_oJ{Bereich}_SF1_3 | Pesée minimale dans l'étendue de pesage {Bereich} avec unité pour un facteur de sécurité 1 et une exactitude de processus 3 %, sans ajustement (avant l'ajustement). | [Valeur] [Unité] | {Bereich}: Étendue de pesage (1-4) | Annexe (incertitude de mesure, pesée minimale) | toutes | 25
Mindesteinwaage_oJ{Bereich}_SF1_3_d | Pesée minimale dans l'étendue de pesage {Bereich} avec unité pour un facteur de sécurité 1 et une exactitude de processus 3 %, nombre de décimales selon l'échelon d, sans ajustement (avant l'ajustement). | [Valeur] [Unité] | {Bereich}: Étendue de pesage (1-4) | Annexe (incertitude de mesure, pesée minimale) | toutes | 27
Mindesteinwaage_oJ{Bereich}_SF1_5 | Pesée minimale dans l'étendue de pesage {Bereich} avec unité pour un facteur de sécurité 1 et une exactitude de processus 5 %, sans ajustement (avant l'ajustement). | [Valeur] [Unité] | {Bereich}: Étendue de pesage (1-4) | Annexe (incertitude de mesure, pesée minimale) | toutes | 25
Mindesteinwaage_oJ{Bereich}_SF1_5_d | Pesée minimale dans l'étendue de pesage {Bereich} avec unité pour un facteur de sécurité 1 et une exactitude de processus 5 %, nombre de décimales selon l'échelon d, sans ajustement (avant l'ajustement). | [Valeur] [Unité] | {Bereich}: Étendue de pesage (1-4) | Annexe (incertitude de mesure, pesée minimale) | toutes | 27
Mindesteinwaage_oJ{Bereich}_SF1K5_01 | Pesée minimale dans l'étendue de pesage {Bereich} avec unité pour un facteur de sécurité 1,5 et une exactitude de processus 0,1 %, sans ajustement (avant l'ajustement). | [Valeur] [Unité] | {Bereich}: Étendue de pesage (1-4) | Annexe (incertitude de mesure, pesée minimale) | toutes | 28
Mindesteinwaage_oJ{Bereich}_SF1K5_01_d | Pesée minimale dans l'étendue de pesage {Bereich} avec unité pour un facteur de sécurité 1,5 et une exactitude de processus 0,1 %, nombre de décimales selon l'échelon d, sans ajustement (avant l'ajustement). | [Valeur] [Unité] | {Bereich}: Étendue de pesage (1-4) | Annexe (incertitude de mesure, pesée minimale) | toutes | 30
Mindesteinwaage_oJ{Bereich}_SF1K5_02 | Pesée minimale dans l'étendue de pesage {Bereich} avec unité pour un facteur de sécurité 1,5 et une exactitude de processus 0,2 %, sans ajustement (avant l'ajustement). | [Valeur] [Unité] | {Bereich}: Étendue de pesage (1-4) | Annexe (incertitude de mesure, pesée minimale) | toutes | 28
Mindesteinwaage_oJ{Bereich}_SF1K5_02_d | Pesée minimale dans l'étendue de pesage {Bereich} avec unité pour un facteur de sécurité 1,5 et une exactitude de processus 0,2 %, nombre de décimales selon l'échelon d, sans ajustement (avant l'ajustement). | [Valeur] [Unité] | {Bereich}: Étendue de pesage (1-4) | Annexe (incertitude de mesure, pesée minimale) | toutes | 30
Mindesteinwaage_oJ{Bereich}_SF1K5_03 | Pesée minimale dans l'étendue de pesage {Bereich} avec unité pour un facteur de sécurité 1,5 et une exactitude de processus 0,3 %, sans ajustement (avant l'ajustement). | [Valeur] [Unité] | {Bereich}: Étendue de pesage (1-4) | Annexe (incertitude de mesure, pesée minimale) | toutes | 28
Mindesteinwaage_oJ{Bereich}_SF1K5_03_d | Pesée minimale dans l'étendue de pesage {Bereich} avec unité pour un facteur de sécurité 1,5 et une exactitude de processus 0,3 %, nombre de décimales selon l'échelon d, sans ajustement (avant l'ajustement). | [Valeur] [Unité] | {Bereich}: Étendue de pesage (1-4) | Annexe (incertitude de mesure, pesée minimale) | toutes | 30
Mindesteinwaage_oJ{Bereich}_SF1K5_05 | Pesée minimale dans l'étendue de pesage {Bereich} avec unité pour un facteur de sécurité 1,5 et une exactitude de processus 0,5 %, sans ajustement (avant l'ajustement). | [Valeur] [Unité] | {Bereich}: Étendue de pesage (1-4) | Annexe (incertitude de mesure, pesée minimale) | toutes | 28
Mindesteinwaage_oJ{Bereich}_SF1K5_05_d | Pesée minimale dans l'étendue de pesage {Bereich} avec unité pour un facteur de sécurité 1,5 et une exactitude de processus 0,5 %, nombre de décimales selon l'échelon d, sans ajustement (avant l'ajustement). | [Valeur] [Unité] | {Bereich}: Étendue de pesage (1-4) | Annexe (incertitude de mesure, pesée minimale) | toutes | 30
Mindesteinwaage_oJ{Bereich}_SF1K5_1 | Pesée minimale dans l'étendue de pesage {Bereich} avec unité pour un facteur de sécurité 1,5 et une exactitude de processus 1 %, sans ajustement (avant l'ajustement). | [Valeur] [Unité] | {Bereich}: Étendue de pesage (1-4) | Annexe (incertitude de mesure, pesée minimale) | toutes | 27
Mindesteinwaage_oJ{Bereich}_SF1K5_10 | Pesée minimale dans l'étendue de pesage {Bereich} avec unité pour un facteur de sécurité 1,5 et une exactitude de processus 10 %, sans ajustement (avant l'ajustement). | [Valeur] [Unité] | {Bereich}: Étendue de pesage (1-4) | Annexe (incertitude de mesure, pesée minimale) | toutes | 28
Mindesteinwaage_oJ{Bereich}_SF1K5_10_d | Pesée minimale dans l'étendue de pesage {Bereich} avec unité pour un facteur de sécurité 1,5 et une exactitude de processus 10 %, nombre de décimales selon l'échelon d, sans ajustement (avant l'ajustement). | [Valeur] [Unité] | {Bereich}: Étendue de pesage (1-4) | Annexe (incertitude de mesure, pesée minimale) | toutes | 30
Mindesteinwaage_oJ{Bereich}_SF1K5_1_d | Pesée minimale dans l'étendue de pesage {Bereich} avec unité pour un facteur de sécurité 1,5 et une exactitude de processus 1 %, nombre de décimales selon l'échelon d, sans ajustement (avant l'ajustement). | [Valeur] [Unité] | {Bereich}: Étendue de pesage (1-4) | Annexe (incertitude de mesure, pesée minimale) | toutes | 29
Mindesteinwaage_oJ{Bereich}_SF1K5_2 | Pesée minimale dans l'étendue de pesage {Bereich} avec unité pour un facteur de sécurité 1,5 et une exactitude de processus 2 %, sans ajustement (avant l'ajustement). | [Valeur] [Unité] | {Bereich}: Étendue de pesage (1-4) | Annexe (incertitude de mesure, pesée minimale) | toutes | 27
Mindesteinwaage_oJ{Bereich}_SF1K5_2_d | Pesée minimale dans l'étendue de pesage {Bereich} avec unité pour un facteur de sécurité 1,5 et une exactitude de processus 2 %, nombre de décimales selon l'échelon d, sans ajustement (avant l'ajustement). | [Valeur] [Unité] | {Bereich}: Étendue de pesage (1-4) | Annexe (incertitude de mesure, pesée minimale) | toutes | 29
Mindesteinwaage_oJ{Bereich}_SF1K5_3 | Pesée minimale dans l'étendue de pesage {Bereich} avec unité pour un facteur de sécurité 1,5 et une exactitude de processus 3 %, sans ajustement (avant l'ajustement). | [Valeur] [Unité] | {Bereich}: Étendue de pesage (1-4) | Annexe (incertitude de mesure, pesée minimale) | toutes | 27
Mindesteinwaage_oJ{Bereich}_SF1K5_3_d | Pesée minimale dans l'étendue de pesage {Bereich} avec unité pour un facteur de sécurité 1,5 et une exactitude de processus 3 %, nombre de décimales selon l'échelon d, sans ajustement (avant l'ajustement). | [Valeur] [Unité] | {Bereich}: Étendue de pesage (1-4) | Annexe (incertitude de mesure, pesée minimale) | toutes | 29
Mindesteinwaage_oJ{Bereich}_SF1K5_5 | Pesée minimale dans l'étendue de pesage {Bereich} avec unité pour un facteur de sécurité 1,5 et une exactitude de processus 5 %, sans ajustement (avant l'ajustement). | [Valeur] [Unité] | {Bereich}: Étendue de pesage (1-4) | Annexe (incertitude de mesure, pesée minimale) | toutes | 27
Mindesteinwaage_oJ{Bereich}_SF1K5_5_d | Pesée minimale dans l'étendue de pesage {Bereich} avec unité pour un facteur de sécurité 1,5 et une exactitude de processus 5 %, nombre de décimales selon l'échelon d, sans ajustement (avant l'ajustement). | [Valeur] [Unité] | {Bereich}: Étendue de pesage (1-4) | Annexe (incertitude de mesure, pesée minimale) | toutes | 29
Mindesteinwaage_oJ{Bereich}_SF2_01 | Pesée minimale dans l'étendue de pesage {Bereich} avec unité pour un facteur de sécurité 2 et une exactitude de processus 0,1 %, sans ajustement (avant l'ajustement). | [Valeur] [Unité] | {Bereich}: Étendue de pesage (1-4) | Annexe (incertitude de mesure, pesée minimale) | toutes | 26
Mindesteinwaage_oJ{Bereich}_SF2_01_d | Pesée minimale dans l'étendue de pesage {Bereich} avec unité pour un facteur de sécurité 2 et une exactitude de processus 0,1 %, nombre de décimales selon l'échelon d, sans ajustement (avant l'ajustement). | [Valeur] [Unité] | {Bereich}: Étendue de pesage (1-4) | Annexe (incertitude de mesure, pesée minimale) | toutes | 28
Mindesteinwaage_oJ{Bereich}_SF2_02 | Pesée minimale dans l'étendue de pesage {Bereich} avec unité pour un facteur de sécurité 2 et une exactitude de processus 0,2 %, sans ajustement (avant l'ajustement). | [Valeur] [Unité] | {Bereich}: Étendue de pesage (1-4) | Annexe (incertitude de mesure, pesée minimale) | toutes | 26
Mindesteinwaage_oJ{Bereich}_SF2_02_d | Pesée minimale dans l'étendue de pesage {Bereich} avec unité pour un facteur de sécurité 2 et une exactitude de processus 0,2 %, nombre de décimales selon l'échelon d, sans ajustement (avant l'ajustement). | [Valeur] [Unité] | {Bereich}: Étendue de pesage (1-4) | Annexe (incertitude de mesure, pesée minimale) | toutes | 28
Mindesteinwaage_oJ{Bereich}_SF2_03 | Pesée minimale dans l'étendue de pesage {Bereich} avec unité pour un facteur de sécurité 2 et une exactitude de processus 0,3 %, sans ajustement (avant l'ajustement). | [Valeur] [Unité] | {Bereich}: Étendue de pesage (1-4) | Annexe (incertitude de mesure, pesée minimale) | toutes | 26
Mindesteinwaage_oJ{Bereich}_SF2_03_d | Pesée minimale dans l'étendue de pesage {Bereich} avec unité pour un facteur de sécurité 2 et une exactitude de processus 0,3 %, nombre de décimales selon l'échelon d, sans ajustement (avant l'ajustement). | [Valeur] [Unité] | {Bereich}: Étendue de pesage (1-4) | Annexe (incertitude de mesure, pesée minimale) | toutes | 28
Mindesteinwaage_oJ{Bereich}_SF2_05 | Pesée minimale dans l'étendue de pesage {Bereich} avec unité pour un facteur de sécurité 2 et une exactitude de processus 0,5 %, sans ajustement (avant l'ajustement). | [Valeur] [Unité] | {Bereich}: Étendue de pesage (1-4) | Annexe (incertitude de mesure, pesée minimale) | toutes | 26
Mindesteinwaage_oJ{Bereich}_SF2_05_d | Pesée minimale dans l'étendue de pesage {Bereich} avec unité pour un facteur de sécurité 2 et une exactitude de processus 0,5 %, nombre de décimales selon l'échelon d, sans ajustement (avant l'ajustement). | [Valeur] [Unité] | {Bereich}: Étendue de pesage (1-4) | Annexe (incertitude de mesure, pesée minimale) | toutes | 28
Mindesteinwaage_oJ{Bereich}_SF2_1 | Pesée minimale dans l'étendue de pesage {Bereich} avec unité pour un facteur de sécurité 2 et une exactitude de processus 1 %, sans ajustement (avant l'ajustement). | [Valeur] [Unité] | {Bereich}: Étendue de pesage (1-4) | Annexe (incertitude de mesure, pesée minimale) | toutes | 25
Mindesteinwaage_oJ{Bereich}_SF2_10 | Pesée minimale dans l'étendue de pesage {Bereich} avec unité pour un facteur de sécurité 2 et une exactitude de processus 10 %, sans ajustement (avant l'ajustement). | [Valeur] [Unité] | {Bereich}: Étendue de pesage (1-4) | Annexe (incertitude de mesure, pesée minimale) | toutes | 26
Mindesteinwaage_oJ{Bereich}_SF2_10_d | Pesée minimale dans l'étendue de pesage {Bereich} avec unité pour un facteur de sécurité 2 et une exactitude de processus 10 %, nombre de décimales selon l'échelon d, sans ajustement (avant l'ajustement). | [Valeur] [Unité] | {Bereich}: Étendue de pesage (1-4) | Annexe (incertitude de mesure, pesée minimale) | toutes | 28
Mindesteinwaage_oJ{Bereich}_SF2_1_d | Pesée minimale dans l'étendue de pesage {Bereich} avec unité pour un facteur de sécurité 2 et une exactitude de processus 1 %, nombre de décimales selon l'échelon d, sans ajustement (avant l'ajustement). | [Valeur] [Unité] | {Bereich}: Étendue de pesage (1-4) | Annexe (incertitude de mesure, pesée minimale) | toutes | 27
Mindesteinwaage_oJ{Bereich}_SF2_2 | Pesée minimale dans l'étendue de pesage {Bereich} avec unité pour un facteur de sécurité 2 et une exactitude de processus 2 %, sans ajustement (avant l'ajustement). | [Valeur] [Unité] | {Bereich}: Étendue de pesage (1-4) | Annexe (incertitude de mesure, pesée minimale) | toutes | 25
Mindesteinwaage_oJ{Bereich}_SF2_2_d | Pesée minimale dans l'étendue de pesage {Bereich} avec unité pour un facteur de sécurité 2 et une exactitude de processus 2 %, nombre de décimales selon l'échelon d, sans ajustement (avant l'ajustement). | [Valeur] [Unité] | {Bereich}: Étendue de pesage (1-4) | Annexe (incertitude de mesure, pesée minimale) | toutes | 27
Mindesteinwaage_oJ{Bereich}_SF2_3 | Pesée minimale dans l'étendue de pesage {Bereich} avec unité pour un facteur de sécurité 2 et une exactitude de processus 3 %, sans ajustement (avant l'ajustement). | [Valeur] [Unité] | {Bereich}: Étendue de pesage (1-4) | Annexe (incertitude de mesure, pesée minimale) | toutes | 25
Mindesteinwaage_oJ{Bereich}_SF2_3_d | Pesée minimale dans l'étendue de pesage {Bereich} avec unité pour un facteur de sécurité 2 et une exactitude de processus 3 %, nombre de décimales selon l'échelon d, sans ajustement (avant l'ajustement). | [Valeur] [Unité] | {Bereich}: Étendue de pesage (1-4) | Annexe (incertitude de mesure, pesée minimale) | toutes | 27
Mindesteinwaage_oJ{Bereich}_SF2_5 | Pesée minimale dans l'étendue de pesage {Bereich} avec unité pour un facteur de sécurité 2 et une exactitude de processus 5 %, sans ajustement (avant l'ajustement). | [Valeur] [Unité] | {Bereich}: Étendue de pesage (1-4) | Annexe (incertitude de mesure, pesée minimale) | toutes | 25
Mindesteinwaage_oJ{Bereich}_SF2_5_d | Pesée minimale dans l'étendue de pesage {Bereich} avec unité pour un facteur de sécurité 2 et une exactitude de processus 5 %, nombre de décimales selon l'échelon d, sans ajustement (avant l'ajustement). | [Valeur] [Unité] | {Bereich}: Étendue de pesage (1-4) | Annexe (incertitude de mesure, pesée minimale) | toutes | 27
Mindesteinwaage_oJ{Bereich}_SF2K5_01 | Pesée minimale dans l'étendue de pesage {Bereich} avec unité pour un facteur de sécurité 2,5 et une exactitude de processus 0,1 %, sans ajustement (avant l'ajustement). | [Valeur] [Unité] | {Bereich}: Étendue de pesage (1-4) | Annexe (incertitude de mesure, pesée minimale) | toutes | 28
Mindesteinwaage_oJ{Bereich}_SF2K5_01_d | Pesée minimale dans l'étendue de pesage {Bereich} avec unité pour un facteur de sécurité 2,5 et une exactitude de processus 0,1 %, nombre de décimales selon l'échelon d, sans ajustement (avant l'ajustement). | [Valeur] [Unité] | {Bereich}: Étendue de pesage (1-4) | Annexe (incertitude de mesure, pesée minimale) | toutes | 30
Mindesteinwaage_oJ{Bereich}_SF2K5_02 | Pesée minimale dans l'étendue de pesage {Bereich} avec unité pour un facteur de sécurité 2,5 et une exactitude de processus 0,2 %, sans ajustement (avant l'ajustement). | [Valeur] [Unité] | {Bereich}: Étendue de pesage (1-4) | Annexe (incertitude de mesure, pesée minimale) | toutes | 28
Mindesteinwaage_oJ{Bereich}_SF2K5_02_d | Pesée minimale dans l'étendue de pesage {Bereich} avec unité pour un facteur de sécurité 2,5 et une exactitude de processus 0,2 %, nombre de décimales selon l'échelon d, sans ajustement (avant l'ajustement). | [Valeur] [Unité] | {Bereich}: Étendue de pesage (1-4) | Annexe (incertitude de mesure, pesée minimale) | toutes | 30
Mindesteinwaage_oJ{Bereich}_SF2K5_03 | Pesée minimale dans l'étendue de pesage {Bereich} avec unité pour un facteur de sécurité 2,5 et une exactitude de processus 0,3 %, sans ajustement (avant l'ajustement). | [Valeur] [Unité] | {Bereich}: Étendue de pesage (1-4) | Annexe (incertitude de mesure, pesée minimale) | toutes | 28
Mindesteinwaage_oJ{Bereich}_SF2K5_03_d | Pesée minimale dans l'étendue de pesage {Bereich} avec unité pour un facteur de sécurité 2,5 et une exactitude de processus 0,3 %, nombre de décimales selon l'échelon d, sans ajustement (avant l'ajustement). | [Valeur] [Unité] | {Bereich}: Étendue de pesage (1-4) | Annexe (incertitude de mesure, pesée minimale) | toutes | 30
Mindesteinwaage_oJ{Bereich}_SF2K5_05 | Pesée minimale dans l'étendue de pesage {Bereich} avec unité pour un facteur de sécurité 2,5 et une exactitude de processus 0,5 %, sans ajustement (avant l'ajustement). | [Valeur] [Unité] | {Bereich}: Étendue de pesage (1-4) | Annexe (incertitude de mesure, pesée minimale) | toutes | 28
Mindesteinwaage_oJ{Bereich}_SF2K5_05_d | Pesée minimale dans l'étendue de pesage {Bereich} avec unité pour un facteur de sécurité 2,5 et une exactitude de processus 0,5 %, nombre de décimales selon l'échelon d, sans ajustement (avant l'ajustement). | [Valeur] [Unité] | {Bereich}: Étendue de pesage (1-4) | Annexe (incertitude de mesure, pesée minimale) | toutes | 30
Mindesteinwaage_oJ{Bereich}_SF2K5_1 | Pesée minimale dans l'étendue de pesage {Bereich} avec unité pour un facteur de sécurité 2,5 et une exactitude de processus 1 %, sans ajustement (avant l'ajustement). | [Valeur] [Unité] | {Bereich}: Étendue de pesage (1-4) | Annexe (incertitude de mesure, pesée minimale) | toutes | 27
Mindesteinwaage_oJ{Bereich}_SF2K5_10 | Pesée minimale dans l'étendue de pesage {Bereich} avec unité pour un facteur de sécurité 2,5 et une exactitude de processus 10 %, sans ajustement (avant l'ajustement). | [Valeur] [Unité] | {Bereich}: Étendue de pesage (1-4) | Annexe (incertitude de mesure, pesée minimale) | toutes | 28
Mindesteinwaage_oJ{Bereich}_SF2K5_10_d | Pesée minimale dans l'étendue de pesage {Bereich} avec unité pour un facteur de sécurité 2,5 et une exactitude de processus 10 %, nombre de décimales selon l'échelon d, sans ajustement (avant l'ajustement). | [Valeur] [Unité] | {Bereich}: Étendue de pesage (1-4) | Annexe (incertitude de mesure, pesée minimale) | toutes | 30
Mindesteinwaage_oJ{Bereich}_SF2K5_1_d | Pesée minimale dans l'étendue de pesage {Bereich} avec unité pour un facteur de sécurité 2,5 et une exactitude de processus 1 %, nombre de décimales selon l'échelon d, sans ajustement (avant l'ajustement). | [Valeur] [Unité] | {Bereich}: Étendue de pesage (1-4) | Annexe (incertitude de mesure, pesée minimale) | toutes | 29
Mindesteinwaage_oJ{Bereich}_SF2K5_2 | Pesée minimale dans l'étendue de pesage {Bereich} avec unité pour un facteur de sécurité 2,5 et une exactitude de processus 2 %, sans ajustement (avant l'ajustement). | [Valeur] [Unité] | {Bereich}: Étendue de pesage (1-4) | Annexe (incertitude de mesure, pesée minimale) | toutes | 27
Mindesteinwaage_oJ{Bereich}_SF2K5_2_d | Pesée minimale dans l'étendue de pesage {Bereich} avec unité pour un facteur de sécurité 2,5 et une exactitude de processus 2 %, nombre de décimales selon l'échelon d, sans ajustement (avant l'ajustement). | [Valeur] [Unité] | {Bereich}: Étendue de pesage (1-4) | Annexe (incertitude de mesure, pesée minimale) | toutes | 29
Mindesteinwaage_oJ{Bereich}_SF2K5_3 | Pesée minimale dans l'étendue de pesage {Bereich} avec unité pour un facteur de sécurité 2,5 et une exactitude de processus 3 %, sans ajustement (avant l'ajustement). | [Valeur] [Unité] | {Bereich}: Étendue de pesage (1-4) | Annexe (incertitude de mesure, pesée minimale) | toutes | 27
Mindesteinwaage_oJ{Bereich}_SF2K5_3_d | Pesée minimale dans l'étendue de pesage {Bereich} avec unité pour un facteur de sécurité 2,5 et une exactitude de processus 3 %, nombre de décimales selon l'échelon d, sans ajustement (avant l'ajustement). | [Valeur] [Unité] | {Bereich}: Étendue de pesage (1-4) | Annexe (incertitude de mesure, pesée minimale) | toutes | 29
Mindesteinwaage_oJ{Bereich}_SF2K5_5 | Pesée minimale dans l'étendue de pesage {Bereich} avec unité pour un facteur de sécurité 2,5 et une exactitude de processus 5 %, sans ajustement (avant l'ajustement). | [Valeur] [Unité] | {Bereich}: Étendue de pesage (1-4) | Annexe (incertitude de mesure, pesée minimale) | toutes | 27
Mindesteinwaage_oJ{Bereich}_SF2K5_5_d | Pesée minimale dans l'étendue de pesage {Bereich} avec unité pour un facteur de sécurité 2,5 et une exactitude de processus 5 %, nombre de décimales selon l'échelon d, sans ajustement (avant l'ajustement). | [Valeur] [Unité] | {Bereich}: Étendue de pesage (1-4) | Annexe (incertitude de mesure, pesée minimale) | toutes | 29
Mindesteinwaage_oJ{Bereich}_SF3_01 | Pesée minimale dans l'étendue de pesage {Bereich} avec unité pour un facteur de sécurité 3 et une exactitude de processus 0,1 %, sans ajustement (avant l'ajustement). | [Valeur] [Unité] | {Bereich}: Étendue de pesage (1-4) | Annexe (incertitude de mesure, pesée minimale) | toutes | 26
Mindesteinwaage_oJ{Bereich}_SF3_01_d | Pesée minimale dans l'étendue de pesage {Bereich} avec unité pour un facteur de sécurité 3 et une exactitude de processus 0,1 %, nombre de décimales selon l'échelon d, sans ajustement (avant l'ajustement). | [Valeur] [Unité] | {Bereich}: Étendue de pesage (1-4) | Annexe (incertitude de mesure, pesée minimale) | toutes | 28
Mindesteinwaage_oJ{Bereich}_SF3_02 | Pesée minimale dans l'étendue de pesage {Bereich} avec unité pour un facteur de sécurité 3 et une exactitude de processus 0,2 %, sans ajustement (avant l'ajustement). | [Valeur] [Unité] | {Bereich}: Étendue de pesage (1-4) | Annexe (incertitude de mesure, pesée minimale) | toutes | 26
Mindesteinwaage_oJ{Bereich}_SF3_02_d | Pesée minimale dans l'étendue de pesage {Bereich} avec unité pour un facteur de sécurité 3 et une exactitude de processus 0,2 %, nombre de décimales selon l'échelon d, sans ajustement (avant l'ajustement). | [Valeur] [Unité] | {Bereich}: Étendue de pesage (1-4) | Annexe (incertitude de mesure, pesée minimale) | toutes | 28
Mindesteinwaage_oJ{Bereich}_SF3_03 | Pesée minimale dans l'étendue de pesage {Bereich} avec unité pour un facteur de sécurité 3 et une exactitude de processus 0,3 %, sans ajustement (avant l'ajustement). | [Valeur] [Unité] | {Bereich}: Étendue de pesage (1-4) | Annexe (incertitude de mesure, pesée minimale) | toutes | 26
Mindesteinwaage_oJ{Bereich}_SF3_03_d | Pesée minimale dans l'étendue de pesage {Bereich} avec unité pour un facteur de sécurité 3 et une exactitude de processus 0,3 %, nombre de décimales selon l'échelon d, sans ajustement (avant l'ajustement). | [Valeur] [Unité] | {Bereich}: Étendue de pesage (1-4) | Annexe (incertitude de mesure, pesée minimale) | toutes | 28
Mindesteinwaage_oJ{Bereich}_SF3_05 | Pesée minimale dans l'étendue de pesage {Bereich} avec unité pour un facteur de sécurité 3 et une exactitude de processus 0,5 %, sans ajustement (avant l'ajustement). | [Valeur] [Unité] | {Bereich}: Étendue de pesage (1-4) | Annexe (incertitude de mesure, pesée minimale) | toutes | 26
Mindesteinwaage_oJ{Bereich}_SF3_05_d | Pesée minimale dans l'étendue de pesage {Bereich} avec unité pour un facteur de sécurité 3 et une exactitude de processus 0,5 %, nombre de décimales selon l'échelon d, sans ajustement (avant l'ajustement). | [Valeur] [Unité] | {Bereich}: Étendue de pesage (1-4) | Annexe (incertitude de mesure, pesée minimale) | toutes | 28
Mindesteinwaage_oJ{Bereich}_SF3_1 | Pesée minimale dans l'étendue de pesage {Bereich} avec unité pour un facteur de sécurité 3 et une exactitude de processus 1 %, sans ajustement (avant l'ajustement). | [Valeur] [Unité] | {Bereich}: Étendue de pesage (1-4) | Annexe (incertitude de mesure, pesée minimale) | toutes | 25
Mindesteinwaage_oJ{Bereich}_SF3_10 | Pesée minimale dans l'étendue de pesage {Bereich} avec unité pour un facteur de sécurité 3 et une exactitude de processus 10 %, sans ajustement (avant l'ajustement). | [Valeur] [Unité] | {Bereich}: Étendue de pesage (1-4) | Annexe (incertitude de mesure, pesée minimale) | toutes | 26
Mindesteinwaage_oJ{Bereich}_SF3_10_d | Pesée minimale dans l'étendue de pesage {Bereich} avec unité pour un facteur de sécurité 3 et une exactitude de processus 10 %, nombre de décimales selon l'échelon d, sans ajustement (avant l'ajustement). | [Valeur] [Unité] | {Bereich}: Étendue de pesage (1-4) | Annexe (incertitude de mesure, pesée minimale) | toutes | 28
Mindesteinwaage_oJ{Bereich}_SF3_1_d | Pesée minimale dans l'étendue de pesage {Bereich} avec unité pour un facteur de sécurité 3 et une exactitude de processus 1 %, nombre de décimales selon l'échelon d, sans ajustement (avant l'ajustement). | [Valeur] [Unité] | {Bereich}: Étendue de pesage (1-4) | Annexe (incertitude de mesure, pesée minimale) | toutes | 27
Mindesteinwaage_oJ{Bereich}_SF3_2 | Pesée minimale dans l'étendue de pesage {Bereich} avec unité pour un facteur de sécurité 3 et une exactitude de processus 2 %, sans ajustement (avant l'ajustement). | [Valeur] [Unité] | {Bereich}: Étendue de pesage (1-4) | Annexe (incertitude de mesure, pesée minimale) | toutes | 25
Mindesteinwaage_oJ{Bereich}_SF3_2_d | Pesée minimale dans l'étendue de pesage {Bereich} avec unité pour un facteur de sécurité 3 et une exactitude de processus 2 %, nombre de décimales selon l'échelon d, sans ajustement (avant l'ajustement). | [Valeur] [Unité] | {Bereich}: Étendue de pesage (1-4) | Annexe (incertitude de mesure, pesée minimale) | toutes | 27
Mindesteinwaage_oJ{Bereich}_SF3_3 | Pesée minimale dans l'étendue de pesage {Bereich} avec unité pour un facteur de sécurité 3 et une exactitude de processus 3 %, sans ajustement (avant l'ajustement). | [Valeur] [Unité] | {Bereich}: Étendue de pesage (1-4) | Annexe (incertitude de mesure, pesée minimale) | toutes | 25
Mindesteinwaage_oJ{Bereich}_SF3_3_d | Pesée minimale dans l'étendue de pesage {Bereich} avec unité pour un facteur de sécurité 3 et une exactitude de processus 3 %, nombre de décimales selon l'échelon d, sans ajustement (avant l'ajustement). | [Valeur] [Unité] | {Bereich}: Étendue de pesage (1-4) | Annexe (incertitude de mesure, pesée minimale) | toutes | 27
Mindesteinwaage_oJ{Bereich}_SF3_5 | Pesée minimale dans l'étendue de pesage {Bereich} avec unité pour un facteur de sécurité 3 et une exactitude de processus 5 %, sans ajustement (avant l'ajustement). | [Valeur] [Unité] | {Bereich}: Étendue de pesage (1-4) | Annexe (incertitude de mesure, pesée minimale) | toutes | 25
Mindesteinwaage_oJ{Bereich}_SF3_5_d | Pesée minimale dans l'étendue de pesage {Bereich} avec unité pour un facteur de sécurité 3 et une exactitude de processus 5 %, nombre de décimales selon l'échelon d, sans ajustement (avant l'ajustement). | [Valeur] [Unité] | {Bereich}: Étendue de pesage (1-4) | Annexe (incertitude de mesure, pesée minimale) | toutes | 27
Mindesteinwaage_oJ{Bereich}_SF5_01 | Pesée minimale dans l'étendue de pesage {Bereich} avec unité pour un facteur de sécurité 5 et une exactitude de processus 0,1 %, sans ajustement (avant l'ajustement). | [Valeur] [Unité] | {Bereich}: Étendue de pesage (1-4) | Annexe (incertitude de mesure, pesée minimale) | toutes | 26
Mindesteinwaage_oJ{Bereich}_SF5_01_d | Pesée minimale dans l'étendue de pesage {Bereich} avec unité pour un facteur de sécurité 5 et une exactitude de processus 0,1 %, nombre de décimales selon l'échelon d, sans ajustement (avant l'ajustement). | [Valeur] [Unité] | {Bereich}: Étendue de pesage (1-4) | Annexe (incertitude de mesure, pesée minimale) | toutes | 28
Mindesteinwaage_oJ{Bereich}_SF5_02 | Pesée minimale dans l'étendue de pesage {Bereich} avec unité pour un facteur de sécurité 5 et une exactitude de processus 0,2 %, sans ajustement (avant l'ajustement). | [Valeur] [Unité] | {Bereich}: Étendue de pesage (1-4) | Annexe (incertitude de mesure, pesée minimale) | toutes | 26
Mindesteinwaage_oJ{Bereich}_SF5_02_d | Pesée minimale dans l'étendue de pesage {Bereich} avec unité pour un facteur de sécurité 5 et une exactitude de processus 0,2 %, nombre de décimales selon l'échelon d, sans ajustement (avant l'ajustement). | [Valeur] [Unité] | {Bereich}: Étendue de pesage (1-4) | Annexe (incertitude de mesure, pesée minimale) | toutes | 28
Mindesteinwaage_oJ{Bereich}_SF5_03 | Pesée minimale dans l'étendue de pesage {Bereich} avec unité pour un facteur de sécurité 5 et une exactitude de processus 0,3 %, sans ajustement (avant l'ajustement). | [Valeur] [Unité] | {Bereich}: Étendue de pesage (1-4) | Annexe (incertitude de mesure, pesée minimale) | toutes | 26
Mindesteinwaage_oJ{Bereich}_SF5_03_d | Pesée minimale dans l'étendue de pesage {Bereich} avec unité pour un facteur de sécurité 5 et une exactitude de processus 0,3 %, nombre de décimales selon l'échelon d, sans ajustement (avant l'ajustement). | [Valeur] [Unité] | {Bereich}: Étendue de pesage (1-4) | Annexe (incertitude de mesure, pesée minimale) | toutes | 28
Mindesteinwaage_oJ{Bereich}_SF5_05 | Pesée minimale dans l'étendue de pesage {Bereich} avec unité pour un facteur de sécurité 5 et une exactitude de processus 0,5 %, sans ajustement (avant l'ajustement). | [Valeur] [Unité] | {Bereich}: Étendue de pesage (1-4) | Annexe (incertitude de mesure, pesée minimale) | toutes | 26
Mindesteinwaage_oJ{Bereich}_SF5_05_d | Pesée minimale dans l'étendue de pesage {Bereich} avec unité pour un facteur de sécurité 5 et une exactitude de processus 0,5 %, nombre de décimales selon l'échelon d, sans ajustement (avant l'ajustement). | [Valeur] [Unité] | {Bereich}: Étendue de pesage (1-4) | Annexe (incertitude de mesure, pesée minimale) | toutes | 28
Mindesteinwaage_oJ{Bereich}_SF5_1 | Pesée minimale dans l'étendue de pesage {Bereich} avec unité pour un facteur de sécurité 5 et une exactitude de processus 1 %, sans ajustement (avant l'ajustement). | [Valeur] [Unité] | {Bereich}: Étendue de pesage (1-4) | Annexe (incertitude de mesure, pesée minimale) | toutes | 25
Mindesteinwaage_oJ{Bereich}_SF5_10 | Pesée minimale dans l'étendue de pesage {Bereich} avec unité pour un facteur de sécurité 5 et une exactitude de processus 10 %, sans ajustement (avant l'ajustement). | [Valeur] [Unité] | {Bereich}: Étendue de pesage (1-4) | Annexe (incertitude de mesure, pesée minimale) | toutes | 26
Mindesteinwaage_oJ{Bereich}_SF5_10_d | Pesée minimale dans l'étendue de pesage {Bereich} avec unité pour un facteur de sécurité 5 et une exactitude de processus 10 %, nombre de décimales selon l'échelon d, sans ajustement (avant l'ajustement). | [Valeur] [Unité] | {Bereich}: Étendue de pesage (1-4) | Annexe (incertitude de mesure, pesée minimale) | toutes | 28
Mindesteinwaage_oJ{Bereich}_SF5_1_d | Pesée minimale dans l'étendue de pesage {Bereich} avec unité pour un facteur de sécurité 5 et une exactitude de processus 1 %, nombre de décimales selon l'échelon d, sans ajustement (avant l'ajustement). | [Valeur] [Unité] | {Bereich}: Étendue de pesage (1-4) | Annexe (incertitude de mesure, pesée minimale) | toutes | 27
Mindesteinwaage_oJ{Bereich}_SF5_2 | Pesée minimale dans l'étendue de pesage {Bereich} avec unité pour un facteur de sécurité 5 et une exactitude de processus 2 %, sans ajustement (avant l'ajustement). | [Valeur] [Unité] | {Bereich}: Étendue de pesage (1-4) | Annexe (incertitude de mesure, pesée minimale) | toutes | 25
Mindesteinwaage_oJ{Bereich}_SF5_2_d | Pesée minimale dans l'étendue de pesage {Bereich} avec unité pour un facteur de sécurité 5 et une exactitude de processus 2 %, nombre de décimales selon l'échelon d, sans ajustement (avant l'ajustement). | [Valeur] [Unité] | {Bereich}: Étendue de pesage (1-4) | Annexe (incertitude de mesure, pesée minimale) | toutes | 27
Mindesteinwaage_oJ{Bereich}_SF5_3 | Pesée minimale dans l'étendue de pesage {Bereich} avec unité pour un facteur de sécurité 5 et une exactitude de processus 3 %, sans ajustement (avant l'ajustement). | [Valeur] [Unité] | {Bereich}: Étendue de pesage (1-4) | Annexe (incertitude de mesure, pesée minimale) | toutes | 25
Mindesteinwaage_oJ{Bereich}_SF5_3_d | Pesée minimale dans l'étendue de pesage {Bereich} avec unité pour un facteur de sécurité 5 et une exactitude de processus 3 %, nombre de décimales selon l'échelon d, sans ajustement (avant l'ajustement). | [Valeur] [Unité] | {Bereich}: Étendue de pesage (1-4) | Annexe (incertitude de mesure, pesée minimale) | toutes | 27
Mindesteinwaage_oJ{Bereich}_SF5_5 | Pesée minimale dans l'étendue de pesage {Bereich} avec unité pour un facteur de sécurité 5 et une exactitude de processus 5 %, sans ajustement (avant l'ajustement). | [Valeur] [Unité] | {Bereich}: Étendue de pesage (1-4) | Annexe (incertitude de mesure, pesée minimale) | toutes | 25
Mindesteinwaage_oJ{Bereich}_SF5_5_d | Pesée minimale dans l'étendue de pesage {Bereich} avec unité pour un facteur de sécurité 5 et une exactitude de processus 5 %, nombre de décimales selon l'échelon d, sans ajustement (avant l'ajustement). | [Valeur] [Unité] | {Bereich}: Étendue de pesage (1-4) | Annexe (incertitude de mesure, pesée minimale) | toutes | 27
Mindesteinwaagespez_bew_mJ{Bereich} | Oui/Non selon que la pesée minimale déterminée dans l'étendue de pesage {Bereich} respecte la pesée minimale spécifiée, étalonnage avec ajustement (après l'ajustement). | Oui / Non | {Bereich}: Étendue de pesage (1-4) | Annexe (incertitude de mesure, pesée minimale) | toutes | 27
Mindesteinwaagespez_bew_oJ{Bereich} | Oui/Non selon que la pesée minimale déterminée dans l'étendue de pesage {Bereich} respecte la pesée minimale spécifiée, étalonnage sans ajustement (avant l'ajustement). | Oui / Non | {Bereich}: Étendue de pesage (1-4) | Annexe (incertitude de mesure, pesée minimale) | toutes | 27
Mindesteinwaagespez_bew{Bereich} | Oui/Non selon que la pesée minimale déterminée dans l'étendue de pesage {Bereich} respecte la pesée minimale spécifiée. | Oui / Non | {Bereich}: Étendue de pesage (1-4) | Annexe (incertitude de mesure, pesée minimale) | toutes | 24
Mindesteinwaagespez_mJ{Bereich} | Pesée minimale spécifiée de l'étendue de pesage {Bereich} avec unité, étalonnage avec ajustement (après l'ajustement). | [Valeur] [Unité] | {Bereich}: Étendue de pesage (1-4) | Annexe (incertitude de mesure, pesée minimale) | toutes | 23
Mindesteinwaagespez_oJ{Bereich} | Pesée minimale spécifiée de l'étendue de pesage {Bereich} avec unité, étalonnage sans ajustement (avant l'ajustement). | [Valeur] [Unité] | {Bereich}: Étendue de pesage (1-4) | Annexe (incertitude de mesure, pesée minimale) | toutes | 23
Mindesteinwaagespez_SF_mJ{Bereich} | Facteur de sécurité (nombre) défini pour l'étendue de pesage {Bereich}, étalonnage avec ajustement (après l'ajustement). | [Valeur] | {Bereich}: Étendue de pesage (1-4) | Annexe (incertitude de mesure, pesée minimale) | toutes | 26
Mindesteinwaagespez_SF_oJ{Bereich} | Facteur de sécurité (nombre) défini pour l'étendue de pesage {Bereich}, étalonnage sans ajustement (avant l'ajustement). | [Valeur] | {Bereich}: Étendue de pesage (1-4) | Annexe (incertitude de mesure, pesée minimale) | toutes | 26
Mindesteinwaagespez_SF{Bereich} | Facteur de sécurité (nombre) défini pour l'étendue de pesage {Bereich}. | [Valeur] | {Bereich}: Étendue de pesage (1-4) | Annexe (incertitude de mesure, pesée minimale) | toutes | 23
Mindesteinwaagespez{Bereich} | Pesée minimale spécifiée de l'étendue de pesage {Bereich} avec unité. | [Valeur] [Unité] | {Bereich}: Étendue de pesage (1-4) | Annexe (incertitude de mesure, pesée minimale) | toutes | 20
Mindesteinwaage{Bereich} | Pesée minimale dans l'étendue de pesage {Bereich} avec unité, calculée à partir de l'exactitude de processus et du facteur de sécurité de l'étendue. | [Valeur] [Unité] | {Bereich}: Étendue de pesage (1-4) | Annexe (incertitude de mesure, pesée minimale) | toutes | 16
Mindesteinwaage{Bereich}_d | Pesée minimale dans l'étendue de pesage {Bereich} avec unité, calculée à partir de l'exactitude de processus et du facteur de sécurité de l'étendue, nombre de décimales selon l'échelon d. | [Valeur] [Unité] | {Bereich}: Étendue de pesage (1-4) | Annexe (incertitude de mesure, pesée minimale) | toutes | 18
Mindesteinwaage{Bereich}_SF0K5_01 | Pesée minimale dans l'étendue de pesage {Bereich} avec unité pour un facteur de sécurité 0,5 et une exactitude de processus 0,1 %. | [Valeur] [Unité] | {Bereich}: Étendue de pesage (1-4) | Annexe (incertitude de mesure, pesée minimale) | toutes | 25
Mindesteinwaage{Bereich}_SF0K5_01_d | Pesée minimale dans l'étendue de pesage {Bereich} avec unité pour un facteur de sécurité 0,5 et une exactitude de processus 0,1 %, nombre de décimales selon l'échelon d. | [Valeur] [Unité] | {Bereich}: Étendue de pesage (1-4) | Annexe (incertitude de mesure, pesée minimale) | toutes | 27
Mindesteinwaage{Bereich}_SF0K5_02 | Pesée minimale dans l'étendue de pesage {Bereich} avec unité pour un facteur de sécurité 0,5 et une exactitude de processus 0,2 %. | [Valeur] [Unité] | {Bereich}: Étendue de pesage (1-4) | Annexe (incertitude de mesure, pesée minimale) | toutes | 25
Mindesteinwaage{Bereich}_SF0K5_02_d | Pesée minimale dans l'étendue de pesage {Bereich} avec unité pour un facteur de sécurité 0,5 et une exactitude de processus 0,2 %, nombre de décimales selon l'échelon d. | [Valeur] [Unité] | {Bereich}: Étendue de pesage (1-4) | Annexe (incertitude de mesure, pesée minimale) | toutes | 27
Mindesteinwaage{Bereich}_SF0K5_03 | Pesée minimale dans l'étendue de pesage {Bereich} avec unité pour un facteur de sécurité 0,5 et une exactitude de processus 0,3 %. | [Valeur] [Unité] | {Bereich}: Étendue de pesage (1-4) | Annexe (incertitude de mesure, pesée minimale) | toutes | 25
Mindesteinwaage{Bereich}_SF0K5_03_d | Pesée minimale dans l'étendue de pesage {Bereich} avec unité pour un facteur de sécurité 0,5 et une exactitude de processus 0,3 %, nombre de décimales selon l'échelon d. | [Valeur] [Unité] | {Bereich}: Étendue de pesage (1-4) | Annexe (incertitude de mesure, pesée minimale) | toutes | 27
Mindesteinwaage{Bereich}_SF0K5_05 | Pesée minimale dans l'étendue de pesage {Bereich} avec unité pour un facteur de sécurité 0,5 et une exactitude de processus 0,5 %. | [Valeur] [Unité] | {Bereich}: Étendue de pesage (1-4) | Annexe (incertitude de mesure, pesée minimale) | toutes | 25
Mindesteinwaage{Bereich}_SF0K5_05_d | Pesée minimale dans l'étendue de pesage {Bereich} avec unité pour un facteur de sécurité 0,5 et une exactitude de processus 0,5 %, nombre de décimales selon l'échelon d. | [Valeur] [Unité] | {Bereich}: Étendue de pesage (1-4) | Annexe (incertitude de mesure, pesée minimale) | toutes | 27
Mindesteinwaage{Bereich}_SF0K5_1 | Pesée minimale dans l'étendue de pesage {Bereich} avec unité pour un facteur de sécurité 0,5 et une exactitude de processus 1 %. | [Valeur] [Unité] | {Bereich}: Étendue de pesage (1-4) | Annexe (incertitude de mesure, pesée minimale) | toutes | 24
Mindesteinwaage{Bereich}_SF0K5_10 | Pesée minimale dans l'étendue de pesage {Bereich} avec unité pour un facteur de sécurité 0,5 et une exactitude de processus 10 %. | [Valeur] [Unité] | {Bereich}: Étendue de pesage (1-4) | Annexe (incertitude de mesure, pesée minimale) | toutes | 25
Mindesteinwaage{Bereich}_SF0K5_10_d | Pesée minimale dans l'étendue de pesage {Bereich} avec unité pour un facteur de sécurité 0,5 et une exactitude de processus 10 %, nombre de décimales selon l'échelon d. | [Valeur] [Unité] | {Bereich}: Étendue de pesage (1-4) | Annexe (incertitude de mesure, pesée minimale) | toutes | 27
Mindesteinwaage{Bereich}_SF0K5_1_d | Pesée minimale dans l'étendue de pesage {Bereich} avec unité pour un facteur de sécurité 0,5 et une exactitude de processus 1 %, nombre de décimales selon l'échelon d. | [Valeur] [Unité] | {Bereich}: Étendue de pesage (1-4) | Annexe (incertitude de mesure, pesée minimale) | toutes | 26
Mindesteinwaage{Bereich}_SF0K5_2 | Pesée minimale dans l'étendue de pesage {Bereich} avec unité pour un facteur de sécurité 0,5 et une exactitude de processus 2 %. | [Valeur] [Unité] | {Bereich}: Étendue de pesage (1-4) | Annexe (incertitude de mesure, pesée minimale) | toutes | 24
Mindesteinwaage{Bereich}_SF0K5_2_d | Pesée minimale dans l'étendue de pesage {Bereich} avec unité pour un facteur de sécurité 0,5 et une exactitude de processus 2 %, nombre de décimales selon l'échelon d. | [Valeur] [Unité] | {Bereich}: Étendue de pesage (1-4) | Annexe (incertitude de mesure, pesée minimale) | toutes | 26
Mindesteinwaage{Bereich}_SF0K5_3 | Pesée minimale dans l'étendue de pesage {Bereich} avec unité pour un facteur de sécurité 0,5 et une exactitude de processus 3 %. | [Valeur] [Unité] | {Bereich}: Étendue de pesage (1-4) | Annexe (incertitude de mesure, pesée minimale) | toutes | 24
Mindesteinwaage{Bereich}_SF0K5_3_d | Pesée minimale dans l'étendue de pesage {Bereich} avec unité pour un facteur de sécurité 0,5 et une exactitude de processus 3 %, nombre de décimales selon l'échelon d. | [Valeur] [Unité] | {Bereich}: Étendue de pesage (1-4) | Annexe (incertitude de mesure, pesée minimale) | toutes | 26
Mindesteinwaage{Bereich}_SF0K5_5 | Pesée minimale dans l'étendue de pesage {Bereich} avec unité pour un facteur de sécurité 0,5 et une exactitude de processus 5 %. | [Valeur] [Unité] | {Bereich}: Étendue de pesage (1-4) | Annexe (incertitude de mesure, pesée minimale) | toutes | 24
Mindesteinwaage{Bereich}_SF0K5_5_d | Pesée minimale dans l'étendue de pesage {Bereich} avec unité pour un facteur de sécurité 0,5 et une exactitude de processus 5 %, nombre de décimales selon l'échelon d. | [Valeur] [Unité] | {Bereich}: Étendue de pesage (1-4) | Annexe (incertitude de mesure, pesée minimale) | toutes | 26
Mindesteinwaage{Bereich}_SF10_01 | Pesée minimale dans l'étendue de pesage {Bereich} avec unité pour un facteur de sécurité 10 et une exactitude de processus 0,1 %. | [Valeur] [Unité] | {Bereich}: Étendue de pesage (1-4) | Annexe (incertitude de mesure, pesée minimale) | toutes | 24
Mindesteinwaage{Bereich}_SF10_01_d | Pesée minimale dans l'étendue de pesage {Bereich} avec unité pour un facteur de sécurité 10 et une exactitude de processus 0,1 %, nombre de décimales selon l'échelon d. | [Valeur] [Unité] | {Bereich}: Étendue de pesage (1-4) | Annexe (incertitude de mesure, pesée minimale) | toutes | 26
Mindesteinwaage{Bereich}_SF10_02 | Pesée minimale dans l'étendue de pesage {Bereich} avec unité pour un facteur de sécurité 10 et une exactitude de processus 0,2 %. | [Valeur] [Unité] | {Bereich}: Étendue de pesage (1-4) | Annexe (incertitude de mesure, pesée minimale) | toutes | 24
Mindesteinwaage{Bereich}_SF10_02_d | Pesée minimale dans l'étendue de pesage {Bereich} avec unité pour un facteur de sécurité 10 et une exactitude de processus 0,2 %, nombre de décimales selon l'échelon d. | [Valeur] [Unité] | {Bereich}: Étendue de pesage (1-4) | Annexe (incertitude de mesure, pesée minimale) | toutes | 26
Mindesteinwaage{Bereich}_SF10_03 | Pesée minimale dans l'étendue de pesage {Bereich} avec unité pour un facteur de sécurité 10 et une exactitude de processus 0,3 %. | [Valeur] [Unité] | {Bereich}: Étendue de pesage (1-4) | Annexe (incertitude de mesure, pesée minimale) | toutes | 24
Mindesteinwaage{Bereich}_SF10_03_d | Pesée minimale dans l'étendue de pesage {Bereich} avec unité pour un facteur de sécurité 10 et une exactitude de processus 0,3 %, nombre de décimales selon l'échelon d. | [Valeur] [Unité] | {Bereich}: Étendue de pesage (1-4) | Annexe (incertitude de mesure, pesée minimale) | toutes | 26
Mindesteinwaage{Bereich}_SF10_05 | Pesée minimale dans l'étendue de pesage {Bereich} avec unité pour un facteur de sécurité 10 et une exactitude de processus 0,5 %. | [Valeur] [Unité] | {Bereich}: Étendue de pesage (1-4) | Annexe (incertitude de mesure, pesée minimale) | toutes | 24
Mindesteinwaage{Bereich}_SF10_05_d | Pesée minimale dans l'étendue de pesage {Bereich} avec unité pour un facteur de sécurité 10 et une exactitude de processus 0,5 %, nombre de décimales selon l'échelon d. | [Valeur] [Unité] | {Bereich}: Étendue de pesage (1-4) | Annexe (incertitude de mesure, pesée minimale) | toutes | 26
Mindesteinwaage{Bereich}_SF10_1 | Pesée minimale dans l'étendue de pesage {Bereich} avec unité pour un facteur de sécurité 10 et une exactitude de processus 1 %. | [Valeur] [Unité] | {Bereich}: Étendue de pesage (1-4) | Annexe (incertitude de mesure, pesée minimale) | toutes | 23
Mindesteinwaage{Bereich}_SF10_10 | Pesée minimale dans l'étendue de pesage {Bereich} avec unité pour un facteur de sécurité 10 et une exactitude de processus 10 %. | [Valeur] [Unité] | {Bereich}: Étendue de pesage (1-4) | Annexe (incertitude de mesure, pesée minimale) | toutes | 24
Mindesteinwaage{Bereich}_SF10_10_d | Pesée minimale dans l'étendue de pesage {Bereich} avec unité pour un facteur de sécurité 10 et une exactitude de processus 10 %, nombre de décimales selon l'échelon d. | [Valeur] [Unité] | {Bereich}: Étendue de pesage (1-4) | Annexe (incertitude de mesure, pesée minimale) | toutes | 26
Mindesteinwaage{Bereich}_SF10_1_d | Pesée minimale dans l'étendue de pesage {Bereich} avec unité pour un facteur de sécurité 10 et une exactitude de processus 1 %, nombre de décimales selon l'échelon d. | [Valeur] [Unité] | {Bereich}: Étendue de pesage (1-4) | Annexe (incertitude de mesure, pesée minimale) | toutes | 25
Mindesteinwaage{Bereich}_SF10_2 | Pesée minimale dans l'étendue de pesage {Bereich} avec unité pour un facteur de sécurité 10 et une exactitude de processus 2 %. | [Valeur] [Unité] | {Bereich}: Étendue de pesage (1-4) | Annexe (incertitude de mesure, pesée minimale) | toutes | 23
Mindesteinwaage{Bereich}_SF10_2_d | Pesée minimale dans l'étendue de pesage {Bereich} avec unité pour un facteur de sécurité 10 et une exactitude de processus 2 %, nombre de décimales selon l'échelon d. | [Valeur] [Unité] | {Bereich}: Étendue de pesage (1-4) | Annexe (incertitude de mesure, pesée minimale) | toutes | 25
Mindesteinwaage{Bereich}_SF10_3 | Pesée minimale dans l'étendue de pesage {Bereich} avec unité pour un facteur de sécurité 10 et une exactitude de processus 3 %. | [Valeur] [Unité] | {Bereich}: Étendue de pesage (1-4) | Annexe (incertitude de mesure, pesée minimale) | toutes | 23
Mindesteinwaage{Bereich}_SF10_3_d | Pesée minimale dans l'étendue de pesage {Bereich} avec unité pour un facteur de sécurité 10 et une exactitude de processus 3 %, nombre de décimales selon l'échelon d. | [Valeur] [Unité] | {Bereich}: Étendue de pesage (1-4) | Annexe (incertitude de mesure, pesée minimale) | toutes | 25
Mindesteinwaage{Bereich}_SF10_5 | Pesée minimale dans l'étendue de pesage {Bereich} avec unité pour un facteur de sécurité 10 et une exactitude de processus 5 %. | [Valeur] [Unité] | {Bereich}: Étendue de pesage (1-4) | Annexe (incertitude de mesure, pesée minimale) | toutes | 23
Mindesteinwaage{Bereich}_SF10_5_d | Pesée minimale dans l'étendue de pesage {Bereich} avec unité pour un facteur de sécurité 10 et une exactitude de processus 5 %, nombre de décimales selon l'échelon d. | [Valeur] [Unité] | {Bereich}: Étendue de pesage (1-4) | Annexe (incertitude de mesure, pesée minimale) | toutes | 25
Mindesteinwaage{Bereich}_SF1_01 | Pesée minimale dans l'étendue de pesage {Bereich} avec unité pour un facteur de sécurité 1 et une exactitude de processus 0,1 %. | [Valeur] [Unité] | {Bereich}: Étendue de pesage (1-4) | Annexe (incertitude de mesure, pesée minimale) | toutes | 23
Mindesteinwaage{Bereich}_SF1_01_d | Pesée minimale dans l'étendue de pesage {Bereich} avec unité pour un facteur de sécurité 1 et une exactitude de processus 0,1 %, nombre de décimales selon l'échelon d. | [Valeur] [Unité] | {Bereich}: Étendue de pesage (1-4) | Annexe (incertitude de mesure, pesée minimale) | toutes | 25
Mindesteinwaage{Bereich}_SF1_02 | Pesée minimale dans l'étendue de pesage {Bereich} avec unité pour un facteur de sécurité 1 et une exactitude de processus 0,2 %. | [Valeur] [Unité] | {Bereich}: Étendue de pesage (1-4) | Annexe (incertitude de mesure, pesée minimale) | toutes | 23
Mindesteinwaage{Bereich}_SF1_02_d | Pesée minimale dans l'étendue de pesage {Bereich} avec unité pour un facteur de sécurité 1 et une exactitude de processus 0,2 %, nombre de décimales selon l'échelon d. | [Valeur] [Unité] | {Bereich}: Étendue de pesage (1-4) | Annexe (incertitude de mesure, pesée minimale) | toutes | 25
Mindesteinwaage{Bereich}_SF1_03 | Pesée minimale dans l'étendue de pesage {Bereich} avec unité pour un facteur de sécurité 1 et une exactitude de processus 0,3 %. | [Valeur] [Unité] | {Bereich}: Étendue de pesage (1-4) | Annexe (incertitude de mesure, pesée minimale) | toutes | 23
Mindesteinwaage{Bereich}_SF1_03_d | Pesée minimale dans l'étendue de pesage {Bereich} avec unité pour un facteur de sécurité 1 et une exactitude de processus 0,3 %, nombre de décimales selon l'échelon d. | [Valeur] [Unité] | {Bereich}: Étendue de pesage (1-4) | Annexe (incertitude de mesure, pesée minimale) | toutes | 25
Mindesteinwaage{Bereich}_SF1_05 | Pesée minimale dans l'étendue de pesage {Bereich} avec unité pour un facteur de sécurité 1 et une exactitude de processus 0,5 %. | [Valeur] [Unité] | {Bereich}: Étendue de pesage (1-4) | Annexe (incertitude de mesure, pesée minimale) | toutes | 23
Mindesteinwaage{Bereich}_SF1_05_d | Pesée minimale dans l'étendue de pesage {Bereich} avec unité pour un facteur de sécurité 1 et une exactitude de processus 0,5 %, nombre de décimales selon l'échelon d. | [Valeur] [Unité] | {Bereich}: Étendue de pesage (1-4) | Annexe (incertitude de mesure, pesée minimale) | toutes | 25
Mindesteinwaage{Bereich}_SF1_1 | Pesée minimale dans l'étendue de pesage {Bereich} avec unité pour un facteur de sécurité 1 et une exactitude de processus 1 %. | [Valeur] [Unité] | {Bereich}: Étendue de pesage (1-4) | Annexe (incertitude de mesure, pesée minimale) | toutes | 22
Mindesteinwaage{Bereich}_SF1_10 | Pesée minimale dans l'étendue de pesage {Bereich} avec unité pour un facteur de sécurité 1 et une exactitude de processus 10 %. | [Valeur] [Unité] | {Bereich}: Étendue de pesage (1-4) | Annexe (incertitude de mesure, pesée minimale) | toutes | 23
Mindesteinwaage{Bereich}_SF1_10_d | Pesée minimale dans l'étendue de pesage {Bereich} avec unité pour un facteur de sécurité 1 et une exactitude de processus 10 %, nombre de décimales selon l'échelon d. | [Valeur] [Unité] | {Bereich}: Étendue de pesage (1-4) | Annexe (incertitude de mesure, pesée minimale) | toutes | 25
Mindesteinwaage{Bereich}_SF1_1_d | Pesée minimale dans l'étendue de pesage {Bereich} avec unité pour un facteur de sécurité 1 et une exactitude de processus 1 %, nombre de décimales selon l'échelon d. | [Valeur] [Unité] | {Bereich}: Étendue de pesage (1-4) | Annexe (incertitude de mesure, pesée minimale) | toutes | 24
Mindesteinwaage{Bereich}_SF1_2 | Pesée minimale dans l'étendue de pesage {Bereich} avec unité pour un facteur de sécurité 1 et une exactitude de processus 2 %. | [Valeur] [Unité] | {Bereich}: Étendue de pesage (1-4) | Annexe (incertitude de mesure, pesée minimale) | toutes | 22
Mindesteinwaage{Bereich}_SF1_2_d | Pesée minimale dans l'étendue de pesage {Bereich} avec unité pour un facteur de sécurité 1 et une exactitude de processus 2 %, nombre de décimales selon l'échelon d. | [Valeur] [Unité] | {Bereich}: Étendue de pesage (1-4) | Annexe (incertitude de mesure, pesée minimale) | toutes | 24
Mindesteinwaage{Bereich}_SF1_3 | Pesée minimale dans l'étendue de pesage {Bereich} avec unité pour un facteur de sécurité 1 et une exactitude de processus 3 %. | [Valeur] [Unité] | {Bereich}: Étendue de pesage (1-4) | Annexe (incertitude de mesure, pesée minimale) | toutes | 22
Mindesteinwaage{Bereich}_SF1_3_d | Pesée minimale dans l'étendue de pesage {Bereich} avec unité pour un facteur de sécurité 1 et une exactitude de processus 3 %, nombre de décimales selon l'échelon d. | [Valeur] [Unité] | {Bereich}: Étendue de pesage (1-4) | Annexe (incertitude de mesure, pesée minimale) | toutes | 24
Mindesteinwaage{Bereich}_SF1_5 | Pesée minimale dans l'étendue de pesage {Bereich} avec unité pour un facteur de sécurité 1 et une exactitude de processus 5 %. | [Valeur] [Unité] | {Bereich}: Étendue de pesage (1-4) | Annexe (incertitude de mesure, pesée minimale) | toutes | 22
Mindesteinwaage{Bereich}_SF1_5_d | Pesée minimale dans l'étendue de pesage {Bereich} avec unité pour un facteur de sécurité 1 et une exactitude de processus 5 %, nombre de décimales selon l'échelon d. | [Valeur] [Unité] | {Bereich}: Étendue de pesage (1-4) | Annexe (incertitude de mesure, pesée minimale) | toutes | 24
Mindesteinwaage{Bereich}_SF1K5_01 | Pesée minimale dans l'étendue de pesage {Bereich} avec unité pour un facteur de sécurité 1,5 et une exactitude de processus 0,1 %. | [Valeur] [Unité] | {Bereich}: Étendue de pesage (1-4) | Annexe (incertitude de mesure, pesée minimale) | toutes | 25
Mindesteinwaage{Bereich}_SF1K5_01_d | Pesée minimale dans l'étendue de pesage {Bereich} avec unité pour un facteur de sécurité 1,5 et une exactitude de processus 0,1 %, nombre de décimales selon l'échelon d. | [Valeur] [Unité] | {Bereich}: Étendue de pesage (1-4) | Annexe (incertitude de mesure, pesée minimale) | toutes | 27
Mindesteinwaage{Bereich}_SF1K5_02 | Pesée minimale dans l'étendue de pesage {Bereich} avec unité pour un facteur de sécurité 1,5 et une exactitude de processus 0,2 %. | [Valeur] [Unité] | {Bereich}: Étendue de pesage (1-4) | Annexe (incertitude de mesure, pesée minimale) | toutes | 25
Mindesteinwaage{Bereich}_SF1K5_02_d | Pesée minimale dans l'étendue de pesage {Bereich} avec unité pour un facteur de sécurité 1,5 et une exactitude de processus 0,2 %, nombre de décimales selon l'échelon d. | [Valeur] [Unité] | {Bereich}: Étendue de pesage (1-4) | Annexe (incertitude de mesure, pesée minimale) | toutes | 27
Mindesteinwaage{Bereich}_SF1K5_03 | Pesée minimale dans l'étendue de pesage {Bereich} avec unité pour un facteur de sécurité 1,5 et une exactitude de processus 0,3 %. | [Valeur] [Unité] | {Bereich}: Étendue de pesage (1-4) | Annexe (incertitude de mesure, pesée minimale) | toutes | 25
Mindesteinwaage{Bereich}_SF1K5_03_d | Pesée minimale dans l'étendue de pesage {Bereich} avec unité pour un facteur de sécurité 1,5 et une exactitude de processus 0,3 %, nombre de décimales selon l'échelon d. | [Valeur] [Unité] | {Bereich}: Étendue de pesage (1-4) | Annexe (incertitude de mesure, pesée minimale) | toutes | 27
Mindesteinwaage{Bereich}_SF1K5_05 | Pesée minimale dans l'étendue de pesage {Bereich} avec unité pour un facteur de sécurité 1,5 et une exactitude de processus 0,5 %. | [Valeur] [Unité] | {Bereich}: Étendue de pesage (1-4) | Annexe (incertitude de mesure, pesée minimale) | toutes | 25
Mindesteinwaage{Bereich}_SF1K5_05_d | Pesée minimale dans l'étendue de pesage {Bereich} avec unité pour un facteur de sécurité 1,5 et une exactitude de processus 0,5 %, nombre de décimales selon l'échelon d. | [Valeur] [Unité] | {Bereich}: Étendue de pesage (1-4) | Annexe (incertitude de mesure, pesée minimale) | toutes | 27
Mindesteinwaage{Bereich}_SF1K5_1 | Pesée minimale dans l'étendue de pesage {Bereich} avec unité pour un facteur de sécurité 1,5 et une exactitude de processus 1 %. | [Valeur] [Unité] | {Bereich}: Étendue de pesage (1-4) | Annexe (incertitude de mesure, pesée minimale) | toutes | 24
Mindesteinwaage{Bereich}_SF1K5_10 | Pesée minimale dans l'étendue de pesage {Bereich} avec unité pour un facteur de sécurité 1,5 et une exactitude de processus 10 %. | [Valeur] [Unité] | {Bereich}: Étendue de pesage (1-4) | Annexe (incertitude de mesure, pesée minimale) | toutes | 25
Mindesteinwaage{Bereich}_SF1K5_10_d | Pesée minimale dans l'étendue de pesage {Bereich} avec unité pour un facteur de sécurité 1,5 et une exactitude de processus 10 %, nombre de décimales selon l'échelon d. | [Valeur] [Unité] | {Bereich}: Étendue de pesage (1-4) | Annexe (incertitude de mesure, pesée minimale) | toutes | 27
Mindesteinwaage{Bereich}_SF1K5_1_d | Pesée minimale dans l'étendue de pesage {Bereich} avec unité pour un facteur de sécurité 1,5 et une exactitude de processus 1 %, nombre de décimales selon l'échelon d. | [Valeur] [Unité] | {Bereich}: Étendue de pesage (1-4) | Annexe (incertitude de mesure, pesée minimale) | toutes | 26
Mindesteinwaage{Bereich}_SF1K5_2 | Pesée minimale dans l'étendue de pesage {Bereich} avec unité pour un facteur de sécurité 1,5 et une exactitude de processus 2 %. | [Valeur] [Unité] | {Bereich}: Étendue de pesage (1-4) | Annexe (incertitude de mesure, pesée minimale) | toutes | 24
Mindesteinwaage{Bereich}_SF1K5_2_d | Pesée minimale dans l'étendue de pesage {Bereich} avec unité pour un facteur de sécurité 1,5 et une exactitude de processus 2 %, nombre de décimales selon l'échelon d. | [Valeur] [Unité] | {Bereich}: Étendue de pesage (1-4) | Annexe (incertitude de mesure, pesée minimale) | toutes | 26
Mindesteinwaage{Bereich}_SF1K5_3 | Pesée minimale dans l'étendue de pesage {Bereich} avec unité pour un facteur de sécurité 1,5 et une exactitude de processus 3 %. | [Valeur] [Unité] | {Bereich}: Étendue de pesage (1-4) | Annexe (incertitude de mesure, pesée minimale) | toutes | 24
Mindesteinwaage{Bereich}_SF1K5_3_d | Pesée minimale dans l'étendue de pesage {Bereich} avec unité pour un facteur de sécurité 1,5 et une exactitude de processus 3 %, nombre de décimales selon l'échelon d. | [Valeur] [Unité] | {Bereich}: Étendue de pesage (1-4) | Annexe (incertitude de mesure, pesée minimale) | toutes | 26
Mindesteinwaage{Bereich}_SF1K5_5 | Pesée minimale dans l'étendue de pesage {Bereich} avec unité pour un facteur de sécurité 1,5 et une exactitude de processus 5 %. | [Valeur] [Unité] | {Bereich}: Étendue de pesage (1-4) | Annexe (incertitude de mesure, pesée minimale) | toutes | 24
Mindesteinwaage{Bereich}_SF1K5_5_d | Pesée minimale dans l'étendue de pesage {Bereich} avec unité pour un facteur de sécurité 1,5 et une exactitude de processus 5 %, nombre de décimales selon l'échelon d. | [Valeur] [Unité] | {Bereich}: Étendue de pesage (1-4) | Annexe (incertitude de mesure, pesée minimale) | toutes | 26
Mindesteinwaage{Bereich}_SF2_01 | Pesée minimale dans l'étendue de pesage {Bereich} avec unité pour un facteur de sécurité 2 et une exactitude de processus 0,1 %. | [Valeur] [Unité] | {Bereich}: Étendue de pesage (1-4) | Annexe (incertitude de mesure, pesée minimale) | toutes | 23
Mindesteinwaage{Bereich}_SF2_01_d | Pesée minimale dans l'étendue de pesage {Bereich} avec unité pour un facteur de sécurité 2 et une exactitude de processus 0,1 %, nombre de décimales selon l'échelon d. | [Valeur] [Unité] | {Bereich}: Étendue de pesage (1-4) | Annexe (incertitude de mesure, pesée minimale) | toutes | 25
Mindesteinwaage{Bereich}_SF2_02 | Pesée minimale dans l'étendue de pesage {Bereich} avec unité pour un facteur de sécurité 2 et une exactitude de processus 0,2 %. | [Valeur] [Unité] | {Bereich}: Étendue de pesage (1-4) | Annexe (incertitude de mesure, pesée minimale) | toutes | 23
Mindesteinwaage{Bereich}_SF2_02_d | Pesée minimale dans l'étendue de pesage {Bereich} avec unité pour un facteur de sécurité 2 et une exactitude de processus 0,2 %, nombre de décimales selon l'échelon d. | [Valeur] [Unité] | {Bereich}: Étendue de pesage (1-4) | Annexe (incertitude de mesure, pesée minimale) | toutes | 25
Mindesteinwaage{Bereich}_SF2_03 | Pesée minimale dans l'étendue de pesage {Bereich} avec unité pour un facteur de sécurité 2 et une exactitude de processus 0,3 %. | [Valeur] [Unité] | {Bereich}: Étendue de pesage (1-4) | Annexe (incertitude de mesure, pesée minimale) | toutes | 23
Mindesteinwaage{Bereich}_SF2_03_d | Pesée minimale dans l'étendue de pesage {Bereich} avec unité pour un facteur de sécurité 2 et une exactitude de processus 0,3 %, nombre de décimales selon l'échelon d. | [Valeur] [Unité] | {Bereich}: Étendue de pesage (1-4) | Annexe (incertitude de mesure, pesée minimale) | toutes | 25
Mindesteinwaage{Bereich}_SF2_05 | Pesée minimale dans l'étendue de pesage {Bereich} avec unité pour un facteur de sécurité 2 et une exactitude de processus 0,5 %. | [Valeur] [Unité] | {Bereich}: Étendue de pesage (1-4) | Annexe (incertitude de mesure, pesée minimale) | toutes | 23
Mindesteinwaage{Bereich}_SF2_05_d | Pesée minimale dans l'étendue de pesage {Bereich} avec unité pour un facteur de sécurité 2 et une exactitude de processus 0,5 %, nombre de décimales selon l'échelon d. | [Valeur] [Unité] | {Bereich}: Étendue de pesage (1-4) | Annexe (incertitude de mesure, pesée minimale) | toutes | 25
Mindesteinwaage{Bereich}_SF2_1 | Pesée minimale dans l'étendue de pesage {Bereich} avec unité pour un facteur de sécurité 2 et une exactitude de processus 1 %. | [Valeur] [Unité] | {Bereich}: Étendue de pesage (1-4) | Annexe (incertitude de mesure, pesée minimale) | toutes | 22
Mindesteinwaage{Bereich}_SF2_10 | Pesée minimale dans l'étendue de pesage {Bereich} avec unité pour un facteur de sécurité 2 et une exactitude de processus 10 %. | [Valeur] [Unité] | {Bereich}: Étendue de pesage (1-4) | Annexe (incertitude de mesure, pesée minimale) | toutes | 23
Mindesteinwaage{Bereich}_SF2_10_d | Pesée minimale dans l'étendue de pesage {Bereich} avec unité pour un facteur de sécurité 2 et une exactitude de processus 10 %, nombre de décimales selon l'échelon d. | [Valeur] [Unité] | {Bereich}: Étendue de pesage (1-4) | Annexe (incertitude de mesure, pesée minimale) | toutes | 25
Mindesteinwaage{Bereich}_SF2_1_d | Pesée minimale dans l'étendue de pesage {Bereich} avec unité pour un facteur de sécurité 2 et une exactitude de processus 1 %, nombre de décimales selon l'échelon d. | [Valeur] [Unité] | {Bereich}: Étendue de pesage (1-4) | Annexe (incertitude de mesure, pesée minimale) | toutes | 24
Mindesteinwaage{Bereich}_SF2_2 | Pesée minimale dans l'étendue de pesage {Bereich} avec unité pour un facteur de sécurité 2 et une exactitude de processus 2 %. | [Valeur] [Unité] | {Bereich}: Étendue de pesage (1-4) | Annexe (incertitude de mesure, pesée minimale) | toutes | 22
Mindesteinwaage{Bereich}_SF2_2_d | Pesée minimale dans l'étendue de pesage {Bereich} avec unité pour un facteur de sécurité 2 et une exactitude de processus 2 %, nombre de décimales selon l'échelon d. | [Valeur] [Unité] | {Bereich}: Étendue de pesage (1-4) | Annexe (incertitude de mesure, pesée minimale) | toutes | 24
Mindesteinwaage{Bereich}_SF2_3 | Pesée minimale dans l'étendue de pesage {Bereich} avec unité pour un facteur de sécurité 2 et une exactitude de processus 3 %. | [Valeur] [Unité] | {Bereich}: Étendue de pesage (1-4) | Annexe (incertitude de mesure, pesée minimale) | toutes | 22
Mindesteinwaage{Bereich}_SF2_3_d | Pesée minimale dans l'étendue de pesage {Bereich} avec unité pour un facteur de sécurité 2 et une exactitude de processus 3 %, nombre de décimales selon l'échelon d. | [Valeur] [Unité] | {Bereich}: Étendue de pesage (1-4) | Annexe (incertitude de mesure, pesée minimale) | toutes | 24
Mindesteinwaage{Bereich}_SF2_5 | Pesée minimale dans l'étendue de pesage {Bereich} avec unité pour un facteur de sécurité 2 et une exactitude de processus 5 %. | [Valeur] [Unité] | {Bereich}: Étendue de pesage (1-4) | Annexe (incertitude de mesure, pesée minimale) | toutes | 22
Mindesteinwaage{Bereich}_SF2_5_d | Pesée minimale dans l'étendue de pesage {Bereich} avec unité pour un facteur de sécurité 2 et une exactitude de processus 5 %, nombre de décimales selon l'échelon d. | [Valeur] [Unité] | {Bereich}: Étendue de pesage (1-4) | Annexe (incertitude de mesure, pesée minimale) | toutes | 24
Mindesteinwaage{Bereich}_SF2K5_01 | Pesée minimale dans l'étendue de pesage {Bereich} avec unité pour un facteur de sécurité 2,5 et une exactitude de processus 0,1 %. | [Valeur] [Unité] | {Bereich}: Étendue de pesage (1-4) | Annexe (incertitude de mesure, pesée minimale) | toutes | 25
Mindesteinwaage{Bereich}_SF2K5_01_d | Pesée minimale dans l'étendue de pesage {Bereich} avec unité pour un facteur de sécurité 2,5 et une exactitude de processus 0,1 %, nombre de décimales selon l'échelon d. | [Valeur] [Unité] | {Bereich}: Étendue de pesage (1-4) | Annexe (incertitude de mesure, pesée minimale) | toutes | 27
Mindesteinwaage{Bereich}_SF2K5_02 | Pesée minimale dans l'étendue de pesage {Bereich} avec unité pour un facteur de sécurité 2,5 et une exactitude de processus 0,2 %. | [Valeur] [Unité] | {Bereich}: Étendue de pesage (1-4) | Annexe (incertitude de mesure, pesée minimale) | toutes | 25
Mindesteinwaage{Bereich}_SF2K5_02_d | Pesée minimale dans l'étendue de pesage {Bereich} avec unité pour un facteur de sécurité 2,5 et une exactitude de processus 0,2 %, nombre de décimales selon l'échelon d. | [Valeur] [Unité] | {Bereich}: Étendue de pesage (1-4) | Annexe (incertitude de mesure, pesée minimale) | toutes | 27
Mindesteinwaage{Bereich}_SF2K5_03 | Pesée minimale dans l'étendue de pesage {Bereich} avec unité pour un facteur de sécurité 2,5 et une exactitude de processus 0,3 %. | [Valeur] [Unité] | {Bereich}: Étendue de pesage (1-4) | Annexe (incertitude de mesure, pesée minimale) | toutes | 25
Mindesteinwaage{Bereich}_SF2K5_03_d | Pesée minimale dans l'étendue de pesage {Bereich} avec unité pour un facteur de sécurité 2,5 et une exactitude de processus 0,3 %, nombre de décimales selon l'échelon d. | [Valeur] [Unité] | {Bereich}: Étendue de pesage (1-4) | Annexe (incertitude de mesure, pesée minimale) | toutes | 27
Mindesteinwaage{Bereich}_SF2K5_05 | Pesée minimale dans l'étendue de pesage {Bereich} avec unité pour un facteur de sécurité 2,5 et une exactitude de processus 0,5 %. | [Valeur] [Unité] | {Bereich}: Étendue de pesage (1-4) | Annexe (incertitude de mesure, pesée minimale) | toutes | 25
Mindesteinwaage{Bereich}_SF2K5_05_d | Pesée minimale dans l'étendue de pesage {Bereich} avec unité pour un facteur de sécurité 2,5 et une exactitude de processus 0,5 %, nombre de décimales selon l'échelon d. | [Valeur] [Unité] | {Bereich}: Étendue de pesage (1-4) | Annexe (incertitude de mesure, pesée minimale) | toutes | 27
Mindesteinwaage{Bereich}_SF2K5_1 | Pesée minimale dans l'étendue de pesage {Bereich} avec unité pour un facteur de sécurité 2,5 et une exactitude de processus 1 %. | [Valeur] [Unité] | {Bereich}: Étendue de pesage (1-4) | Annexe (incertitude de mesure, pesée minimale) | toutes | 24
Mindesteinwaage{Bereich}_SF2K5_10 | Pesée minimale dans l'étendue de pesage {Bereich} avec unité pour un facteur de sécurité 2,5 et une exactitude de processus 10 %. | [Valeur] [Unité] | {Bereich}: Étendue de pesage (1-4) | Annexe (incertitude de mesure, pesée minimale) | toutes | 25
Mindesteinwaage{Bereich}_SF2K5_10_d | Pesée minimale dans l'étendue de pesage {Bereich} avec unité pour un facteur de sécurité 2,5 et une exactitude de processus 10 %, nombre de décimales selon l'échelon d. | [Valeur] [Unité] | {Bereich}: Étendue de pesage (1-4) | Annexe (incertitude de mesure, pesée minimale) | toutes | 27
Mindesteinwaage{Bereich}_SF2K5_1_d | Pesée minimale dans l'étendue de pesage {Bereich} avec unité pour un facteur de sécurité 2,5 et une exactitude de processus 1 %, nombre de décimales selon l'échelon d. | [Valeur] [Unité] | {Bereich}: Étendue de pesage (1-4) | Annexe (incertitude de mesure, pesée minimale) | toutes | 26
Mindesteinwaage{Bereich}_SF2K5_2 | Pesée minimale dans l'étendue de pesage {Bereich} avec unité pour un facteur de sécurité 2,5 et une exactitude de processus 2 %. | [Valeur] [Unité] | {Bereich}: Étendue de pesage (1-4) | Annexe (incertitude de mesure, pesée minimale) | toutes | 24
Mindesteinwaage{Bereich}_SF2K5_2_d | Pesée minimale dans l'étendue de pesage {Bereich} avec unité pour un facteur de sécurité 2,5 et une exactitude de processus 2 %, nombre de décimales selon l'échelon d. | [Valeur] [Unité] | {Bereich}: Étendue de pesage (1-4) | Annexe (incertitude de mesure, pesée minimale) | toutes | 26
Mindesteinwaage{Bereich}_SF2K5_3 | Pesée minimale dans l'étendue de pesage {Bereich} avec unité pour un facteur de sécurité 2,5 et une exactitude de processus 3 %. | [Valeur] [Unité] | {Bereich}: Étendue de pesage (1-4) | Annexe (incertitude de mesure, pesée minimale) | toutes | 24
Mindesteinwaage{Bereich}_SF2K5_3_d | Pesée minimale dans l'étendue de pesage {Bereich} avec unité pour un facteur de sécurité 2,5 et une exactitude de processus 3 %, nombre de décimales selon l'échelon d. | [Valeur] [Unité] | {Bereich}: Étendue de pesage (1-4) | Annexe (incertitude de mesure, pesée minimale) | toutes | 26
Mindesteinwaage{Bereich}_SF2K5_5 | Pesée minimale dans l'étendue de pesage {Bereich} avec unité pour un facteur de sécurité 2,5 et une exactitude de processus 5 %. | [Valeur] [Unité] | {Bereich}: Étendue de pesage (1-4) | Annexe (incertitude de mesure, pesée minimale) | toutes | 24
Mindesteinwaage{Bereich}_SF2K5_5_d | Pesée minimale dans l'étendue de pesage {Bereich} avec unité pour un facteur de sécurité 2,5 et une exactitude de processus 5 %, nombre de décimales selon l'échelon d. | [Valeur] [Unité] | {Bereich}: Étendue de pesage (1-4) | Annexe (incertitude de mesure, pesée minimale) | toutes | 26
Mindesteinwaage{Bereich}_SF3_01 | Pesée minimale dans l'étendue de pesage {Bereich} avec unité pour un facteur de sécurité 3 et une exactitude de processus 0,1 %. | [Valeur] [Unité] | {Bereich}: Étendue de pesage (1-4) | Annexe (incertitude de mesure, pesée minimale) | toutes | 23
Mindesteinwaage{Bereich}_SF3_01_d | Pesée minimale dans l'étendue de pesage {Bereich} avec unité pour un facteur de sécurité 3 et une exactitude de processus 0,1 %, nombre de décimales selon l'échelon d. | [Valeur] [Unité] | {Bereich}: Étendue de pesage (1-4) | Annexe (incertitude de mesure, pesée minimale) | toutes | 25
Mindesteinwaage{Bereich}_SF3_02 | Pesée minimale dans l'étendue de pesage {Bereich} avec unité pour un facteur de sécurité 3 et une exactitude de processus 0,2 %. | [Valeur] [Unité] | {Bereich}: Étendue de pesage (1-4) | Annexe (incertitude de mesure, pesée minimale) | toutes | 23
Mindesteinwaage{Bereich}_SF3_02_d | Pesée minimale dans l'étendue de pesage {Bereich} avec unité pour un facteur de sécurité 3 et une exactitude de processus 0,2 %, nombre de décimales selon l'échelon d. | [Valeur] [Unité] | {Bereich}: Étendue de pesage (1-4) | Annexe (incertitude de mesure, pesée minimale) | toutes | 25
Mindesteinwaage{Bereich}_SF3_03 | Pesée minimale dans l'étendue de pesage {Bereich} avec unité pour un facteur de sécurité 3 et une exactitude de processus 0,3 %. | [Valeur] [Unité] | {Bereich}: Étendue de pesage (1-4) | Annexe (incertitude de mesure, pesée minimale) | toutes | 23
Mindesteinwaage{Bereich}_SF3_03_d | Pesée minimale dans l'étendue de pesage {Bereich} avec unité pour un facteur de sécurité 3 et une exactitude de processus 0,3 %, nombre de décimales selon l'échelon d. | [Valeur] [Unité] | {Bereich}: Étendue de pesage (1-4) | Annexe (incertitude de mesure, pesée minimale) | toutes | 25
Mindesteinwaage{Bereich}_SF3_05 | Pesée minimale dans l'étendue de pesage {Bereich} avec unité pour un facteur de sécurité 3 et une exactitude de processus 0,5 %. | [Valeur] [Unité] | {Bereich}: Étendue de pesage (1-4) | Annexe (incertitude de mesure, pesée minimale) | toutes | 23
Mindesteinwaage{Bereich}_SF3_05_d | Pesée minimale dans l'étendue de pesage {Bereich} avec unité pour un facteur de sécurité 3 et une exactitude de processus 0,5 %, nombre de décimales selon l'échelon d. | [Valeur] [Unité] | {Bereich}: Étendue de pesage (1-4) | Annexe (incertitude de mesure, pesée minimale) | toutes | 25
Mindesteinwaage{Bereich}_SF3_1 | Pesée minimale dans l'étendue de pesage {Bereich} avec unité pour un facteur de sécurité 3 et une exactitude de processus 1 %. | [Valeur] [Unité] | {Bereich}: Étendue de pesage (1-4) | Annexe (incertitude de mesure, pesée minimale) | toutes | 22
Mindesteinwaage{Bereich}_SF3_10 | Pesée minimale dans l'étendue de pesage {Bereich} avec unité pour un facteur de sécurité 3 et une exactitude de processus 10 %. | [Valeur] [Unité] | {Bereich}: Étendue de pesage (1-4) | Annexe (incertitude de mesure, pesée minimale) | toutes | 23
Mindesteinwaage{Bereich}_SF3_10_d | Pesée minimale dans l'étendue de pesage {Bereich} avec unité pour un facteur de sécurité 3 et une exactitude de processus 10 %, nombre de décimales selon l'échelon d. | [Valeur] [Unité] | {Bereich}: Étendue de pesage (1-4) | Annexe (incertitude de mesure, pesée minimale) | toutes | 25
Mindesteinwaage{Bereich}_SF3_1_d | Pesée minimale dans l'étendue de pesage {Bereich} avec unité pour un facteur de sécurité 3 et une exactitude de processus 1 %, nombre de décimales selon l'échelon d. | [Valeur] [Unité] | {Bereich}: Étendue de pesage (1-4) | Annexe (incertitude de mesure, pesée minimale) | toutes | 24
Mindesteinwaage{Bereich}_SF3_2 | Pesée minimale dans l'étendue de pesage {Bereich} avec unité pour un facteur de sécurité 3 et une exactitude de processus 2 %. | [Valeur] [Unité] | {Bereich}: Étendue de pesage (1-4) | Annexe (incertitude de mesure, pesée minimale) | toutes | 22
Mindesteinwaage{Bereich}_SF3_2_d | Pesée minimale dans l'étendue de pesage {Bereich} avec unité pour un facteur de sécurité 3 et une exactitude de processus 2 %, nombre de décimales selon l'échelon d. | [Valeur] [Unité] | {Bereich}: Étendue de pesage (1-4) | Annexe (incertitude de mesure, pesée minimale) | toutes | 24
Mindesteinwaage{Bereich}_SF3_3 | Pesée minimale dans l'étendue de pesage {Bereich} avec unité pour un facteur de sécurité 3 et une exactitude de processus 3 %. | [Valeur] [Unité] | {Bereich}: Étendue de pesage (1-4) | Annexe (incertitude de mesure, pesée minimale) | toutes | 22
Mindesteinwaage{Bereich}_SF3_3_d | Pesée minimale dans l'étendue de pesage {Bereich} avec unité pour un facteur de sécurité 3 et une exactitude de processus 3 %, nombre de décimales selon l'échelon d. | [Valeur] [Unité] | {Bereich}: Étendue de pesage (1-4) | Annexe (incertitude de mesure, pesée minimale) | toutes | 24
Mindesteinwaage{Bereich}_SF3_5 | Pesée minimale dans l'étendue de pesage {Bereich} avec unité pour un facteur de sécurité 3 et une exactitude de processus 5 %. | [Valeur] [Unité] | {Bereich}: Étendue de pesage (1-4) | Annexe (incertitude de mesure, pesée minimale) | toutes | 22
Mindesteinwaage{Bereich}_SF3_5_d | Pesée minimale dans l'étendue de pesage {Bereich} avec unité pour un facteur de sécurité 3 et une exactitude de processus 5 %, nombre de décimales selon l'échelon d. | [Valeur] [Unité] | {Bereich}: Étendue de pesage (1-4) | Annexe (incertitude de mesure, pesée minimale) | toutes | 24
Mindesteinwaage{Bereich}_SF5_01 | Pesée minimale dans l'étendue de pesage {Bereich} avec unité pour un facteur de sécurité 5 et une exactitude de processus 0,1 %. | [Valeur] [Unité] | {Bereich}: Étendue de pesage (1-4) | Annexe (incertitude de mesure, pesée minimale) | toutes | 23
Mindesteinwaage{Bereich}_SF5_01_d | Pesée minimale dans l'étendue de pesage {Bereich} avec unité pour un facteur de sécurité 5 et une exactitude de processus 0,1 %, nombre de décimales selon l'échelon d. | [Valeur] [Unité] | {Bereich}: Étendue de pesage (1-4) | Annexe (incertitude de mesure, pesée minimale) | toutes | 25
Mindesteinwaage{Bereich}_SF5_02 | Pesée minimale dans l'étendue de pesage {Bereich} avec unité pour un facteur de sécurité 5 et une exactitude de processus 0,2 %. | [Valeur] [Unité] | {Bereich}: Étendue de pesage (1-4) | Annexe (incertitude de mesure, pesée minimale) | toutes | 23
Mindesteinwaage{Bereich}_SF5_02_d | Pesée minimale dans l'étendue de pesage {Bereich} avec unité pour un facteur de sécurité 5 et une exactitude de processus 0,2 %, nombre de décimales selon l'échelon d. | [Valeur] [Unité] | {Bereich}: Étendue de pesage (1-4) | Annexe (incertitude de mesure, pesée minimale) | toutes | 25
Mindesteinwaage{Bereich}_SF5_03 | Pesée minimale dans l'étendue de pesage {Bereich} avec unité pour un facteur de sécurité 5 et une exactitude de processus 0,3 %. | [Valeur] [Unité] | {Bereich}: Étendue de pesage (1-4) | Annexe (incertitude de mesure, pesée minimale) | toutes | 23
Mindesteinwaage{Bereich}_SF5_03_d | Pesée minimale dans l'étendue de pesage {Bereich} avec unité pour un facteur de sécurité 5 et une exactitude de processus 0,3 %, nombre de décimales selon l'échelon d. | [Valeur] [Unité] | {Bereich}: Étendue de pesage (1-4) | Annexe (incertitude de mesure, pesée minimale) | toutes | 25
Mindesteinwaage{Bereich}_SF5_05 | Pesée minimale dans l'étendue de pesage {Bereich} avec unité pour un facteur de sécurité 5 et une exactitude de processus 0,5 %. | [Valeur] [Unité] | {Bereich}: Étendue de pesage (1-4) | Annexe (incertitude de mesure, pesée minimale) | toutes | 23
Mindesteinwaage{Bereich}_SF5_05_d | Pesée minimale dans l'étendue de pesage {Bereich} avec unité pour un facteur de sécurité 5 et une exactitude de processus 0,5 %, nombre de décimales selon l'échelon d. | [Valeur] [Unité] | {Bereich}: Étendue de pesage (1-4) | Annexe (incertitude de mesure, pesée minimale) | toutes | 25
Mindesteinwaage{Bereich}_SF5_1 | Pesée minimale dans l'étendue de pesage {Bereich} avec unité pour un facteur de sécurité 5 et une exactitude de processus 1 %. | [Valeur] [Unité] | {Bereich}: Étendue de pesage (1-4) | Annexe (incertitude de mesure, pesée minimale) | toutes | 22
Mindesteinwaage{Bereich}_SF5_10 | Pesée minimale dans l'étendue de pesage {Bereich} avec unité pour un facteur de sécurité 5 et une exactitude de processus 10 %. | [Valeur] [Unité] | {Bereich}: Étendue de pesage (1-4) | Annexe (incertitude de mesure, pesée minimale) | toutes | 23
Mindesteinwaage{Bereich}_SF5_10_d | Pesée minimale dans l'étendue de pesage {Bereich} avec unité pour un facteur de sécurité 5 et une exactitude de processus 10 %, nombre de décimales selon l'échelon d. | [Valeur] [Unité] | {Bereich}: Étendue de pesage (1-4) | Annexe (incertitude de mesure, pesée minimale) | toutes | 25
Mindesteinwaage{Bereich}_SF5_1_d | Pesée minimale dans l'étendue de pesage {Bereich} avec unité pour un facteur de sécurité 5 et une exactitude de processus 1 %, nombre de décimales selon l'échelon d. | [Valeur] [Unité] | {Bereich}: Étendue de pesage (1-4) | Annexe (incertitude de mesure, pesée minimale) | toutes | 24
Mindesteinwaage{Bereich}_SF5_2 | Pesée minimale dans l'étendue de pesage {Bereich} avec unité pour un facteur de sécurité 5 et une exactitude de processus 2 %. | [Valeur] [Unité] | {Bereich}: Étendue de pesage (1-4) | Annexe (incertitude de mesure, pesée minimale) | toutes | 22
Mindesteinwaage{Bereich}_SF5_2_d | Pesée minimale dans l'étendue de pesage {Bereich} avec unité pour un facteur de sécurité 5 et une exactitude de processus 2 %, nombre de décimales selon l'échelon d. | [Valeur] [Unité] | {Bereich}: Étendue de pesage (1-4) | Annexe (incertitude de mesure, pesée minimale) | toutes | 24
Mindesteinwaage{Bereich}_SF5_3 | Pesée minimale dans l'étendue de pesage {Bereich} avec unité pour un facteur de sécurité 5 et une exactitude de processus 3 %. | [Valeur] [Unité] | {Bereich}: Étendue de pesage (1-4) | Annexe (incertitude de mesure, pesée minimale) | toutes | 22
Mindesteinwaage{Bereich}_SF5_3_d | Pesée minimale dans l'étendue de pesage {Bereich} avec unité pour un facteur de sécurité 5 et une exactitude de processus 3 %, nombre de décimales selon l'échelon d. | [Valeur] [Unité] | {Bereich}: Étendue de pesage (1-4) | Annexe (incertitude de mesure, pesée minimale) | toutes | 24
Mindesteinwaage{Bereich}_SF5_5 | Pesée minimale dans l'étendue de pesage {Bereich} avec unité pour un facteur de sécurité 5 et une exactitude de processus 5 %. | [Valeur] [Unité] | {Bereich}: Étendue de pesage (1-4) | Annexe (incertitude de mesure, pesée minimale) | toutes | 22
Mindesteinwaage{Bereich}_SF5_5_d | Pesée minimale dans l'étendue de pesage {Bereich} avec unité pour un facteur de sécurité 5 et une exactitude de processus 5 %, nombre de décimales selon l'échelon d. | [Valeur] [Unité] | {Bereich}: Étendue de pesage (1-4) | Annexe (incertitude de mesure, pesée minimale) | toutes | 24
Prozessgenauigkeit_mJ{Bereich} | Exactitude de processus de l'étendue de pesage {Bereich} en pourcentage (deux décimales), étalonnage avec ajustement (après l'ajustement). | [Valeur] % | {Bereich}: Étendue de pesage (1-4) | Annexe (incertitude de mesure, pesée minimale) | toutes | 22
Prozessgenauigkeit_oJ{Bereich} | Exactitude de processus de l'étendue de pesage {Bereich} en pourcentage (deux décimales), étalonnage sans ajustement (avant l'ajustement). | [Valeur] % | {Bereich}: Étendue de pesage (1-4) | Annexe (incertitude de mesure, pesée minimale) | toutes | 22
Prozessgenauigkeit{Bereich} | Exactitude de processus de l'étendue de pesage {Bereich} en pourcentage (deux décimales). | [Valeur] % | {Bereich}: Étendue de pesage (1-4) | Annexe (incertitude de mesure, pesée minimale) | toutes | 19
Temperaturkoeffizient_mJ{Bereich} | Coefficient de température de la balance du client dans l'étendue de pesage {Bereich} en 10^-6/K (une décimale), étalonnage avec ajustement (après l'ajustement). | [Valeur] [Unité] | {Bereich}: Étendue de pesage (1-4) | Annexe (incertitude de mesure, pesée minimale) | toutes | 25
Temperaturkoeffizient_oJ{Bereich} | Coefficient de température de la balance du client dans l'étendue de pesage {Bereich} en 10^-6/K (une décimale), étalonnage sans ajustement (avant l'ajustement). | [Valeur] [Unité] | {Bereich}: Étendue de pesage (1-4) | Annexe (incertitude de mesure, pesée minimale) | toutes | 25
Temperaturkoeffizient{Bereich} | Coefficient de température de la balance du client dans l'étendue de pesage {Bereich} en 10^-6/K (une décimale). | [Valeur] [Unité] | {Bereich}: Étendue de pesage (1-4) | Annexe (incertitude de mesure, pesée minimale) | toutes | 22
Temperaturschwankung_mJ{Bereich} | Variation de température de la balance du client dans l'étendue de pesage {Bereich} en K (valeur absolue, une décimale), étalonnage avec ajustement (après l'ajustement). | [Valeur] [Unité] | {Bereich}: Étendue de pesage (1-4) | Annexe (incertitude de mesure, pesée minimale) | toutes | 24
Temperaturschwankung_oJ{Bereich} | Variation de température de la balance du client dans l'étendue de pesage {Bereich} en K (valeur absolue, une décimale), étalonnage sans ajustement (avant l'ajustement). | [Valeur] [Unité] | {Bereich}: Étendue de pesage (1-4) | Annexe (incertitude de mesure, pesée minimale) | toutes | 24
Temperaturschwankung{Bereich} | Variation de température de la balance du client dans l'étendue de pesage {Bereich} en K (valeur absolue, une décimale). | [Valeur] [Unité] | {Bereich}: Étendue de pesage (1-4) | Annexe (incertitude de mesure, pesée minimale) | toutes | 21
Ugl_mJ{Bereich} | Formule globale d'incertitude Ugl(W) pour la balance en cours d'utilisation, étendue de pesage {Bereich}, sans le préfixe « Ugl(W) = », étalonnage avec ajustement (après l'ajustement). | [Formule] | {Bereich}: Étendue de pesage (1-4) | Annexe (incertitude de mesure, pesée minimale) | toutes | 7
Ugl_mJ{Nr}_W{Nr} | Formule globale d'incertitude Ugl(W) pour la balance en cours d'utilisation ; le premier {Nr} est le numéro de l'étendue de pesage, le second {Nr} le numéro du résultat de pesée, étalonnage avec ajustement (après l'ajustement). | [Formule] | {Nr}: Numéro (1 ... n) | Annexe (incertitude de mesure, pesée minimale) | toutes | 12
Ugl_oJ{Bereich} | Formule globale d'incertitude Ugl(W) pour la balance en cours d'utilisation, étendue de pesage {Bereich}, sans le préfixe « Ugl(W) = », étalonnage sans ajustement (avant l'ajustement). | [Formule] | {Bereich}: Étendue de pesage (1-4) | Annexe (incertitude de mesure, pesée minimale) | toutes | 7
Ugl_oJ{Nr}_W{Nr} | Formule globale d'incertitude Ugl(W) pour la balance en cours d'utilisation ; le premier {Nr} est le numéro de l'étendue de pesage, le second {Nr} le numéro du résultat de pesée, étalonnage sans ajustement (avant l'ajustement). | [Formule] | {Nr}: Numéro (1 ... n) | Annexe (incertitude de mesure, pesée minimale) | toutes | 12
Ugl{Bereich} | Formule globale d'incertitude Ugl(W) pour la balance en cours d'utilisation, étendue de pesage {Bereich}, sans le préfixe « Ugl(W) = ». | [Formule] | {Bereich}: Étendue de pesage (1-4) | Annexe (incertitude de mesure, pesée minimale) | toutes | 4
Ugl{Nr}_W{Nr} | Formule globale d'incertitude Ugl(W) pour la balance en cours d'utilisation ; le premier {Nr} est le numéro de l'étendue de pesage, le second {Nr} le numéro du résultat de pesée. | [Formule] | {Nr}: Numéro (1 ... n) | Annexe (incertitude de mesure, pesée minimale) | toutes | 9
Unsicherheit_Waagenanzeige_Gebrauch_mJ{Bereich} | Formule globale d'incertitude Ugl(W) pour la balance en cours d'utilisation, étendue de pesage {Bereich}, y compris le préfixe « Ugl(W) = ». Pour les balances à plusieurs étendues/échelons avec prise en compte globale : formule de l'ensemble de l'étendue, étalonnage avec ajustement (après l'ajustement). | [Formule] | {Bereich}: Étendue de pesage (1-4) | Annexe (incertitude de mesure, pesée minimale) | toutes | 39
Unsicherheit_Waagenanzeige_Gebrauch_oJ{Bereich} | Formule globale d'incertitude Ugl(W) pour la balance en cours d'utilisation, étendue de pesage {Bereich}, y compris le préfixe « Ugl(W) = ». Pour les balances à plusieurs étendues/échelons avec prise en compte globale : formule de l'ensemble de l'étendue, étalonnage sans ajustement (avant l'ajustement). | [Formule] | {Bereich}: Étendue de pesage (1-4) | Annexe (incertitude de mesure, pesée minimale) | toutes | 39
Unsicherheit_Waagenanzeige_Gebrauch{Bereich} | Formule globale d'incertitude Ugl(W) pour la balance en cours d'utilisation, étendue de pesage {Bereich}, y compris le préfixe « Ugl(W) = ». Pour les balances à plusieurs étendues/échelons avec prise en compte globale : formule de l'ensemble de l'étendue. | [Formule] | {Bereich}: Étendue de pesage (1-4) | Annexe (incertitude de mesure, pesée minimale) | toutes | 36
Vor_Messung_Justiert_mJ{Bereich} | Indique si la balance a été ajustée avant la mesure dans l'étendue de pesage {Bereich} : Oui, Non ou « Automatique à [valeur] K », étalonnage avec ajustement (après l'ajustement). | Oui / Non | {Bereich}: Étendue de pesage (1-4) | Annexe (incertitude de mesure, pesée minimale) | toutes | 24
Vor_Messung_Justiert_oJ{Bereich} | Indique si la balance a été ajustée avant la mesure dans l'étendue de pesage {Bereich} : Oui, Non ou « Automatique à [valeur] K », étalonnage sans ajustement (avant l'ajustement). | Oui / Non | {Bereich}: Étendue de pesage (1-4) | Annexe (incertitude de mesure, pesée minimale) | toutes | 24
Vor_Messung_Justiert{Bereich} | Indique si la balance a été ajustée avant la mesure dans l'étendue de pesage {Bereich} : Oui, Non ou « Automatique à [valeur] K ». | Oui / Non | {Bereich}: Étendue de pesage (1-4) | Annexe (incertitude de mesure, pesée minimale) | toutes | 21
Aussermittig_Eichfehler_Innerhalb_Toleranz_mJ{Bereich}_{Punkt} | Oui/Non selon que la spécification de l'erreur maximale tolérée en vérification à la position de charge {Punkt} de l'essai d'excentration dans l'étendue de pesage {Bereich}, après l'ajustement est respectée ; N/A sans tolérance. | Oui / Non | {Bereich}: Étendue de pesage (1-4) {Punkt}: Point d'essai (1 ... n) | Tolérances | toutes | 49
Aussermittig_Eichfehler_Innerhalb_Toleranz_oJ{Bereich}_{Punkt} | Oui/Non selon que la spécification de l'erreur maximale tolérée en vérification à la position de charge {Punkt} de l'essai d'excentration dans l'étendue de pesage {Bereich}, avant l'ajustement est respectée ; N/A sans tolérance. | Oui / Non | {Bereich}: Étendue de pesage (1-4) {Punkt}: Point d'essai (1 ... n) | Tolérances | toutes | 49
Aussermittig_Eichfehler_Innerhalb_Toleranz{Bereich}_{Punkt} | Oui/Non selon que la spécification de l'erreur maximale tolérée en vérification à la position de charge {Punkt} de l'essai d'excentration dans l'étendue de pesage {Bereich} est respectée ; N/A sans tolérance. | Oui / Non | {Bereich}: Étendue de pesage (1-4) {Punkt}: Point d'essai (1 ... n) | Tolérances | toutes | 46
Aussermittig_Eichfehler_Messung_rot_mJ{Bereich}_{Punkt} | Valeur mesurée (affichage) avec unité à la position de charge {Punkt} de l'essai d'excentration dans l'étendue de pesage {Bereich}, après l'ajustement ; en rouge si la spécification de l'erreur maximale tolérée en vérification n'est pas respectée ; N/A sans tolérance. | [Valeur] [Unité] | {Bereich}: Étendue de pesage (1-4) {Punkt}: Point d'essai (1 ... n) | Tolérances | toutes | 42
Aussermittig_Eichfehler_Messung_rot_oJ{Bereich}_{Punkt} | Valeur mesurée (affichage) avec unité à la position de charge {Punkt} de l'essai d'excentration dans l'étendue de pesage {Bereich}, avant l'ajustement ; en rouge si la spécification de l'erreur maximale tolérée en vérification n'est pas respectée ; N/A sans tolérance. | [Valeur] [Unité] | {Bereich}: Étendue de pesage (1-4) {Punkt}: Point d'essai (1 ... n) | Tolérances | toutes | 42
Aussermittig_Eichfehler_Messung_rot{Bereich}_{Punkt} | Valeur mesurée (affichage) avec unité à la position de charge {Punkt} de l'essai d'excentration dans l'étendue de pesage {Bereich} ; en rouge si la spécification de l'erreur maximale tolérée en vérification n'est pas respectée ; N/A sans tolérance. | [Valeur] [Unité] | {Bereich}: Étendue de pesage (1-4) {Punkt}: Point d'essai (1 ... n) | Tolérances | toutes | 39
Aussermittig_Eichfehler_Toleranz_Differenz_mJ{Bereich}_{Punkt} | Valeur absolue de l'écart à la position de charge {Punkt} de l'essai d'excentration dans l'étendue de pesage {Bereich}, après l'ajustement, dans l'unité de la spécification de tolérance (d, % ou unité de masse) ; vide si aucune conversion n'est possible. | [Valeur] [Unité] | {Bereich}: Étendue de pesage (1-4) {Punkt}: Point d'essai (1 ... n) | Tolérances | toutes | 49
Aussermittig_Eichfehler_Toleranz_Differenz_oJ{Bereich}_{Punkt} | Valeur absolue de l'écart à la position de charge {Punkt} de l'essai d'excentration dans l'étendue de pesage {Bereich}, avant l'ajustement, dans l'unité de la spécification de tolérance (d, % ou unité de masse) ; vide si aucune conversion n'est possible. | [Valeur] [Unité] | {Bereich}: Étendue de pesage (1-4) {Punkt}: Point d'essai (1 ... n) | Tolérances | toutes | 49
Aussermittig_Eichfehler_Toleranz_Differenz{Bereich}_{Punkt} | Valeur absolue de l'écart à la position de charge {Punkt} de l'essai d'excentration dans l'étendue de pesage {Bereich}, dans l'unité de la spécification de tolérance (d, % ou unité de masse) ; vide si aucune conversion n'est possible. | [Valeur] [Unité] | {Bereich}: Étendue de pesage (1-4) {Punkt}: Point d'essai (1 ... n) | Tolérances | toutes | 46
Aussermittig_Eichfehler_Toleranz_DiffWert_mJ{Bereich}_{Punkt} | Distance entre la spécification de l'erreur maximale tolérée en vérification et la valeur comparée à la position de charge {Punkt} de l'essai d'excentration dans l'étendue de pesage {Bereich}, après l'ajustement, dans l'unité de tolérance ; négative en cas de dépassement ; N/A sans tolérance. | [Valeur] [Unité] | {Bereich}: Étendue de pesage (1-4) {Punkt}: Point d'essai (1 ... n) | Tolérances | toutes | 48
Aussermittig_Eichfehler_Toleranz_DiffWert_oJ{Bereich}_{Punkt} | Distance entre la spécification de l'erreur maximale tolérée en vérification et la valeur comparée à la position de charge {Punkt} de l'essai d'excentration dans l'étendue de pesage {Bereich}, avant l'ajustement, dans l'unité de tolérance ; négative en cas de dépassement ; N/A sans tolérance. | [Valeur] [Unité] | {Bereich}: Étendue de pesage (1-4) {Punkt}: Point d'essai (1 ... n) | Tolérances | toutes | 48
Aussermittig_Eichfehler_Toleranz_DiffWert{Bereich}_{Punkt} | Distance entre la spécification de l'erreur maximale tolérée en vérification et la valeur comparée à la position de charge {Punkt} de l'essai d'excentration dans l'étendue de pesage {Bereich}, dans l'unité de tolérance ; négative en cas de dépassement ; N/A sans tolérance. | [Valeur] [Unité] | {Bereich}: Étendue de pesage (1-4) {Punkt}: Point d'essai (1 ... n) | Tolérances | toutes | 45
Aussermittig_Eichfehler_Toleranz_max{Bereich} | Spécification de l'erreur maximale tolérée en vérification pour la dernière position de charge de l'essai d'excentration dans l'étendue de pesage {Bereich}, avec unité (d, % ou unité de masse). | [Valeur] [Unité] | {Bereich}: Étendue de pesage (1-4) | Tolérances | toutes | 37
Aussermittig_Eichfehler_Toleranz_mJ{Bereich} | Spécification de l'erreur maximale tolérée en vérification pour le premier point d'essai de l'essai d'excentration dans l'étendue de pesage {Bereich}, après l'ajustement, avec unité (d, % ou unité de masse). | [Valeur] [Unité] | {Bereich}: Étendue de pesage (1-4) | Tolérances | toutes | 36
Aussermittig_Eichfehler_Toleranz_mJ{Bereich}_{Punkt} | Spécification de l'erreur maximale tolérée en vérification pour la position de charge {Punkt} de l'essai d'excentration dans l'étendue de pesage {Bereich}, après l'ajustement, avec unité (d, % ou unité de masse). | [Valeur] [Unité] | {Bereich}: Étendue de pesage (1-4) {Punkt}: Point d'essai (1 ... n) | Tolérances | toutes | 39
Aussermittig_Eichfehler_Toleranz_oJ{Bereich} | Spécification de l'erreur maximale tolérée en vérification pour le premier point d'essai de l'essai d'excentration dans l'étendue de pesage {Bereich}, avant l'ajustement, avec unité (d, % ou unité de masse). | [Valeur] [Unité] | {Bereich}: Étendue de pesage (1-4) | Tolérances | toutes | 36
Aussermittig_Eichfehler_Toleranz_oJ{Bereich}_{Punkt} | Spécification de l'erreur maximale tolérée en vérification pour la position de charge {Punkt} de l'essai d'excentration dans l'étendue de pesage {Bereich}, avant l'ajustement, avec unité (d, % ou unité de masse). | [Valeur] [Unité] | {Bereich}: Étendue de pesage (1-4) {Punkt}: Point d'essai (1 ... n) | Tolérances | toutes | 39
Aussermittig_Eichfehler_Toleranz_ok_mJ{Bereich}_{Punkt} | OK/NON OK selon que la spécification de l'erreur maximale tolérée en vérification à la position de charge {Punkt} de l'essai d'excentration dans l'étendue de pesage {Bereich}, après l'ajustement est respectée (NON OK en rouge) ; N/A sans tolérance. | OK / NON OK | {Bereich}: Étendue de pesage (1-4) {Punkt}: Point d'essai (1 ... n) | Tolérances | toutes | 42
Aussermittig_Eichfehler_Toleranz_ok_oJ{Bereich}_{Punkt} | OK/NON OK selon que la spécification de l'erreur maximale tolérée en vérification à la position de charge {Punkt} de l'essai d'excentration dans l'étendue de pesage {Bereich}, avant l'ajustement est respectée (NON OK en rouge) ; N/A sans tolérance. | OK / NON OK | {Bereich}: Étendue de pesage (1-4) {Punkt}: Point d'essai (1 ... n) | Tolérances | toutes | 42
Aussermittig_Eichfehler_Toleranz_ok{Bereich}_{Punkt} | OK/NON OK selon que la spécification de l'erreur maximale tolérée en vérification à la position de charge {Punkt} de l'essai d'excentration dans l'étendue de pesage {Bereich} est respectée (NON OK en rouge) ; N/A sans tolérance. | OK / NON OK | {Bereich}: Étendue de pesage (1-4) {Punkt}: Point d'essai (1 ... n) | Tolérances | toutes | 39
Aussermittig_Eichfehler_Toleranz_VglWert_mJ{Bereich}_{Punkt} | Valeur comparée (écart) à la position de charge {Punkt} de l'essai d'excentration dans l'étendue de pesage {Bereich}, après l'ajustement, dans l'unité de la spécification de tolérance. N/A sans tolérance. | [Valeur] [Unité] | {Bereich}: Étendue de pesage (1-4) {Punkt}: Point d'essai (1 ... n) | Tolérances | toutes | 47
Aussermittig_Eichfehler_Toleranz_VglWert_oJ{Bereich}_{Punkt} | Valeur comparée (écart) à la position de charge {Punkt} de l'essai d'excentration dans l'étendue de pesage {Bereich}, avant l'ajustement, dans l'unité de la spécification de tolérance. N/A sans tolérance. | [Valeur] [Unité] | {Bereich}: Étendue de pesage (1-4) {Punkt}: Point d'essai (1 ... n) | Tolérances | toutes | 47
Aussermittig_Eichfehler_Toleranz_VglWert{Bereich}_{Punkt} | Valeur comparée (écart) à la position de charge {Punkt} de l'essai d'excentration dans l'étendue de pesage {Bereich}, dans l'unité de la spécification de tolérance. N/A sans tolérance. | [Valeur] [Unité] | {Bereich}: Étendue de pesage (1-4) {Punkt}: Point d'essai (1 ... n) | Tolérances | toutes | 44
Aussermittig_Eichfehler_Toleranz{Bereich} | Spécification de l'erreur maximale tolérée en vérification pour le premier point d'essai de l'essai d'excentration dans l'étendue de pesage {Bereich}, avec unité (d, % ou unité de masse). Est également indiquée pour les valeurs d'essai de la balance du client, avec les tolérances qui y sont enregistrées. | [Valeur] [Unité] | {Bereich}: Étendue de pesage (1-4) | Tolérances | toutes | 33
Aussermittig_Eichfehler_Toleranz{Bereich}_{Punkt} | Spécification de l'erreur maximale tolérée en vérification pour la position de charge {Punkt} de l'essai d'excentration dans l'étendue de pesage {Bereich}, avec unité (d, % ou unité de masse). | [Valeur] [Unité] | {Bereich}: Étendue de pesage (1-4) {Punkt}: Point d'essai (1 ... n) | Tolérances | toutes | 36
Aussermittig_Eichfehler_Toleranz{Punkt} | Spécification de l'erreur maximale tolérée en vérification pour la position de charge {Punkt} de l'essai d'excentration, avec unité (d, % ou unité de masse), sans indication de l'étendue de pesage. | [Valeur] [Unité] | {Punkt}: Point d'essai (1 ... n) | Tolérances | toutes | 34
Aussermittig_Hersteller_Innerhalb_Toleranz_mJ{Bereich}_{Punkt} | Oui/Non selon que la spécification de la tolérance fabricant à la position de charge {Punkt} de l'essai d'excentration dans l'étendue de pesage {Bereich}, après l'ajustement est respectée ; N/A sans tolérance. | Oui / Non | {Bereich}: Étendue de pesage (1-4) {Punkt}: Point d'essai (1 ... n) | Tolérances | toutes | 49
Aussermittig_Hersteller_Innerhalb_Toleranz_oJ{Bereich}_{Punkt} | Oui/Non selon que la spécification de la tolérance fabricant à la position de charge {Punkt} de l'essai d'excentration dans l'étendue de pesage {Bereich}, avant l'ajustement est respectée ; N/A sans tolérance. | Oui / Non | {Bereich}: Étendue de pesage (1-4) {Punkt}: Point d'essai (1 ... n) | Tolérances | toutes | 49
Aussermittig_Hersteller_Innerhalb_Toleranz{Bereich}_{Punkt} | Oui/Non selon que la spécification de la tolérance fabricant à la position de charge {Punkt} de l'essai d'excentration dans l'étendue de pesage {Bereich} est respectée ; N/A sans tolérance. | Oui / Non | {Bereich}: Étendue de pesage (1-4) {Punkt}: Point d'essai (1 ... n) | Tolérances | toutes | 46
Aussermittig_Hersteller_Messung_rot_mJ{Bereich}_{Punkt} | Valeur mesurée (affichage) avec unité à la position de charge {Punkt} de l'essai d'excentration dans l'étendue de pesage {Bereich}, après l'ajustement ; en rouge si la spécification de la tolérance fabricant n'est pas respectée ; N/A sans tolérance. | [Valeur] [Unité] | {Bereich}: Étendue de pesage (1-4) {Punkt}: Point d'essai (1 ... n) | Tolérances | toutes | 42
Aussermittig_Hersteller_Messung_rot_oJ{Bereich}_{Punkt} | Valeur mesurée (affichage) avec unité à la position de charge {Punkt} de l'essai d'excentration dans l'étendue de pesage {Bereich}, avant l'ajustement ; en rouge si la spécification de la tolérance fabricant n'est pas respectée ; N/A sans tolérance. | [Valeur] [Unité] | {Bereich}: Étendue de pesage (1-4) {Punkt}: Point d'essai (1 ... n) | Tolérances | toutes | 42
Aussermittig_Hersteller_Messung_rot{Bereich}_{Punkt} | Valeur mesurée (affichage) avec unité à la position de charge {Punkt} de l'essai d'excentration dans l'étendue de pesage {Bereich} ; en rouge si la spécification de la tolérance fabricant n'est pas respectée ; N/A sans tolérance. | [Valeur] [Unité] | {Bereich}: Étendue de pesage (1-4) {Punkt}: Point d'essai (1 ... n) | Tolérances | toutes | 39
Aussermittig_Hersteller_Toleranz_Differenz_mJ{Bereich}_{Punkt} | Valeur absolue de l'écart à la position de charge {Punkt} de l'essai d'excentration dans l'étendue de pesage {Bereich}, après l'ajustement, dans l'unité de la spécification de tolérance (d, % ou unité de masse) ; vide si aucune conversion n'est possible. | [Valeur] [Unité] | {Bereich}: Étendue de pesage (1-4) {Punkt}: Point d'essai (1 ... n) | Tolérances | toutes | 49
Aussermittig_Hersteller_Toleranz_Differenz_oJ{Bereich}_{Punkt} | Valeur absolue de l'écart à la position de charge {Punkt} de l'essai d'excentration dans l'étendue de pesage {Bereich}, avant l'ajustement, dans l'unité de la spécification de tolérance (d, % ou unité de masse) ; vide si aucune conversion n'est possible. | [Valeur] [Unité] | {Bereich}: Étendue de pesage (1-4) {Punkt}: Point d'essai (1 ... n) | Tolérances | toutes | 49
Aussermittig_Hersteller_Toleranz_Differenz{Bereich}_{Punkt} | Valeur absolue de l'écart à la position de charge {Punkt} de l'essai d'excentration dans l'étendue de pesage {Bereich}, dans l'unité de la spécification de tolérance (d, % ou unité de masse) ; vide si aucune conversion n'est possible. | [Valeur] [Unité] | {Bereich}: Étendue de pesage (1-4) {Punkt}: Point d'essai (1 ... n) | Tolérances | toutes | 46
Aussermittig_Hersteller_Toleranz_DiffWert_mJ{Bereich}_{Punkt} | Distance entre la spécification de la tolérance fabricant et la valeur comparée à la position de charge {Punkt} de l'essai d'excentration dans l'étendue de pesage {Bereich}, après l'ajustement, dans l'unité de tolérance ; négative en cas de dépassement ; N/A sans tolérance. | [Valeur] [Unité] | {Bereich}: Étendue de pesage (1-4) {Punkt}: Point d'essai (1 ... n) | Tolérances | toutes | 48
Aussermittig_Hersteller_Toleranz_DiffWert_oJ{Bereich}_{Punkt} | Distance entre la spécification de la tolérance fabricant et la valeur comparée à la position de charge {Punkt} de l'essai d'excentration dans l'étendue de pesage {Bereich}, avant l'ajustement, dans l'unité de tolérance ; négative en cas de dépassement ; N/A sans tolérance. | [Valeur] [Unité] | {Bereich}: Étendue de pesage (1-4) {Punkt}: Point d'essai (1 ... n) | Tolérances | toutes | 48
Aussermittig_Hersteller_Toleranz_DiffWert{Bereich}_{Punkt} | Distance entre la spécification de la tolérance fabricant et la valeur comparée à la position de charge {Punkt} de l'essai d'excentration dans l'étendue de pesage {Bereich}, dans l'unité de tolérance ; négative en cas de dépassement ; N/A sans tolérance. | [Valeur] [Unité] | {Bereich}: Étendue de pesage (1-4) {Punkt}: Point d'essai (1 ... n) | Tolérances | toutes | 45
Aussermittig_Hersteller_Toleranz_max{Bereich} | Spécification de la tolérance fabricant pour la dernière position de charge de l'essai d'excentration dans l'étendue de pesage {Bereich}, avec unité (d, % ou unité de masse). | [Valeur] [Unité] | {Bereich}: Étendue de pesage (1-4) | Tolérances | toutes | 37
Aussermittig_Hersteller_Toleranz_mJ{Bereich} | Spécification de la tolérance fabricant pour le premier point d'essai de l'essai d'excentration dans l'étendue de pesage {Bereich}, après l'ajustement, avec unité (d, % ou unité de masse). | [Valeur] [Unité] | {Bereich}: Étendue de pesage (1-4) | Tolérances | toutes | 36
Aussermittig_Hersteller_Toleranz_mJ{Bereich}_{Punkt} | Spécification de la tolérance fabricant pour la position de charge {Punkt} de l'essai d'excentration dans l'étendue de pesage {Bereich}, après l'ajustement, avec unité (d, % ou unité de masse). | [Valeur] [Unité] | {Bereich}: Étendue de pesage (1-4) {Punkt}: Point d'essai (1 ... n) | Tolérances | toutes | 39
Aussermittig_Hersteller_Toleranz_oJ{Bereich} | Spécification de la tolérance fabricant pour le premier point d'essai de l'essai d'excentration dans l'étendue de pesage {Bereich}, avant l'ajustement, avec unité (d, % ou unité de masse). | [Valeur] [Unité] | {Bereich}: Étendue de pesage (1-4) | Tolérances | toutes | 36
Aussermittig_Hersteller_Toleranz_oJ{Bereich}_{Punkt} | Spécification de la tolérance fabricant pour la position de charge {Punkt} de l'essai d'excentration dans l'étendue de pesage {Bereich}, avant l'ajustement, avec unité (d, % ou unité de masse). | [Valeur] [Unité] | {Bereich}: Étendue de pesage (1-4) {Punkt}: Point d'essai (1 ... n) | Tolérances | toutes | 39
Aussermittig_Hersteller_Toleranz_ok_mJ{Bereich}_{Punkt} | OK/NON OK selon que la spécification de la tolérance fabricant à la position de charge {Punkt} de l'essai d'excentration dans l'étendue de pesage {Bereich}, après l'ajustement est respectée (NON OK en rouge) ; N/A sans tolérance. | OK / NON OK | {Bereich}: Étendue de pesage (1-4) {Punkt}: Point d'essai (1 ... n) | Tolérances | toutes | 42
Aussermittig_Hersteller_Toleranz_ok_oJ{Bereich}_{Punkt} | OK/NON OK selon que la spécification de la tolérance fabricant à la position de charge {Punkt} de l'essai d'excentration dans l'étendue de pesage {Bereich}, avant l'ajustement est respectée (NON OK en rouge) ; N/A sans tolérance. | OK / NON OK | {Bereich}: Étendue de pesage (1-4) {Punkt}: Point d'essai (1 ... n) | Tolérances | toutes | 42
Aussermittig_Hersteller_Toleranz_ok{Bereich}_{Punkt} | OK/NON OK selon que la spécification de la tolérance fabricant à la position de charge {Punkt} de l'essai d'excentration dans l'étendue de pesage {Bereich} est respectée (NON OK en rouge) ; N/A sans tolérance. | OK / NON OK | {Bereich}: Étendue de pesage (1-4) {Punkt}: Point d'essai (1 ... n) | Tolérances | toutes | 39
Aussermittig_Hersteller_Toleranz_VglWert_mJ{Bereich}_{Punkt} | Valeur comparée (écart) à la position de charge {Punkt} de l'essai d'excentration dans l'étendue de pesage {Bereich}, après l'ajustement, dans l'unité de la spécification de tolérance. N/A sans tolérance. | [Valeur] [Unité] | {Bereich}: Étendue de pesage (1-4) {Punkt}: Point d'essai (1 ... n) | Tolérances | toutes | 47
Aussermittig_Hersteller_Toleranz_VglWert_oJ{Bereich}_{Punkt} | Valeur comparée (écart) à la position de charge {Punkt} de l'essai d'excentration dans l'étendue de pesage {Bereich}, avant l'ajustement, dans l'unité de la spécification de tolérance. N/A sans tolérance. | [Valeur] [Unité] | {Bereich}: Étendue de pesage (1-4) {Punkt}: Point d'essai (1 ... n) | Tolérances | toutes | 47
Aussermittig_Hersteller_Toleranz_VglWert{Bereich}_{Punkt} | Valeur comparée (écart) à la position de charge {Punkt} de l'essai d'excentration dans l'étendue de pesage {Bereich}, dans l'unité de la spécification de tolérance. N/A sans tolérance. | [Valeur] [Unité] | {Bereich}: Étendue de pesage (1-4) {Punkt}: Point d'essai (1 ... n) | Tolérances | toutes | 44
Aussermittig_Hersteller_Toleranz{Bereich} | Spécification de la tolérance fabricant pour le premier point d'essai de l'essai d'excentration dans l'étendue de pesage {Bereich}, avec unité (d, % ou unité de masse). Est également indiquée pour les valeurs d'essai de la balance du client, avec les tolérances qui y sont enregistrées. | [Valeur] [Unité] | {Bereich}: Étendue de pesage (1-4) | Tolérances | toutes | 33
Aussermittig_Hersteller_Toleranz{Bereich}_{Punkt} | Spécification de la tolérance fabricant pour la position de charge {Punkt} de l'essai d'excentration dans l'étendue de pesage {Bereich}, avec unité (d, % ou unité de masse). | [Valeur] [Unité] | {Bereich}: Étendue de pesage (1-4) {Punkt}: Point d'essai (1 ... n) | Tolérances | toutes | 36
Aussermittig_Hersteller_Toleranz{Punkt} | Spécification de la tolérance fabricant pour la position de charge {Punkt} de l'essai d'excentration, avec unité (d, % ou unité de masse), sans indication de l'étendue de pesage. | [Valeur] [Unité] | {Punkt}: Point d'essai (1 ... n) | Tolérances | toutes | 34
Aussermittig_Innerhalb_Toleranz_mJ{Bereich}_{Punkt} | Oui/Non selon que la spécification de la tolérance d'étalonnage à la position de charge {Punkt} de l'essai d'excentration dans l'étendue de pesage {Bereich}, après l'ajustement est respectée ; N/A sans tolérance. | Oui / Non | {Bereich}: Étendue de pesage (1-4) {Punkt}: Point d'essai (1 ... n) | Tolérances | toutes | 38
Aussermittig_Innerhalb_Toleranz_oJ{Bereich}_{Punkt} | Oui/Non selon que la spécification de la tolérance d'étalonnage à la position de charge {Punkt} de l'essai d'excentration dans l'étendue de pesage {Bereich}, avant l'ajustement est respectée ; N/A sans tolérance. | Oui / Non | {Bereich}: Étendue de pesage (1-4) {Punkt}: Point d'essai (1 ... n) | Tolérances | toutes | 38
Aussermittig_Innerhalb_Toleranz{Bereich}_{Punkt} | Oui/Non selon que la spécification de la tolérance d'étalonnage à la position de charge {Punkt} de l'essai d'excentration dans l'étendue de pesage {Bereich} est respectée ; N/A sans tolérance. | Oui / Non | {Bereich}: Étendue de pesage (1-4) {Punkt}: Point d'essai (1 ... n) | Tolérances | toutes | 35
Aussermittig_Kunden_Innerhalb_Toleranz_mJ{Bereich}_{Punkt} | Oui/Non selon que la spécification de la tolérance client à la position de charge {Punkt} de l'essai d'excentration dans l'étendue de pesage {Bereich}, après l'ajustement est respectée ; N/A sans tolérance. | Oui / Non | {Bereich}: Étendue de pesage (1-4) {Punkt}: Point d'essai (1 ... n) | Tolérances | toutes | 45
Aussermittig_Kunden_Innerhalb_Toleranz_oJ{Bereich}_{Punkt} | Oui/Non selon que la spécification de la tolérance client à la position de charge {Punkt} de l'essai d'excentration dans l'étendue de pesage {Bereich}, avant l'ajustement est respectée ; N/A sans tolérance. | Oui / Non | {Bereich}: Étendue de pesage (1-4) {Punkt}: Point d'essai (1 ... n) | Tolérances | toutes | 45
Aussermittig_Kunden_Innerhalb_Toleranz{Bereich}_{Punkt} | Oui/Non selon que la spécification de la tolérance client à la position de charge {Punkt} de l'essai d'excentration dans l'étendue de pesage {Bereich} est respectée ; N/A sans tolérance. | Oui / Non | {Bereich}: Étendue de pesage (1-4) {Punkt}: Point d'essai (1 ... n) | Tolérances | toutes | 42
Aussermittig_Kunden_Messung_rot_mJ{Bereich}_{Punkt} | Valeur mesurée (affichage) avec unité à la position de charge {Punkt} de l'essai d'excentration dans l'étendue de pesage {Bereich}, après l'ajustement ; en rouge si la spécification de la tolérance client n'est pas respectée ; N/A sans tolérance. | [Valeur] [Unité] | {Bereich}: Étendue de pesage (1-4) {Punkt}: Point d'essai (1 ... n) | Tolérances | toutes | 38
Aussermittig_Kunden_Messung_rot_oJ{Bereich}_{Punkt} | Valeur mesurée (affichage) avec unité à la position de charge {Punkt} de l'essai d'excentration dans l'étendue de pesage {Bereich}, avant l'ajustement ; en rouge si la spécification de la tolérance client n'est pas respectée ; N/A sans tolérance. | [Valeur] [Unité] | {Bereich}: Étendue de pesage (1-4) {Punkt}: Point d'essai (1 ... n) | Tolérances | toutes | 38
Aussermittig_Kunden_Messung_rot{Bereich}_{Punkt} | Valeur mesurée (affichage) avec unité à la position de charge {Punkt} de l'essai d'excentration dans l'étendue de pesage {Bereich} ; en rouge si la spécification de la tolérance client n'est pas respectée ; N/A sans tolérance. | [Valeur] [Unité] | {Bereich}: Étendue de pesage (1-4) {Punkt}: Point d'essai (1 ... n) | Tolérances | toutes | 35
Aussermittig_Kunden_Toleranz_Differenz_mJ{Bereich}_{Punkt} | Valeur absolue de l'écart à la position de charge {Punkt} de l'essai d'excentration dans l'étendue de pesage {Bereich}, après l'ajustement, dans l'unité de la spécification de tolérance (d, % ou unité de masse) ; vide si aucune conversion n'est possible. | [Valeur] [Unité] | {Bereich}: Étendue de pesage (1-4) {Punkt}: Point d'essai (1 ... n) | Tolérances | toutes | 45
Aussermittig_Kunden_Toleranz_Differenz_oJ{Bereich}_{Punkt} | Valeur absolue de l'écart à la position de charge {Punkt} de l'essai d'excentration dans l'étendue de pesage {Bereich}, avant l'ajustement, dans l'unité de la spécification de tolérance (d, % ou unité de masse) ; vide si aucune conversion n'est possible. | [Valeur] [Unité] | {Bereich}: Étendue de pesage (1-4) {Punkt}: Point d'essai (1 ... n) | Tolérances | toutes | 45
Aussermittig_Kunden_Toleranz_Differenz{Bereich}_{Punkt} | Valeur absolue de l'écart à la position de charge {Punkt} de l'essai d'excentration dans l'étendue de pesage {Bereich}, dans l'unité de la spécification de tolérance (d, % ou unité de masse) ; vide si aucune conversion n'est possible. | [Valeur] [Unité] | {Bereich}: Étendue de pesage (1-4) {Punkt}: Point d'essai (1 ... n) | Tolérances | toutes | 42
Aussermittig_Kunden_Toleranz_DiffWert_mJ{Bereich}_{Punkt} | Distance entre la spécification de la tolérance client et la valeur comparée à la position de charge {Punkt} de l'essai d'excentration dans l'étendue de pesage {Bereich}, après l'ajustement, dans l'unité de tolérance ; négative en cas de dépassement ; N/A sans tolérance. | [Valeur] [Unité] | {Bereich}: Étendue de pesage (1-4) {Punkt}: Point d'essai (1 ... n) | Tolérances | toutes | 44
Aussermittig_Kunden_Toleranz_DiffWert_oJ{Bereich}_{Punkt} | Distance entre la spécification de la tolérance client et la valeur comparée à la position de charge {Punkt} de l'essai d'excentration dans l'étendue de pesage {Bereich}, avant l'ajustement, dans l'unité de tolérance ; négative en cas de dépassement ; N/A sans tolérance. | [Valeur] [Unité] | {Bereich}: Étendue de pesage (1-4) {Punkt}: Point d'essai (1 ... n) | Tolérances | toutes | 44
Aussermittig_Kunden_Toleranz_DiffWert{Bereich}_{Punkt} | Distance entre la spécification de la tolérance client et la valeur comparée à la position de charge {Punkt} de l'essai d'excentration dans l'étendue de pesage {Bereich}, dans l'unité de tolérance ; négative en cas de dépassement ; N/A sans tolérance. | [Valeur] [Unité] | {Bereich}: Étendue de pesage (1-4) {Punkt}: Point d'essai (1 ... n) | Tolérances | toutes | 41
Aussermittig_Kunden_Toleranz_max{Bereich} | Spécification de la tolérance client pour la dernière position de charge de l'essai d'excentration dans l'étendue de pesage {Bereich}, avec unité (d, % ou unité de masse). | [Valeur] [Unité] | {Bereich}: Étendue de pesage (1-4) | Tolérances | toutes | 33
Aussermittig_Kunden_Toleranz_mJ{Bereich} | Spécification de la tolérance client pour le premier point d'essai de l'essai d'excentration dans l'étendue de pesage {Bereich}, après l'ajustement, avec unité (d, % ou unité de masse). | [Valeur] [Unité] | {Bereich}: Étendue de pesage (1-4) | Tolérances | toutes | 32
Aussermittig_Kunden_Toleranz_mJ{Bereich}_{Punkt} | Spécification de la tolérance client pour la position de charge {Punkt} de l'essai d'excentration dans l'étendue de pesage {Bereich}, après l'ajustement, avec unité (d, % ou unité de masse). | [Valeur] [Unité] | {Bereich}: Étendue de pesage (1-4) {Punkt}: Point d'essai (1 ... n) | Tolérances | toutes | 35
Aussermittig_Kunden_Toleranz_oJ{Bereich} | Spécification de la tolérance client pour le premier point d'essai de l'essai d'excentration dans l'étendue de pesage {Bereich}, avant l'ajustement, avec unité (d, % ou unité de masse). | [Valeur] [Unité] | {Bereich}: Étendue de pesage (1-4) | Tolérances | toutes | 32
Aussermittig_Kunden_Toleranz_oJ{Bereich}_{Punkt} | Spécification de la tolérance client pour la position de charge {Punkt} de l'essai d'excentration dans l'étendue de pesage {Bereich}, avant l'ajustement, avec unité (d, % ou unité de masse). | [Valeur] [Unité] | {Bereich}: Étendue de pesage (1-4) {Punkt}: Point d'essai (1 ... n) | Tolérances | toutes | 35
Aussermittig_Kunden_Toleranz_ok_mJ{Bereich}_{Punkt} | OK/NON OK selon que la spécification de la tolérance client à la position de charge {Punkt} de l'essai d'excentration dans l'étendue de pesage {Bereich}, après l'ajustement est respectée (NON OK en rouge) ; N/A sans tolérance. | OK / NON OK | {Bereich}: Étendue de pesage (1-4) {Punkt}: Point d'essai (1 ... n) | Tolérances | toutes | 38
Aussermittig_Kunden_Toleranz_ok_oJ{Bereich}_{Punkt} | OK/NON OK selon que la spécification de la tolérance client à la position de charge {Punkt} de l'essai d'excentration dans l'étendue de pesage {Bereich}, avant l'ajustement est respectée (NON OK en rouge) ; N/A sans tolérance. | OK / NON OK | {Bereich}: Étendue de pesage (1-4) {Punkt}: Point d'essai (1 ... n) | Tolérances | toutes | 38
Aussermittig_Kunden_Toleranz_ok{Bereich}_{Punkt} | OK/NON OK selon que la spécification de la tolérance client à la position de charge {Punkt} de l'essai d'excentration dans l'étendue de pesage {Bereich} est respectée (NON OK en rouge) ; N/A sans tolérance. | OK / NON OK | {Bereich}: Étendue de pesage (1-4) {Punkt}: Point d'essai (1 ... n) | Tolérances | toutes | 35
Aussermittig_Kunden_Toleranz_VglWert_mJ{Bereich}_{Punkt} | Valeur comparée (écart) à la position de charge {Punkt} de l'essai d'excentration dans l'étendue de pesage {Bereich}, après l'ajustement, dans l'unité de la spécification de tolérance. N/A sans tolérance. | [Valeur] [Unité] | {Bereich}: Étendue de pesage (1-4) {Punkt}: Point d'essai (1 ... n) | Tolérances | toutes | 43
Aussermittig_Kunden_Toleranz_VglWert_oJ{Bereich}_{Punkt} | Valeur comparée (écart) à la position de charge {Punkt} de l'essai d'excentration dans l'étendue de pesage {Bereich}, avant l'ajustement, dans l'unité de la spécification de tolérance. N/A sans tolérance. | [Valeur] [Unité] | {Bereich}: Étendue de pesage (1-4) {Punkt}: Point d'essai (1 ... n) | Tolérances | toutes | 43
Aussermittig_Kunden_Toleranz_VglWert{Bereich}_{Punkt} | Valeur comparée (écart) à la position de charge {Punkt} de l'essai d'excentration dans l'étendue de pesage {Bereich}, dans l'unité de la spécification de tolérance. N/A sans tolérance. | [Valeur] [Unité] | {Bereich}: Étendue de pesage (1-4) {Punkt}: Point d'essai (1 ... n) | Tolérances | toutes | 40
Aussermittig_Kunden_Toleranz{Bereich} | Spécification de la tolérance client pour le premier point d'essai de l'essai d'excentration dans l'étendue de pesage {Bereich}, avec unité (d, % ou unité de masse). Est également indiquée pour les valeurs d'essai de la balance du client, avec les tolérances qui y sont enregistrées. | [Valeur] [Unité] | {Bereich}: Étendue de pesage (1-4) | Tolérances | toutes | 29
Aussermittig_Kunden_Toleranz{Bereich}_{Punkt} | Spécification de la tolérance client pour la position de charge {Punkt} de l'essai d'excentration dans l'étendue de pesage {Bereich}, avec unité (d, % ou unité de masse). | [Valeur] [Unité] | {Bereich}: Étendue de pesage (1-4) {Punkt}: Point d'essai (1 ... n) | Tolérances | toutes | 32
Aussermittig_Kunden_Toleranz{Punkt} | Spécification de la tolérance client pour la position de charge {Punkt} de l'essai d'excentration, avec unité (d, % ou unité de masse), sans indication de l'étendue de pesage. | [Valeur] [Unité] | {Punkt}: Point d'essai (1 ... n) | Tolérances | toutes | 30
Aussermittig_Messung_rot_mJ{Bereich}_{Punkt} | Valeur mesurée (affichage) avec unité à la position de charge {Punkt} de l'essai d'excentration dans l'étendue de pesage {Bereich}, après l'ajustement ; en rouge si la spécification de la tolérance d'étalonnage n'est pas respectée ; N/A sans tolérance. | [Valeur] [Unité] | {Bereich}: Étendue de pesage (1-4) {Punkt}: Point d'essai (1 ... n) | Tolérances | toutes | 31
Aussermittig_Messung_rot_oJ{Bereich}_{Punkt} | Valeur mesurée (affichage) avec unité à la position de charge {Punkt} de l'essai d'excentration dans l'étendue de pesage {Bereich}, avant l'ajustement ; en rouge si la spécification de la tolérance d'étalonnage n'est pas respectée ; N/A sans tolérance. | [Valeur] [Unité] | {Bereich}: Étendue de pesage (1-4) {Punkt}: Point d'essai (1 ... n) | Tolérances | toutes | 31
Aussermittig_Messung_rot{Bereich}_{Punkt} | Valeur mesurée (affichage) avec unité à la position de charge {Punkt} de l'essai d'excentration dans l'étendue de pesage {Bereich} ; en rouge si la spécification de la tolérance d'étalonnage n'est pas respectée ; N/A sans tolérance. | [Valeur] [Unité] | {Bereich}: Étendue de pesage (1-4) {Punkt}: Point d'essai (1 ... n) | Tolérances | toutes | 28
Aussermittig_Toleranz_Differenz_mJ{Bereich}_{Punkt} | Valeur absolue de l'écart à la position de charge {Punkt} de l'essai d'excentration dans l'étendue de pesage {Bereich}, après l'ajustement, dans l'unité de la spécification de tolérance (d, % ou unité de masse) ; vide si aucune conversion n'est possible. | [Valeur] [Unité] | {Bereich}: Étendue de pesage (1-4) {Punkt}: Point d'essai (1 ... n) | Tolérances | toutes | 38
Aussermittig_Toleranz_Differenz_oJ{Bereich}_{Punkt} | Valeur absolue de l'écart à la position de charge {Punkt} de l'essai d'excentration dans l'étendue de pesage {Bereich}, avant l'ajustement, dans l'unité de la spécification de tolérance (d, % ou unité de masse) ; vide si aucune conversion n'est possible. | [Valeur] [Unité] | {Bereich}: Étendue de pesage (1-4) {Punkt}: Point d'essai (1 ... n) | Tolérances | toutes | 38
Aussermittig_Toleranz_Differenz{Bereich}_{Punkt} | Valeur absolue de l'écart à la position de charge {Punkt} de l'essai d'excentration dans l'étendue de pesage {Bereich}, dans l'unité de la spécification de tolérance (d, % ou unité de masse) ; vide si aucune conversion n'est possible. | [Valeur] [Unité] | {Bereich}: Étendue de pesage (1-4) {Punkt}: Point d'essai (1 ... n) | Tolérances | toutes | 35
Aussermittig_Toleranz_DiffWert_mJ{Bereich}_{Punkt} | Distance entre la spécification de la tolérance d'étalonnage et la valeur comparée à la position de charge {Punkt} de l'essai d'excentration dans l'étendue de pesage {Bereich}, après l'ajustement, dans l'unité de tolérance ; négative en cas de dépassement ; N/A sans tolérance. | [Valeur] [Unité] | {Bereich}: Étendue de pesage (1-4) {Punkt}: Point d'essai (1 ... n) | Tolérances | toutes | 37
Aussermittig_Toleranz_DiffWert_oJ{Bereich}_{Punkt} | Distance entre la spécification de la tolérance d'étalonnage et la valeur comparée à la position de charge {Punkt} de l'essai d'excentration dans l'étendue de pesage {Bereich}, avant l'ajustement, dans l'unité de tolérance ; négative en cas de dépassement ; N/A sans tolérance. | [Valeur] [Unité] | {Bereich}: Étendue de pesage (1-4) {Punkt}: Point d'essai (1 ... n) | Tolérances | toutes | 37
Aussermittig_Toleranz_DiffWert{Bereich}_{Punkt} | Distance entre la spécification de la tolérance d'étalonnage et la valeur comparée à la position de charge {Punkt} de l'essai d'excentration dans l'étendue de pesage {Bereich}, dans l'unité de tolérance ; négative en cas de dépassement ; N/A sans tolérance. | [Valeur] [Unité] | {Bereich}: Étendue de pesage (1-4) {Punkt}: Point d'essai (1 ... n) | Tolérances | toutes | 34
Aussermittig_Toleranz_max{Bereich} | Spécification de la tolérance d'étalonnage pour la dernière position de charge de l'essai d'excentration dans l'étendue de pesage {Bereich}, avec unité (d, % ou unité de masse). | [Valeur] [Unité] | {Bereich}: Étendue de pesage (1-4) | Tolérances | toutes | 26
Aussermittig_Toleranz_mJ{Bereich} | Spécification de la tolérance d'étalonnage pour le premier point d'essai de l'essai d'excentration dans l'étendue de pesage {Bereich}, après l'ajustement, avec unité (d, % ou unité de masse). | [Valeur] [Unité] | {Bereich}: Étendue de pesage (1-4) | Tolérances | toutes | 25
Aussermittig_Toleranz_mJ{Bereich}_{Punkt} | Spécification de la tolérance d'étalonnage pour la position de charge {Punkt} de l'essai d'excentration dans l'étendue de pesage {Bereich}, après l'ajustement, avec unité (d, % ou unité de masse). | [Valeur] [Unité] | {Bereich}: Étendue de pesage (1-4) {Punkt}: Point d'essai (1 ... n) | Tolérances | toutes | 28
Aussermittig_Toleranz_oJ{Bereich} | Spécification de la tolérance d'étalonnage pour le premier point d'essai de l'essai d'excentration dans l'étendue de pesage {Bereich}, avant l'ajustement, avec unité (d, % ou unité de masse). | [Valeur] [Unité] | {Bereich}: Étendue de pesage (1-4) | Tolérances | toutes | 25
Aussermittig_Toleranz_oJ{Bereich}_{Punkt} | Spécification de la tolérance d'étalonnage pour la position de charge {Punkt} de l'essai d'excentration dans l'étendue de pesage {Bereich}, avant l'ajustement, avec unité (d, % ou unité de masse). | [Valeur] [Unité] | {Bereich}: Étendue de pesage (1-4) {Punkt}: Point d'essai (1 ... n) | Tolérances | toutes | 28
Aussermittig_Toleranz_ok_mJ{Bereich}_{Punkt} | OK/NON OK selon que la spécification de la tolérance d'étalonnage à la position de charge {Punkt} de l'essai d'excentration dans l'étendue de pesage {Bereich}, après l'ajustement est respectée (NON OK en rouge) ; N/A sans tolérance. | OK / NON OK | {Bereich}: Étendue de pesage (1-4) {Punkt}: Point d'essai (1 ... n) | Tolérances | toutes | 31
Aussermittig_Toleranz_ok_oJ{Bereich}_{Punkt} | OK/NON OK selon que la spécification de la tolérance d'étalonnage à la position de charge {Punkt} de l'essai d'excentration dans l'étendue de pesage {Bereich}, avant l'ajustement est respectée (NON OK en rouge) ; N/A sans tolérance. | OK / NON OK | {Bereich}: Étendue de pesage (1-4) {Punkt}: Point d'essai (1 ... n) | Tolérances | toutes | 31
Aussermittig_Toleranz_ok{Bereich}_{Punkt} | OK/NON OK selon que la spécification de la tolérance d'étalonnage à la position de charge {Punkt} de l'essai d'excentration dans l'étendue de pesage {Bereich} est respectée (NON OK en rouge) ; N/A sans tolérance. | OK / NON OK | {Bereich}: Étendue de pesage (1-4) {Punkt}: Point d'essai (1 ... n) | Tolérances | toutes | 28
Aussermittig_Toleranz_VglWert_mJ{Bereich}_{Punkt} | Valeur comparée (écart) à la position de charge {Punkt} de l'essai d'excentration dans l'étendue de pesage {Bereich}, après l'ajustement, dans l'unité de la spécification de tolérance. N/A sans tolérance. | [Valeur] [Unité] | {Bereich}: Étendue de pesage (1-4) {Punkt}: Point d'essai (1 ... n) | Tolérances | toutes | 36
Aussermittig_Toleranz_VglWert_oJ{Bereich}_{Punkt} | Valeur comparée (écart) à la position de charge {Punkt} de l'essai d'excentration dans l'étendue de pesage {Bereich}, avant l'ajustement, dans l'unité de la spécification de tolérance. N/A sans tolérance. | [Valeur] [Unité] | {Bereich}: Étendue de pesage (1-4) {Punkt}: Point d'essai (1 ... n) | Tolérances | toutes | 36
Aussermittig_Toleranz_VglWert{Bereich}_{Punkt} | Valeur comparée (écart) à la position de charge {Punkt} de l'essai d'excentration dans l'étendue de pesage {Bereich}, dans l'unité de la spécification de tolérance. N/A sans tolérance. | [Valeur] [Unité] | {Bereich}: Étendue de pesage (1-4) {Punkt}: Point d'essai (1 ... n) | Tolérances | toutes | 33
Aussermittig_Toleranz{Bereich} | Spécification de la tolérance d'étalonnage pour le premier point d'essai de l'essai d'excentration dans l'étendue de pesage {Bereich}, avec unité (d, % ou unité de masse). Est également indiquée pour les valeurs d'essai de la balance du client, avec les tolérances qui y sont enregistrées. | [Valeur] [Unité] | {Bereich}: Étendue de pesage (1-4) | Tolérances | toutes | 22
Aussermittig_Toleranz{Bereich}_{Punkt} | Spécification de la tolérance d'étalonnage pour la position de charge {Punkt} de l'essai d'excentration dans l'étendue de pesage {Bereich}, avec unité (d, % ou unité de masse). | [Valeur] [Unité] | {Bereich}: Étendue de pesage (1-4) {Punkt}: Point d'essai (1 ... n) | Tolérances | toutes | 25
Aussermittig_Toleranz{Punkt} | Spécification de la tolérance d'étalonnage pour la position de charge {Punkt} de l'essai d'excentration, avec unité (d, % ou unité de masse), sans indication de l'étendue de pesage. | [Valeur] [Unité] | {Punkt}: Point d'essai (1 ... n) | Tolérances | toutes | 23
Aussermittig_Verkehrsfehler_Innerhalb_Toleranz_mJ{Bereich}_{Punkt} | Oui/Non selon que la spécification de l'erreur maximale tolérée en service à la position de charge {Punkt} de l'essai d'excentration dans l'étendue de pesage {Bereich}, après l'ajustement est respectée ; N/A sans tolérance. | Oui / Non | {Bereich}: Étendue de pesage (1-4) {Punkt}: Point d'essai (1 ... n) | Tolérances | toutes | 53
Aussermittig_Verkehrsfehler_Innerhalb_Toleranz_oJ{Bereich}_{Punkt} | Oui/Non selon que la spécification de l'erreur maximale tolérée en service à la position de charge {Punkt} de l'essai d'excentration dans l'étendue de pesage {Bereich}, avant l'ajustement est respectée ; N/A sans tolérance. | Oui / Non | {Bereich}: Étendue de pesage (1-4) {Punkt}: Point d'essai (1 ... n) | Tolérances | toutes | 53
Aussermittig_Verkehrsfehler_Innerhalb_Toleranz{Bereich}_{Punkt} | Oui/Non selon que la spécification de l'erreur maximale tolérée en service à la position de charge {Punkt} de l'essai d'excentration dans l'étendue de pesage {Bereich} est respectée ; N/A sans tolérance. | Oui / Non | {Bereich}: Étendue de pesage (1-4) {Punkt}: Point d'essai (1 ... n) | Tolérances | toutes | 50
Aussermittig_Verkehrsfehler_Messung_rot_mJ{Bereich}_{Punkt} | Valeur mesurée (affichage) avec unité à la position de charge {Punkt} de l'essai d'excentration dans l'étendue de pesage {Bereich}, après l'ajustement ; en rouge si la spécification de l'erreur maximale tolérée en service n'est pas respectée ; N/A sans tolérance. | [Valeur] [Unité] | {Bereich}: Étendue de pesage (1-4) {Punkt}: Point d'essai (1 ... n) | Tolérances | toutes | 46
Aussermittig_Verkehrsfehler_Messung_rot_oJ{Bereich}_{Punkt} | Valeur mesurée (affichage) avec unité à la position de charge {Punkt} de l'essai d'excentration dans l'étendue de pesage {Bereich}, avant l'ajustement ; en rouge si la spécification de l'erreur maximale tolérée en service n'est pas respectée ; N/A sans tolérance. | [Valeur] [Unité] | {Bereich}: Étendue de pesage (1-4) {Punkt}: Point d'essai (1 ... n) | Tolérances | toutes | 46
Aussermittig_Verkehrsfehler_Messung_rot{Bereich}_{Punkt} | Valeur mesurée (affichage) avec unité à la position de charge {Punkt} de l'essai d'excentration dans l'étendue de pesage {Bereich} ; en rouge si la spécification de l'erreur maximale tolérée en service n'est pas respectée ; N/A sans tolérance. | [Valeur] [Unité] | {Bereich}: Étendue de pesage (1-4) {Punkt}: Point d'essai (1 ... n) | Tolérances | toutes | 43
Aussermittig_Verkehrsfehler_Toleranz_Differenz_mJ{Bereich}_{Punkt} | Valeur absolue de l'écart à la position de charge {Punkt} de l'essai d'excentration dans l'étendue de pesage {Bereich}, après l'ajustement, dans l'unité de la spécification de tolérance (d, % ou unité de masse) ; vide si aucune conversion n'est possible. | [Valeur] [Unité] | {Bereich}: Étendue de pesage (1-4) {Punkt}: Point d'essai (1 ... n) | Tolérances | toutes | 53
Aussermittig_Verkehrsfehler_Toleranz_Differenz_oJ{Bereich}_{Punkt} | Valeur absolue de l'écart à la position de charge {Punkt} de l'essai d'excentration dans l'étendue de pesage {Bereich}, avant l'ajustement, dans l'unité de la spécification de tolérance (d, % ou unité de masse) ; vide si aucune conversion n'est possible. | [Valeur] [Unité] | {Bereich}: Étendue de pesage (1-4) {Punkt}: Point d'essai (1 ... n) | Tolérances | toutes | 53
Aussermittig_Verkehrsfehler_Toleranz_Differenz{Bereich}_{Punkt} | Valeur absolue de l'écart à la position de charge {Punkt} de l'essai d'excentration dans l'étendue de pesage {Bereich}, dans l'unité de la spécification de tolérance (d, % ou unité de masse) ; vide si aucune conversion n'est possible. | [Valeur] [Unité] | {Bereich}: Étendue de pesage (1-4) {Punkt}: Point d'essai (1 ... n) | Tolérances | toutes | 50
Aussermittig_Verkehrsfehler_Toleranz_DiffWert_mJ{Bereich}_{Punkt} | Distance entre la spécification de l'erreur maximale tolérée en service et la valeur comparée à la position de charge {Punkt} de l'essai d'excentration dans l'étendue de pesage {Bereich}, après l'ajustement, dans l'unité de tolérance ; négative en cas de dépassement ; N/A sans tolérance. | [Valeur] [Unité] | {Bereich}: Étendue de pesage (1-4) {Punkt}: Point d'essai (1 ... n) | Tolérances | toutes | 52
Aussermittig_Verkehrsfehler_Toleranz_DiffWert_oJ{Bereich}_{Punkt} | Distance entre la spécification de l'erreur maximale tolérée en service et la valeur comparée à la position de charge {Punkt} de l'essai d'excentration dans l'étendue de pesage {Bereich}, avant l'ajustement, dans l'unité de tolérance ; négative en cas de dépassement ; N/A sans tolérance. | [Valeur] [Unité] | {Bereich}: Étendue de pesage (1-4) {Punkt}: Point d'essai (1 ... n) | Tolérances | toutes | 52
Aussermittig_Verkehrsfehler_Toleranz_DiffWert{Bereich}_{Punkt} | Distance entre la spécification de l'erreur maximale tolérée en service et la valeur comparée à la position de charge {Punkt} de l'essai d'excentration dans l'étendue de pesage {Bereich}, dans l'unité de tolérance ; négative en cas de dépassement ; N/A sans tolérance. | [Valeur] [Unité] | {Bereich}: Étendue de pesage (1-4) {Punkt}: Point d'essai (1 ... n) | Tolérances | toutes | 49
Aussermittig_Verkehrsfehler_Toleranz_max{Bereich} | Spécification de l'erreur maximale tolérée en service pour la dernière position de charge de l'essai d'excentration dans l'étendue de pesage {Bereich}, avec unité (d, % ou unité de masse). | [Valeur] [Unité] | {Bereich}: Étendue de pesage (1-4) | Tolérances | toutes | 41
Aussermittig_Verkehrsfehler_Toleranz_mJ{Bereich} | Spécification de l'erreur maximale tolérée en service pour le premier point d'essai de l'essai d'excentration dans l'étendue de pesage {Bereich}, après l'ajustement, avec unité (d, % ou unité de masse). | [Valeur] [Unité] | {Bereich}: Étendue de pesage (1-4) | Tolérances | toutes | 40
Aussermittig_Verkehrsfehler_Toleranz_mJ{Bereich}_{Punkt} | Spécification de l'erreur maximale tolérée en service pour la position de charge {Punkt} de l'essai d'excentration dans l'étendue de pesage {Bereich}, après l'ajustement, avec unité (d, % ou unité de masse). | [Valeur] [Unité] | {Bereich}: Étendue de pesage (1-4) {Punkt}: Point d'essai (1 ... n) | Tolérances | toutes | 43
Aussermittig_Verkehrsfehler_Toleranz_oJ{Bereich} | Spécification de l'erreur maximale tolérée en service pour le premier point d'essai de l'essai d'excentration dans l'étendue de pesage {Bereich}, avant l'ajustement, avec unité (d, % ou unité de masse). | [Valeur] [Unité] | {Bereich}: Étendue de pesage (1-4) | Tolérances | toutes | 40
Aussermittig_Verkehrsfehler_Toleranz_oJ{Bereich}_{Punkt} | Spécification de l'erreur maximale tolérée en service pour la position de charge {Punkt} de l'essai d'excentration dans l'étendue de pesage {Bereich}, avant l'ajustement, avec unité (d, % ou unité de masse). | [Valeur] [Unité] | {Bereich}: Étendue de pesage (1-4) {Punkt}: Point d'essai (1 ... n) | Tolérances | toutes | 43
Aussermittig_Verkehrsfehler_Toleranz_ok_mJ{Bereich}_{Punkt} | OK/NON OK selon que la spécification de l'erreur maximale tolérée en service à la position de charge {Punkt} de l'essai d'excentration dans l'étendue de pesage {Bereich}, après l'ajustement est respectée (NON OK en rouge) ; N/A sans tolérance. | OK / NON OK | {Bereich}: Étendue de pesage (1-4) {Punkt}: Point d'essai (1 ... n) | Tolérances | toutes | 46
Aussermittig_Verkehrsfehler_Toleranz_ok_oJ{Bereich}_{Punkt} | OK/NON OK selon que la spécification de l'erreur maximale tolérée en service à la position de charge {Punkt} de l'essai d'excentration dans l'étendue de pesage {Bereich}, avant l'ajustement est respectée (NON OK en rouge) ; N/A sans tolérance. | OK / NON OK | {Bereich}: Étendue de pesage (1-4) {Punkt}: Point d'essai (1 ... n) | Tolérances | toutes | 46
Aussermittig_Verkehrsfehler_Toleranz_ok{Bereich}_{Punkt} | OK/NON OK selon que la spécification de l'erreur maximale tolérée en service à la position de charge {Punkt} de l'essai d'excentration dans l'étendue de pesage {Bereich} est respectée (NON OK en rouge) ; N/A sans tolérance. | OK / NON OK | {Bereich}: Étendue de pesage (1-4) {Punkt}: Point d'essai (1 ... n) | Tolérances | toutes | 43
Aussermittig_Verkehrsfehler_Toleranz_VglWert_mJ{Bereich}_{Punkt} | Valeur comparée (écart) à la position de charge {Punkt} de l'essai d'excentration dans l'étendue de pesage {Bereich}, après l'ajustement, dans l'unité de la spécification de tolérance. N/A sans tolérance. | [Valeur] [Unité] | {Bereich}: Étendue de pesage (1-4) {Punkt}: Point d'essai (1 ... n) | Tolérances | toutes | 51
Aussermittig_Verkehrsfehler_Toleranz_VglWert_oJ{Bereich}_{Punkt} | Valeur comparée (écart) à la position de charge {Punkt} de l'essai d'excentration dans l'étendue de pesage {Bereich}, avant l'ajustement, dans l'unité de la spécification de tolérance. N/A sans tolérance. | [Valeur] [Unité] | {Bereich}: Étendue de pesage (1-4) {Punkt}: Point d'essai (1 ... n) | Tolérances | toutes | 51
Aussermittig_Verkehrsfehler_Toleranz_VglWert{Bereich}_{Punkt} | Valeur comparée (écart) à la position de charge {Punkt} de l'essai d'excentration dans l'étendue de pesage {Bereich}, dans l'unité de la spécification de tolérance. N/A sans tolérance. | [Valeur] [Unité] | {Bereich}: Étendue de pesage (1-4) {Punkt}: Point d'essai (1 ... n) | Tolérances | toutes | 48
Aussermittig_Verkehrsfehler_Toleranz{Bereich} | Spécification de l'erreur maximale tolérée en service pour le premier point d'essai de l'essai d'excentration dans l'étendue de pesage {Bereich}, avec unité (d, % ou unité de masse). Est également indiquée pour les valeurs d'essai de la balance du client, avec les tolérances qui y sont enregistrées. | [Valeur] [Unité] | {Bereich}: Étendue de pesage (1-4) | Tolérances | toutes | 37
Aussermittig_Verkehrsfehler_Toleranz{Bereich}_{Punkt} | Spécification de l'erreur maximale tolérée en service pour la position de charge {Punkt} de l'essai d'excentration dans l'étendue de pesage {Bereich}, avec unité (d, % ou unité de masse). | [Valeur] [Unité] | {Bereich}: Étendue de pesage (1-4) {Punkt}: Point d'essai (1 ... n) | Tolérances | toutes | 40
Aussermittig_Verkehrsfehler_Toleranz{Punkt} | Spécification de l'erreur maximale tolérée en service pour la position de charge {Punkt} de l'essai d'excentration, avec unité (d, % ou unité de masse), sans indication de l'étendue de pesage. | [Valeur] [Unité] | {Punkt}: Point d'essai (1 ... n) | Tolérances | toutes | 38
Eck_Eichfehler_MaxAbw_DiffWert{Bereich} | Distance entre la spécification de l'erreur maximale tolérée en vérification et la valeur comparée (plus grand écart des valeurs mesurées par rapport à la valeur mesurée au centre) de l'essai d'excentration dans l'étendue de pesage {Bereich}, dans l'unité de tolérance ; N/A sans tolérance. | [Valeur] [Unité] | {Bereich}: Étendue de pesage (1-4) | Tolérances | toutes | 31
Eck_Eichfehler_MaxAbw_Innerh{Bereich} | Oui/Non selon que la spécification de l'erreur maximale tolérée en vérification pour le plus grand écart des valeurs mesurées par rapport à la valeur mesurée au centre de l'essai d'excentration dans l'étendue de pesage {Bereich} est respectée ; N/A sans tolérance. | Oui / Non | {Bereich}: Étendue de pesage (1-4) | Tolérances | toutes | 29
Eck_Eichfehler_MaxAbw_VglWert{Bereich} | Valeur comparée : plus grand écart des valeurs mesurées par rapport à la valeur mesurée au centre de l'essai d'excentration dans l'étendue de pesage {Bereich}, dans l'unité de la spécification de tolérance ; N/A sans tolérance. | [Valeur] [Unité] | {Bereich}: Étendue de pesage (1-4) | Tolérances | toutes | 30
Eck_Hersteller_Imax_DiffWert{Bereich} | Distance entre la spécification de la tolérance fabricant et la valeur comparée (plus grand écart I_ecc,max par rapport à la valeur mesurée au centre) de l'essai d'excentration dans l'étendue de pesage {Bereich}, dans l'unité de tolérance ; N/A sans tolérance. | [Valeur] [Unité] | {Bereich}: Étendue de pesage (1-4) | Tolérances | toutes | 29
Eck_Hersteller_Imax_Innerh{Bereich} | Oui/Non selon que la spécification de la tolérance fabricant pour le plus grand écart I_ecc,max par rapport à la valeur mesurée au centre de l'essai d'excentration dans l'étendue de pesage {Bereich} est respectée ; N/A sans tolérance. | Oui / Non | {Bereich}: Étendue de pesage (1-4) | Tolérances | toutes | 27
Eck_Hersteller_Imax_Toleranz{Bereich} | Spécification de la tolérance fabricant pour le plus grand écart I_ecc,max par rapport à la valeur mesurée au centre de l'essai d'excentration dans l'étendue de pesage {Bereich}, avec unité (d, % ou unité de masse) ; N/A sans tolérance. | [Valeur] [Unité] | {Bereich}: Étendue de pesage (1-4) | Tolérances | toutes | 29
Eck_Hersteller_Imax_VglWert{Bereich} | Valeur comparée : plus grand écart I_ecc,max par rapport à la valeur mesurée au centre de l'essai d'excentration dans l'étendue de pesage {Bereich}, dans l'unité de la spécification de tolérance ; N/A sans tolérance. | [Valeur] [Unité] | {Bereich}: Étendue de pesage (1-4) | Tolérances | toutes | 28
Eck_Hersteller_MaxAbw_DiffWert{Bereich} | Distance entre la spécification de la tolérance fabricant et la valeur comparée (plus grand écart des valeurs mesurées par rapport à la valeur mesurée au centre) de l'essai d'excentration dans l'étendue de pesage {Bereich}, dans l'unité de tolérance ; N/A sans tolérance. | [Valeur] [Unité] | {Bereich}: Étendue de pesage (1-4) | Tolérances | toutes | 31
Eck_Hersteller_MaxAbw_Innerh{Bereich} | Oui/Non selon que la spécification de la tolérance fabricant pour le plus grand écart des valeurs mesurées par rapport à la valeur mesurée au centre de l'essai d'excentration dans l'étendue de pesage {Bereich} est respectée ; N/A sans tolérance. | Oui / Non | {Bereich}: Étendue de pesage (1-4) | Tolérances | toutes | 29
Eck_Hersteller_MaxAbw_VglWert{Bereich} | Valeur comparée : plus grand écart des valeurs mesurées par rapport à la valeur mesurée au centre de l'essai d'excentration dans l'étendue de pesage {Bereich}, dans l'unité de la spécification de tolérance ; N/A sans tolérance. | [Valeur] [Unité] | {Bereich}: Étendue de pesage (1-4) | Tolérances | toutes | 30
Eck_Imax_DiffWert{Bereich} | Distance entre la spécification de la tolérance d'étalonnage et la valeur comparée (plus grand écart I_ecc,max par rapport à la valeur mesurée au centre) de l'essai d'excentration dans l'étendue de pesage {Bereich}, dans l'unité de tolérance ; N/A sans tolérance. | [Valeur] [Unité] | {Bereich}: Étendue de pesage (1-4) | Tolérances | toutes | 18
Eck_Imax_Innerh{Bereich} | Oui/Non selon que la spécification de la tolérance d'étalonnage pour le plus grand écart I_ecc,max par rapport à la valeur mesurée au centre de l'essai d'excentration dans l'étendue de pesage {Bereich} est respectée ; N/A sans tolérance. | Oui / Non | {Bereich}: Étendue de pesage (1-4) | Tolérances | toutes | 16
Eck_Imax_Toleranz{Bereich} | Spécification de la tolérance d'étalonnage pour le plus grand écart I_ecc,max par rapport à la valeur mesurée au centre de l'essai d'excentration dans l'étendue de pesage {Bereich}, avec unité (d, % ou unité de masse) ; N/A sans tolérance. | [Valeur] [Unité] | {Bereich}: Étendue de pesage (1-4) | Tolérances | toutes | 18
Eck_Imax_VglWert{Bereich} | Valeur comparée : plus grand écart I_ecc,max par rapport à la valeur mesurée au centre de l'essai d'excentration dans l'étendue de pesage {Bereich}, dans l'unité de la spécification de tolérance ; N/A sans tolérance. | [Valeur] [Unité] | {Bereich}: Étendue de pesage (1-4) | Tolérances | toutes | 17
Eck_Kunden_Imax_DiffWert{Bereich} | Distance entre la spécification de la tolérance client et la valeur comparée (plus grand écart I_ecc,max par rapport à la valeur mesurée au centre) de l'essai d'excentration dans l'étendue de pesage {Bereich}, dans l'unité de tolérance ; N/A sans tolérance. | [Valeur] [Unité] | {Bereich}: Étendue de pesage (1-4) | Tolérances | toutes | 25
Eck_Kunden_Imax_Innerh{Bereich} | Oui/Non selon que la spécification de la tolérance client pour le plus grand écart I_ecc,max par rapport à la valeur mesurée au centre de l'essai d'excentration dans l'étendue de pesage {Bereich} est respectée ; N/A sans tolérance. | Oui / Non | {Bereich}: Étendue de pesage (1-4) | Tolérances | toutes | 23
Eck_Kunden_Imax_Toleranz{Bereich} | Spécification de la tolérance client pour le plus grand écart I_ecc,max par rapport à la valeur mesurée au centre de l'essai d'excentration dans l'étendue de pesage {Bereich}, avec unité (d, % ou unité de masse) ; N/A sans tolérance. | [Valeur] [Unité] | {Bereich}: Étendue de pesage (1-4) | Tolérances | toutes | 25
Eck_Kunden_Imax_VglWert{Bereich} | Valeur comparée : plus grand écart I_ecc,max par rapport à la valeur mesurée au centre de l'essai d'excentration dans l'étendue de pesage {Bereich}, dans l'unité de la spécification de tolérance ; N/A sans tolérance. | [Valeur] [Unité] | {Bereich}: Étendue de pesage (1-4) | Tolérances | toutes | 24
Eck_Kunden_MaxAbw_DiffWert{Bereich} | Distance entre la spécification de la tolérance client et la valeur comparée (plus grand écart des valeurs mesurées par rapport à la valeur mesurée au centre) de l'essai d'excentration dans l'étendue de pesage {Bereich}, dans l'unité de tolérance ; N/A sans tolérance. | [Valeur] [Unité] | {Bereich}: Étendue de pesage (1-4) | Tolérances | toutes | 27
Eck_Kunden_MaxAbw_Innerh{Bereich} | Oui/Non selon que la spécification de la tolérance client pour le plus grand écart des valeurs mesurées par rapport à la valeur mesurée au centre de l'essai d'excentration dans l'étendue de pesage {Bereich} est respectée ; N/A sans tolérance. | Oui / Non | {Bereich}: Étendue de pesage (1-4) | Tolérances | toutes | 25
Eck_Kunden_MaxAbw_VglWert{Bereich} | Valeur comparée : plus grand écart des valeurs mesurées par rapport à la valeur mesurée au centre de l'essai d'excentration dans l'étendue de pesage {Bereich}, dans l'unité de la spécification de tolérance ; N/A sans tolérance. | [Valeur] [Unité] | {Bereich}: Étendue de pesage (1-4) | Tolérances | toutes | 26
Eck_MaxAbw_DiffWert{Bereich} | Distance entre la spécification de la tolérance d'étalonnage et la valeur comparée (plus grand écart des valeurs mesurées par rapport à la valeur mesurée au centre) de l'essai d'excentration dans l'étendue de pesage {Bereich}, dans l'unité de tolérance ; N/A sans tolérance. | [Valeur] [Unité] | {Bereich}: Étendue de pesage (1-4) | Tolérances | toutes | 20
Eck_MaxAbw_Innerh{Bereich} | Oui/Non selon que la spécification de la tolérance d'étalonnage pour le plus grand écart des valeurs mesurées par rapport à la valeur mesurée au centre de l'essai d'excentration dans l'étendue de pesage {Bereich} est respectée ; N/A sans tolérance. | Oui / Non | {Bereich}: Étendue de pesage (1-4) | Tolérances | toutes | 18
Eck_MaxAbw_VglWert{Bereich} | Valeur comparée : plus grand écart des valeurs mesurées par rapport à la valeur mesurée au centre de l'essai d'excentration dans l'étendue de pesage {Bereich}, dans l'unité de la spécification de tolérance ; N/A sans tolérance. | [Valeur] [Unité] | {Bereich}: Étendue de pesage (1-4) | Tolérances | toutes | 19
Eck_Verkehrsfehler_MaxAbw_DiffWert{Bereich} | Distance entre la spécification de l'erreur maximale tolérée en service et la valeur comparée (plus grand écart des valeurs mesurées par rapport à la valeur mesurée au centre) de l'essai d'excentration dans l'étendue de pesage {Bereich}, dans l'unité de tolérance ; N/A sans tolérance. | [Valeur] [Unité] | {Bereich}: Étendue de pesage (1-4) | Tolérances | toutes | 35
Eck_Verkehrsfehler_MaxAbw_Innerh{Bereich} | Oui/Non selon que la spécification de l'erreur maximale tolérée en service pour le plus grand écart des valeurs mesurées par rapport à la valeur mesurée au centre de l'essai d'excentration dans l'étendue de pesage {Bereich} est respectée ; N/A sans tolérance. | Oui / Non | {Bereich}: Étendue de pesage (1-4) | Tolérances | toutes | 33
Eck_Verkehrsfehler_MaxAbw_VglWert{Bereich} | Valeur comparée : plus grand écart des valeurs mesurées par rapport à la valeur mesurée au centre de l'essai d'excentration dans l'étendue de pesage {Bereich}, dans l'unité de la spécification de tolérance ; N/A sans tolérance. | [Valeur] [Unité] | {Bereich}: Étendue de pesage (1-4) | Tolérances | toutes | 34
Richtigkeit_Eichfehler_Innerhalb_Toleranz_mJ{Bereich}_{Punkt} | Oui/Non selon que la spécification de l'erreur maximale tolérée en vérification au point d'essai {Punkt} de l'essai d'erreurs d'indication dans l'étendue de pesage {Bereich}, après l'ajustement est respectée ; N/A sans tolérance. | Oui / Non | {Bereich}: Étendue de pesage (1-4) {Punkt}: Point d'essai (1 ... n) | Tolérances | toutes | 48
Richtigkeit_Eichfehler_Innerhalb_Toleranz_oJ{Bereich}_{Punkt} | Oui/Non selon que la spécification de l'erreur maximale tolérée en vérification au point d'essai {Punkt} de l'essai d'erreurs d'indication dans l'étendue de pesage {Bereich}, avant l'ajustement est respectée ; N/A sans tolérance. | Oui / Non | {Bereich}: Étendue de pesage (1-4) {Punkt}: Point d'essai (1 ... n) | Tolérances | toutes | 48
Richtigkeit_Eichfehler_Innerhalb_Toleranz{Bereich}_{Punkt} | Oui/Non selon que la spécification de l'erreur maximale tolérée en vérification au point d'essai {Punkt} de l'essai d'erreurs d'indication dans l'étendue de pesage {Bereich} est respectée ; N/A sans tolérance. | Oui / Non | {Bereich}: Étendue de pesage (1-4) {Punkt}: Point d'essai (1 ... n) | Tolérances | toutes | 45
Richtigkeit_Eichfehler_Messung_rot_mJ{Bereich}_{Punkt} | Valeur mesurée (affichage) avec unité au point d'essai {Punkt} de l'essai d'erreurs d'indication dans l'étendue de pesage {Bereich}, après l'ajustement ; en rouge si la spécification de l'erreur maximale tolérée en vérification n'est pas respectée ; N/A sans tolérance. | [Valeur] [Unité] | {Bereich}: Étendue de pesage (1-4) {Punkt}: Point d'essai (1 ... n) | Tolérances | toutes | 41
Richtigkeit_Eichfehler_Messung_rot_oJ{Bereich}_{Punkt} | Valeur mesurée (affichage) avec unité au point d'essai {Punkt} de l'essai d'erreurs d'indication dans l'étendue de pesage {Bereich}, avant l'ajustement ; en rouge si la spécification de l'erreur maximale tolérée en vérification n'est pas respectée ; N/A sans tolérance. | [Valeur] [Unité] | {Bereich}: Étendue de pesage (1-4) {Punkt}: Point d'essai (1 ... n) | Tolérances | toutes | 41
Richtigkeit_Eichfehler_Messung_rot{Bereich}_{Punkt} | Valeur mesurée (affichage) avec unité au point d'essai {Punkt} de l'essai d'erreurs d'indication dans l'étendue de pesage {Bereich} ; en rouge si la spécification de l'erreur maximale tolérée en vérification n'est pas respectée ; N/A sans tolérance. | [Valeur] [Unité] | {Bereich}: Étendue de pesage (1-4) {Punkt}: Point d'essai (1 ... n) | Tolérances | toutes | 38
Richtigkeit_Eichfehler_Toleranz_Differenz_mJ{Bereich}_{Punkt} | Valeur absolue de l'écart au point d'essai {Punkt} de l'essai d'erreurs d'indication dans l'étendue de pesage {Bereich}, après l'ajustement, dans l'unité de la spécification de tolérance (d, % ou unité de masse) ; vide si aucune conversion n'est possible. | [Valeur] [Unité] | {Bereich}: Étendue de pesage (1-4) {Punkt}: Point d'essai (1 ... n) | Tolérances | toutes | 48
Richtigkeit_Eichfehler_Toleranz_Differenz_oJ{Bereich}_{Punkt} | Valeur absolue de l'écart au point d'essai {Punkt} de l'essai d'erreurs d'indication dans l'étendue de pesage {Bereich}, avant l'ajustement, dans l'unité de la spécification de tolérance (d, % ou unité de masse) ; vide si aucune conversion n'est possible. | [Valeur] [Unité] | {Bereich}: Étendue de pesage (1-4) {Punkt}: Point d'essai (1 ... n) | Tolérances | toutes | 48
Richtigkeit_Eichfehler_Toleranz_Differenz{Bereich}_{Punkt} | Valeur absolue de l'écart au point d'essai {Punkt} de l'essai d'erreurs d'indication dans l'étendue de pesage {Bereich}, dans l'unité de la spécification de tolérance (d, % ou unité de masse) ; vide si aucune conversion n'est possible. | [Valeur] [Unité] | {Bereich}: Étendue de pesage (1-4) {Punkt}: Point d'essai (1 ... n) | Tolérances | toutes | 45
Richtigkeit_Eichfehler_Toleranz_DiffWert_mJ{Bereich}_{Punkt} | Distance entre la spécification de l'erreur maximale tolérée en vérification et la valeur comparée au point d'essai {Punkt} de l'essai d'erreurs d'indication dans l'étendue de pesage {Bereich}, après l'ajustement, dans l'unité de tolérance ; négative en cas de dépassement ; N/A sans tolérance. | [Valeur] [Unité] | {Bereich}: Étendue de pesage (1-4) {Punkt}: Point d'essai (1 ... n) | Tolérances | toutes | 47
Richtigkeit_Eichfehler_Toleranz_DiffWert_oJ{Bereich}_{Punkt} | Distance entre la spécification de l'erreur maximale tolérée en vérification et la valeur comparée au point d'essai {Punkt} de l'essai d'erreurs d'indication dans l'étendue de pesage {Bereich}, avant l'ajustement, dans l'unité de tolérance ; négative en cas de dépassement ; N/A sans tolérance. | [Valeur] [Unité] | {Bereich}: Étendue de pesage (1-4) {Punkt}: Point d'essai (1 ... n) | Tolérances | toutes | 47
Richtigkeit_Eichfehler_Toleranz_DiffWert{Bereich}_{Punkt} | Distance entre la spécification de l'erreur maximale tolérée en vérification et la valeur comparée au point d'essai {Punkt} de l'essai d'erreurs d'indication dans l'étendue de pesage {Bereich}, dans l'unité de tolérance ; négative en cas de dépassement ; N/A sans tolérance. | [Valeur] [Unité] | {Bereich}: Étendue de pesage (1-4) {Punkt}: Point d'essai (1 ... n) | Tolérances | toutes | 44
Richtigkeit_Eichfehler_Toleranz_max{Bereich} | Spécification de l'erreur maximale tolérée en vérification pour le dernier point d'essai de l'essai d'erreurs d'indication dans l'étendue de pesage {Bereich}, avec unité (d, % ou unité de masse). | [Valeur] [Unité] | {Bereich}: Étendue de pesage (1-4) | Tolérances | toutes | 36
Richtigkeit_Eichfehler_Toleranz_mJ{Bereich} | Spécification de l'erreur maximale tolérée en vérification pour le premier point d'essai de l'essai d'erreurs d'indication dans l'étendue de pesage {Bereich}, après l'ajustement, avec unité (d, % ou unité de masse). | [Valeur] [Unité] | {Bereich}: Étendue de pesage (1-4) | Tolérances | toutes | 35
Richtigkeit_Eichfehler_Toleranz_mJ{Bereich}_{Punkt} | Spécification de l'erreur maximale tolérée en vérification pour le point d'essai {Punkt} de l'essai d'erreurs d'indication dans l'étendue de pesage {Bereich}, après l'ajustement, avec unité (d, % ou unité de masse). | [Valeur] [Unité] | {Bereich}: Étendue de pesage (1-4) {Punkt}: Point d'essai (1 ... n) | Tolérances | toutes | 38
Richtigkeit_Eichfehler_Toleranz_oJ{Bereich} | Spécification de l'erreur maximale tolérée en vérification pour le premier point d'essai de l'essai d'erreurs d'indication dans l'étendue de pesage {Bereich}, avant l'ajustement, avec unité (d, % ou unité de masse). | [Valeur] [Unité] | {Bereich}: Étendue de pesage (1-4) | Tolérances | toutes | 35
Richtigkeit_Eichfehler_Toleranz_oJ{Bereich}_{Punkt} | Spécification de l'erreur maximale tolérée en vérification pour le point d'essai {Punkt} de l'essai d'erreurs d'indication dans l'étendue de pesage {Bereich}, avant l'ajustement, avec unité (d, % ou unité de masse). | [Valeur] [Unité] | {Bereich}: Étendue de pesage (1-4) {Punkt}: Point d'essai (1 ... n) | Tolérances | toutes | 38
Richtigkeit_Eichfehler_Toleranz_ok_mJ{Bereich}_{Punkt} | OK/NON OK selon que la spécification de l'erreur maximale tolérée en vérification au point d'essai {Punkt} de l'essai d'erreurs d'indication dans l'étendue de pesage {Bereich}, après l'ajustement est respectée (NON OK en rouge) ; N/A sans tolérance. | OK / NON OK | {Bereich}: Étendue de pesage (1-4) {Punkt}: Point d'essai (1 ... n) | Tolérances | toutes | 41
Richtigkeit_Eichfehler_Toleranz_ok_oJ{Bereich}_{Punkt} | OK/NON OK selon que la spécification de l'erreur maximale tolérée en vérification au point d'essai {Punkt} de l'essai d'erreurs d'indication dans l'étendue de pesage {Bereich}, avant l'ajustement est respectée (NON OK en rouge) ; N/A sans tolérance. | OK / NON OK | {Bereich}: Étendue de pesage (1-4) {Punkt}: Point d'essai (1 ... n) | Tolérances | toutes | 41
Richtigkeit_Eichfehler_Toleranz_ok{Bereich}_{Punkt} | OK/NON OK selon que la spécification de l'erreur maximale tolérée en vérification au point d'essai {Punkt} de l'essai d'erreurs d'indication dans l'étendue de pesage {Bereich} est respectée (NON OK en rouge) ; N/A sans tolérance. | OK / NON OK | {Bereich}: Étendue de pesage (1-4) {Punkt}: Point d'essai (1 ... n) | Tolérances | toutes | 38
Richtigkeit_Eichfehler_Toleranz_VglWert_mJ{Bereich}_{Punkt} | Valeur comparée (écart) au point d'essai {Punkt} de l'essai d'erreurs d'indication dans l'étendue de pesage {Bereich}, après l'ajustement, dans l'unité de la spécification de tolérance. Selon la règle de décision, incertitude de mesure incluse. N/A sans tolérance. | [Valeur] [Unité] | {Bereich}: Étendue de pesage (1-4) {Punkt}: Point d'essai (1 ... n) | Tolérances | toutes | 46
Richtigkeit_Eichfehler_Toleranz_VglWert_oJ{Bereich}_{Punkt} | Valeur comparée (écart) au point d'essai {Punkt} de l'essai d'erreurs d'indication dans l'étendue de pesage {Bereich}, avant l'ajustement, dans l'unité de la spécification de tolérance. Selon la règle de décision, incertitude de mesure incluse. N/A sans tolérance. | [Valeur] [Unité] | {Bereich}: Étendue de pesage (1-4) {Punkt}: Point d'essai (1 ... n) | Tolérances | toutes | 46
Richtigkeit_Eichfehler_Toleranz_VglWert{Bereich}_{Punkt} | Valeur comparée (écart) au point d'essai {Punkt} de l'essai d'erreurs d'indication dans l'étendue de pesage {Bereich}, dans l'unité de la spécification de tolérance. Selon la règle de décision, incertitude de mesure incluse. N/A sans tolérance. | [Valeur] [Unité] | {Bereich}: Étendue de pesage (1-4) {Punkt}: Point d'essai (1 ... n) | Tolérances | toutes | 43
Richtigkeit_Eichfehler_Toleranz{Bereich} | Spécification de l'erreur maximale tolérée en vérification pour le premier point d'essai de l'essai d'erreurs d'indication dans l'étendue de pesage {Bereich}, avec unité (d, % ou unité de masse). | [Valeur] [Unité] | {Bereich}: Étendue de pesage (1-4) | Tolérances | toutes | 32
Richtigkeit_Eichfehler_Toleranz{Bereich}_{Punkt} | Spécification de l'erreur maximale tolérée en vérification pour le point d'essai {Punkt} de l'essai d'erreurs d'indication dans l'étendue de pesage {Bereich}, avec unité (d, % ou unité de masse). | [Valeur] [Unité] | {Bereich}: Étendue de pesage (1-4) {Punkt}: Point d'essai (1 ... n) | Tolérances | toutes | 35
Richtigkeit_Eichfehler_Toleranz{Punkt} | Spécification de l'erreur maximale tolérée en vérification pour le point d'essai {Punkt} de l'essai d'erreurs d'indication, avec unité (d, % ou unité de masse), sans indication de l'étendue de pesage. | [Valeur] [Unité] | {Punkt}: Point d'essai (1 ... n) | Tolérances | toutes | 33
Richtigkeit_Hersteller_Innerhalb_Toleranz_mJ{Bereich}_{Punkt} | Oui/Non selon que la spécification de la tolérance fabricant au point d'essai {Punkt} de l'essai d'erreurs d'indication dans l'étendue de pesage {Bereich}, après l'ajustement est respectée ; N/A sans tolérance. | Oui / Non | {Bereich}: Étendue de pesage (1-4) {Punkt}: Point d'essai (1 ... n) | Tolérances | toutes | 48
Richtigkeit_Hersteller_Innerhalb_Toleranz_oJ{Bereich}_{Punkt} | Oui/Non selon que la spécification de la tolérance fabricant au point d'essai {Punkt} de l'essai d'erreurs d'indication dans l'étendue de pesage {Bereich}, avant l'ajustement est respectée ; N/A sans tolérance. | Oui / Non | {Bereich}: Étendue de pesage (1-4) {Punkt}: Point d'essai (1 ... n) | Tolérances | toutes | 48
Richtigkeit_Hersteller_Innerhalb_Toleranz{Bereich}_{Punkt} | Oui/Non selon que la spécification de la tolérance fabricant au point d'essai {Punkt} de l'essai d'erreurs d'indication dans l'étendue de pesage {Bereich} est respectée ; N/A sans tolérance. | Oui / Non | {Bereich}: Étendue de pesage (1-4) {Punkt}: Point d'essai (1 ... n) | Tolérances | toutes | 45
Richtigkeit_Hersteller_Messung_rot_mJ{Bereich}_{Punkt} | Valeur mesurée (affichage) avec unité au point d'essai {Punkt} de l'essai d'erreurs d'indication dans l'étendue de pesage {Bereich}, après l'ajustement ; en rouge si la spécification de la tolérance fabricant n'est pas respectée ; N/A sans tolérance. | [Valeur] [Unité] | {Bereich}: Étendue de pesage (1-4) {Punkt}: Point d'essai (1 ... n) | Tolérances | toutes | 41
Richtigkeit_Hersteller_Messung_rot_oJ{Bereich}_{Punkt} | Valeur mesurée (affichage) avec unité au point d'essai {Punkt} de l'essai d'erreurs d'indication dans l'étendue de pesage {Bereich}, avant l'ajustement ; en rouge si la spécification de la tolérance fabricant n'est pas respectée ; N/A sans tolérance. | [Valeur] [Unité] | {Bereich}: Étendue de pesage (1-4) {Punkt}: Point d'essai (1 ... n) | Tolérances | toutes | 41
Richtigkeit_Hersteller_Messung_rot{Bereich}_{Punkt} | Valeur mesurée (affichage) avec unité au point d'essai {Punkt} de l'essai d'erreurs d'indication dans l'étendue de pesage {Bereich} ; en rouge si la spécification de la tolérance fabricant n'est pas respectée ; N/A sans tolérance. | [Valeur] [Unité] | {Bereich}: Étendue de pesage (1-4) {Punkt}: Point d'essai (1 ... n) | Tolérances | toutes | 38
Richtigkeit_Hersteller_Toleranz_Differenz_mJ{Bereich}_{Punkt} | Valeur absolue de l'écart au point d'essai {Punkt} de l'essai d'erreurs d'indication dans l'étendue de pesage {Bereich}, après l'ajustement, dans l'unité de la spécification de tolérance (d, % ou unité de masse) ; vide si aucune conversion n'est possible. | [Valeur] [Unité] | {Bereich}: Étendue de pesage (1-4) {Punkt}: Point d'essai (1 ... n) | Tolérances | toutes | 48
Richtigkeit_Hersteller_Toleranz_Differenz_oJ{Bereich}_{Punkt} | Valeur absolue de l'écart au point d'essai {Punkt} de l'essai d'erreurs d'indication dans l'étendue de pesage {Bereich}, avant l'ajustement, dans l'unité de la spécification de tolérance (d, % ou unité de masse) ; vide si aucune conversion n'est possible. | [Valeur] [Unité] | {Bereich}: Étendue de pesage (1-4) {Punkt}: Point d'essai (1 ... n) | Tolérances | toutes | 48
Richtigkeit_Hersteller_Toleranz_Differenz{Bereich}_{Punkt} | Valeur absolue de l'écart au point d'essai {Punkt} de l'essai d'erreurs d'indication dans l'étendue de pesage {Bereich}, dans l'unité de la spécification de tolérance (d, % ou unité de masse) ; vide si aucune conversion n'est possible. | [Valeur] [Unité] | {Bereich}: Étendue de pesage (1-4) {Punkt}: Point d'essai (1 ... n) | Tolérances | toutes | 45
Richtigkeit_Hersteller_Toleranz_DiffWert_mJ{Bereich}_{Punkt} | Distance entre la spécification de la tolérance fabricant et la valeur comparée au point d'essai {Punkt} de l'essai d'erreurs d'indication dans l'étendue de pesage {Bereich}, après l'ajustement, dans l'unité de tolérance ; négative en cas de dépassement ; N/A sans tolérance. | [Valeur] [Unité] | {Bereich}: Étendue de pesage (1-4) {Punkt}: Point d'essai (1 ... n) | Tolérances | toutes | 47
Richtigkeit_Hersteller_Toleranz_DiffWert_oJ{Bereich}_{Punkt} | Distance entre la spécification de la tolérance fabricant et la valeur comparée au point d'essai {Punkt} de l'essai d'erreurs d'indication dans l'étendue de pesage {Bereich}, avant l'ajustement, dans l'unité de tolérance ; négative en cas de dépassement ; N/A sans tolérance. | [Valeur] [Unité] | {Bereich}: Étendue de pesage (1-4) {Punkt}: Point d'essai (1 ... n) | Tolérances | toutes | 47
Richtigkeit_Hersteller_Toleranz_DiffWert{Bereich}_{Punkt} | Distance entre la spécification de la tolérance fabricant et la valeur comparée au point d'essai {Punkt} de l'essai d'erreurs d'indication dans l'étendue de pesage {Bereich}, dans l'unité de tolérance ; négative en cas de dépassement ; N/A sans tolérance. | [Valeur] [Unité] | {Bereich}: Étendue de pesage (1-4) {Punkt}: Point d'essai (1 ... n) | Tolérances | toutes | 44
Richtigkeit_Hersteller_Toleranz_max{Bereich} | Spécification de la tolérance fabricant pour le dernier point d'essai de l'essai d'erreurs d'indication dans l'étendue de pesage {Bereich}, avec unité (d, % ou unité de masse). | [Valeur] [Unité] | {Bereich}: Étendue de pesage (1-4) | Tolérances | toutes | 36
Richtigkeit_Hersteller_Toleranz_mJ{Bereich} | Spécification de la tolérance fabricant pour le premier point d'essai de l'essai d'erreurs d'indication dans l'étendue de pesage {Bereich}, après l'ajustement, avec unité (d, % ou unité de masse). | [Valeur] [Unité] | {Bereich}: Étendue de pesage (1-4) | Tolérances | toutes | 35
Richtigkeit_Hersteller_Toleranz_mJ{Bereich}_{Punkt} | Spécification de la tolérance fabricant pour le point d'essai {Punkt} de l'essai d'erreurs d'indication dans l'étendue de pesage {Bereich}, après l'ajustement, avec unité (d, % ou unité de masse). | [Valeur] [Unité] | {Bereich}: Étendue de pesage (1-4) {Punkt}: Point d'essai (1 ... n) | Tolérances | toutes | 38
Richtigkeit_Hersteller_Toleranz_oJ{Bereich} | Spécification de la tolérance fabricant pour le premier point d'essai de l'essai d'erreurs d'indication dans l'étendue de pesage {Bereich}, avant l'ajustement, avec unité (d, % ou unité de masse). | [Valeur] [Unité] | {Bereich}: Étendue de pesage (1-4) | Tolérances | toutes | 35
Richtigkeit_Hersteller_Toleranz_oJ{Bereich}_{Punkt} | Spécification de la tolérance fabricant pour le point d'essai {Punkt} de l'essai d'erreurs d'indication dans l'étendue de pesage {Bereich}, avant l'ajustement, avec unité (d, % ou unité de masse). | [Valeur] [Unité] | {Bereich}: Étendue de pesage (1-4) {Punkt}: Point d'essai (1 ... n) | Tolérances | toutes | 38
Richtigkeit_Hersteller_Toleranz_ok_mJ{Bereich}_{Punkt} | OK/NON OK selon que la spécification de la tolérance fabricant au point d'essai {Punkt} de l'essai d'erreurs d'indication dans l'étendue de pesage {Bereich}, après l'ajustement est respectée (NON OK en rouge) ; N/A sans tolérance. | OK / NON OK | {Bereich}: Étendue de pesage (1-4) {Punkt}: Point d'essai (1 ... n) | Tolérances | toutes | 41
Richtigkeit_Hersteller_Toleranz_ok_oJ{Bereich}_{Punkt} | OK/NON OK selon que la spécification de la tolérance fabricant au point d'essai {Punkt} de l'essai d'erreurs d'indication dans l'étendue de pesage {Bereich}, avant l'ajustement est respectée (NON OK en rouge) ; N/A sans tolérance. | OK / NON OK | {Bereich}: Étendue de pesage (1-4) {Punkt}: Point d'essai (1 ... n) | Tolérances | toutes | 41
Richtigkeit_Hersteller_Toleranz_ok{Bereich}_{Punkt} | OK/NON OK selon que la spécification de la tolérance fabricant au point d'essai {Punkt} de l'essai d'erreurs d'indication dans l'étendue de pesage {Bereich} est respectée (NON OK en rouge) ; N/A sans tolérance. | OK / NON OK | {Bereich}: Étendue de pesage (1-4) {Punkt}: Point d'essai (1 ... n) | Tolérances | toutes | 38
Richtigkeit_Hersteller_Toleranz_VglWert_mJ{Bereich}_{Punkt} | Valeur comparée (écart) au point d'essai {Punkt} de l'essai d'erreurs d'indication dans l'étendue de pesage {Bereich}, après l'ajustement, dans l'unité de la spécification de tolérance. Selon la règle de décision, incertitude de mesure incluse. N/A sans tolérance. | [Valeur] [Unité] | {Bereich}: Étendue de pesage (1-4) {Punkt}: Point d'essai (1 ... n) | Tolérances | toutes | 46
Richtigkeit_Hersteller_Toleranz_VglWert_oJ{Bereich}_{Punkt} | Valeur comparée (écart) au point d'essai {Punkt} de l'essai d'erreurs d'indication dans l'étendue de pesage {Bereich}, avant l'ajustement, dans l'unité de la spécification de tolérance. Selon la règle de décision, incertitude de mesure incluse. N/A sans tolérance. | [Valeur] [Unité] | {Bereich}: Étendue de pesage (1-4) {Punkt}: Point d'essai (1 ... n) | Tolérances | toutes | 46
Richtigkeit_Hersteller_Toleranz_VglWert{Bereich}_{Punkt} | Valeur comparée (écart) au point d'essai {Punkt} de l'essai d'erreurs d'indication dans l'étendue de pesage {Bereich}, dans l'unité de la spécification de tolérance. Selon la règle de décision, incertitude de mesure incluse. N/A sans tolérance. | [Valeur] [Unité] | {Bereich}: Étendue de pesage (1-4) {Punkt}: Point d'essai (1 ... n) | Tolérances | toutes | 43
Richtigkeit_Hersteller_Toleranz{Bereich} | Spécification de la tolérance fabricant pour le premier point d'essai de l'essai d'erreurs d'indication dans l'étendue de pesage {Bereich}, avec unité (d, % ou unité de masse). | [Valeur] [Unité] | {Bereich}: Étendue de pesage (1-4) | Tolérances | toutes | 32
Richtigkeit_Hersteller_Toleranz{Bereich}_{Punkt} | Spécification de la tolérance fabricant pour le point d'essai {Punkt} de l'essai d'erreurs d'indication dans l'étendue de pesage {Bereich}, avec unité (d, % ou unité de masse). | [Valeur] [Unité] | {Bereich}: Étendue de pesage (1-4) {Punkt}: Point d'essai (1 ... n) | Tolérances | toutes | 35
Richtigkeit_Hersteller_Toleranz{Punkt} | Spécification de la tolérance fabricant pour le point d'essai {Punkt} de l'essai d'erreurs d'indication, avec unité (d, % ou unité de masse), sans indication de l'étendue de pesage. | [Valeur] [Unité] | {Punkt}: Point d'essai (1 ... n) | Tolérances | toutes | 33
Richtigkeit_Innerhalb_Toleranz_mJ{Bereich}_{Punkt} | Oui/Non selon que la spécification de la tolérance d'étalonnage au point d'essai {Punkt} de l'essai d'erreurs d'indication dans l'étendue de pesage {Bereich}, après l'ajustement est respectée ; N/A sans tolérance. | Oui / Non | {Bereich}: Étendue de pesage (1-4) {Punkt}: Point d'essai (1 ... n) | Tolérances | toutes | 37
Richtigkeit_Innerhalb_Toleranz_oJ{Bereich}_{Punkt} | Oui/Non selon que la spécification de la tolérance d'étalonnage au point d'essai {Punkt} de l'essai d'erreurs d'indication dans l'étendue de pesage {Bereich}, avant l'ajustement est respectée ; N/A sans tolérance. | Oui / Non | {Bereich}: Étendue de pesage (1-4) {Punkt}: Point d'essai (1 ... n) | Tolérances | toutes | 37
Richtigkeit_Innerhalb_Toleranz{Bereich}_{Punkt} | Oui/Non selon que la spécification de la tolérance d'étalonnage au point d'essai {Punkt} de l'essai d'erreurs d'indication dans l'étendue de pesage {Bereich} est respectée ; N/A sans tolérance. | Oui / Non | {Bereich}: Étendue de pesage (1-4) {Punkt}: Point d'essai (1 ... n) | Tolérances | toutes | 34
Richtigkeit_Kunden_Innerhalb_Toleranz_mJ{Bereich}_{Punkt} | Oui/Non selon que la spécification de la tolérance client au point d'essai {Punkt} de l'essai d'erreurs d'indication dans l'étendue de pesage {Bereich}, après l'ajustement est respectée ; N/A sans tolérance. | Oui / Non | {Bereich}: Étendue de pesage (1-4) {Punkt}: Point d'essai (1 ... n) | Tolérances | toutes | 44
Richtigkeit_Kunden_Innerhalb_Toleranz_oJ{Bereich}_{Punkt} | Oui/Non selon que la spécification de la tolérance client au point d'essai {Punkt} de l'essai d'erreurs d'indication dans l'étendue de pesage {Bereich}, avant l'ajustement est respectée ; N/A sans tolérance. | Oui / Non | {Bereich}: Étendue de pesage (1-4) {Punkt}: Point d'essai (1 ... n) | Tolérances | toutes | 44
Richtigkeit_Kunden_Innerhalb_Toleranz{Bereich}_{Punkt} | Oui/Non selon que la spécification de la tolérance client au point d'essai {Punkt} de l'essai d'erreurs d'indication dans l'étendue de pesage {Bereich} est respectée ; N/A sans tolérance. | Oui / Non | {Bereich}: Étendue de pesage (1-4) {Punkt}: Point d'essai (1 ... n) | Tolérances | toutes | 41
Richtigkeit_Kunden_Messung_rot_mJ{Bereich}_{Punkt} | Valeur mesurée (affichage) avec unité au point d'essai {Punkt} de l'essai d'erreurs d'indication dans l'étendue de pesage {Bereich}, après l'ajustement ; en rouge si la spécification de la tolérance client n'est pas respectée ; N/A sans tolérance. | [Valeur] [Unité] | {Bereich}: Étendue de pesage (1-4) {Punkt}: Point d'essai (1 ... n) | Tolérances | toutes | 37
Richtigkeit_Kunden_Messung_rot_oJ{Bereich}_{Punkt} | Valeur mesurée (affichage) avec unité au point d'essai {Punkt} de l'essai d'erreurs d'indication dans l'étendue de pesage {Bereich}, avant l'ajustement ; en rouge si la spécification de la tolérance client n'est pas respectée ; N/A sans tolérance. | [Valeur] [Unité] | {Bereich}: Étendue de pesage (1-4) {Punkt}: Point d'essai (1 ... n) | Tolérances | toutes | 37
Richtigkeit_Kunden_Messung_rot{Bereich}_{Punkt} | Valeur mesurée (affichage) avec unité au point d'essai {Punkt} de l'essai d'erreurs d'indication dans l'étendue de pesage {Bereich} ; en rouge si la spécification de la tolérance client n'est pas respectée ; N/A sans tolérance. | [Valeur] [Unité] | {Bereich}: Étendue de pesage (1-4) {Punkt}: Point d'essai (1 ... n) | Tolérances | toutes | 34
Richtigkeit_Kunden_Toleranz_Differenz_mJ{Bereich}_{Punkt} | Valeur absolue de l'écart au point d'essai {Punkt} de l'essai d'erreurs d'indication dans l'étendue de pesage {Bereich}, après l'ajustement, dans l'unité de la spécification de tolérance (d, % ou unité de masse) ; vide si aucune conversion n'est possible. | [Valeur] [Unité] | {Bereich}: Étendue de pesage (1-4) {Punkt}: Point d'essai (1 ... n) | Tolérances | toutes | 44
Richtigkeit_Kunden_Toleranz_Differenz_oJ{Bereich}_{Punkt} | Valeur absolue de l'écart au point d'essai {Punkt} de l'essai d'erreurs d'indication dans l'étendue de pesage {Bereich}, avant l'ajustement, dans l'unité de la spécification de tolérance (d, % ou unité de masse) ; vide si aucune conversion n'est possible. | [Valeur] [Unité] | {Bereich}: Étendue de pesage (1-4) {Punkt}: Point d'essai (1 ... n) | Tolérances | toutes | 44
Richtigkeit_Kunden_Toleranz_Differenz{Bereich}_{Punkt} | Valeur absolue de l'écart au point d'essai {Punkt} de l'essai d'erreurs d'indication dans l'étendue de pesage {Bereich}, dans l'unité de la spécification de tolérance (d, % ou unité de masse) ; vide si aucune conversion n'est possible. | [Valeur] [Unité] | {Bereich}: Étendue de pesage (1-4) {Punkt}: Point d'essai (1 ... n) | Tolérances | toutes | 41
Richtigkeit_Kunden_Toleranz_DiffWert_mJ{Bereich}_{Punkt} | Distance entre la spécification de la tolérance client et la valeur comparée au point d'essai {Punkt} de l'essai d'erreurs d'indication dans l'étendue de pesage {Bereich}, après l'ajustement, dans l'unité de tolérance ; négative en cas de dépassement ; N/A sans tolérance. | [Valeur] [Unité] | {Bereich}: Étendue de pesage (1-4) {Punkt}: Point d'essai (1 ... n) | Tolérances | toutes | 43
Richtigkeit_Kunden_Toleranz_DiffWert_oJ{Bereich}_{Punkt} | Distance entre la spécification de la tolérance client et la valeur comparée au point d'essai {Punkt} de l'essai d'erreurs d'indication dans l'étendue de pesage {Bereich}, avant l'ajustement, dans l'unité de tolérance ; négative en cas de dépassement ; N/A sans tolérance. | [Valeur] [Unité] | {Bereich}: Étendue de pesage (1-4) {Punkt}: Point d'essai (1 ... n) | Tolérances | toutes | 43
Richtigkeit_Kunden_Toleranz_DiffWert{Bereich}_{Punkt} | Distance entre la spécification de la tolérance client et la valeur comparée au point d'essai {Punkt} de l'essai d'erreurs d'indication dans l'étendue de pesage {Bereich}, dans l'unité de tolérance ; négative en cas de dépassement ; N/A sans tolérance. | [Valeur] [Unité] | {Bereich}: Étendue de pesage (1-4) {Punkt}: Point d'essai (1 ... n) | Tolérances | toutes | 40
Richtigkeit_Kunden_Toleranz_max{Bereich} | Spécification de la tolérance client pour le dernier point d'essai de l'essai d'erreurs d'indication dans l'étendue de pesage {Bereich}, avec unité (d, % ou unité de masse). | [Valeur] [Unité] | {Bereich}: Étendue de pesage (1-4) | Tolérances | toutes | 32
Richtigkeit_Kunden_Toleranz_mJ{Bereich} | Spécification de la tolérance client pour le premier point d'essai de l'essai d'erreurs d'indication dans l'étendue de pesage {Bereich}, après l'ajustement, avec unité (d, % ou unité de masse). | [Valeur] [Unité] | {Bereich}: Étendue de pesage (1-4) | Tolérances | toutes | 31
Richtigkeit_Kunden_Toleranz_mJ{Bereich}_{Punkt} | Spécification de la tolérance client pour le point d'essai {Punkt} de l'essai d'erreurs d'indication dans l'étendue de pesage {Bereich}, après l'ajustement, avec unité (d, % ou unité de masse). | [Valeur] [Unité] | {Bereich}: Étendue de pesage (1-4) {Punkt}: Point d'essai (1 ... n) | Tolérances | toutes | 34
Richtigkeit_Kunden_Toleranz_oJ{Bereich} | Spécification de la tolérance client pour le premier point d'essai de l'essai d'erreurs d'indication dans l'étendue de pesage {Bereich}, avant l'ajustement, avec unité (d, % ou unité de masse). | [Valeur] [Unité] | {Bereich}: Étendue de pesage (1-4) | Tolérances | toutes | 31
Richtigkeit_Kunden_Toleranz_oJ{Bereich}_{Punkt} | Spécification de la tolérance client pour le point d'essai {Punkt} de l'essai d'erreurs d'indication dans l'étendue de pesage {Bereich}, avant l'ajustement, avec unité (d, % ou unité de masse). | [Valeur] [Unité] | {Bereich}: Étendue de pesage (1-4) {Punkt}: Point d'essai (1 ... n) | Tolérances | toutes | 34
Richtigkeit_Kunden_Toleranz_ok_mJ{Bereich}_{Punkt} | OK/NON OK selon que la spécification de la tolérance client au point d'essai {Punkt} de l'essai d'erreurs d'indication dans l'étendue de pesage {Bereich}, après l'ajustement est respectée (NON OK en rouge) ; N/A sans tolérance. | OK / NON OK | {Bereich}: Étendue de pesage (1-4) {Punkt}: Point d'essai (1 ... n) | Tolérances | toutes | 37
Richtigkeit_Kunden_Toleranz_ok_oJ{Bereich}_{Punkt} | OK/NON OK selon que la spécification de la tolérance client au point d'essai {Punkt} de l'essai d'erreurs d'indication dans l'étendue de pesage {Bereich}, avant l'ajustement est respectée (NON OK en rouge) ; N/A sans tolérance. | OK / NON OK | {Bereich}: Étendue de pesage (1-4) {Punkt}: Point d'essai (1 ... n) | Tolérances | toutes | 37
Richtigkeit_Kunden_Toleranz_ok{Bereich}_{Punkt} | OK/NON OK selon que la spécification de la tolérance client au point d'essai {Punkt} de l'essai d'erreurs d'indication dans l'étendue de pesage {Bereich} est respectée (NON OK en rouge) ; N/A sans tolérance. | OK / NON OK | {Bereich}: Étendue de pesage (1-4) {Punkt}: Point d'essai (1 ... n) | Tolérances | toutes | 34
Richtigkeit_Kunden_Toleranz_VglWert_mJ{Bereich}_{Punkt} | Valeur comparée (écart) au point d'essai {Punkt} de l'essai d'erreurs d'indication dans l'étendue de pesage {Bereich}, après l'ajustement, dans l'unité de la spécification de tolérance. Selon la règle de décision, incertitude de mesure incluse. N/A sans tolérance. | [Valeur] [Unité] | {Bereich}: Étendue de pesage (1-4) {Punkt}: Point d'essai (1 ... n) | Tolérances | toutes | 42
Richtigkeit_Kunden_Toleranz_VglWert_oJ{Bereich}_{Punkt} | Valeur comparée (écart) au point d'essai {Punkt} de l'essai d'erreurs d'indication dans l'étendue de pesage {Bereich}, avant l'ajustement, dans l'unité de la spécification de tolérance. Selon la règle de décision, incertitude de mesure incluse. N/A sans tolérance. | [Valeur] [Unité] | {Bereich}: Étendue de pesage (1-4) {Punkt}: Point d'essai (1 ... n) | Tolérances | toutes | 42
Richtigkeit_Kunden_Toleranz_VglWert{Bereich}_{Punkt} | Valeur comparée (écart) au point d'essai {Punkt} de l'essai d'erreurs d'indication dans l'étendue de pesage {Bereich}, dans l'unité de la spécification de tolérance. Selon la règle de décision, incertitude de mesure incluse. N/A sans tolérance. | [Valeur] [Unité] | {Bereich}: Étendue de pesage (1-4) {Punkt}: Point d'essai (1 ... n) | Tolérances | toutes | 39
Richtigkeit_Kunden_Toleranz{Bereich} | Spécification de la tolérance client pour le premier point d'essai de l'essai d'erreurs d'indication dans l'étendue de pesage {Bereich}, avec unité (d, % ou unité de masse). | [Valeur] [Unité] | {Bereich}: Étendue de pesage (1-4) | Tolérances | toutes | 28
Richtigkeit_Kunden_Toleranz{Bereich}_{Punkt} | Spécification de la tolérance client pour le point d'essai {Punkt} de l'essai d'erreurs d'indication dans l'étendue de pesage {Bereich}, avec unité (d, % ou unité de masse). | [Valeur] [Unité] | {Bereich}: Étendue de pesage (1-4) {Punkt}: Point d'essai (1 ... n) | Tolérances | toutes | 31
Richtigkeit_Kunden_Toleranz{Punkt} | Spécification de la tolérance client pour le point d'essai {Punkt} de l'essai d'erreurs d'indication, avec unité (d, % ou unité de masse), sans indication de l'étendue de pesage. | [Valeur] [Unité] | {Punkt}: Point d'essai (1 ... n) | Tolérances | toutes | 29
Richtigkeit_Messung_rot_mJ{Bereich}_{Punkt} | Valeur mesurée (affichage) avec unité au point d'essai {Punkt} de l'essai d'erreurs d'indication dans l'étendue de pesage {Bereich}, après l'ajustement ; en rouge si la spécification de la tolérance d'étalonnage n'est pas respectée ; N/A sans tolérance. | [Valeur] [Unité] | {Bereich}: Étendue de pesage (1-4) {Punkt}: Point d'essai (1 ... n) | Tolérances | toutes | 30
Richtigkeit_Messung_rot_oJ{Bereich}_{Punkt} | Valeur mesurée (affichage) avec unité au point d'essai {Punkt} de l'essai d'erreurs d'indication dans l'étendue de pesage {Bereich}, avant l'ajustement ; en rouge si la spécification de la tolérance d'étalonnage n'est pas respectée ; N/A sans tolérance. | [Valeur] [Unité] | {Bereich}: Étendue de pesage (1-4) {Punkt}: Point d'essai (1 ... n) | Tolérances | toutes | 30
Richtigkeit_Messung_rot{Bereich}_{Punkt} | Valeur mesurée (affichage) avec unité au point d'essai {Punkt} de l'essai d'erreurs d'indication dans l'étendue de pesage {Bereich} ; en rouge si la spécification de la tolérance d'étalonnage n'est pas respectée ; N/A sans tolérance. | [Valeur] [Unité] | {Bereich}: Étendue de pesage (1-4) {Punkt}: Point d'essai (1 ... n) | Tolérances | toutes | 27
Richtigkeit_Toleranz_Differenz_mJ{Bereich}_{Punkt} | Valeur absolue de l'écart au point d'essai {Punkt} de l'essai d'erreurs d'indication dans l'étendue de pesage {Bereich}, après l'ajustement, dans l'unité de la spécification de tolérance (d, % ou unité de masse) ; vide si aucune conversion n'est possible. | [Valeur] [Unité] | {Bereich}: Étendue de pesage (1-4) {Punkt}: Point d'essai (1 ... n) | Tolérances | toutes | 37
Richtigkeit_Toleranz_Differenz_oJ{Bereich}_{Punkt} | Valeur absolue de l'écart au point d'essai {Punkt} de l'essai d'erreurs d'indication dans l'étendue de pesage {Bereich}, avant l'ajustement, dans l'unité de la spécification de tolérance (d, % ou unité de masse) ; vide si aucune conversion n'est possible. | [Valeur] [Unité] | {Bereich}: Étendue de pesage (1-4) {Punkt}: Point d'essai (1 ... n) | Tolérances | toutes | 37
Richtigkeit_Toleranz_Differenz{Bereich}_{Punkt} | Valeur absolue de l'écart au point d'essai {Punkt} de l'essai d'erreurs d'indication dans l'étendue de pesage {Bereich}, dans l'unité de la spécification de tolérance (d, % ou unité de masse) ; vide si aucune conversion n'est possible. | [Valeur] [Unité] | {Bereich}: Étendue de pesage (1-4) {Punkt}: Point d'essai (1 ... n) | Tolérances | toutes | 34
Richtigkeit_Toleranz_DiffWert_mJ{Bereich}_{Punkt} | Distance entre la spécification de la tolérance d'étalonnage et la valeur comparée au point d'essai {Punkt} de l'essai d'erreurs d'indication dans l'étendue de pesage {Bereich}, après l'ajustement, dans l'unité de tolérance ; négative en cas de dépassement ; N/A sans tolérance. | [Valeur] [Unité] | {Bereich}: Étendue de pesage (1-4) {Punkt}: Point d'essai (1 ... n) | Tolérances | toutes | 36
Richtigkeit_Toleranz_DiffWert_oJ{Bereich}_{Punkt} | Distance entre la spécification de la tolérance d'étalonnage et la valeur comparée au point d'essai {Punkt} de l'essai d'erreurs d'indication dans l'étendue de pesage {Bereich}, avant l'ajustement, dans l'unité de tolérance ; négative en cas de dépassement ; N/A sans tolérance. | [Valeur] [Unité] | {Bereich}: Étendue de pesage (1-4) {Punkt}: Point d'essai (1 ... n) | Tolérances | toutes | 36
Richtigkeit_Toleranz_DiffWert{Bereich}_{Punkt} | Distance entre la spécification de la tolérance d'étalonnage et la valeur comparée au point d'essai {Punkt} de l'essai d'erreurs d'indication dans l'étendue de pesage {Bereich}, dans l'unité de tolérance ; négative en cas de dépassement ; N/A sans tolérance. | [Valeur] [Unité] | {Bereich}: Étendue de pesage (1-4) {Punkt}: Point d'essai (1 ... n) | Tolérances | toutes | 33
Richtigkeit_Toleranz_max{Bereich} | Spécification de la tolérance d'étalonnage pour le dernier point d'essai de l'essai d'erreurs d'indication dans l'étendue de pesage {Bereich}, avec unité (d, % ou unité de masse). | [Valeur] [Unité] | {Bereich}: Étendue de pesage (1-4) | Tolérances | toutes | 25
Richtigkeit_Toleranz_mJ{Bereich} | Spécification de la tolérance d'étalonnage pour le premier point d'essai de l'essai d'erreurs d'indication dans l'étendue de pesage {Bereich}, après l'ajustement, avec unité (d, % ou unité de masse). | [Valeur] [Unité] | {Bereich}: Étendue de pesage (1-4) | Tolérances | toutes | 24
Richtigkeit_Toleranz_mJ{Bereich}_{Punkt} | Spécification de la tolérance d'étalonnage pour le point d'essai {Punkt} de l'essai d'erreurs d'indication dans l'étendue de pesage {Bereich}, après l'ajustement, avec unité (d, % ou unité de masse). | [Valeur] [Unité] | {Bereich}: Étendue de pesage (1-4) {Punkt}: Point d'essai (1 ... n) | Tolérances | toutes | 27
Richtigkeit_Toleranz_oJ{Bereich} | Spécification de la tolérance d'étalonnage pour le premier point d'essai de l'essai d'erreurs d'indication dans l'étendue de pesage {Bereich}, avant l'ajustement, avec unité (d, % ou unité de masse). | [Valeur] [Unité] | {Bereich}: Étendue de pesage (1-4) | Tolérances | toutes | 24
Richtigkeit_Toleranz_oJ{Bereich}_{Punkt} | Spécification de la tolérance d'étalonnage pour le point d'essai {Punkt} de l'essai d'erreurs d'indication dans l'étendue de pesage {Bereich}, avant l'ajustement, avec unité (d, % ou unité de masse). | [Valeur] [Unité] | {Bereich}: Étendue de pesage (1-4) {Punkt}: Point d'essai (1 ... n) | Tolérances | toutes | 27
Richtigkeit_Toleranz_ok_mJ{Bereich}_{Punkt} | OK/NON OK selon que la spécification de la tolérance d'étalonnage au point d'essai {Punkt} de l'essai d'erreurs d'indication dans l'étendue de pesage {Bereich}, après l'ajustement est respectée (NON OK en rouge) ; N/A sans tolérance. | OK / NON OK | {Bereich}: Étendue de pesage (1-4) {Punkt}: Point d'essai (1 ... n) | Tolérances | toutes | 30
Richtigkeit_Toleranz_ok_oJ{Bereich}_{Punkt} | OK/NON OK selon que la spécification de la tolérance d'étalonnage au point d'essai {Punkt} de l'essai d'erreurs d'indication dans l'étendue de pesage {Bereich}, avant l'ajustement est respectée (NON OK en rouge) ; N/A sans tolérance. | OK / NON OK | {Bereich}: Étendue de pesage (1-4) {Punkt}: Point d'essai (1 ... n) | Tolérances | toutes | 30
Richtigkeit_Toleranz_ok{Bereich}_{Punkt} | OK/NON OK selon que la spécification de la tolérance d'étalonnage au point d'essai {Punkt} de l'essai d'erreurs d'indication dans l'étendue de pesage {Bereich} est respectée (NON OK en rouge) ; N/A sans tolérance. | OK / NON OK | {Bereich}: Étendue de pesage (1-4) {Punkt}: Point d'essai (1 ... n) | Tolérances | toutes | 27
Richtigkeit_Toleranz_VglWert_mJ{Bereich}_{Punkt} | Valeur comparée (écart) au point d'essai {Punkt} de l'essai d'erreurs d'indication dans l'étendue de pesage {Bereich}, après l'ajustement, dans l'unité de la spécification de tolérance. Selon la règle de décision, incertitude de mesure incluse. N/A sans tolérance. | [Valeur] [Unité] | {Bereich}: Étendue de pesage (1-4) {Punkt}: Point d'essai (1 ... n) | Tolérances | toutes | 35
Richtigkeit_Toleranz_VglWert_oJ{Bereich}_{Punkt} | Valeur comparée (écart) au point d'essai {Punkt} de l'essai d'erreurs d'indication dans l'étendue de pesage {Bereich}, avant l'ajustement, dans l'unité de la spécification de tolérance. Selon la règle de décision, incertitude de mesure incluse. N/A sans tolérance. | [Valeur] [Unité] | {Bereich}: Étendue de pesage (1-4) {Punkt}: Point d'essai (1 ... n) | Tolérances | toutes | 35
Richtigkeit_Toleranz_VglWert{Bereich}_{Punkt} | Valeur comparée (écart) au point d'essai {Punkt} de l'essai d'erreurs d'indication dans l'étendue de pesage {Bereich}, dans l'unité de la spécification de tolérance. Selon la règle de décision, incertitude de mesure incluse. N/A sans tolérance. | [Valeur] [Unité] | {Bereich}: Étendue de pesage (1-4) {Punkt}: Point d'essai (1 ... n) | Tolérances | toutes | 32
Richtigkeit_Toleranz{Bereich} | Spécification de la tolérance d'étalonnage pour le premier point d'essai de l'essai d'erreurs d'indication dans l'étendue de pesage {Bereich}, avec unité (d, % ou unité de masse). | [Valeur] [Unité] | {Bereich}: Étendue de pesage (1-4) | Tolérances | toutes | 21
Richtigkeit_Toleranz{Bereich}_{Punkt} | Spécification de la tolérance d'étalonnage pour le point d'essai {Punkt} de l'essai d'erreurs d'indication dans l'étendue de pesage {Bereich}, avec unité (d, % ou unité de masse). | [Valeur] [Unité] | {Bereich}: Étendue de pesage (1-4) {Punkt}: Point d'essai (1 ... n) | Tolérances | toutes | 24
Richtigkeit_Toleranz{Punkt} | Spécification de la tolérance d'étalonnage pour le point d'essai {Punkt} de l'essai d'erreurs d'indication, avec unité (d, % ou unité de masse), sans indication de l'étendue de pesage. | [Valeur] [Unité] | {Punkt}: Point d'essai (1 ... n) | Tolérances | toutes | 22
Richtigkeit_Verkehrsfehler_Innerhalb_Toleranz_mJ{Bereich}_{Punkt} | Oui/Non selon que la spécification de l'erreur maximale tolérée en service au point d'essai {Punkt} de l'essai d'erreurs d'indication dans l'étendue de pesage {Bereich}, après l'ajustement est respectée ; N/A sans tolérance. | Oui / Non | {Bereich}: Étendue de pesage (1-4) {Punkt}: Point d'essai (1 ... n) | Tolérances | toutes | 52
Richtigkeit_Verkehrsfehler_Innerhalb_Toleranz_oJ{Bereich}_{Punkt} | Oui/Non selon que la spécification de l'erreur maximale tolérée en service au point d'essai {Punkt} de l'essai d'erreurs d'indication dans l'étendue de pesage {Bereich}, avant l'ajustement est respectée ; N/A sans tolérance. | Oui / Non | {Bereich}: Étendue de pesage (1-4) {Punkt}: Point d'essai (1 ... n) | Tolérances | toutes | 52
Richtigkeit_Verkehrsfehler_Innerhalb_Toleranz{Bereich}_{Punkt} | Oui/Non selon que la spécification de l'erreur maximale tolérée en service au point d'essai {Punkt} de l'essai d'erreurs d'indication dans l'étendue de pesage {Bereich} est respectée ; N/A sans tolérance. | Oui / Non | {Bereich}: Étendue de pesage (1-4) {Punkt}: Point d'essai (1 ... n) | Tolérances | toutes | 49
Richtigkeit_Verkehrsfehler_Messung_rot_mJ{Bereich}_{Punkt} | Valeur mesurée (affichage) avec unité au point d'essai {Punkt} de l'essai d'erreurs d'indication dans l'étendue de pesage {Bereich}, après l'ajustement ; en rouge si la spécification de l'erreur maximale tolérée en service n'est pas respectée ; N/A sans tolérance. | [Valeur] [Unité] | {Bereich}: Étendue de pesage (1-4) {Punkt}: Point d'essai (1 ... n) | Tolérances | toutes | 45
Richtigkeit_Verkehrsfehler_Messung_rot_oJ{Bereich}_{Punkt} | Valeur mesurée (affichage) avec unité au point d'essai {Punkt} de l'essai d'erreurs d'indication dans l'étendue de pesage {Bereich}, avant l'ajustement ; en rouge si la spécification de l'erreur maximale tolérée en service n'est pas respectée ; N/A sans tolérance. | [Valeur] [Unité] | {Bereich}: Étendue de pesage (1-4) {Punkt}: Point d'essai (1 ... n) | Tolérances | toutes | 45
Richtigkeit_Verkehrsfehler_Messung_rot{Bereich}_{Punkt} | Valeur mesurée (affichage) avec unité au point d'essai {Punkt} de l'essai d'erreurs d'indication dans l'étendue de pesage {Bereich} ; en rouge si la spécification de l'erreur maximale tolérée en service n'est pas respectée ; N/A sans tolérance. | [Valeur] [Unité] | {Bereich}: Étendue de pesage (1-4) {Punkt}: Point d'essai (1 ... n) | Tolérances | toutes | 42
Richtigkeit_Verkehrsfehler_Toleranz_Differenz_mJ{Bereich}_{Punkt} | Valeur absolue de l'écart au point d'essai {Punkt} de l'essai d'erreurs d'indication dans l'étendue de pesage {Bereich}, après l'ajustement, dans l'unité de la spécification de tolérance (d, % ou unité de masse) ; vide si aucune conversion n'est possible. | [Valeur] [Unité] | {Bereich}: Étendue de pesage (1-4) {Punkt}: Point d'essai (1 ... n) | Tolérances | toutes | 52
Richtigkeit_Verkehrsfehler_Toleranz_Differenz_oJ{Bereich}_{Punkt} | Valeur absolue de l'écart au point d'essai {Punkt} de l'essai d'erreurs d'indication dans l'étendue de pesage {Bereich}, avant l'ajustement, dans l'unité de la spécification de tolérance (d, % ou unité de masse) ; vide si aucune conversion n'est possible. | [Valeur] [Unité] | {Bereich}: Étendue de pesage (1-4) {Punkt}: Point d'essai (1 ... n) | Tolérances | toutes | 52
Richtigkeit_Verkehrsfehler_Toleranz_Differenz{Bereich}_{Punkt} | Valeur absolue de l'écart au point d'essai {Punkt} de l'essai d'erreurs d'indication dans l'étendue de pesage {Bereich}, dans l'unité de la spécification de tolérance (d, % ou unité de masse) ; vide si aucune conversion n'est possible. | [Valeur] [Unité] | {Bereich}: Étendue de pesage (1-4) {Punkt}: Point d'essai (1 ... n) | Tolérances | toutes | 49
Richtigkeit_Verkehrsfehler_Toleranz_DiffWert_mJ{Bereich}_{Punkt} | Distance entre la spécification de l'erreur maximale tolérée en service et la valeur comparée au point d'essai {Punkt} de l'essai d'erreurs d'indication dans l'étendue de pesage {Bereich}, après l'ajustement, dans l'unité de tolérance ; négative en cas de dépassement ; N/A sans tolérance. | [Valeur] [Unité] | {Bereich}: Étendue de pesage (1-4) {Punkt}: Point d'essai (1 ... n) | Tolérances | toutes | 51
Richtigkeit_Verkehrsfehler_Toleranz_DiffWert_oJ{Bereich}_{Punkt} | Distance entre la spécification de l'erreur maximale tolérée en service et la valeur comparée au point d'essai {Punkt} de l'essai d'erreurs d'indication dans l'étendue de pesage {Bereich}, avant l'ajustement, dans l'unité de tolérance ; négative en cas de dépassement ; N/A sans tolérance. | [Valeur] [Unité] | {Bereich}: Étendue de pesage (1-4) {Punkt}: Point d'essai (1 ... n) | Tolérances | toutes | 51
Richtigkeit_Verkehrsfehler_Toleranz_DiffWert{Bereich}_{Punkt} | Distance entre la spécification de l'erreur maximale tolérée en service et la valeur comparée au point d'essai {Punkt} de l'essai d'erreurs d'indication dans l'étendue de pesage {Bereich}, dans l'unité de tolérance ; négative en cas de dépassement ; N/A sans tolérance. | [Valeur] [Unité] | {Bereich}: Étendue de pesage (1-4) {Punkt}: Point d'essai (1 ... n) | Tolérances | toutes | 48
Richtigkeit_Verkehrsfehler_Toleranz_max{Bereich} | Spécification de l'erreur maximale tolérée en service pour le dernier point d'essai de l'essai d'erreurs d'indication dans l'étendue de pesage {Bereich}, avec unité (d, % ou unité de masse). | [Valeur] [Unité] | {Bereich}: Étendue de pesage (1-4) | Tolérances | toutes | 40
Richtigkeit_Verkehrsfehler_Toleranz_mJ{Bereich} | Spécification de l'erreur maximale tolérée en service pour le premier point d'essai de l'essai d'erreurs d'indication dans l'étendue de pesage {Bereich}, après l'ajustement, avec unité (d, % ou unité de masse). | [Valeur] [Unité] | {Bereich}: Étendue de pesage (1-4) | Tolérances | toutes | 39
Richtigkeit_Verkehrsfehler_Toleranz_mJ{Bereich}_{Punkt} | Spécification de l'erreur maximale tolérée en service pour le point d'essai {Punkt} de l'essai d'erreurs d'indication dans l'étendue de pesage {Bereich}, après l'ajustement, avec unité (d, % ou unité de masse). | [Valeur] [Unité] | {Bereich}: Étendue de pesage (1-4) {Punkt}: Point d'essai (1 ... n) | Tolérances | toutes | 42
Richtigkeit_Verkehrsfehler_Toleranz_oJ{Bereich} | Spécification de l'erreur maximale tolérée en service pour le premier point d'essai de l'essai d'erreurs d'indication dans l'étendue de pesage {Bereich}, avant l'ajustement, avec unité (d, % ou unité de masse). | [Valeur] [Unité] | {Bereich}: Étendue de pesage (1-4) | Tolérances | toutes | 39
Richtigkeit_Verkehrsfehler_Toleranz_oJ{Bereich}_{Punkt} | Spécification de l'erreur maximale tolérée en service pour le point d'essai {Punkt} de l'essai d'erreurs d'indication dans l'étendue de pesage {Bereich}, avant l'ajustement, avec unité (d, % ou unité de masse). | [Valeur] [Unité] | {Bereich}: Étendue de pesage (1-4) {Punkt}: Point d'essai (1 ... n) | Tolérances | toutes | 42
Richtigkeit_Verkehrsfehler_Toleranz_ok_mJ{Bereich}_{Punkt} | OK/NON OK selon que la spécification de l'erreur maximale tolérée en service au point d'essai {Punkt} de l'essai d'erreurs d'indication dans l'étendue de pesage {Bereich}, après l'ajustement est respectée (NON OK en rouge) ; N/A sans tolérance. | OK / NON OK | {Bereich}: Étendue de pesage (1-4) {Punkt}: Point d'essai (1 ... n) | Tolérances | toutes | 45
Richtigkeit_Verkehrsfehler_Toleranz_ok_oJ{Bereich}_{Punkt} | OK/NON OK selon que la spécification de l'erreur maximale tolérée en service au point d'essai {Punkt} de l'essai d'erreurs d'indication dans l'étendue de pesage {Bereich}, avant l'ajustement est respectée (NON OK en rouge) ; N/A sans tolérance. | OK / NON OK | {Bereich}: Étendue de pesage (1-4) {Punkt}: Point d'essai (1 ... n) | Tolérances | toutes | 45
Richtigkeit_Verkehrsfehler_Toleranz_ok{Bereich}_{Punkt} | OK/NON OK selon que la spécification de l'erreur maximale tolérée en service au point d'essai {Punkt} de l'essai d'erreurs d'indication dans l'étendue de pesage {Bereich} est respectée (NON OK en rouge) ; N/A sans tolérance. | OK / NON OK | {Bereich}: Étendue de pesage (1-4) {Punkt}: Point d'essai (1 ... n) | Tolérances | toutes | 42
Richtigkeit_Verkehrsfehler_Toleranz_VglWert_mJ{Bereich}_{Punkt} | Valeur comparée (écart) au point d'essai {Punkt} de l'essai d'erreurs d'indication dans l'étendue de pesage {Bereich}, après l'ajustement, dans l'unité de la spécification de tolérance. Selon la règle de décision, incertitude de mesure incluse. N/A sans tolérance. | [Valeur] [Unité] | {Bereich}: Étendue de pesage (1-4) {Punkt}: Point d'essai (1 ... n) | Tolérances | toutes | 50
Richtigkeit_Verkehrsfehler_Toleranz_VglWert_oJ{Bereich}_{Punkt} | Valeur comparée (écart) au point d'essai {Punkt} de l'essai d'erreurs d'indication dans l'étendue de pesage {Bereich}, avant l'ajustement, dans l'unité de la spécification de tolérance. Selon la règle de décision, incertitude de mesure incluse. N/A sans tolérance. | [Valeur] [Unité] | {Bereich}: Étendue de pesage (1-4) {Punkt}: Point d'essai (1 ... n) | Tolérances | toutes | 50
Richtigkeit_Verkehrsfehler_Toleranz_VglWert{Bereich}_{Punkt} | Valeur comparée (écart) au point d'essai {Punkt} de l'essai d'erreurs d'indication dans l'étendue de pesage {Bereich}, dans l'unité de la spécification de tolérance. Selon la règle de décision, incertitude de mesure incluse. N/A sans tolérance. | [Valeur] [Unité] | {Bereich}: Étendue de pesage (1-4) {Punkt}: Point d'essai (1 ... n) | Tolérances | toutes | 47
Richtigkeit_Verkehrsfehler_Toleranz{Bereich} | Spécification de l'erreur maximale tolérée en service pour le premier point d'essai de l'essai d'erreurs d'indication dans l'étendue de pesage {Bereich}, avec unité (d, % ou unité de masse). | [Valeur] [Unité] | {Bereich}: Étendue de pesage (1-4) | Tolérances | toutes | 36
Richtigkeit_Verkehrsfehler_Toleranz{Bereich}_{Punkt} | Spécification de l'erreur maximale tolérée en service pour le point d'essai {Punkt} de l'essai d'erreurs d'indication dans l'étendue de pesage {Bereich}, avec unité (d, % ou unité de masse). | [Valeur] [Unité] | {Bereich}: Étendue de pesage (1-4) {Punkt}: Point d'essai (1 ... n) | Tolérances | toutes | 39
Richtigkeit_Verkehrsfehler_Toleranz{Punkt} | Spécification de l'erreur maximale tolérée en service pour le point d'essai {Punkt} de l'essai d'erreurs d'indication, avec unité (d, % ou unité de masse), sans indication de l'étendue de pesage. | [Valeur] [Unité] | {Punkt}: Point d'essai (1 ... n) | Tolérances | toutes | 37
Toleranz_Entscheidungsregel | Indication précisant si l'évaluation de la tolérance de l'essai d'erreurs d'indication tient compte de l'incertitude de mesure : « Avec incertitude » ou « Sans incertitude » (selon la règle de décision). | [Texte] |  | Tolérances | toutes | 27
Wdh2_Eichfehler_MaxAbw_DiffWert{Bereich} | Distance entre la spécification de l'erreur maximale tolérée en vérification et la valeur comparée (amplitude des valeurs mesurées) du second essai de répétabilité dans l'étendue de pesage {Bereich}, dans l'unité de tolérance ; N/A sans tolérance. | [Valeur] [Unité] | {Bereich}: Étendue de pesage (1-4) | Tolérances | toutes | 32
Wdh2_Eichfehler_MaxAbw_Innerh{Bereich} | Oui/Non selon que la spécification de l'erreur maximale tolérée en vérification pour l'amplitude des valeurs mesurées du second essai de répétabilité dans l'étendue de pesage {Bereich} est respectée ; N/A sans tolérance. | Oui / Non | {Bereich}: Étendue de pesage (1-4) | Tolérances | toutes | 30
Wdh2_Eichfehler_MaxAbw_VglWert{Bereich} | Valeur comparée : amplitude des valeurs mesurées du second essai de répétabilité dans l'étendue de pesage {Bereich}, dans l'unité de la spécification de tolérance ; N/A sans tolérance. | [Valeur] [Unité] | {Bereich}: Étendue de pesage (1-4) | Tolérances | toutes | 31
Wdh2_Hersteller_MaxAbw_DiffWert{Bereich} | Distance entre la spécification de la tolérance fabricant et la valeur comparée (amplitude des valeurs mesurées) du second essai de répétabilité dans l'étendue de pesage {Bereich}, dans l'unité de tolérance ; N/A sans tolérance. | [Valeur] [Unité] | {Bereich}: Étendue de pesage (1-4) | Tolérances | toutes | 32
Wdh2_Hersteller_MaxAbw_Innerh{Bereich} | Oui/Non selon que la spécification de la tolérance fabricant pour l'amplitude des valeurs mesurées du second essai de répétabilité dans l'étendue de pesage {Bereich} est respectée ; N/A sans tolérance. | Oui / Non | {Bereich}: Étendue de pesage (1-4) | Tolérances | toutes | 30
Wdh2_Hersteller_MaxAbw_VglWert{Bereich} | Valeur comparée : amplitude des valeurs mesurées du second essai de répétabilité dans l'étendue de pesage {Bereich}, dans l'unité de la spécification de tolérance ; N/A sans tolérance. | [Valeur] [Unité] | {Bereich}: Étendue de pesage (1-4) | Tolérances | toutes | 31
Wdh2_Hersteller_Std_DiffWert{Bereich} | Distance entre la spécification de la tolérance fabricant et la valeur comparée (écart-type s des valeurs mesurées) du second essai de répétabilité dans l'étendue de pesage {Bereich}, dans l'unité de tolérance ; N/A sans tolérance. | [Valeur] [Unité] | {Bereich}: Étendue de pesage (1-4) | Tolérances | toutes | 29
Wdh2_Hersteller_Std_Innerh{Bereich} | Oui/Non selon que la spécification de la tolérance fabricant pour l'écart-type s des valeurs mesurées du second essai de répétabilité dans l'étendue de pesage {Bereich} est respectée ; N/A sans tolérance. | Oui / Non | {Bereich}: Étendue de pesage (1-4) | Tolérances | toutes | 27
Wdh2_Hersteller_Std_Toleranz{Bereich} | Spécification de la tolérance fabricant pour l'écart-type s des valeurs mesurées du second essai de répétabilité dans l'étendue de pesage {Bereich}, avec unité (d, % ou unité de masse) ; N/A sans tolérance. | [Valeur] [Unité] | {Bereich}: Étendue de pesage (1-4) | Tolérances | toutes | 29
Wdh2_Hersteller_Std_VglWert{Bereich} | Valeur comparée : écart-type s des valeurs mesurées du second essai de répétabilité dans l'étendue de pesage {Bereich}, dans l'unité de la spécification de tolérance ; N/A sans tolérance. | [Valeur] [Unité] | {Bereich}: Étendue de pesage (1-4) | Tolérances | toutes | 28
Wdh2_Kunden_MaxAbw_DiffWert{Bereich} | Distance entre la spécification de la tolérance client et la valeur comparée (amplitude des valeurs mesurées) du second essai de répétabilité dans l'étendue de pesage {Bereich}, dans l'unité de tolérance ; N/A sans tolérance. | [Valeur] [Unité] | {Bereich}: Étendue de pesage (1-4) | Tolérances | toutes | 28
Wdh2_Kunden_MaxAbw_Innerh{Bereich} | Oui/Non selon que la spécification de la tolérance client pour l'amplitude des valeurs mesurées du second essai de répétabilité dans l'étendue de pesage {Bereich} est respectée ; N/A sans tolérance. | Oui / Non | {Bereich}: Étendue de pesage (1-4) | Tolérances | toutes | 26
Wdh2_Kunden_MaxAbw_VglWert{Bereich} | Valeur comparée : amplitude des valeurs mesurées du second essai de répétabilité dans l'étendue de pesage {Bereich}, dans l'unité de la spécification de tolérance ; N/A sans tolérance. | [Valeur] [Unité] | {Bereich}: Étendue de pesage (1-4) | Tolérances | toutes | 27
Wdh2_Kunden_Std_DiffWert{Bereich} | Distance entre la spécification de la tolérance client et la valeur comparée (écart-type s des valeurs mesurées) du second essai de répétabilité dans l'étendue de pesage {Bereich}, dans l'unité de tolérance ; N/A sans tolérance. | [Valeur] [Unité] | {Bereich}: Étendue de pesage (1-4) | Tolérances | toutes | 25
Wdh2_Kunden_Std_Innerh{Bereich} | Oui/Non selon que la spécification de la tolérance client pour l'écart-type s des valeurs mesurées du second essai de répétabilité dans l'étendue de pesage {Bereich} est respectée ; N/A sans tolérance. | Oui / Non | {Bereich}: Étendue de pesage (1-4) | Tolérances | toutes | 23
Wdh2_Kunden_Std_Toleranz{Bereich} | Spécification de la tolérance client pour l'écart-type s des valeurs mesurées du second essai de répétabilité dans l'étendue de pesage {Bereich}, avec unité (d, % ou unité de masse) ; N/A sans tolérance. | [Valeur] [Unité] | {Bereich}: Étendue de pesage (1-4) | Tolérances | toutes | 25
Wdh2_Kunden_Std_VglWert{Bereich} | Valeur comparée : écart-type s des valeurs mesurées du second essai de répétabilité dans l'étendue de pesage {Bereich}, dans l'unité de la spécification de tolérance ; N/A sans tolérance. | [Valeur] [Unité] | {Bereich}: Étendue de pesage (1-4) | Tolérances | toutes | 24
Wdh2_MaxAbw_DiffWert{Bereich} | Distance entre la spécification de la tolérance d'étalonnage et la valeur comparée (amplitude des valeurs mesurées) du second essai de répétabilité dans l'étendue de pesage {Bereich}, dans l'unité de tolérance ; N/A sans tolérance. | [Valeur] [Unité] | {Bereich}: Étendue de pesage (1-4) | Tolérances | toutes | 21
Wdh2_MaxAbw_Innerh{Bereich} | Oui/Non selon que la spécification de la tolérance d'étalonnage pour l'amplitude des valeurs mesurées du second essai de répétabilité dans l'étendue de pesage {Bereich} est respectée ; N/A sans tolérance. | Oui / Non | {Bereich}: Étendue de pesage (1-4) | Tolérances | toutes | 19
Wdh2_MaxAbw_VglWert{Bereich} | Valeur comparée : amplitude des valeurs mesurées du second essai de répétabilité dans l'étendue de pesage {Bereich}, dans l'unité de la spécification de tolérance ; N/A sans tolérance. | [Valeur] [Unité] | {Bereich}: Étendue de pesage (1-4) | Tolérances | toutes | 20
Wdh2_Std_DiffWert{Bereich} | Distance entre la spécification de la tolérance d'étalonnage et la valeur comparée (écart-type s des valeurs mesurées) du second essai de répétabilité dans l'étendue de pesage {Bereich}, dans l'unité de tolérance ; N/A sans tolérance. | [Valeur] [Unité] | {Bereich}: Étendue de pesage (1-4) | Tolérances | toutes | 18
Wdh2_Std_Innerh{Bereich} | Oui/Non selon que la spécification de la tolérance d'étalonnage pour l'écart-type s des valeurs mesurées du second essai de répétabilité dans l'étendue de pesage {Bereich} est respectée ; N/A sans tolérance. | Oui / Non | {Bereich}: Étendue de pesage (1-4) | Tolérances | toutes | 16
Wdh2_Std_Toleranz{Bereich} | Spécification de la tolérance d'étalonnage pour l'écart-type s des valeurs mesurées du second essai de répétabilité dans l'étendue de pesage {Bereich}, avec unité (d, % ou unité de masse) ; N/A sans tolérance. | [Valeur] [Unité] | {Bereich}: Étendue de pesage (1-4) | Tolérances | toutes | 18
Wdh2_Std_VglWert{Bereich} | Valeur comparée : écart-type s des valeurs mesurées du second essai de répétabilité dans l'étendue de pesage {Bereich}, dans l'unité de la spécification de tolérance ; N/A sans tolérance. | [Valeur] [Unité] | {Bereich}: Étendue de pesage (1-4) | Tolérances | toutes | 17
Wdh2_Verkehrsfehler_MaxAbw_DiffWert{Bereich} | Distance entre la spécification de l'erreur maximale tolérée en service et la valeur comparée (amplitude des valeurs mesurées) du second essai de répétabilité dans l'étendue de pesage {Bereich}, dans l'unité de tolérance ; N/A sans tolérance. | [Valeur] [Unité] | {Bereich}: Étendue de pesage (1-4) | Tolérances | toutes | 36
Wdh2_Verkehrsfehler_MaxAbw_Innerh{Bereich} | Oui/Non selon que la spécification de l'erreur maximale tolérée en service pour l'amplitude des valeurs mesurées du second essai de répétabilité dans l'étendue de pesage {Bereich} est respectée ; N/A sans tolérance. | Oui / Non | {Bereich}: Étendue de pesage (1-4) | Tolérances | toutes | 34
Wdh2_Verkehrsfehler_MaxAbw_VglWert{Bereich} | Valeur comparée : amplitude des valeurs mesurées du second essai de répétabilité dans l'étendue de pesage {Bereich}, dans l'unité de la spécification de tolérance ; N/A sans tolérance. | [Valeur] [Unité] | {Bereich}: Étendue de pesage (1-4) | Tolérances | toutes | 35
Wdh_Eichfehler_MaxAbw_DiffWert{Bereich} | Distance entre la spécification de l'erreur maximale tolérée en vérification et la valeur comparée (amplitude des valeurs mesurées) de l'essai de répétabilité dans l'étendue de pesage {Bereich}, dans l'unité de tolérance ; N/A sans tolérance. | [Valeur] [Unité] | {Bereich}: Étendue de pesage (1-4) | Tolérances | toutes | 31
Wdh_Eichfehler_MaxAbw_Innerh{Bereich} | Oui/Non selon que la spécification de l'erreur maximale tolérée en vérification pour l'amplitude des valeurs mesurées de l'essai de répétabilité dans l'étendue de pesage {Bereich} est respectée ; N/A sans tolérance. | Oui / Non | {Bereich}: Étendue de pesage (1-4) | Tolérances | toutes | 29
Wdh_Eichfehler_MaxAbw_VglWert{Bereich} | Valeur comparée : amplitude des valeurs mesurées de l'essai de répétabilité dans l'étendue de pesage {Bereich}, dans l'unité de la spécification de tolérance ; N/A sans tolérance. | [Valeur] [Unité] | {Bereich}: Étendue de pesage (1-4) | Tolérances | toutes | 30
Wdh_Hersteller_MaxAbw_DiffWert{Bereich} | Distance entre la spécification de la tolérance fabricant et la valeur comparée (amplitude des valeurs mesurées) de l'essai de répétabilité dans l'étendue de pesage {Bereich}, dans l'unité de tolérance ; N/A sans tolérance. | [Valeur] [Unité] | {Bereich}: Étendue de pesage (1-4) | Tolérances | toutes | 31
Wdh_Hersteller_MaxAbw_Innerh{Bereich} | Oui/Non selon que la spécification de la tolérance fabricant pour l'amplitude des valeurs mesurées de l'essai de répétabilité dans l'étendue de pesage {Bereich} est respectée ; N/A sans tolérance. | Oui / Non | {Bereich}: Étendue de pesage (1-4) | Tolérances | toutes | 29
Wdh_Hersteller_MaxAbw_VglWert{Bereich} | Valeur comparée : amplitude des valeurs mesurées de l'essai de répétabilité dans l'étendue de pesage {Bereich}, dans l'unité de la spécification de tolérance ; N/A sans tolérance. | [Valeur] [Unité] | {Bereich}: Étendue de pesage (1-4) | Tolérances | toutes | 30
Wdh_Hersteller_Std_DiffWert{Bereich} | Distance entre la spécification de la tolérance fabricant et la valeur comparée (écart-type s des valeurs mesurées) de l'essai de répétabilité dans l'étendue de pesage {Bereich}, dans l'unité de tolérance ; N/A sans tolérance. | [Valeur] [Unité] | {Bereich}: Étendue de pesage (1-4) | Tolérances | toutes | 28
Wdh_Hersteller_Std_Innerh{Bereich} | Oui/Non selon que la spécification de la tolérance fabricant pour l'écart-type s des valeurs mesurées de l'essai de répétabilité dans l'étendue de pesage {Bereich} est respectée ; N/A sans tolérance. | Oui / Non | {Bereich}: Étendue de pesage (1-4) | Tolérances | toutes | 26
Wdh_Hersteller_Std_Toleranz{Bereich} | Spécification de la tolérance fabricant pour l'écart-type s des valeurs mesurées de l'essai de répétabilité dans l'étendue de pesage {Bereich}, avec unité (d, % ou unité de masse) ; N/A sans tolérance. | [Valeur] [Unité] | {Bereich}: Étendue de pesage (1-4) | Tolérances | toutes | 28
Wdh_Hersteller_Std_VglWert{Bereich} | Valeur comparée : écart-type s des valeurs mesurées de l'essai de répétabilité dans l'étendue de pesage {Bereich}, dans l'unité de la spécification de tolérance ; N/A sans tolérance. | [Valeur] [Unité] | {Bereich}: Étendue de pesage (1-4) | Tolérances | toutes | 27
Wdh_Kunden_MaxAbw_DiffWert{Bereich} | Distance entre la spécification de la tolérance client et la valeur comparée (amplitude des valeurs mesurées) de l'essai de répétabilité dans l'étendue de pesage {Bereich}, dans l'unité de tolérance ; N/A sans tolérance. | [Valeur] [Unité] | {Bereich}: Étendue de pesage (1-4) | Tolérances | toutes | 27
Wdh_Kunden_MaxAbw_Innerh{Bereich} | Oui/Non selon que la spécification de la tolérance client pour l'amplitude des valeurs mesurées de l'essai de répétabilité dans l'étendue de pesage {Bereich} est respectée ; N/A sans tolérance. | Oui / Non | {Bereich}: Étendue de pesage (1-4) | Tolérances | toutes | 25
Wdh_Kunden_MaxAbw_VglWert{Bereich} | Valeur comparée : amplitude des valeurs mesurées de l'essai de répétabilité dans l'étendue de pesage {Bereich}, dans l'unité de la spécification de tolérance ; N/A sans tolérance. | [Valeur] [Unité] | {Bereich}: Étendue de pesage (1-4) | Tolérances | toutes | 26
Wdh_Kunden_Std_DiffWert{Bereich} | Distance entre la spécification de la tolérance client et la valeur comparée (écart-type s des valeurs mesurées) de l'essai de répétabilité dans l'étendue de pesage {Bereich}, dans l'unité de tolérance ; N/A sans tolérance. | [Valeur] [Unité] | {Bereich}: Étendue de pesage (1-4) | Tolérances | toutes | 24
Wdh_Kunden_Std_Innerh{Bereich} | Oui/Non selon que la spécification de la tolérance client pour l'écart-type s des valeurs mesurées de l'essai de répétabilité dans l'étendue de pesage {Bereich} est respectée ; N/A sans tolérance. | Oui / Non | {Bereich}: Étendue de pesage (1-4) | Tolérances | toutes | 22
Wdh_Kunden_Std_Toleranz{Bereich} | Spécification de la tolérance client pour l'écart-type s des valeurs mesurées de l'essai de répétabilité dans l'étendue de pesage {Bereich}, avec unité (d, % ou unité de masse) ; N/A sans tolérance. | [Valeur] [Unité] | {Bereich}: Étendue de pesage (1-4) | Tolérances | toutes | 24
Wdh_Kunden_Std_VglWert{Bereich} | Valeur comparée : écart-type s des valeurs mesurées de l'essai de répétabilité dans l'étendue de pesage {Bereich}, dans l'unité de la spécification de tolérance ; N/A sans tolérance. | [Valeur] [Unité] | {Bereich}: Étendue de pesage (1-4) | Tolérances | toutes | 23
Wdh_MaxAbw_DiffWert{Bereich} | Distance entre la spécification de la tolérance d'étalonnage et la valeur comparée (amplitude des valeurs mesurées) de l'essai de répétabilité dans l'étendue de pesage {Bereich}, dans l'unité de tolérance ; N/A sans tolérance. | [Valeur] [Unité] | {Bereich}: Étendue de pesage (1-4) | Tolérances | toutes | 20
Wdh_MaxAbw_Innerh{Bereich} | Oui/Non selon que la spécification de la tolérance d'étalonnage pour l'amplitude des valeurs mesurées de l'essai de répétabilité dans l'étendue de pesage {Bereich} est respectée ; N/A sans tolérance. | Oui / Non | {Bereich}: Étendue de pesage (1-4) | Tolérances | toutes | 18
Wdh_MaxAbw_VglWert{Bereich} | Valeur comparée : amplitude des valeurs mesurées de l'essai de répétabilité dans l'étendue de pesage {Bereich}, dans l'unité de la spécification de tolérance ; N/A sans tolérance. | [Valeur] [Unité] | {Bereich}: Étendue de pesage (1-4) | Tolérances | toutes | 19
Wdh_Std_DiffWert{Bereich} | Distance entre la spécification de la tolérance d'étalonnage et la valeur comparée (écart-type s des valeurs mesurées) de l'essai de répétabilité dans l'étendue de pesage {Bereich}, dans l'unité de tolérance ; N/A sans tolérance. | [Valeur] [Unité] | {Bereich}: Étendue de pesage (1-4) | Tolérances | toutes | 17
Wdh_Std_Innerh{Bereich} | Oui/Non selon que la spécification de la tolérance d'étalonnage pour l'écart-type s des valeurs mesurées de l'essai de répétabilité dans l'étendue de pesage {Bereich} est respectée ; N/A sans tolérance. | Oui / Non | {Bereich}: Étendue de pesage (1-4) | Tolérances | toutes | 15
Wdh_Std_Toleranz{Bereich} | Spécification de la tolérance d'étalonnage pour l'écart-type s des valeurs mesurées de l'essai de répétabilité dans l'étendue de pesage {Bereich}, avec unité (d, % ou unité de masse) ; N/A sans tolérance. | [Valeur] [Unité] | {Bereich}: Étendue de pesage (1-4) | Tolérances | toutes | 17
Wdh_Std_VglWert{Bereich} | Valeur comparée : écart-type s des valeurs mesurées de l'essai de répétabilité dans l'étendue de pesage {Bereich}, dans l'unité de la spécification de tolérance ; N/A sans tolérance. | [Valeur] [Unité] | {Bereich}: Étendue de pesage (1-4) | Tolérances | toutes | 16
Wdh_Verkehrsfehler_MaxAbw_DiffWert{Bereich} | Distance entre la spécification de l'erreur maximale tolérée en service et la valeur comparée (amplitude des valeurs mesurées) de l'essai de répétabilité dans l'étendue de pesage {Bereich}, dans l'unité de tolérance ; N/A sans tolérance. | [Valeur] [Unité] | {Bereich}: Étendue de pesage (1-4) | Tolérances | toutes | 35
Wdh_Verkehrsfehler_MaxAbw_Innerh{Bereich} | Oui/Non selon que la spécification de l'erreur maximale tolérée en service pour l'amplitude des valeurs mesurées de l'essai de répétabilité dans l'étendue de pesage {Bereich} est respectée ; N/A sans tolérance. | Oui / Non | {Bereich}: Étendue de pesage (1-4) | Tolérances | toutes | 33
Wdh_Verkehrsfehler_MaxAbw_VglWert{Bereich} | Valeur comparée : amplitude des valeurs mesurées de l'essai de répétabilité dans l'étendue de pesage {Bereich}, dans l'unité de la spécification de tolérance ; N/A sans tolérance. | [Valeur] [Unité] | {Bereich}: Étendue de pesage (1-4) | Tolérances | toutes | 34
Wiederholbarkeit2_Eichfehler_Innerhalb_Toleranz_mJ{Bereich}_{Messung} | Oui/Non selon que la spécification de l'erreur maximale tolérée en vérification à la mesure {Messung} du second essai de répétabilité dans l'étendue de pesage {Bereich}, après l'ajustement est respectée ; N/A sans tolérance. | Oui / Non | {Bereich}: Étendue de pesage (1-4) {Messung}: Mesure (1 ... n) | Tolérances | toutes | 54
Wiederholbarkeit2_Eichfehler_Innerhalb_Toleranz_oJ{Bereich}_{Messung} | Oui/Non selon que la spécification de l'erreur maximale tolérée en vérification à la mesure {Messung} du second essai de répétabilité dans l'étendue de pesage {Bereich}, avant l'ajustement est respectée ; N/A sans tolérance. | Oui / Non | {Bereich}: Étendue de pesage (1-4) {Messung}: Mesure (1 ... n) | Tolérances | toutes | 54
Wiederholbarkeit2_Eichfehler_Innerhalb_Toleranz{Bereich}_{Messung} | Oui/Non selon que la spécification de l'erreur maximale tolérée en vérification à la mesure {Messung} du second essai de répétabilité dans l'étendue de pesage {Bereich} est respectée ; N/A sans tolérance. | Oui / Non | {Bereich}: Étendue de pesage (1-4) {Messung}: Mesure (1 ... n) | Tolérances | toutes | 51
Wiederholbarkeit2_Eichfehler_Messung_rot_mJ{Bereich}_{Messung} | Valeur mesurée (affichage) avec unité à la mesure {Messung} du second essai de répétabilité dans l'étendue de pesage {Bereich}, après l'ajustement ; en rouge si la spécification de l'erreur maximale tolérée en vérification n'est pas respectée ; N/A sans tolérance. | [Valeur] [Unité] | {Bereich}: Étendue de pesage (1-4) {Messung}: Mesure (1 ... n) | Tolérances | toutes | 47
Wiederholbarkeit2_Eichfehler_Messung_rot_oJ{Bereich}_{Messung} | Valeur mesurée (affichage) avec unité à la mesure {Messung} du second essai de répétabilité dans l'étendue de pesage {Bereich}, avant l'ajustement ; en rouge si la spécification de l'erreur maximale tolérée en vérification n'est pas respectée ; N/A sans tolérance. | [Valeur] [Unité] | {Bereich}: Étendue de pesage (1-4) {Messung}: Mesure (1 ... n) | Tolérances | toutes | 47
Wiederholbarkeit2_Eichfehler_Messung_rot{Bereich}_{Messung} | Valeur mesurée (affichage) avec unité à la mesure {Messung} du second essai de répétabilité dans l'étendue de pesage {Bereich} ; en rouge si la spécification de l'erreur maximale tolérée en vérification n'est pas respectée ; N/A sans tolérance. | [Valeur] [Unité] | {Bereich}: Étendue de pesage (1-4) {Messung}: Mesure (1 ... n) | Tolérances | toutes | 44
Wiederholbarkeit2_Eichfehler_Toleranz_Differenz_mJ{Bereich}_{Messung} | Valeur absolue de l'écart à la mesure {Messung} du second essai de répétabilité dans l'étendue de pesage {Bereich}, après l'ajustement, dans l'unité de la spécification de tolérance (d, % ou unité de masse) ; vide si aucune conversion n'est possible. | [Valeur] [Unité] | {Bereich}: Étendue de pesage (1-4) {Messung}: Mesure (1 ... n) | Tolérances | toutes | 54
Wiederholbarkeit2_Eichfehler_Toleranz_Differenz_oJ{Bereich}_{Messung} | Valeur absolue de l'écart à la mesure {Messung} du second essai de répétabilité dans l'étendue de pesage {Bereich}, avant l'ajustement, dans l'unité de la spécification de tolérance (d, % ou unité de masse) ; vide si aucune conversion n'est possible. | [Valeur] [Unité] | {Bereich}: Étendue de pesage (1-4) {Messung}: Mesure (1 ... n) | Tolérances | toutes | 54
Wiederholbarkeit2_Eichfehler_Toleranz_Differenz{Bereich}_{Messung} | Valeur absolue de l'écart à la mesure {Messung} du second essai de répétabilité dans l'étendue de pesage {Bereich}, dans l'unité de la spécification de tolérance (d, % ou unité de masse) ; vide si aucune conversion n'est possible. | [Valeur] [Unité] | {Bereich}: Étendue de pesage (1-4) {Messung}: Mesure (1 ... n) | Tolérances | toutes | 51
Wiederholbarkeit2_Eichfehler_Toleranz_DiffWert_mJ{Bereich}_{Messung} | Distance entre la spécification de l'erreur maximale tolérée en vérification et la valeur comparée à la mesure {Messung} du second essai de répétabilité dans l'étendue de pesage {Bereich}, après l'ajustement, dans l'unité de tolérance ; négative en cas de dépassement ; N/A sans tolérance. | [Valeur] [Unité] | {Bereich}: Étendue de pesage (1-4) {Messung}: Mesure (1 ... n) | Tolérances | toutes | 53
Wiederholbarkeit2_Eichfehler_Toleranz_DiffWert_oJ{Bereich}_{Messung} | Distance entre la spécification de l'erreur maximale tolérée en vérification et la valeur comparée à la mesure {Messung} du second essai de répétabilité dans l'étendue de pesage {Bereich}, avant l'ajustement, dans l'unité de tolérance ; négative en cas de dépassement ; N/A sans tolérance. | [Valeur] [Unité] | {Bereich}: Étendue de pesage (1-4) {Messung}: Mesure (1 ... n) | Tolérances | toutes | 53
Wiederholbarkeit2_Eichfehler_Toleranz_DiffWert{Bereich}_{Messung} | Distance entre la spécification de l'erreur maximale tolérée en vérification et la valeur comparée à la mesure {Messung} du second essai de répétabilité dans l'étendue de pesage {Bereich}, dans l'unité de tolérance ; négative en cas de dépassement ; N/A sans tolérance. | [Valeur] [Unité] | {Bereich}: Étendue de pesage (1-4) {Messung}: Mesure (1 ... n) | Tolérances | toutes | 50
Wiederholbarkeit2_Eichfehler_Toleranz_max{Bereich} | Spécification de l'erreur maximale tolérée en vérification pour la dernière mesure du second essai de répétabilité dans l'étendue de pesage {Bereich}, avec unité (d, % ou unité de masse). | [Valeur] [Unité] | {Bereich}: Étendue de pesage (1-4) | Tolérances | toutes | 42
Wiederholbarkeit2_Eichfehler_Toleranz_mJ{Bereich} | Spécification de l'erreur maximale tolérée en vérification pour le premier point d'essai du second essai de répétabilité dans l'étendue de pesage {Bereich}, après l'ajustement, avec unité (d, % ou unité de masse). | [Valeur] [Unité] | {Bereich}: Étendue de pesage (1-4) | Tolérances | toutes | 41
Wiederholbarkeit2_Eichfehler_Toleranz_mJ{Bereich}_{Messung} | Spécification de l'erreur maximale tolérée en vérification pour la mesure {Messung} du second essai de répétabilité dans l'étendue de pesage {Bereich}, après l'ajustement, avec unité (d, % ou unité de masse). | [Valeur] [Unité] | {Bereich}: Étendue de pesage (1-4) {Messung}: Mesure (1 ... n) | Tolérances | toutes | 44
Wiederholbarkeit2_Eichfehler_Toleranz_oJ{Bereich} | Spécification de l'erreur maximale tolérée en vérification pour le premier point d'essai du second essai de répétabilité dans l'étendue de pesage {Bereich}, avant l'ajustement, avec unité (d, % ou unité de masse). | [Valeur] [Unité] | {Bereich}: Étendue de pesage (1-4) | Tolérances | toutes | 41
Wiederholbarkeit2_Eichfehler_Toleranz_oJ{Bereich}_{Messung} | Spécification de l'erreur maximale tolérée en vérification pour la mesure {Messung} du second essai de répétabilité dans l'étendue de pesage {Bereich}, avant l'ajustement, avec unité (d, % ou unité de masse). | [Valeur] [Unité] | {Bereich}: Étendue de pesage (1-4) {Messung}: Mesure (1 ... n) | Tolérances | toutes | 44
Wiederholbarkeit2_Eichfehler_Toleranz_ok_mJ{Bereich}_{Messung} | OK/NON OK selon que la spécification de l'erreur maximale tolérée en vérification à la mesure {Messung} du second essai de répétabilité dans l'étendue de pesage {Bereich}, après l'ajustement est respectée (NON OK en rouge) ; N/A sans tolérance. | OK / NON OK | {Bereich}: Étendue de pesage (1-4) {Messung}: Mesure (1 ... n) | Tolérances | toutes | 47
Wiederholbarkeit2_Eichfehler_Toleranz_ok_oJ{Bereich}_{Messung} | OK/NON OK selon que la spécification de l'erreur maximale tolérée en vérification à la mesure {Messung} du second essai de répétabilité dans l'étendue de pesage {Bereich}, avant l'ajustement est respectée (NON OK en rouge) ; N/A sans tolérance. | OK / NON OK | {Bereich}: Étendue de pesage (1-4) {Messung}: Mesure (1 ... n) | Tolérances | toutes | 47
Wiederholbarkeit2_Eichfehler_Toleranz_ok{Bereich}_{Messung} | OK/NON OK selon que la spécification de l'erreur maximale tolérée en vérification à la mesure {Messung} du second essai de répétabilité dans l'étendue de pesage {Bereich} est respectée (NON OK en rouge) ; N/A sans tolérance. | OK / NON OK | {Bereich}: Étendue de pesage (1-4) {Messung}: Mesure (1 ... n) | Tolérances | toutes | 44
Wiederholbarkeit2_Eichfehler_Toleranz_VglWert_mJ{Bereich}_{Messung} | Valeur comparée (écart) à la mesure {Messung} du second essai de répétabilité dans l'étendue de pesage {Bereich}, après l'ajustement, dans l'unité de la spécification de tolérance. N/A sans tolérance. | [Valeur] [Unité] | {Bereich}: Étendue de pesage (1-4) {Messung}: Mesure (1 ... n) | Tolérances | toutes | 52
Wiederholbarkeit2_Eichfehler_Toleranz_VglWert_oJ{Bereich}_{Messung} | Valeur comparée (écart) à la mesure {Messung} du second essai de répétabilité dans l'étendue de pesage {Bereich}, avant l'ajustement, dans l'unité de la spécification de tolérance. N/A sans tolérance. | [Valeur] [Unité] | {Bereich}: Étendue de pesage (1-4) {Messung}: Mesure (1 ... n) | Tolérances | toutes | 52
Wiederholbarkeit2_Eichfehler_Toleranz_VglWert{Bereich}_{Messung} | Valeur comparée (écart) à la mesure {Messung} du second essai de répétabilité dans l'étendue de pesage {Bereich}, dans l'unité de la spécification de tolérance. N/A sans tolérance. | [Valeur] [Unité] | {Bereich}: Étendue de pesage (1-4) {Messung}: Mesure (1 ... n) | Tolérances | toutes | 49
Wiederholbarkeit2_Eichfehler_Toleranz{Bereich} | Spécification de l'erreur maximale tolérée en vérification pour le premier point d'essai du second essai de répétabilité dans l'étendue de pesage {Bereich}, avec unité (d, % ou unité de masse). | [Valeur] [Unité] | {Bereich}: Étendue de pesage (1-4) | Tolérances | toutes | 38
Wiederholbarkeit2_Eichfehler_Toleranz{Bereich}_{Messung} | Spécification de l'erreur maximale tolérée en vérification pour la mesure {Messung} du second essai de répétabilité dans l'étendue de pesage {Bereich}, avec unité (d, % ou unité de masse). | [Valeur] [Unité] | {Bereich}: Étendue de pesage (1-4) {Messung}: Mesure (1 ... n) | Tolérances | toutes | 41
Wiederholbarkeit2_Eichfehler_Toleranz{Punkt} | Spécification de l'erreur maximale tolérée en vérification pour la mesure {Punkt} du second essai de répétabilité, avec unité (d, % ou unité de masse), sans indication de l'étendue de pesage. | [Valeur] [Unité] | {Punkt}: Point d'essai (1 ... n) | Tolérances | toutes | 39
Wiederholbarkeit2_Hersteller_Innerhalb_Toleranz_mJ{Bereich}_{Messung} | Oui/Non selon que la spécification de la tolérance fabricant à la mesure {Messung} du second essai de répétabilité dans l'étendue de pesage {Bereich}, après l'ajustement est respectée ; N/A sans tolérance. | Oui / Non | {Bereich}: Étendue de pesage (1-4) {Messung}: Mesure (1 ... n) | Tolérances | toutes | 54
Wiederholbarkeit2_Hersteller_Innerhalb_Toleranz_oJ{Bereich}_{Messung} | Oui/Non selon que la spécification de la tolérance fabricant à la mesure {Messung} du second essai de répétabilité dans l'étendue de pesage {Bereich}, avant l'ajustement est respectée ; N/A sans tolérance. | Oui / Non | {Bereich}: Étendue de pesage (1-4) {Messung}: Mesure (1 ... n) | Tolérances | toutes | 54
Wiederholbarkeit2_Hersteller_Innerhalb_Toleranz{Bereich}_{Messung} | Oui/Non selon que la spécification de la tolérance fabricant à la mesure {Messung} du second essai de répétabilité dans l'étendue de pesage {Bereich} est respectée ; N/A sans tolérance. | Oui / Non | {Bereich}: Étendue de pesage (1-4) {Messung}: Mesure (1 ... n) | Tolérances | toutes | 51
Wiederholbarkeit2_Hersteller_Messung_rot_mJ{Bereich}_{Messung} | Valeur mesurée (affichage) avec unité à la mesure {Messung} du second essai de répétabilité dans l'étendue de pesage {Bereich}, après l'ajustement ; en rouge si la spécification de la tolérance fabricant n'est pas respectée ; N/A sans tolérance. | [Valeur] [Unité] | {Bereich}: Étendue de pesage (1-4) {Messung}: Mesure (1 ... n) | Tolérances | toutes | 47
Wiederholbarkeit2_Hersteller_Messung_rot_oJ{Bereich}_{Messung} | Valeur mesurée (affichage) avec unité à la mesure {Messung} du second essai de répétabilité dans l'étendue de pesage {Bereich}, avant l'ajustement ; en rouge si la spécification de la tolérance fabricant n'est pas respectée ; N/A sans tolérance. | [Valeur] [Unité] | {Bereich}: Étendue de pesage (1-4) {Messung}: Mesure (1 ... n) | Tolérances | toutes | 47
Wiederholbarkeit2_Hersteller_Messung_rot{Bereich}_{Messung} | Valeur mesurée (affichage) avec unité à la mesure {Messung} du second essai de répétabilité dans l'étendue de pesage {Bereich} ; en rouge si la spécification de la tolérance fabricant n'est pas respectée ; N/A sans tolérance. | [Valeur] [Unité] | {Bereich}: Étendue de pesage (1-4) {Messung}: Mesure (1 ... n) | Tolérances | toutes | 44
Wiederholbarkeit2_Hersteller_Toleranz_Differenz_mJ{Bereich}_{Messung} | Valeur absolue de l'écart à la mesure {Messung} du second essai de répétabilité dans l'étendue de pesage {Bereich}, après l'ajustement, dans l'unité de la spécification de tolérance (d, % ou unité de masse) ; vide si aucune conversion n'est possible. | [Valeur] [Unité] | {Bereich}: Étendue de pesage (1-4) {Messung}: Mesure (1 ... n) | Tolérances | toutes | 54
Wiederholbarkeit2_Hersteller_Toleranz_Differenz_oJ{Bereich}_{Messung} | Valeur absolue de l'écart à la mesure {Messung} du second essai de répétabilité dans l'étendue de pesage {Bereich}, avant l'ajustement, dans l'unité de la spécification de tolérance (d, % ou unité de masse) ; vide si aucune conversion n'est possible. | [Valeur] [Unité] | {Bereich}: Étendue de pesage (1-4) {Messung}: Mesure (1 ... n) | Tolérances | toutes | 54
Wiederholbarkeit2_Hersteller_Toleranz_Differenz{Bereich}_{Messung} | Valeur absolue de l'écart à la mesure {Messung} du second essai de répétabilité dans l'étendue de pesage {Bereich}, dans l'unité de la spécification de tolérance (d, % ou unité de masse) ; vide si aucune conversion n'est possible. | [Valeur] [Unité] | {Bereich}: Étendue de pesage (1-4) {Messung}: Mesure (1 ... n) | Tolérances | toutes | 51
Wiederholbarkeit2_Hersteller_Toleranz_DiffWert_mJ{Bereich}_{Messung} | Distance entre la spécification de la tolérance fabricant et la valeur comparée à la mesure {Messung} du second essai de répétabilité dans l'étendue de pesage {Bereich}, après l'ajustement, dans l'unité de tolérance ; négative en cas de dépassement ; N/A sans tolérance. | [Valeur] [Unité] | {Bereich}: Étendue de pesage (1-4) {Messung}: Mesure (1 ... n) | Tolérances | toutes | 53
Wiederholbarkeit2_Hersteller_Toleranz_DiffWert_oJ{Bereich}_{Messung} | Distance entre la spécification de la tolérance fabricant et la valeur comparée à la mesure {Messung} du second essai de répétabilité dans l'étendue de pesage {Bereich}, avant l'ajustement, dans l'unité de tolérance ; négative en cas de dépassement ; N/A sans tolérance. | [Valeur] [Unité] | {Bereich}: Étendue de pesage (1-4) {Messung}: Mesure (1 ... n) | Tolérances | toutes | 53
Wiederholbarkeit2_Hersteller_Toleranz_DiffWert{Bereich}_{Messung} | Distance entre la spécification de la tolérance fabricant et la valeur comparée à la mesure {Messung} du second essai de répétabilité dans l'étendue de pesage {Bereich}, dans l'unité de tolérance ; négative en cas de dépassement ; N/A sans tolérance. | [Valeur] [Unité] | {Bereich}: Étendue de pesage (1-4) {Messung}: Mesure (1 ... n) | Tolérances | toutes | 50
Wiederholbarkeit2_Hersteller_Toleranz_max{Bereich} | Spécification de la tolérance fabricant pour la dernière mesure du second essai de répétabilité dans l'étendue de pesage {Bereich}, avec unité (d, % ou unité de masse). | [Valeur] [Unité] | {Bereich}: Étendue de pesage (1-4) | Tolérances | toutes | 42
Wiederholbarkeit2_Hersteller_Toleranz_mJ{Bereich} | Spécification de la tolérance fabricant pour le premier point d'essai du second essai de répétabilité dans l'étendue de pesage {Bereich}, après l'ajustement, avec unité (d, % ou unité de masse). | [Valeur] [Unité] | {Bereich}: Étendue de pesage (1-4) | Tolérances | toutes | 41
Wiederholbarkeit2_Hersteller_Toleranz_mJ{Bereich}_{Messung} | Spécification de la tolérance fabricant pour la mesure {Messung} du second essai de répétabilité dans l'étendue de pesage {Bereich}, après l'ajustement, avec unité (d, % ou unité de masse). | [Valeur] [Unité] | {Bereich}: Étendue de pesage (1-4) {Messung}: Mesure (1 ... n) | Tolérances | toutes | 44
Wiederholbarkeit2_Hersteller_Toleranz_oJ{Bereich} | Spécification de la tolérance fabricant pour le premier point d'essai du second essai de répétabilité dans l'étendue de pesage {Bereich}, avant l'ajustement, avec unité (d, % ou unité de masse). | [Valeur] [Unité] | {Bereich}: Étendue de pesage (1-4) | Tolérances | toutes | 41
Wiederholbarkeit2_Hersteller_Toleranz_oJ{Bereich}_{Messung} | Spécification de la tolérance fabricant pour la mesure {Messung} du second essai de répétabilité dans l'étendue de pesage {Bereich}, avant l'ajustement, avec unité (d, % ou unité de masse). | [Valeur] [Unité] | {Bereich}: Étendue de pesage (1-4) {Messung}: Mesure (1 ... n) | Tolérances | toutes | 44
Wiederholbarkeit2_Hersteller_Toleranz_ok_mJ{Bereich}_{Messung} | OK/NON OK selon que la spécification de la tolérance fabricant à la mesure {Messung} du second essai de répétabilité dans l'étendue de pesage {Bereich}, après l'ajustement est respectée (NON OK en rouge) ; N/A sans tolérance. | OK / NON OK | {Bereich}: Étendue de pesage (1-4) {Messung}: Mesure (1 ... n) | Tolérances | toutes | 47
Wiederholbarkeit2_Hersteller_Toleranz_ok_oJ{Bereich}_{Messung} | OK/NON OK selon que la spécification de la tolérance fabricant à la mesure {Messung} du second essai de répétabilité dans l'étendue de pesage {Bereich}, avant l'ajustement est respectée (NON OK en rouge) ; N/A sans tolérance. | OK / NON OK | {Bereich}: Étendue de pesage (1-4) {Messung}: Mesure (1 ... n) | Tolérances | toutes | 47
Wiederholbarkeit2_Hersteller_Toleranz_ok{Bereich}_{Messung} | OK/NON OK selon que la spécification de la tolérance fabricant à la mesure {Messung} du second essai de répétabilité dans l'étendue de pesage {Bereich} est respectée (NON OK en rouge) ; N/A sans tolérance. | OK / NON OK | {Bereich}: Étendue de pesage (1-4) {Messung}: Mesure (1 ... n) | Tolérances | toutes | 44
Wiederholbarkeit2_Hersteller_Toleranz_VglWert_mJ{Bereich}_{Messung} | Valeur comparée (écart) à la mesure {Messung} du second essai de répétabilité dans l'étendue de pesage {Bereich}, après l'ajustement, dans l'unité de la spécification de tolérance. N/A sans tolérance. | [Valeur] [Unité] | {Bereich}: Étendue de pesage (1-4) {Messung}: Mesure (1 ... n) | Tolérances | toutes | 52
Wiederholbarkeit2_Hersteller_Toleranz_VglWert_oJ{Bereich}_{Messung} | Valeur comparée (écart) à la mesure {Messung} du second essai de répétabilité dans l'étendue de pesage {Bereich}, avant l'ajustement, dans l'unité de la spécification de tolérance. N/A sans tolérance. | [Valeur] [Unité] | {Bereich}: Étendue de pesage (1-4) {Messung}: Mesure (1 ... n) | Tolérances | toutes | 52
Wiederholbarkeit2_Hersteller_Toleranz_VglWert{Bereich}_{Messung} | Valeur comparée (écart) à la mesure {Messung} du second essai de répétabilité dans l'étendue de pesage {Bereich}, dans l'unité de la spécification de tolérance. N/A sans tolérance. | [Valeur] [Unité] | {Bereich}: Étendue de pesage (1-4) {Messung}: Mesure (1 ... n) | Tolérances | toutes | 49
Wiederholbarkeit2_Hersteller_Toleranz{Bereich} | Spécification de la tolérance fabricant pour le premier point d'essai du second essai de répétabilité dans l'étendue de pesage {Bereich}, avec unité (d, % ou unité de masse). | [Valeur] [Unité] | {Bereich}: Étendue de pesage (1-4) | Tolérances | toutes | 38
Wiederholbarkeit2_Hersteller_Toleranz{Bereich}_{Messung} | Spécification de la tolérance fabricant pour la mesure {Messung} du second essai de répétabilité dans l'étendue de pesage {Bereich}, avec unité (d, % ou unité de masse). | [Valeur] [Unité] | {Bereich}: Étendue de pesage (1-4) {Messung}: Mesure (1 ... n) | Tolérances | toutes | 41
Wiederholbarkeit2_Hersteller_Toleranz{Punkt} | Spécification de la tolérance fabricant pour la mesure {Punkt} du second essai de répétabilité, avec unité (d, % ou unité de masse), sans indication de l'étendue de pesage. | [Valeur] [Unité] | {Punkt}: Point d'essai (1 ... n) | Tolérances | toutes | 39
Wiederholbarkeit2_Innerhalb_Toleranz_mJ{Bereich}_{Messung} | Oui/Non selon que la spécification de la tolérance d'étalonnage à la mesure {Messung} du second essai de répétabilité dans l'étendue de pesage {Bereich}, après l'ajustement est respectée ; N/A sans tolérance. | Oui / Non | {Bereich}: Étendue de pesage (1-4) {Messung}: Mesure (1 ... n) | Tolérances | toutes | 43
Wiederholbarkeit2_Innerhalb_Toleranz_oJ{Bereich}_{Messung} | Oui/Non selon que la spécification de la tolérance d'étalonnage à la mesure {Messung} du second essai de répétabilité dans l'étendue de pesage {Bereich}, avant l'ajustement est respectée ; N/A sans tolérance. | Oui / Non | {Bereich}: Étendue de pesage (1-4) {Messung}: Mesure (1 ... n) | Tolérances | toutes | 43
Wiederholbarkeit2_Innerhalb_Toleranz{Bereich}_{Messung} | Oui/Non selon que la spécification de la tolérance d'étalonnage à la mesure {Messung} du second essai de répétabilité dans l'étendue de pesage {Bereich} est respectée ; N/A sans tolérance. | Oui / Non | {Bereich}: Étendue de pesage (1-4) {Messung}: Mesure (1 ... n) | Tolérances | toutes | 40
Wiederholbarkeit2_Kunden_Innerhalb_Toleranz_mJ{Bereich}_{Messung} | Oui/Non selon que la spécification de la tolérance client à la mesure {Messung} du second essai de répétabilité dans l'étendue de pesage {Bereich}, après l'ajustement est respectée ; N/A sans tolérance. | Oui / Non | {Bereich}: Étendue de pesage (1-4) {Messung}: Mesure (1 ... n) | Tolérances | toutes | 50
Wiederholbarkeit2_Kunden_Innerhalb_Toleranz_oJ{Bereich}_{Messung} | Oui/Non selon que la spécification de la tolérance client à la mesure {Messung} du second essai de répétabilité dans l'étendue de pesage {Bereich}, avant l'ajustement est respectée ; N/A sans tolérance. | Oui / Non | {Bereich}: Étendue de pesage (1-4) {Messung}: Mesure (1 ... n) | Tolérances | toutes | 50
Wiederholbarkeit2_Kunden_Innerhalb_Toleranz{Bereich}_{Messung} | Oui/Non selon que la spécification de la tolérance client à la mesure {Messung} du second essai de répétabilité dans l'étendue de pesage {Bereich} est respectée ; N/A sans tolérance. | Oui / Non | {Bereich}: Étendue de pesage (1-4) {Messung}: Mesure (1 ... n) | Tolérances | toutes | 47
Wiederholbarkeit2_Kunden_Messung_rot_mJ{Bereich}_{Messung} | Valeur mesurée (affichage) avec unité à la mesure {Messung} du second essai de répétabilité dans l'étendue de pesage {Bereich}, après l'ajustement ; en rouge si la spécification de la tolérance client n'est pas respectée ; N/A sans tolérance. | [Valeur] [Unité] | {Bereich}: Étendue de pesage (1-4) {Messung}: Mesure (1 ... n) | Tolérances | toutes | 43
Wiederholbarkeit2_Kunden_Messung_rot_oJ{Bereich}_{Messung} | Valeur mesurée (affichage) avec unité à la mesure {Messung} du second essai de répétabilité dans l'étendue de pesage {Bereich}, avant l'ajustement ; en rouge si la spécification de la tolérance client n'est pas respectée ; N/A sans tolérance. | [Valeur] [Unité] | {Bereich}: Étendue de pesage (1-4) {Messung}: Mesure (1 ... n) | Tolérances | toutes | 43
Wiederholbarkeit2_Kunden_Messung_rot{Bereich}_{Messung} | Valeur mesurée (affichage) avec unité à la mesure {Messung} du second essai de répétabilité dans l'étendue de pesage {Bereich} ; en rouge si la spécification de la tolérance client n'est pas respectée ; N/A sans tolérance. | [Valeur] [Unité] | {Bereich}: Étendue de pesage (1-4) {Messung}: Mesure (1 ... n) | Tolérances | toutes | 40
Wiederholbarkeit2_Kunden_Toleranz_Differenz_mJ{Bereich}_{Messung} | Valeur absolue de l'écart à la mesure {Messung} du second essai de répétabilité dans l'étendue de pesage {Bereich}, après l'ajustement, dans l'unité de la spécification de tolérance (d, % ou unité de masse) ; vide si aucune conversion n'est possible. | [Valeur] [Unité] | {Bereich}: Étendue de pesage (1-4) {Messung}: Mesure (1 ... n) | Tolérances | toutes | 50
Wiederholbarkeit2_Kunden_Toleranz_Differenz_oJ{Bereich}_{Messung} | Valeur absolue de l'écart à la mesure {Messung} du second essai de répétabilité dans l'étendue de pesage {Bereich}, avant l'ajustement, dans l'unité de la spécification de tolérance (d, % ou unité de masse) ; vide si aucune conversion n'est possible. | [Valeur] [Unité] | {Bereich}: Étendue de pesage (1-4) {Messung}: Mesure (1 ... n) | Tolérances | toutes | 50
Wiederholbarkeit2_Kunden_Toleranz_Differenz{Bereich}_{Messung} | Valeur absolue de l'écart à la mesure {Messung} du second essai de répétabilité dans l'étendue de pesage {Bereich}, dans l'unité de la spécification de tolérance (d, % ou unité de masse) ; vide si aucune conversion n'est possible. | [Valeur] [Unité] | {Bereich}: Étendue de pesage (1-4) {Messung}: Mesure (1 ... n) | Tolérances | toutes | 47
Wiederholbarkeit2_Kunden_Toleranz_DiffWert_mJ{Bereich}_{Messung} | Distance entre la spécification de la tolérance client et la valeur comparée à la mesure {Messung} du second essai de répétabilité dans l'étendue de pesage {Bereich}, après l'ajustement, dans l'unité de tolérance ; négative en cas de dépassement ; N/A sans tolérance. | [Valeur] [Unité] | {Bereich}: Étendue de pesage (1-4) {Messung}: Mesure (1 ... n) | Tolérances | toutes | 49
Wiederholbarkeit2_Kunden_Toleranz_DiffWert_oJ{Bereich}_{Messung} | Distance entre la spécification de la tolérance client et la valeur comparée à la mesure {Messung} du second essai de répétabilité dans l'étendue de pesage {Bereich}, avant l'ajustement, dans l'unité de tolérance ; négative en cas de dépassement ; N/A sans tolérance. | [Valeur] [Unité] | {Bereich}: Étendue de pesage (1-4) {Messung}: Mesure (1 ... n) | Tolérances | toutes | 49
Wiederholbarkeit2_Kunden_Toleranz_DiffWert{Bereich}_{Messung} | Distance entre la spécification de la tolérance client et la valeur comparée à la mesure {Messung} du second essai de répétabilité dans l'étendue de pesage {Bereich}, dans l'unité de tolérance ; négative en cas de dépassement ; N/A sans tolérance. | [Valeur] [Unité] | {Bereich}: Étendue de pesage (1-4) {Messung}: Mesure (1 ... n) | Tolérances | toutes | 46
Wiederholbarkeit2_Kunden_Toleranz_max{Bereich} | Spécification de la tolérance client pour la dernière mesure du second essai de répétabilité dans l'étendue de pesage {Bereich}, avec unité (d, % ou unité de masse). | [Valeur] [Unité] | {Bereich}: Étendue de pesage (1-4) | Tolérances | toutes | 38
Wiederholbarkeit2_Kunden_Toleranz_mJ{Bereich} | Spécification de la tolérance client pour le premier point d'essai du second essai de répétabilité dans l'étendue de pesage {Bereich}, après l'ajustement, avec unité (d, % ou unité de masse). | [Valeur] [Unité] | {Bereich}: Étendue de pesage (1-4) | Tolérances | toutes | 37
Wiederholbarkeit2_Kunden_Toleranz_mJ{Bereich}_{Messung} | Spécification de la tolérance client pour la mesure {Messung} du second essai de répétabilité dans l'étendue de pesage {Bereich}, après l'ajustement, avec unité (d, % ou unité de masse). | [Valeur] [Unité] | {Bereich}: Étendue de pesage (1-4) {Messung}: Mesure (1 ... n) | Tolérances | toutes | 40
Wiederholbarkeit2_Kunden_Toleranz_oJ{Bereich} | Spécification de la tolérance client pour le premier point d'essai du second essai de répétabilité dans l'étendue de pesage {Bereich}, avant l'ajustement, avec unité (d, % ou unité de masse). | [Valeur] [Unité] | {Bereich}: Étendue de pesage (1-4) | Tolérances | toutes | 37
Wiederholbarkeit2_Kunden_Toleranz_oJ{Bereich}_{Messung} | Spécification de la tolérance client pour la mesure {Messung} du second essai de répétabilité dans l'étendue de pesage {Bereich}, avant l'ajustement, avec unité (d, % ou unité de masse). | [Valeur] [Unité] | {Bereich}: Étendue de pesage (1-4) {Messung}: Mesure (1 ... n) | Tolérances | toutes | 40
Wiederholbarkeit2_Kunden_Toleranz_ok_mJ{Bereich}_{Messung} | OK/NON OK selon que la spécification de la tolérance client à la mesure {Messung} du second essai de répétabilité dans l'étendue de pesage {Bereich}, après l'ajustement est respectée (NON OK en rouge) ; N/A sans tolérance. | OK / NON OK | {Bereich}: Étendue de pesage (1-4) {Messung}: Mesure (1 ... n) | Tolérances | toutes | 43
Wiederholbarkeit2_Kunden_Toleranz_ok_oJ{Bereich}_{Messung} | OK/NON OK selon que la spécification de la tolérance client à la mesure {Messung} du second essai de répétabilité dans l'étendue de pesage {Bereich}, avant l'ajustement est respectée (NON OK en rouge) ; N/A sans tolérance. | OK / NON OK | {Bereich}: Étendue de pesage (1-4) {Messung}: Mesure (1 ... n) | Tolérances | toutes | 43
Wiederholbarkeit2_Kunden_Toleranz_ok{Bereich}_{Messung} | OK/NON OK selon que la spécification de la tolérance client à la mesure {Messung} du second essai de répétabilité dans l'étendue de pesage {Bereich} est respectée (NON OK en rouge) ; N/A sans tolérance. | OK / NON OK | {Bereich}: Étendue de pesage (1-4) {Messung}: Mesure (1 ... n) | Tolérances | toutes | 40
Wiederholbarkeit2_Kunden_Toleranz_VglWert_mJ{Bereich}_{Messung} | Valeur comparée (écart) à la mesure {Messung} du second essai de répétabilité dans l'étendue de pesage {Bereich}, après l'ajustement, dans l'unité de la spécification de tolérance. N/A sans tolérance. | [Valeur] [Unité] | {Bereich}: Étendue de pesage (1-4) {Messung}: Mesure (1 ... n) | Tolérances | toutes | 48
Wiederholbarkeit2_Kunden_Toleranz_VglWert_oJ{Bereich}_{Messung} | Valeur comparée (écart) à la mesure {Messung} du second essai de répétabilité dans l'étendue de pesage {Bereich}, avant l'ajustement, dans l'unité de la spécification de tolérance. N/A sans tolérance. | [Valeur] [Unité] | {Bereich}: Étendue de pesage (1-4) {Messung}: Mesure (1 ... n) | Tolérances | toutes | 48
Wiederholbarkeit2_Kunden_Toleranz_VglWert{Bereich}_{Messung} | Valeur comparée (écart) à la mesure {Messung} du second essai de répétabilité dans l'étendue de pesage {Bereich}, dans l'unité de la spécification de tolérance. N/A sans tolérance. | [Valeur] [Unité] | {Bereich}: Étendue de pesage (1-4) {Messung}: Mesure (1 ... n) | Tolérances | toutes | 45
Wiederholbarkeit2_Kunden_Toleranz{Bereich} | Spécification de la tolérance client pour le premier point d'essai du second essai de répétabilité dans l'étendue de pesage {Bereich}, avec unité (d, % ou unité de masse). | [Valeur] [Unité] | {Bereich}: Étendue de pesage (1-4) | Tolérances | toutes | 34
Wiederholbarkeit2_Kunden_Toleranz{Bereich}_{Messung} | Spécification de la tolérance client pour la mesure {Messung} du second essai de répétabilité dans l'étendue de pesage {Bereich}, avec unité (d, % ou unité de masse). | [Valeur] [Unité] | {Bereich}: Étendue de pesage (1-4) {Messung}: Mesure (1 ... n) | Tolérances | toutes | 37
Wiederholbarkeit2_Kunden_Toleranz{Punkt} | Spécification de la tolérance client pour la mesure {Punkt} du second essai de répétabilité, avec unité (d, % ou unité de masse), sans indication de l'étendue de pesage. | [Valeur] [Unité] | {Punkt}: Point d'essai (1 ... n) | Tolérances | toutes | 35
Wiederholbarkeit2_Messung_rot_mJ{Bereich}_{Messung} | Valeur mesurée (affichage) avec unité à la mesure {Messung} du second essai de répétabilité dans l'étendue de pesage {Bereich}, après l'ajustement ; en rouge si la spécification de la tolérance d'étalonnage n'est pas respectée ; N/A sans tolérance. | [Valeur] [Unité] | {Bereich}: Étendue de pesage (1-4) {Messung}: Mesure (1 ... n) | Tolérances | toutes | 36
Wiederholbarkeit2_Messung_rot_oJ{Bereich}_{Messung} | Valeur mesurée (affichage) avec unité à la mesure {Messung} du second essai de répétabilité dans l'étendue de pesage {Bereich}, avant l'ajustement ; en rouge si la spécification de la tolérance d'étalonnage n'est pas respectée ; N/A sans tolérance. | [Valeur] [Unité] | {Bereich}: Étendue de pesage (1-4) {Messung}: Mesure (1 ... n) | Tolérances | toutes | 36
Wiederholbarkeit2_Messung_rot{Bereich}_{Messung} | Valeur mesurée (affichage) avec unité à la mesure {Messung} du second essai de répétabilité dans l'étendue de pesage {Bereich} ; en rouge si la spécification de la tolérance d'étalonnage n'est pas respectée ; N/A sans tolérance. | [Valeur] [Unité] | {Bereich}: Étendue de pesage (1-4) {Messung}: Mesure (1 ... n) | Tolérances | toutes | 33
Wiederholbarkeit2_Toleranz_Differenz_mJ{Bereich}_{Messung} | Valeur absolue de l'écart à la mesure {Messung} du second essai de répétabilité dans l'étendue de pesage {Bereich}, après l'ajustement, dans l'unité de la spécification de tolérance (d, % ou unité de masse) ; vide si aucune conversion n'est possible. | [Valeur] [Unité] | {Bereich}: Étendue de pesage (1-4) {Messung}: Mesure (1 ... n) | Tolérances | toutes | 43
Wiederholbarkeit2_Toleranz_Differenz_oJ{Bereich}_{Messung} | Valeur absolue de l'écart à la mesure {Messung} du second essai de répétabilité dans l'étendue de pesage {Bereich}, avant l'ajustement, dans l'unité de la spécification de tolérance (d, % ou unité de masse) ; vide si aucune conversion n'est possible. | [Valeur] [Unité] | {Bereich}: Étendue de pesage (1-4) {Messung}: Mesure (1 ... n) | Tolérances | toutes | 43
Wiederholbarkeit2_Toleranz_Differenz{Bereich}_{Messung} | Valeur absolue de l'écart à la mesure {Messung} du second essai de répétabilité dans l'étendue de pesage {Bereich}, dans l'unité de la spécification de tolérance (d, % ou unité de masse) ; vide si aucune conversion n'est possible. | [Valeur] [Unité] | {Bereich}: Étendue de pesage (1-4) {Messung}: Mesure (1 ... n) | Tolérances | toutes | 40
Wiederholbarkeit2_Toleranz_DiffWert_mJ{Bereich}_{Messung} | Distance entre la spécification de la tolérance d'étalonnage et la valeur comparée à la mesure {Messung} du second essai de répétabilité dans l'étendue de pesage {Bereich}, après l'ajustement, dans l'unité de tolérance ; négative en cas de dépassement ; N/A sans tolérance. | [Valeur] [Unité] | {Bereich}: Étendue de pesage (1-4) {Messung}: Mesure (1 ... n) | Tolérances | toutes | 42
Wiederholbarkeit2_Toleranz_DiffWert_oJ{Bereich}_{Messung} | Distance entre la spécification de la tolérance d'étalonnage et la valeur comparée à la mesure {Messung} du second essai de répétabilité dans l'étendue de pesage {Bereich}, avant l'ajustement, dans l'unité de tolérance ; négative en cas de dépassement ; N/A sans tolérance. | [Valeur] [Unité] | {Bereich}: Étendue de pesage (1-4) {Messung}: Mesure (1 ... n) | Tolérances | toutes | 42
Wiederholbarkeit2_Toleranz_DiffWert{Bereich}_{Messung} | Distance entre la spécification de la tolérance d'étalonnage et la valeur comparée à la mesure {Messung} du second essai de répétabilité dans l'étendue de pesage {Bereich}, dans l'unité de tolérance ; négative en cas de dépassement ; N/A sans tolérance. | [Valeur] [Unité] | {Bereich}: Étendue de pesage (1-4) {Messung}: Mesure (1 ... n) | Tolérances | toutes | 39
Wiederholbarkeit2_Toleranz_max{Bereich} | Spécification de la tolérance d'étalonnage pour la dernière mesure du second essai de répétabilité dans l'étendue de pesage {Bereich}, avec unité (d, % ou unité de masse). | [Valeur] [Unité] | {Bereich}: Étendue de pesage (1-4) | Tolérances | toutes | 31
Wiederholbarkeit2_Toleranz_mJ{Bereich} | Spécification de la tolérance d'étalonnage pour le premier point d'essai du second essai de répétabilité dans l'étendue de pesage {Bereich}, après l'ajustement, avec unité (d, % ou unité de masse). | [Valeur] [Unité] | {Bereich}: Étendue de pesage (1-4) | Tolérances | toutes | 30
Wiederholbarkeit2_Toleranz_mJ{Bereich}_{Messung} | Spécification de la tolérance d'étalonnage pour la mesure {Messung} du second essai de répétabilité dans l'étendue de pesage {Bereich}, après l'ajustement, avec unité (d, % ou unité de masse). | [Valeur] [Unité] | {Bereich}: Étendue de pesage (1-4) {Messung}: Mesure (1 ... n) | Tolérances | toutes | 33
Wiederholbarkeit2_Toleranz_oJ{Bereich} | Spécification de la tolérance d'étalonnage pour le premier point d'essai du second essai de répétabilité dans l'étendue de pesage {Bereich}, avant l'ajustement, avec unité (d, % ou unité de masse). | [Valeur] [Unité] | {Bereich}: Étendue de pesage (1-4) | Tolérances | toutes | 30
Wiederholbarkeit2_Toleranz_oJ{Bereich}_{Messung} | Spécification de la tolérance d'étalonnage pour la mesure {Messung} du second essai de répétabilité dans l'étendue de pesage {Bereich}, avant l'ajustement, avec unité (d, % ou unité de masse). | [Valeur] [Unité] | {Bereich}: Étendue de pesage (1-4) {Messung}: Mesure (1 ... n) | Tolérances | toutes | 33
Wiederholbarkeit2_Toleranz_ok_mJ{Bereich}_{Messung} | OK/NON OK selon que la spécification de la tolérance d'étalonnage à la mesure {Messung} du second essai de répétabilité dans l'étendue de pesage {Bereich}, après l'ajustement est respectée (NON OK en rouge) ; N/A sans tolérance. | OK / NON OK | {Bereich}: Étendue de pesage (1-4) {Messung}: Mesure (1 ... n) | Tolérances | toutes | 36
Wiederholbarkeit2_Toleranz_ok_oJ{Bereich}_{Messung} | OK/NON OK selon que la spécification de la tolérance d'étalonnage à la mesure {Messung} du second essai de répétabilité dans l'étendue de pesage {Bereich}, avant l'ajustement est respectée (NON OK en rouge) ; N/A sans tolérance. | OK / NON OK | {Bereich}: Étendue de pesage (1-4) {Messung}: Mesure (1 ... n) | Tolérances | toutes | 36
Wiederholbarkeit2_Toleranz_ok{Bereich}_{Messung} | OK/NON OK selon que la spécification de la tolérance d'étalonnage à la mesure {Messung} du second essai de répétabilité dans l'étendue de pesage {Bereich} est respectée (NON OK en rouge) ; N/A sans tolérance. | OK / NON OK | {Bereich}: Étendue de pesage (1-4) {Messung}: Mesure (1 ... n) | Tolérances | toutes | 33
Wiederholbarkeit2_Toleranz_VglWert_mJ{Bereich}_{Messung} | Valeur comparée (écart) à la mesure {Messung} du second essai de répétabilité dans l'étendue de pesage {Bereich}, après l'ajustement, dans l'unité de la spécification de tolérance. N/A sans tolérance. | [Valeur] [Unité] | {Bereich}: Étendue de pesage (1-4) {Messung}: Mesure (1 ... n) | Tolérances | toutes | 41
Wiederholbarkeit2_Toleranz_VglWert_oJ{Bereich}_{Messung} | Valeur comparée (écart) à la mesure {Messung} du second essai de répétabilité dans l'étendue de pesage {Bereich}, avant l'ajustement, dans l'unité de la spécification de tolérance. N/A sans tolérance. | [Valeur] [Unité] | {Bereich}: Étendue de pesage (1-4) {Messung}: Mesure (1 ... n) | Tolérances | toutes | 41
Wiederholbarkeit2_Toleranz_VglWert{Bereich}_{Messung} | Valeur comparée (écart) à la mesure {Messung} du second essai de répétabilité dans l'étendue de pesage {Bereich}, dans l'unité de la spécification de tolérance. N/A sans tolérance. | [Valeur] [Unité] | {Bereich}: Étendue de pesage (1-4) {Messung}: Mesure (1 ... n) | Tolérances | toutes | 38
Wiederholbarkeit2_Toleranz{Bereich} | Spécification de la tolérance d'étalonnage pour le premier point d'essai du second essai de répétabilité dans l'étendue de pesage {Bereich}, avec unité (d, % ou unité de masse). | [Valeur] [Unité] | {Bereich}: Étendue de pesage (1-4) | Tolérances | toutes | 27
Wiederholbarkeit2_Toleranz{Bereich}_{Messung} | Spécification de la tolérance d'étalonnage pour la mesure {Messung} du second essai de répétabilité dans l'étendue de pesage {Bereich}, avec unité (d, % ou unité de masse). | [Valeur] [Unité] | {Bereich}: Étendue de pesage (1-4) {Messung}: Mesure (1 ... n) | Tolérances | toutes | 30
Wiederholbarkeit2_Toleranz{Punkt} | Spécification de la tolérance d'étalonnage pour la mesure {Punkt} du second essai de répétabilité, avec unité (d, % ou unité de masse), sans indication de l'étendue de pesage. | [Valeur] [Unité] | {Punkt}: Point d'essai (1 ... n) | Tolérances | toutes | 28
Wiederholbarkeit2_Verkehrsfehler_Innerhalb_Toleranz_mJ{Bereich}_{Messung} | Oui/Non selon que la spécification de l'erreur maximale tolérée en service à la mesure {Messung} du second essai de répétabilité dans l'étendue de pesage {Bereich}, après l'ajustement est respectée ; N/A sans tolérance. | Oui / Non | {Bereich}: Étendue de pesage (1-4) {Messung}: Mesure (1 ... n) | Tolérances | toutes | 58
Wiederholbarkeit2_Verkehrsfehler_Innerhalb_Toleranz_oJ{Bereich}_{Messung} | Oui/Non selon que la spécification de l'erreur maximale tolérée en service à la mesure {Messung} du second essai de répétabilité dans l'étendue de pesage {Bereich}, avant l'ajustement est respectée ; N/A sans tolérance. | Oui / Non | {Bereich}: Étendue de pesage (1-4) {Messung}: Mesure (1 ... n) | Tolérances | toutes | 58
Wiederholbarkeit2_Verkehrsfehler_Innerhalb_Toleranz{Bereich}_{Messung} | Oui/Non selon que la spécification de l'erreur maximale tolérée en service à la mesure {Messung} du second essai de répétabilité dans l'étendue de pesage {Bereich} est respectée ; N/A sans tolérance. | Oui / Non | {Bereich}: Étendue de pesage (1-4) {Messung}: Mesure (1 ... n) | Tolérances | toutes | 55
Wiederholbarkeit2_Verkehrsfehler_Messung_rot_mJ{Bereich}_{Messung} | Valeur mesurée (affichage) avec unité à la mesure {Messung} du second essai de répétabilité dans l'étendue de pesage {Bereich}, après l'ajustement ; en rouge si la spécification de l'erreur maximale tolérée en service n'est pas respectée ; N/A sans tolérance. | [Valeur] [Unité] | {Bereich}: Étendue de pesage (1-4) {Messung}: Mesure (1 ... n) | Tolérances | toutes | 51
Wiederholbarkeit2_Verkehrsfehler_Messung_rot_oJ{Bereich}_{Messung} | Valeur mesurée (affichage) avec unité à la mesure {Messung} du second essai de répétabilité dans l'étendue de pesage {Bereich}, avant l'ajustement ; en rouge si la spécification de l'erreur maximale tolérée en service n'est pas respectée ; N/A sans tolérance. | [Valeur] [Unité] | {Bereich}: Étendue de pesage (1-4) {Messung}: Mesure (1 ... n) | Tolérances | toutes | 51
Wiederholbarkeit2_Verkehrsfehler_Messung_rot{Bereich}_{Messung} | Valeur mesurée (affichage) avec unité à la mesure {Messung} du second essai de répétabilité dans l'étendue de pesage {Bereich} ; en rouge si la spécification de l'erreur maximale tolérée en service n'est pas respectée ; N/A sans tolérance. | [Valeur] [Unité] | {Bereich}: Étendue de pesage (1-4) {Messung}: Mesure (1 ... n) | Tolérances | toutes | 48
Wiederholbarkeit2_Verkehrsfehler_Toleranz_Differenz_mJ{Bereich}_{Messung} | Valeur absolue de l'écart à la mesure {Messung} du second essai de répétabilité dans l'étendue de pesage {Bereich}, après l'ajustement, dans l'unité de la spécification de tolérance (d, % ou unité de masse) ; vide si aucune conversion n'est possible. | [Valeur] [Unité] | {Bereich}: Étendue de pesage (1-4) {Messung}: Mesure (1 ... n) | Tolérances | toutes | 58
Wiederholbarkeit2_Verkehrsfehler_Toleranz_Differenz_oJ{Bereich}_{Messung} | Valeur absolue de l'écart à la mesure {Messung} du second essai de répétabilité dans l'étendue de pesage {Bereich}, avant l'ajustement, dans l'unité de la spécification de tolérance (d, % ou unité de masse) ; vide si aucune conversion n'est possible. | [Valeur] [Unité] | {Bereich}: Étendue de pesage (1-4) {Messung}: Mesure (1 ... n) | Tolérances | toutes | 58
Wiederholbarkeit2_Verkehrsfehler_Toleranz_Differenz{Bereich}_{Messung} | Valeur absolue de l'écart à la mesure {Messung} du second essai de répétabilité dans l'étendue de pesage {Bereich}, dans l'unité de la spécification de tolérance (d, % ou unité de masse) ; vide si aucune conversion n'est possible. | [Valeur] [Unité] | {Bereich}: Étendue de pesage (1-4) {Messung}: Mesure (1 ... n) | Tolérances | toutes | 55
Wiederholbarkeit2_Verkehrsfehler_Toleranz_DiffWert_mJ{Bereich}_{Messung} | Distance entre la spécification de l'erreur maximale tolérée en service et la valeur comparée à la mesure {Messung} du second essai de répétabilité dans l'étendue de pesage {Bereich}, après l'ajustement, dans l'unité de tolérance ; négative en cas de dépassement ; N/A sans tolérance. | [Valeur] [Unité] | {Bereich}: Étendue de pesage (1-4) {Messung}: Mesure (1 ... n) | Tolérances | toutes | 57
Wiederholbarkeit2_Verkehrsfehler_Toleranz_DiffWert_oJ{Bereich}_{Messung} | Distance entre la spécification de l'erreur maximale tolérée en service et la valeur comparée à la mesure {Messung} du second essai de répétabilité dans l'étendue de pesage {Bereich}, avant l'ajustement, dans l'unité de tolérance ; négative en cas de dépassement ; N/A sans tolérance. | [Valeur] [Unité] | {Bereich}: Étendue de pesage (1-4) {Messung}: Mesure (1 ... n) | Tolérances | toutes | 57
Wiederholbarkeit2_Verkehrsfehler_Toleranz_DiffWert{Bereich}_{Messung} | Distance entre la spécification de l'erreur maximale tolérée en service et la valeur comparée à la mesure {Messung} du second essai de répétabilité dans l'étendue de pesage {Bereich}, dans l'unité de tolérance ; négative en cas de dépassement ; N/A sans tolérance. | [Valeur] [Unité] | {Bereich}: Étendue de pesage (1-4) {Messung}: Mesure (1 ... n) | Tolérances | toutes | 54
Wiederholbarkeit2_Verkehrsfehler_Toleranz_max{Bereich} | Spécification de l'erreur maximale tolérée en service pour la dernière mesure du second essai de répétabilité dans l'étendue de pesage {Bereich}, avec unité (d, % ou unité de masse). | [Valeur] [Unité] | {Bereich}: Étendue de pesage (1-4) | Tolérances | toutes | 46
Wiederholbarkeit2_Verkehrsfehler_Toleranz_mJ{Bereich} | Spécification de l'erreur maximale tolérée en service pour le premier point d'essai du second essai de répétabilité dans l'étendue de pesage {Bereich}, après l'ajustement, avec unité (d, % ou unité de masse). | [Valeur] [Unité] | {Bereich}: Étendue de pesage (1-4) | Tolérances | toutes | 45
Wiederholbarkeit2_Verkehrsfehler_Toleranz_mJ{Bereich}_{Messung} | Spécification de l'erreur maximale tolérée en service pour la mesure {Messung} du second essai de répétabilité dans l'étendue de pesage {Bereich}, après l'ajustement, avec unité (d, % ou unité de masse). | [Valeur] [Unité] | {Bereich}: Étendue de pesage (1-4) {Messung}: Mesure (1 ... n) | Tolérances | toutes | 48
Wiederholbarkeit2_Verkehrsfehler_Toleranz_oJ{Bereich} | Spécification de l'erreur maximale tolérée en service pour le premier point d'essai du second essai de répétabilité dans l'étendue de pesage {Bereich}, avant l'ajustement, avec unité (d, % ou unité de masse). | [Valeur] [Unité] | {Bereich}: Étendue de pesage (1-4) | Tolérances | toutes | 45
Wiederholbarkeit2_Verkehrsfehler_Toleranz_oJ{Bereich}_{Messung} | Spécification de l'erreur maximale tolérée en service pour la mesure {Messung} du second essai de répétabilité dans l'étendue de pesage {Bereich}, avant l'ajustement, avec unité (d, % ou unité de masse). | [Valeur] [Unité] | {Bereich}: Étendue de pesage (1-4) {Messung}: Mesure (1 ... n) | Tolérances | toutes | 48
Wiederholbarkeit2_Verkehrsfehler_Toleranz_ok_mJ{Bereich}_{Messung} | OK/NON OK selon que la spécification de l'erreur maximale tolérée en service à la mesure {Messung} du second essai de répétabilité dans l'étendue de pesage {Bereich}, après l'ajustement est respectée (NON OK en rouge) ; N/A sans tolérance. | OK / NON OK | {Bereich}: Étendue de pesage (1-4) {Messung}: Mesure (1 ... n) | Tolérances | toutes | 51
Wiederholbarkeit2_Verkehrsfehler_Toleranz_ok_oJ{Bereich}_{Messung} | OK/NON OK selon que la spécification de l'erreur maximale tolérée en service à la mesure {Messung} du second essai de répétabilité dans l'étendue de pesage {Bereich}, avant l'ajustement est respectée (NON OK en rouge) ; N/A sans tolérance. | OK / NON OK | {Bereich}: Étendue de pesage (1-4) {Messung}: Mesure (1 ... n) | Tolérances | toutes | 51
Wiederholbarkeit2_Verkehrsfehler_Toleranz_ok{Bereich}_{Messung} | OK/NON OK selon que la spécification de l'erreur maximale tolérée en service à la mesure {Messung} du second essai de répétabilité dans l'étendue de pesage {Bereich} est respectée (NON OK en rouge) ; N/A sans tolérance. | OK / NON OK | {Bereich}: Étendue de pesage (1-4) {Messung}: Mesure (1 ... n) | Tolérances | toutes | 48
Wiederholbarkeit2_Verkehrsfehler_Toleranz_VglWert_mJ{Bereich}_{Messung} | Valeur comparée (écart) à la mesure {Messung} du second essai de répétabilité dans l'étendue de pesage {Bereich}, après l'ajustement, dans l'unité de la spécification de tolérance. N/A sans tolérance. | [Valeur] [Unité] | {Bereich}: Étendue de pesage (1-4) {Messung}: Mesure (1 ... n) | Tolérances | toutes | 56
Wiederholbarkeit2_Verkehrsfehler_Toleranz_VglWert_oJ{Bereich}_{Messung} | Valeur comparée (écart) à la mesure {Messung} du second essai de répétabilité dans l'étendue de pesage {Bereich}, avant l'ajustement, dans l'unité de la spécification de tolérance. N/A sans tolérance. | [Valeur] [Unité] | {Bereich}: Étendue de pesage (1-4) {Messung}: Mesure (1 ... n) | Tolérances | toutes | 56
Wiederholbarkeit2_Verkehrsfehler_Toleranz_VglWert{Bereich}_{Messung} | Valeur comparée (écart) à la mesure {Messung} du second essai de répétabilité dans l'étendue de pesage {Bereich}, dans l'unité de la spécification de tolérance. N/A sans tolérance. | [Valeur] [Unité] | {Bereich}: Étendue de pesage (1-4) {Messung}: Mesure (1 ... n) | Tolérances | toutes | 53
Wiederholbarkeit2_Verkehrsfehler_Toleranz{Bereich} | Spécification de l'erreur maximale tolérée en service pour le premier point d'essai du second essai de répétabilité dans l'étendue de pesage {Bereich}, avec unité (d, % ou unité de masse). | [Valeur] [Unité] | {Bereich}: Étendue de pesage (1-4) | Tolérances | toutes | 42
Wiederholbarkeit2_Verkehrsfehler_Toleranz{Bereich}_{Messung} | Spécification de l'erreur maximale tolérée en service pour la mesure {Messung} du second essai de répétabilité dans l'étendue de pesage {Bereich}, avec unité (d, % ou unité de masse). | [Valeur] [Unité] | {Bereich}: Étendue de pesage (1-4) {Messung}: Mesure (1 ... n) | Tolérances | toutes | 45
Wiederholbarkeit2_Verkehrsfehler_Toleranz{Punkt} | Spécification de l'erreur maximale tolérée en service pour la mesure {Punkt} du second essai de répétabilité, avec unité (d, % ou unité de masse), sans indication de l'étendue de pesage. | [Valeur] [Unité] | {Punkt}: Point d'essai (1 ... n) | Tolérances | toutes | 43
Wiederholbarkeit_Eichfehler_Innerhalb_Toleranz_mJ{Bereich}_{Messung} | Oui/Non selon que la spécification de l'erreur maximale tolérée en vérification à la mesure {Messung} de l'essai de répétabilité dans l'étendue de pesage {Bereich}, après l'ajustement est respectée ; N/A sans tolérance. | Oui / Non | {Bereich}: Étendue de pesage (1-4) {Messung}: Mesure (1 ... n) | Tolérances | toutes | 53
Wiederholbarkeit_Eichfehler_Innerhalb_Toleranz_oJ{Bereich}_{Messung} | Oui/Non selon que la spécification de l'erreur maximale tolérée en vérification à la mesure {Messung} de l'essai de répétabilité dans l'étendue de pesage {Bereich}, avant l'ajustement est respectée ; N/A sans tolérance. | Oui / Non | {Bereich}: Étendue de pesage (1-4) {Messung}: Mesure (1 ... n) | Tolérances | toutes | 53
Wiederholbarkeit_Eichfehler_Innerhalb_Toleranz{Bereich}_{Messung} | Oui/Non selon que la spécification de l'erreur maximale tolérée en vérification à la mesure {Messung} de l'essai de répétabilité dans l'étendue de pesage {Bereich} est respectée ; N/A sans tolérance. | Oui / Non | {Bereich}: Étendue de pesage (1-4) {Messung}: Mesure (1 ... n) | Tolérances | toutes | 50
Wiederholbarkeit_Eichfehler_Messung_rot_mJ{Bereich}_{Messung} | Valeur mesurée (affichage) avec unité à la mesure {Messung} de l'essai de répétabilité dans l'étendue de pesage {Bereich}, après l'ajustement ; en rouge si la spécification de l'erreur maximale tolérée en vérification n'est pas respectée ; N/A sans tolérance. | [Valeur] [Unité] | {Bereich}: Étendue de pesage (1-4) {Messung}: Mesure (1 ... n) | Tolérances | toutes | 46
Wiederholbarkeit_Eichfehler_Messung_rot_oJ{Bereich}_{Messung} | Valeur mesurée (affichage) avec unité à la mesure {Messung} de l'essai de répétabilité dans l'étendue de pesage {Bereich}, avant l'ajustement ; en rouge si la spécification de l'erreur maximale tolérée en vérification n'est pas respectée ; N/A sans tolérance. | [Valeur] [Unité] | {Bereich}: Étendue de pesage (1-4) {Messung}: Mesure (1 ... n) | Tolérances | toutes | 46
Wiederholbarkeit_Eichfehler_Messung_rot{Bereich}_{Messung} | Valeur mesurée (affichage) avec unité à la mesure {Messung} de l'essai de répétabilité dans l'étendue de pesage {Bereich} ; en rouge si la spécification de l'erreur maximale tolérée en vérification n'est pas respectée ; N/A sans tolérance. | [Valeur] [Unité] | {Bereich}: Étendue de pesage (1-4) {Messung}: Mesure (1 ... n) | Tolérances | toutes | 43
Wiederholbarkeit_Eichfehler_Toleranz_Differenz_mJ{Bereich}_{Messung} | Valeur absolue de l'écart à la mesure {Messung} de l'essai de répétabilité dans l'étendue de pesage {Bereich}, après l'ajustement, dans l'unité de la spécification de tolérance (d, % ou unité de masse) ; vide si aucune conversion n'est possible. | [Valeur] [Unité] | {Bereich}: Étendue de pesage (1-4) {Messung}: Mesure (1 ... n) | Tolérances | toutes | 53
Wiederholbarkeit_Eichfehler_Toleranz_Differenz_oJ{Bereich}_{Messung} | Valeur absolue de l'écart à la mesure {Messung} de l'essai de répétabilité dans l'étendue de pesage {Bereich}, avant l'ajustement, dans l'unité de la spécification de tolérance (d, % ou unité de masse) ; vide si aucune conversion n'est possible. | [Valeur] [Unité] | {Bereich}: Étendue de pesage (1-4) {Messung}: Mesure (1 ... n) | Tolérances | toutes | 53
Wiederholbarkeit_Eichfehler_Toleranz_Differenz{Bereich}_{Messung} | Valeur absolue de l'écart à la mesure {Messung} de l'essai de répétabilité dans l'étendue de pesage {Bereich}, dans l'unité de la spécification de tolérance (d, % ou unité de masse) ; vide si aucune conversion n'est possible. | [Valeur] [Unité] | {Bereich}: Étendue de pesage (1-4) {Messung}: Mesure (1 ... n) | Tolérances | toutes | 50
Wiederholbarkeit_Eichfehler_Toleranz_DiffWert_mJ{Bereich}_{Messung} | Distance entre la spécification de l'erreur maximale tolérée en vérification et la valeur comparée à la mesure {Messung} de l'essai de répétabilité dans l'étendue de pesage {Bereich}, après l'ajustement, dans l'unité de tolérance ; négative en cas de dépassement ; N/A sans tolérance. | [Valeur] [Unité] | {Bereich}: Étendue de pesage (1-4) {Messung}: Mesure (1 ... n) | Tolérances | toutes | 52
Wiederholbarkeit_Eichfehler_Toleranz_DiffWert_oJ{Bereich}_{Messung} | Distance entre la spécification de l'erreur maximale tolérée en vérification et la valeur comparée à la mesure {Messung} de l'essai de répétabilité dans l'étendue de pesage {Bereich}, avant l'ajustement, dans l'unité de tolérance ; négative en cas de dépassement ; N/A sans tolérance. | [Valeur] [Unité] | {Bereich}: Étendue de pesage (1-4) {Messung}: Mesure (1 ... n) | Tolérances | toutes | 52
Wiederholbarkeit_Eichfehler_Toleranz_DiffWert{Bereich}_{Messung} | Distance entre la spécification de l'erreur maximale tolérée en vérification et la valeur comparée à la mesure {Messung} de l'essai de répétabilité dans l'étendue de pesage {Bereich}, dans l'unité de tolérance ; négative en cas de dépassement ; N/A sans tolérance. | [Valeur] [Unité] | {Bereich}: Étendue de pesage (1-4) {Messung}: Mesure (1 ... n) | Tolérances | toutes | 49
Wiederholbarkeit_Eichfehler_Toleranz_max{Bereich} | Spécification de l'erreur maximale tolérée en vérification pour la dernière mesure de l'essai de répétabilité dans l'étendue de pesage {Bereich}, avec unité (d, % ou unité de masse). | [Valeur] [Unité] | {Bereich}: Étendue de pesage (1-4) | Tolérances | toutes | 41
Wiederholbarkeit_Eichfehler_Toleranz_mJ{Bereich} | Spécification de l'erreur maximale tolérée en vérification pour le premier point d'essai de l'essai de répétabilité dans l'étendue de pesage {Bereich}, après l'ajustement, avec unité (d, % ou unité de masse). | [Valeur] [Unité] | {Bereich}: Étendue de pesage (1-4) | Tolérances | toutes | 40
Wiederholbarkeit_Eichfehler_Toleranz_mJ{Bereich}_{Messung} | Spécification de l'erreur maximale tolérée en vérification pour la mesure {Messung} de l'essai de répétabilité dans l'étendue de pesage {Bereich}, après l'ajustement, avec unité (d, % ou unité de masse). | [Valeur] [Unité] | {Bereich}: Étendue de pesage (1-4) {Messung}: Mesure (1 ... n) | Tolérances | toutes | 43
Wiederholbarkeit_Eichfehler_Toleranz_oJ{Bereich} | Spécification de l'erreur maximale tolérée en vérification pour le premier point d'essai de l'essai de répétabilité dans l'étendue de pesage {Bereich}, avant l'ajustement, avec unité (d, % ou unité de masse). | [Valeur] [Unité] | {Bereich}: Étendue de pesage (1-4) | Tolérances | toutes | 40
Wiederholbarkeit_Eichfehler_Toleranz_oJ{Bereich}_{Messung} | Spécification de l'erreur maximale tolérée en vérification pour la mesure {Messung} de l'essai de répétabilité dans l'étendue de pesage {Bereich}, avant l'ajustement, avec unité (d, % ou unité de masse). | [Valeur] [Unité] | {Bereich}: Étendue de pesage (1-4) {Messung}: Mesure (1 ... n) | Tolérances | toutes | 43
Wiederholbarkeit_Eichfehler_Toleranz_ok_mJ{Bereich}_{Messung} | OK/NON OK selon que la spécification de l'erreur maximale tolérée en vérification à la mesure {Messung} de l'essai de répétabilité dans l'étendue de pesage {Bereich}, après l'ajustement est respectée (NON OK en rouge) ; N/A sans tolérance. | OK / NON OK | {Bereich}: Étendue de pesage (1-4) {Messung}: Mesure (1 ... n) | Tolérances | toutes | 46
Wiederholbarkeit_Eichfehler_Toleranz_ok_oJ{Bereich}_{Messung} | OK/NON OK selon que la spécification de l'erreur maximale tolérée en vérification à la mesure {Messung} de l'essai de répétabilité dans l'étendue de pesage {Bereich}, avant l'ajustement est respectée (NON OK en rouge) ; N/A sans tolérance. | OK / NON OK | {Bereich}: Étendue de pesage (1-4) {Messung}: Mesure (1 ... n) | Tolérances | toutes | 46
Wiederholbarkeit_Eichfehler_Toleranz_ok{Bereich}_{Messung} | OK/NON OK selon que la spécification de l'erreur maximale tolérée en vérification à la mesure {Messung} de l'essai de répétabilité dans l'étendue de pesage {Bereich} est respectée (NON OK en rouge) ; N/A sans tolérance. | OK / NON OK | {Bereich}: Étendue de pesage (1-4) {Messung}: Mesure (1 ... n) | Tolérances | toutes | 43
Wiederholbarkeit_Eichfehler_Toleranz_VglWert_mJ{Bereich}_{Messung} | Valeur comparée (écart) à la mesure {Messung} de l'essai de répétabilité dans l'étendue de pesage {Bereich}, après l'ajustement, dans l'unité de la spécification de tolérance. N/A sans tolérance. | [Valeur] [Unité] | {Bereich}: Étendue de pesage (1-4) {Messung}: Mesure (1 ... n) | Tolérances | toutes | 51
Wiederholbarkeit_Eichfehler_Toleranz_VglWert_oJ{Bereich}_{Messung} | Valeur comparée (écart) à la mesure {Messung} de l'essai de répétabilité dans l'étendue de pesage {Bereich}, avant l'ajustement, dans l'unité de la spécification de tolérance. N/A sans tolérance. | [Valeur] [Unité] | {Bereich}: Étendue de pesage (1-4) {Messung}: Mesure (1 ... n) | Tolérances | toutes | 51
Wiederholbarkeit_Eichfehler_Toleranz_VglWert{Bereich}_{Messung} | Valeur comparée (écart) à la mesure {Messung} de l'essai de répétabilité dans l'étendue de pesage {Bereich}, dans l'unité de la spécification de tolérance. N/A sans tolérance. | [Valeur] [Unité] | {Bereich}: Étendue de pesage (1-4) {Messung}: Mesure (1 ... n) | Tolérances | toutes | 48
Wiederholbarkeit_Eichfehler_Toleranz{Bereich} | Spécification de l'erreur maximale tolérée en vérification pour le premier point d'essai de l'essai de répétabilité dans l'étendue de pesage {Bereich}, avec unité (d, % ou unité de masse). Est également indiquée pour les valeurs d'essai de la balance du client, avec les tolérances qui y sont enregistrées. | [Valeur] [Unité] | {Bereich}: Étendue de pesage (1-4) | Tolérances | toutes | 37
Wiederholbarkeit_Eichfehler_Toleranz{Bereich}_{Messung} | Spécification de l'erreur maximale tolérée en vérification pour la mesure {Messung} de l'essai de répétabilité dans l'étendue de pesage {Bereich}, avec unité (d, % ou unité de masse). | [Valeur] [Unité] | {Bereich}: Étendue de pesage (1-4) {Messung}: Mesure (1 ... n) | Tolérances | toutes | 40
Wiederholbarkeit_Eichfehler_Toleranz{Punkt} | Spécification de l'erreur maximale tolérée en vérification pour la mesure {Punkt} de l'essai de répétabilité, avec unité (d, % ou unité de masse), sans indication de l'étendue de pesage. | [Valeur] [Unité] | {Punkt}: Point d'essai (1 ... n) | Tolérances | toutes | 38
Wiederholbarkeit_Hersteller_Innerhalb_Toleranz_mJ{Bereich}_{Messung} | Oui/Non selon que la spécification de la tolérance fabricant à la mesure {Messung} de l'essai de répétabilité dans l'étendue de pesage {Bereich}, après l'ajustement est respectée ; N/A sans tolérance. | Oui / Non | {Bereich}: Étendue de pesage (1-4) {Messung}: Mesure (1 ... n) | Tolérances | toutes | 53
Wiederholbarkeit_Hersteller_Innerhalb_Toleranz_oJ{Bereich}_{Messung} | Oui/Non selon que la spécification de la tolérance fabricant à la mesure {Messung} de l'essai de répétabilité dans l'étendue de pesage {Bereich}, avant l'ajustement est respectée ; N/A sans tolérance. | Oui / Non | {Bereich}: Étendue de pesage (1-4) {Messung}: Mesure (1 ... n) | Tolérances | toutes | 53
Wiederholbarkeit_Hersteller_Innerhalb_Toleranz{Bereich}_{Messung} | Oui/Non selon que la spécification de la tolérance fabricant à la mesure {Messung} de l'essai de répétabilité dans l'étendue de pesage {Bereich} est respectée ; N/A sans tolérance. | Oui / Non | {Bereich}: Étendue de pesage (1-4) {Messung}: Mesure (1 ... n) | Tolérances | toutes | 50
Wiederholbarkeit_Hersteller_Messung_rot_mJ{Bereich}_{Messung} | Valeur mesurée (affichage) avec unité à la mesure {Messung} de l'essai de répétabilité dans l'étendue de pesage {Bereich}, après l'ajustement ; en rouge si la spécification de la tolérance fabricant n'est pas respectée ; N/A sans tolérance. | [Valeur] [Unité] | {Bereich}: Étendue de pesage (1-4) {Messung}: Mesure (1 ... n) | Tolérances | toutes | 46
Wiederholbarkeit_Hersteller_Messung_rot_oJ{Bereich}_{Messung} | Valeur mesurée (affichage) avec unité à la mesure {Messung} de l'essai de répétabilité dans l'étendue de pesage {Bereich}, avant l'ajustement ; en rouge si la spécification de la tolérance fabricant n'est pas respectée ; N/A sans tolérance. | [Valeur] [Unité] | {Bereich}: Étendue de pesage (1-4) {Messung}: Mesure (1 ... n) | Tolérances | toutes | 46
Wiederholbarkeit_Hersteller_Messung_rot{Bereich}_{Messung} | Valeur mesurée (affichage) avec unité à la mesure {Messung} de l'essai de répétabilité dans l'étendue de pesage {Bereich} ; en rouge si la spécification de la tolérance fabricant n'est pas respectée ; N/A sans tolérance. | [Valeur] [Unité] | {Bereich}: Étendue de pesage (1-4) {Messung}: Mesure (1 ... n) | Tolérances | toutes | 43
Wiederholbarkeit_Hersteller_Toleranz_Differenz_mJ{Bereich}_{Messung} | Valeur absolue de l'écart à la mesure {Messung} de l'essai de répétabilité dans l'étendue de pesage {Bereich}, après l'ajustement, dans l'unité de la spécification de tolérance (d, % ou unité de masse) ; vide si aucune conversion n'est possible. | [Valeur] [Unité] | {Bereich}: Étendue de pesage (1-4) {Messung}: Mesure (1 ... n) | Tolérances | toutes | 53
Wiederholbarkeit_Hersteller_Toleranz_Differenz_oJ{Bereich}_{Messung} | Valeur absolue de l'écart à la mesure {Messung} de l'essai de répétabilité dans l'étendue de pesage {Bereich}, avant l'ajustement, dans l'unité de la spécification de tolérance (d, % ou unité de masse) ; vide si aucune conversion n'est possible. | [Valeur] [Unité] | {Bereich}: Étendue de pesage (1-4) {Messung}: Mesure (1 ... n) | Tolérances | toutes | 53
Wiederholbarkeit_Hersteller_Toleranz_Differenz{Bereich}_{Messung} | Valeur absolue de l'écart à la mesure {Messung} de l'essai de répétabilité dans l'étendue de pesage {Bereich}, dans l'unité de la spécification de tolérance (d, % ou unité de masse) ; vide si aucune conversion n'est possible. | [Valeur] [Unité] | {Bereich}: Étendue de pesage (1-4) {Messung}: Mesure (1 ... n) | Tolérances | toutes | 50
Wiederholbarkeit_Hersteller_Toleranz_DiffWert_mJ{Bereich}_{Messung} | Distance entre la spécification de la tolérance fabricant et la valeur comparée à la mesure {Messung} de l'essai de répétabilité dans l'étendue de pesage {Bereich}, après l'ajustement, dans l'unité de tolérance ; négative en cas de dépassement ; N/A sans tolérance. | [Valeur] [Unité] | {Bereich}: Étendue de pesage (1-4) {Messung}: Mesure (1 ... n) | Tolérances | toutes | 52
Wiederholbarkeit_Hersteller_Toleranz_DiffWert_oJ{Bereich}_{Messung} | Distance entre la spécification de la tolérance fabricant et la valeur comparée à la mesure {Messung} de l'essai de répétabilité dans l'étendue de pesage {Bereich}, avant l'ajustement, dans l'unité de tolérance ; négative en cas de dépassement ; N/A sans tolérance. | [Valeur] [Unité] | {Bereich}: Étendue de pesage (1-4) {Messung}: Mesure (1 ... n) | Tolérances | toutes | 52
Wiederholbarkeit_Hersteller_Toleranz_DiffWert{Bereich}_{Messung} | Distance entre la spécification de la tolérance fabricant et la valeur comparée à la mesure {Messung} de l'essai de répétabilité dans l'étendue de pesage {Bereich}, dans l'unité de tolérance ; négative en cas de dépassement ; N/A sans tolérance. | [Valeur] [Unité] | {Bereich}: Étendue de pesage (1-4) {Messung}: Mesure (1 ... n) | Tolérances | toutes | 49
Wiederholbarkeit_Hersteller_Toleranz_max{Bereich} | Spécification de la tolérance fabricant pour la dernière mesure de l'essai de répétabilité dans l'étendue de pesage {Bereich}, avec unité (d, % ou unité de masse). | [Valeur] [Unité] | {Bereich}: Étendue de pesage (1-4) | Tolérances | toutes | 41
Wiederholbarkeit_Hersteller_Toleranz_mJ{Bereich} | Spécification de la tolérance fabricant pour le premier point d'essai de l'essai de répétabilité dans l'étendue de pesage {Bereich}, après l'ajustement, avec unité (d, % ou unité de masse). | [Valeur] [Unité] | {Bereich}: Étendue de pesage (1-4) | Tolérances | toutes | 40
Wiederholbarkeit_Hersteller_Toleranz_mJ{Bereich}_{Messung} | Spécification de la tolérance fabricant pour la mesure {Messung} de l'essai de répétabilité dans l'étendue de pesage {Bereich}, après l'ajustement, avec unité (d, % ou unité de masse). | [Valeur] [Unité] | {Bereich}: Étendue de pesage (1-4) {Messung}: Mesure (1 ... n) | Tolérances | toutes | 43
Wiederholbarkeit_Hersteller_Toleranz_oJ{Bereich} | Spécification de la tolérance fabricant pour le premier point d'essai de l'essai de répétabilité dans l'étendue de pesage {Bereich}, avant l'ajustement, avec unité (d, % ou unité de masse). | [Valeur] [Unité] | {Bereich}: Étendue de pesage (1-4) | Tolérances | toutes | 40
Wiederholbarkeit_Hersteller_Toleranz_oJ{Bereich}_{Messung} | Spécification de la tolérance fabricant pour la mesure {Messung} de l'essai de répétabilité dans l'étendue de pesage {Bereich}, avant l'ajustement, avec unité (d, % ou unité de masse). | [Valeur] [Unité] | {Bereich}: Étendue de pesage (1-4) {Messung}: Mesure (1 ... n) | Tolérances | toutes | 43
Wiederholbarkeit_Hersteller_Toleranz_ok_mJ{Bereich}_{Messung} | OK/NON OK selon que la spécification de la tolérance fabricant à la mesure {Messung} de l'essai de répétabilité dans l'étendue de pesage {Bereich}, après l'ajustement est respectée (NON OK en rouge) ; N/A sans tolérance. | OK / NON OK | {Bereich}: Étendue de pesage (1-4) {Messung}: Mesure (1 ... n) | Tolérances | toutes | 46
Wiederholbarkeit_Hersteller_Toleranz_ok_oJ{Bereich}_{Messung} | OK/NON OK selon que la spécification de la tolérance fabricant à la mesure {Messung} de l'essai de répétabilité dans l'étendue de pesage {Bereich}, avant l'ajustement est respectée (NON OK en rouge) ; N/A sans tolérance. | OK / NON OK | {Bereich}: Étendue de pesage (1-4) {Messung}: Mesure (1 ... n) | Tolérances | toutes | 46
Wiederholbarkeit_Hersteller_Toleranz_ok{Bereich}_{Messung} | OK/NON OK selon que la spécification de la tolérance fabricant à la mesure {Messung} de l'essai de répétabilité dans l'étendue de pesage {Bereich} est respectée (NON OK en rouge) ; N/A sans tolérance. | OK / NON OK | {Bereich}: Étendue de pesage (1-4) {Messung}: Mesure (1 ... n) | Tolérances | toutes | 43
Wiederholbarkeit_Hersteller_Toleranz_VglWert_mJ{Bereich}_{Messung} | Valeur comparée (écart) à la mesure {Messung} de l'essai de répétabilité dans l'étendue de pesage {Bereich}, après l'ajustement, dans l'unité de la spécification de tolérance. N/A sans tolérance. | [Valeur] [Unité] | {Bereich}: Étendue de pesage (1-4) {Messung}: Mesure (1 ... n) | Tolérances | toutes | 51
Wiederholbarkeit_Hersteller_Toleranz_VglWert_oJ{Bereich}_{Messung} | Valeur comparée (écart) à la mesure {Messung} de l'essai de répétabilité dans l'étendue de pesage {Bereich}, avant l'ajustement, dans l'unité de la spécification de tolérance. N/A sans tolérance. | [Valeur] [Unité] | {Bereich}: Étendue de pesage (1-4) {Messung}: Mesure (1 ... n) | Tolérances | toutes | 51
Wiederholbarkeit_Hersteller_Toleranz_VglWert{Bereich}_{Messung} | Valeur comparée (écart) à la mesure {Messung} de l'essai de répétabilité dans l'étendue de pesage {Bereich}, dans l'unité de la spécification de tolérance. N/A sans tolérance. | [Valeur] [Unité] | {Bereich}: Étendue de pesage (1-4) {Messung}: Mesure (1 ... n) | Tolérances | toutes | 48
Wiederholbarkeit_Hersteller_Toleranz{Bereich} | Spécification de la tolérance fabricant pour le premier point d'essai de l'essai de répétabilité dans l'étendue de pesage {Bereich}, avec unité (d, % ou unité de masse). Est également indiquée pour les valeurs d'essai de la balance du client, avec les tolérances qui y sont enregistrées. | [Valeur] [Unité] | {Bereich}: Étendue de pesage (1-4) | Tolérances | toutes | 37
Wiederholbarkeit_Hersteller_Toleranz{Bereich}_{Messung} | Spécification de la tolérance fabricant pour la mesure {Messung} de l'essai de répétabilité dans l'étendue de pesage {Bereich}, avec unité (d, % ou unité de masse). | [Valeur] [Unité] | {Bereich}: Étendue de pesage (1-4) {Messung}: Mesure (1 ... n) | Tolérances | toutes | 40
Wiederholbarkeit_Hersteller_Toleranz{Punkt} | Spécification de la tolérance fabricant pour la mesure {Punkt} de l'essai de répétabilité, avec unité (d, % ou unité de masse), sans indication de l'étendue de pesage. | [Valeur] [Unité] | {Punkt}: Point d'essai (1 ... n) | Tolérances | toutes | 38
Wiederholbarkeit_Innerhalb_Toleranz_mJ{Bereich}_{Messung} | Oui/Non selon que la spécification de la tolérance d'étalonnage à la mesure {Messung} de l'essai de répétabilité dans l'étendue de pesage {Bereich}, après l'ajustement est respectée ; N/A sans tolérance. | Oui / Non | {Bereich}: Étendue de pesage (1-4) {Messung}: Mesure (1 ... n) | Tolérances | toutes | 42
Wiederholbarkeit_Innerhalb_Toleranz_oJ{Bereich}_{Messung} | Oui/Non selon que la spécification de la tolérance d'étalonnage à la mesure {Messung} de l'essai de répétabilité dans l'étendue de pesage {Bereich}, avant l'ajustement est respectée ; N/A sans tolérance. | Oui / Non | {Bereich}: Étendue de pesage (1-4) {Messung}: Mesure (1 ... n) | Tolérances | toutes | 42
Wiederholbarkeit_Innerhalb_Toleranz{Bereich}_{Messung} | Oui/Non selon que la spécification de la tolérance d'étalonnage à la mesure {Messung} de l'essai de répétabilité dans l'étendue de pesage {Bereich} est respectée ; N/A sans tolérance. | Oui / Non | {Bereich}: Étendue de pesage (1-4) {Messung}: Mesure (1 ... n) | Tolérances | toutes | 39
Wiederholbarkeit_Kunden_Innerhalb_Toleranz_mJ{Bereich}_{Messung} | Oui/Non selon que la spécification de la tolérance client à la mesure {Messung} de l'essai de répétabilité dans l'étendue de pesage {Bereich}, après l'ajustement est respectée ; N/A sans tolérance. | Oui / Non | {Bereich}: Étendue de pesage (1-4) {Messung}: Mesure (1 ... n) | Tolérances | toutes | 49
Wiederholbarkeit_Kunden_Innerhalb_Toleranz_oJ{Bereich}_{Messung} | Oui/Non selon que la spécification de la tolérance client à la mesure {Messung} de l'essai de répétabilité dans l'étendue de pesage {Bereich}, avant l'ajustement est respectée ; N/A sans tolérance. | Oui / Non | {Bereich}: Étendue de pesage (1-4) {Messung}: Mesure (1 ... n) | Tolérances | toutes | 49
Wiederholbarkeit_Kunden_Innerhalb_Toleranz{Bereich}_{Messung} | Oui/Non selon que la spécification de la tolérance client à la mesure {Messung} de l'essai de répétabilité dans l'étendue de pesage {Bereich} est respectée ; N/A sans tolérance. | Oui / Non | {Bereich}: Étendue de pesage (1-4) {Messung}: Mesure (1 ... n) | Tolérances | toutes | 46
Wiederholbarkeit_Kunden_Messung_rot_mJ{Bereich}_{Messung} | Valeur mesurée (affichage) avec unité à la mesure {Messung} de l'essai de répétabilité dans l'étendue de pesage {Bereich}, après l'ajustement ; en rouge si la spécification de la tolérance client n'est pas respectée ; N/A sans tolérance. | [Valeur] [Unité] | {Bereich}: Étendue de pesage (1-4) {Messung}: Mesure (1 ... n) | Tolérances | toutes | 42
Wiederholbarkeit_Kunden_Messung_rot_oJ{Bereich}_{Messung} | Valeur mesurée (affichage) avec unité à la mesure {Messung} de l'essai de répétabilité dans l'étendue de pesage {Bereich}, avant l'ajustement ; en rouge si la spécification de la tolérance client n'est pas respectée ; N/A sans tolérance. | [Valeur] [Unité] | {Bereich}: Étendue de pesage (1-4) {Messung}: Mesure (1 ... n) | Tolérances | toutes | 42
Wiederholbarkeit_Kunden_Messung_rot{Bereich}_{Messung} | Valeur mesurée (affichage) avec unité à la mesure {Messung} de l'essai de répétabilité dans l'étendue de pesage {Bereich} ; en rouge si la spécification de la tolérance client n'est pas respectée ; N/A sans tolérance. | [Valeur] [Unité] | {Bereich}: Étendue de pesage (1-4) {Messung}: Mesure (1 ... n) | Tolérances | toutes | 39
Wiederholbarkeit_Kunden_Toleranz_Differenz_mJ{Bereich}_{Messung} | Valeur absolue de l'écart à la mesure {Messung} de l'essai de répétabilité dans l'étendue de pesage {Bereich}, après l'ajustement, dans l'unité de la spécification de tolérance (d, % ou unité de masse) ; vide si aucune conversion n'est possible. | [Valeur] [Unité] | {Bereich}: Étendue de pesage (1-4) {Messung}: Mesure (1 ... n) | Tolérances | toutes | 49
Wiederholbarkeit_Kunden_Toleranz_Differenz_oJ{Bereich}_{Messung} | Valeur absolue de l'écart à la mesure {Messung} de l'essai de répétabilité dans l'étendue de pesage {Bereich}, avant l'ajustement, dans l'unité de la spécification de tolérance (d, % ou unité de masse) ; vide si aucune conversion n'est possible. | [Valeur] [Unité] | {Bereich}: Étendue de pesage (1-4) {Messung}: Mesure (1 ... n) | Tolérances | toutes | 49
Wiederholbarkeit_Kunden_Toleranz_Differenz{Bereich}_{Messung} | Valeur absolue de l'écart à la mesure {Messung} de l'essai de répétabilité dans l'étendue de pesage {Bereich}, dans l'unité de la spécification de tolérance (d, % ou unité de masse) ; vide si aucune conversion n'est possible. | [Valeur] [Unité] | {Bereich}: Étendue de pesage (1-4) {Messung}: Mesure (1 ... n) | Tolérances | toutes | 46
Wiederholbarkeit_Kunden_Toleranz_DiffWert_mJ{Bereich}_{Messung} | Distance entre la spécification de la tolérance client et la valeur comparée à la mesure {Messung} de l'essai de répétabilité dans l'étendue de pesage {Bereich}, après l'ajustement, dans l'unité de tolérance ; négative en cas de dépassement ; N/A sans tolérance. | [Valeur] [Unité] | {Bereich}: Étendue de pesage (1-4) {Messung}: Mesure (1 ... n) | Tolérances | toutes | 48
Wiederholbarkeit_Kunden_Toleranz_DiffWert_oJ{Bereich}_{Messung} | Distance entre la spécification de la tolérance client et la valeur comparée à la mesure {Messung} de l'essai de répétabilité dans l'étendue de pesage {Bereich}, avant l'ajustement, dans l'unité de tolérance ; négative en cas de dépassement ; N/A sans tolérance. | [Valeur] [Unité] | {Bereich}: Étendue de pesage (1-4) {Messung}: Mesure (1 ... n) | Tolérances | toutes | 48
Wiederholbarkeit_Kunden_Toleranz_DiffWert{Bereich}_{Messung} | Distance entre la spécification de la tolérance client et la valeur comparée à la mesure {Messung} de l'essai de répétabilité dans l'étendue de pesage {Bereich}, dans l'unité de tolérance ; négative en cas de dépassement ; N/A sans tolérance. | [Valeur] [Unité] | {Bereich}: Étendue de pesage (1-4) {Messung}: Mesure (1 ... n) | Tolérances | toutes | 45
Wiederholbarkeit_Kunden_Toleranz_max{Bereich} | Spécification de la tolérance client pour la dernière mesure de l'essai de répétabilité dans l'étendue de pesage {Bereich}, avec unité (d, % ou unité de masse). | [Valeur] [Unité] | {Bereich}: Étendue de pesage (1-4) | Tolérances | toutes | 37
Wiederholbarkeit_Kunden_Toleranz_mJ{Bereich} | Spécification de la tolérance client pour le premier point d'essai de l'essai de répétabilité dans l'étendue de pesage {Bereich}, après l'ajustement, avec unité (d, % ou unité de masse). | [Valeur] [Unité] | {Bereich}: Étendue de pesage (1-4) | Tolérances | toutes | 36
Wiederholbarkeit_Kunden_Toleranz_mJ{Bereich}_{Messung} | Spécification de la tolérance client pour la mesure {Messung} de l'essai de répétabilité dans l'étendue de pesage {Bereich}, après l'ajustement, avec unité (d, % ou unité de masse). | [Valeur] [Unité] | {Bereich}: Étendue de pesage (1-4) {Messung}: Mesure (1 ... n) | Tolérances | toutes | 39
Wiederholbarkeit_Kunden_Toleranz_oJ{Bereich} | Spécification de la tolérance client pour le premier point d'essai de l'essai de répétabilité dans l'étendue de pesage {Bereich}, avant l'ajustement, avec unité (d, % ou unité de masse). | [Valeur] [Unité] | {Bereich}: Étendue de pesage (1-4) | Tolérances | toutes | 36
Wiederholbarkeit_Kunden_Toleranz_oJ{Bereich}_{Messung} | Spécification de la tolérance client pour la mesure {Messung} de l'essai de répétabilité dans l'étendue de pesage {Bereich}, avant l'ajustement, avec unité (d, % ou unité de masse). | [Valeur] [Unité] | {Bereich}: Étendue de pesage (1-4) {Messung}: Mesure (1 ... n) | Tolérances | toutes | 39
Wiederholbarkeit_Kunden_Toleranz_ok_mJ{Bereich}_{Messung} | OK/NON OK selon que la spécification de la tolérance client à la mesure {Messung} de l'essai de répétabilité dans l'étendue de pesage {Bereich}, après l'ajustement est respectée (NON OK en rouge) ; N/A sans tolérance. | OK / NON OK | {Bereich}: Étendue de pesage (1-4) {Messung}: Mesure (1 ... n) | Tolérances | toutes | 42
Wiederholbarkeit_Kunden_Toleranz_ok_oJ{Bereich}_{Messung} | OK/NON OK selon que la spécification de la tolérance client à la mesure {Messung} de l'essai de répétabilité dans l'étendue de pesage {Bereich}, avant l'ajustement est respectée (NON OK en rouge) ; N/A sans tolérance. | OK / NON OK | {Bereich}: Étendue de pesage (1-4) {Messung}: Mesure (1 ... n) | Tolérances | toutes | 42
Wiederholbarkeit_Kunden_Toleranz_ok{Bereich}_{Messung} | OK/NON OK selon que la spécification de la tolérance client à la mesure {Messung} de l'essai de répétabilité dans l'étendue de pesage {Bereich} est respectée (NON OK en rouge) ; N/A sans tolérance. | OK / NON OK | {Bereich}: Étendue de pesage (1-4) {Messung}: Mesure (1 ... n) | Tolérances | toutes | 39
Wiederholbarkeit_Kunden_Toleranz_VglWert_mJ{Bereich}_{Messung} | Valeur comparée (écart) à la mesure {Messung} de l'essai de répétabilité dans l'étendue de pesage {Bereich}, après l'ajustement, dans l'unité de la spécification de tolérance. N/A sans tolérance. | [Valeur] [Unité] | {Bereich}: Étendue de pesage (1-4) {Messung}: Mesure (1 ... n) | Tolérances | toutes | 47
Wiederholbarkeit_Kunden_Toleranz_VglWert_oJ{Bereich}_{Messung} | Valeur comparée (écart) à la mesure {Messung} de l'essai de répétabilité dans l'étendue de pesage {Bereich}, avant l'ajustement, dans l'unité de la spécification de tolérance. N/A sans tolérance. | [Valeur] [Unité] | {Bereich}: Étendue de pesage (1-4) {Messung}: Mesure (1 ... n) | Tolérances | toutes | 47
Wiederholbarkeit_Kunden_Toleranz_VglWert{Bereich}_{Messung} | Valeur comparée (écart) à la mesure {Messung} de l'essai de répétabilité dans l'étendue de pesage {Bereich}, dans l'unité de la spécification de tolérance. N/A sans tolérance. | [Valeur] [Unité] | {Bereich}: Étendue de pesage (1-4) {Messung}: Mesure (1 ... n) | Tolérances | toutes | 44
Wiederholbarkeit_Kunden_Toleranz{Bereich} | Spécification de la tolérance client pour le premier point d'essai de l'essai de répétabilité dans l'étendue de pesage {Bereich}, avec unité (d, % ou unité de masse). Est également indiquée pour les valeurs d'essai de la balance du client, avec les tolérances qui y sont enregistrées. | [Valeur] [Unité] | {Bereich}: Étendue de pesage (1-4) | Tolérances | toutes | 33
Wiederholbarkeit_Kunden_Toleranz{Bereich}_{Messung} | Spécification de la tolérance client pour la mesure {Messung} de l'essai de répétabilité dans l'étendue de pesage {Bereich}, avec unité (d, % ou unité de masse). | [Valeur] [Unité] | {Bereich}: Étendue de pesage (1-4) {Messung}: Mesure (1 ... n) | Tolérances | toutes | 36
Wiederholbarkeit_Kunden_Toleranz{Punkt} | Spécification de la tolérance client pour la mesure {Punkt} de l'essai de répétabilité, avec unité (d, % ou unité de masse), sans indication de l'étendue de pesage. | [Valeur] [Unité] | {Punkt}: Point d'essai (1 ... n) | Tolérances | toutes | 34
Wiederholbarkeit_Messung_rot_mJ{Bereich}_{Messung} | Valeur mesurée (affichage) avec unité à la mesure {Messung} de l'essai de répétabilité dans l'étendue de pesage {Bereich}, après l'ajustement ; en rouge si la spécification de la tolérance d'étalonnage n'est pas respectée ; N/A sans tolérance. | [Valeur] [Unité] | {Bereich}: Étendue de pesage (1-4) {Messung}: Mesure (1 ... n) | Tolérances | toutes | 35
Wiederholbarkeit_Messung_rot_oJ{Bereich}_{Messung} | Valeur mesurée (affichage) avec unité à la mesure {Messung} de l'essai de répétabilité dans l'étendue de pesage {Bereich}, avant l'ajustement ; en rouge si la spécification de la tolérance d'étalonnage n'est pas respectée ; N/A sans tolérance. | [Valeur] [Unité] | {Bereich}: Étendue de pesage (1-4) {Messung}: Mesure (1 ... n) | Tolérances | toutes | 35
Wiederholbarkeit_Messung_rot{Bereich}_{Messung} | Valeur mesurée (affichage) avec unité à la mesure {Messung} de l'essai de répétabilité dans l'étendue de pesage {Bereich} ; en rouge si la spécification de la tolérance d'étalonnage n'est pas respectée ; N/A sans tolérance. | [Valeur] [Unité] | {Bereich}: Étendue de pesage (1-4) {Messung}: Mesure (1 ... n) | Tolérances | toutes | 32
Wiederholbarkeit_Toleranz_Differenz_mJ{Bereich}_{Messung} | Valeur absolue de l'écart à la mesure {Messung} de l'essai de répétabilité dans l'étendue de pesage {Bereich}, après l'ajustement, dans l'unité de la spécification de tolérance (d, % ou unité de masse) ; vide si aucune conversion n'est possible. | [Valeur] [Unité] | {Bereich}: Étendue de pesage (1-4) {Messung}: Mesure (1 ... n) | Tolérances | toutes | 42
Wiederholbarkeit_Toleranz_Differenz_oJ{Bereich}_{Messung} | Valeur absolue de l'écart à la mesure {Messung} de l'essai de répétabilité dans l'étendue de pesage {Bereich}, avant l'ajustement, dans l'unité de la spécification de tolérance (d, % ou unité de masse) ; vide si aucune conversion n'est possible. | [Valeur] [Unité] | {Bereich}: Étendue de pesage (1-4) {Messung}: Mesure (1 ... n) | Tolérances | toutes | 42
Wiederholbarkeit_Toleranz_Differenz{Bereich}_{Messung} | Valeur absolue de l'écart à la mesure {Messung} de l'essai de répétabilité dans l'étendue de pesage {Bereich}, dans l'unité de la spécification de tolérance (d, % ou unité de masse) ; vide si aucune conversion n'est possible. | [Valeur] [Unité] | {Bereich}: Étendue de pesage (1-4) {Messung}: Mesure (1 ... n) | Tolérances | toutes | 39
Wiederholbarkeit_Toleranz_DiffWert_mJ{Bereich}_{Messung} | Distance entre la spécification de la tolérance d'étalonnage et la valeur comparée à la mesure {Messung} de l'essai de répétabilité dans l'étendue de pesage {Bereich}, après l'ajustement, dans l'unité de tolérance ; négative en cas de dépassement ; N/A sans tolérance. | [Valeur] [Unité] | {Bereich}: Étendue de pesage (1-4) {Messung}: Mesure (1 ... n) | Tolérances | toutes | 41
Wiederholbarkeit_Toleranz_DiffWert_oJ{Bereich}_{Messung} | Distance entre la spécification de la tolérance d'étalonnage et la valeur comparée à la mesure {Messung} de l'essai de répétabilité dans l'étendue de pesage {Bereich}, avant l'ajustement, dans l'unité de tolérance ; négative en cas de dépassement ; N/A sans tolérance. | [Valeur] [Unité] | {Bereich}: Étendue de pesage (1-4) {Messung}: Mesure (1 ... n) | Tolérances | toutes | 41
Wiederholbarkeit_Toleranz_DiffWert{Bereich}_{Messung} | Distance entre la spécification de la tolérance d'étalonnage et la valeur comparée à la mesure {Messung} de l'essai de répétabilité dans l'étendue de pesage {Bereich}, dans l'unité de tolérance ; négative en cas de dépassement ; N/A sans tolérance. | [Valeur] [Unité] | {Bereich}: Étendue de pesage (1-4) {Messung}: Mesure (1 ... n) | Tolérances | toutes | 38
Wiederholbarkeit_Toleranz_max{Bereich} | Spécification de la tolérance d'étalonnage pour la dernière mesure de l'essai de répétabilité dans l'étendue de pesage {Bereich}, avec unité (d, % ou unité de masse). | [Valeur] [Unité] | {Bereich}: Étendue de pesage (1-4) | Tolérances | toutes | 30
Wiederholbarkeit_Toleranz_mJ{Bereich} | Spécification de la tolérance d'étalonnage pour le premier point d'essai de l'essai de répétabilité dans l'étendue de pesage {Bereich}, après l'ajustement, avec unité (d, % ou unité de masse). | [Valeur] [Unité] | {Bereich}: Étendue de pesage (1-4) | Tolérances | toutes | 29
Wiederholbarkeit_Toleranz_mJ{Bereich}_{Messung} | Spécification de la tolérance d'étalonnage pour la mesure {Messung} de l'essai de répétabilité dans l'étendue de pesage {Bereich}, après l'ajustement, avec unité (d, % ou unité de masse). | [Valeur] [Unité] | {Bereich}: Étendue de pesage (1-4) {Messung}: Mesure (1 ... n) | Tolérances | toutes | 32
Wiederholbarkeit_Toleranz_oJ{Bereich} | Spécification de la tolérance d'étalonnage pour le premier point d'essai de l'essai de répétabilité dans l'étendue de pesage {Bereich}, avant l'ajustement, avec unité (d, % ou unité de masse). | [Valeur] [Unité] | {Bereich}: Étendue de pesage (1-4) | Tolérances | toutes | 29
Wiederholbarkeit_Toleranz_oJ{Bereich}_{Messung} | Spécification de la tolérance d'étalonnage pour la mesure {Messung} de l'essai de répétabilité dans l'étendue de pesage {Bereich}, avant l'ajustement, avec unité (d, % ou unité de masse). | [Valeur] [Unité] | {Bereich}: Étendue de pesage (1-4) {Messung}: Mesure (1 ... n) | Tolérances | toutes | 32
Wiederholbarkeit_Toleranz_ok_mJ{Bereich}_{Messung} | OK/NON OK selon que la spécification de la tolérance d'étalonnage à la mesure {Messung} de l'essai de répétabilité dans l'étendue de pesage {Bereich}, après l'ajustement est respectée (NON OK en rouge) ; N/A sans tolérance. | OK / NON OK | {Bereich}: Étendue de pesage (1-4) {Messung}: Mesure (1 ... n) | Tolérances | toutes | 35
Wiederholbarkeit_Toleranz_ok_oJ{Bereich}_{Messung} | OK/NON OK selon que la spécification de la tolérance d'étalonnage à la mesure {Messung} de l'essai de répétabilité dans l'étendue de pesage {Bereich}, avant l'ajustement est respectée (NON OK en rouge) ; N/A sans tolérance. | OK / NON OK | {Bereich}: Étendue de pesage (1-4) {Messung}: Mesure (1 ... n) | Tolérances | toutes | 35
Wiederholbarkeit_Toleranz_ok{Bereich}_{Messung} | OK/NON OK selon que la spécification de la tolérance d'étalonnage à la mesure {Messung} de l'essai de répétabilité dans l'étendue de pesage {Bereich} est respectée (NON OK en rouge) ; N/A sans tolérance. | OK / NON OK | {Bereich}: Étendue de pesage (1-4) {Messung}: Mesure (1 ... n) | Tolérances | toutes | 32
Wiederholbarkeit_Toleranz_VglWert_mJ{Bereich}_{Messung} | Valeur comparée (écart) à la mesure {Messung} de l'essai de répétabilité dans l'étendue de pesage {Bereich}, après l'ajustement, dans l'unité de la spécification de tolérance. N/A sans tolérance. | [Valeur] [Unité] | {Bereich}: Étendue de pesage (1-4) {Messung}: Mesure (1 ... n) | Tolérances | toutes | 40
Wiederholbarkeit_Toleranz_VglWert_oJ{Bereich}_{Messung} | Valeur comparée (écart) à la mesure {Messung} de l'essai de répétabilité dans l'étendue de pesage {Bereich}, avant l'ajustement, dans l'unité de la spécification de tolérance. N/A sans tolérance. | [Valeur] [Unité] | {Bereich}: Étendue de pesage (1-4) {Messung}: Mesure (1 ... n) | Tolérances | toutes | 40
Wiederholbarkeit_Toleranz_VglWert{Bereich}_{Messung} | Valeur comparée (écart) à la mesure {Messung} de l'essai de répétabilité dans l'étendue de pesage {Bereich}, dans l'unité de la spécification de tolérance. N/A sans tolérance. | [Valeur] [Unité] | {Bereich}: Étendue de pesage (1-4) {Messung}: Mesure (1 ... n) | Tolérances | toutes | 37
Wiederholbarkeit_Toleranz{Bereich} | Spécification de la tolérance d'étalonnage pour le premier point d'essai de l'essai de répétabilité dans l'étendue de pesage {Bereich}, avec unité (d, % ou unité de masse). Est également indiquée pour les valeurs d'essai de la balance du client, avec les tolérances qui y sont enregistrées. | [Valeur] [Unité] | {Bereich}: Étendue de pesage (1-4) | Tolérances | toutes | 26
Wiederholbarkeit_Toleranz{Bereich}_{Messung} | Spécification de la tolérance d'étalonnage pour la mesure {Messung} de l'essai de répétabilité dans l'étendue de pesage {Bereich}, avec unité (d, % ou unité de masse). | [Valeur] [Unité] | {Bereich}: Étendue de pesage (1-4) {Messung}: Mesure (1 ... n) | Tolérances | toutes | 29
Wiederholbarkeit_Toleranz{Punkt} | Spécification de la tolérance d'étalonnage pour la mesure {Punkt} de l'essai de répétabilité, avec unité (d, % ou unité de masse), sans indication de l'étendue de pesage. | [Valeur] [Unité] | {Punkt}: Point d'essai (1 ... n) | Tolérances | toutes | 27
Wiederholbarkeit_Verkehrsfehler_Innerhalb_Toleranz_mJ{Bereich}_{Messung} | Oui/Non selon que la spécification de l'erreur maximale tolérée en service à la mesure {Messung} de l'essai de répétabilité dans l'étendue de pesage {Bereich}, après l'ajustement est respectée ; N/A sans tolérance. | Oui / Non | {Bereich}: Étendue de pesage (1-4) {Messung}: Mesure (1 ... n) | Tolérances | toutes | 57
Wiederholbarkeit_Verkehrsfehler_Innerhalb_Toleranz_oJ{Bereich}_{Messung} | Oui/Non selon que la spécification de l'erreur maximale tolérée en service à la mesure {Messung} de l'essai de répétabilité dans l'étendue de pesage {Bereich}, avant l'ajustement est respectée ; N/A sans tolérance. | Oui / Non | {Bereich}: Étendue de pesage (1-4) {Messung}: Mesure (1 ... n) | Tolérances | toutes | 57
Wiederholbarkeit_Verkehrsfehler_Innerhalb_Toleranz{Bereich}_{Messung} | Oui/Non selon que la spécification de l'erreur maximale tolérée en service à la mesure {Messung} de l'essai de répétabilité dans l'étendue de pesage {Bereich} est respectée ; N/A sans tolérance. | Oui / Non | {Bereich}: Étendue de pesage (1-4) {Messung}: Mesure (1 ... n) | Tolérances | toutes | 54
Wiederholbarkeit_Verkehrsfehler_Messung_rot_mJ{Bereich}_{Messung} | Valeur mesurée (affichage) avec unité à la mesure {Messung} de l'essai de répétabilité dans l'étendue de pesage {Bereich}, après l'ajustement ; en rouge si la spécification de l'erreur maximale tolérée en service n'est pas respectée ; N/A sans tolérance. | [Valeur] [Unité] | {Bereich}: Étendue de pesage (1-4) {Messung}: Mesure (1 ... n) | Tolérances | toutes | 50
Wiederholbarkeit_Verkehrsfehler_Messung_rot_oJ{Bereich}_{Messung} | Valeur mesurée (affichage) avec unité à la mesure {Messung} de l'essai de répétabilité dans l'étendue de pesage {Bereich}, avant l'ajustement ; en rouge si la spécification de l'erreur maximale tolérée en service n'est pas respectée ; N/A sans tolérance. | [Valeur] [Unité] | {Bereich}: Étendue de pesage (1-4) {Messung}: Mesure (1 ... n) | Tolérances | toutes | 50
Wiederholbarkeit_Verkehrsfehler_Messung_rot{Bereich}_{Messung} | Valeur mesurée (affichage) avec unité à la mesure {Messung} de l'essai de répétabilité dans l'étendue de pesage {Bereich} ; en rouge si la spécification de l'erreur maximale tolérée en service n'est pas respectée ; N/A sans tolérance. | [Valeur] [Unité] | {Bereich}: Étendue de pesage (1-4) {Messung}: Mesure (1 ... n) | Tolérances | toutes | 47
Wiederholbarkeit_Verkehrsfehler_Toleranz_Differenz_mJ{Bereich}_{Messung} | Valeur absolue de l'écart à la mesure {Messung} de l'essai de répétabilité dans l'étendue de pesage {Bereich}, après l'ajustement, dans l'unité de la spécification de tolérance (d, % ou unité de masse) ; vide si aucune conversion n'est possible. | [Valeur] [Unité] | {Bereich}: Étendue de pesage (1-4) {Messung}: Mesure (1 ... n) | Tolérances | toutes | 57
Wiederholbarkeit_Verkehrsfehler_Toleranz_Differenz_oJ{Bereich}_{Messung} | Valeur absolue de l'écart à la mesure {Messung} de l'essai de répétabilité dans l'étendue de pesage {Bereich}, avant l'ajustement, dans l'unité de la spécification de tolérance (d, % ou unité de masse) ; vide si aucune conversion n'est possible. | [Valeur] [Unité] | {Bereich}: Étendue de pesage (1-4) {Messung}: Mesure (1 ... n) | Tolérances | toutes | 57
Wiederholbarkeit_Verkehrsfehler_Toleranz_Differenz{Bereich}_{Messung} | Valeur absolue de l'écart à la mesure {Messung} de l'essai de répétabilité dans l'étendue de pesage {Bereich}, dans l'unité de la spécification de tolérance (d, % ou unité de masse) ; vide si aucune conversion n'est possible. | [Valeur] [Unité] | {Bereich}: Étendue de pesage (1-4) {Messung}: Mesure (1 ... n) | Tolérances | toutes | 54
Wiederholbarkeit_Verkehrsfehler_Toleranz_DiffWert_mJ{Bereich}_{Messung} | Distance entre la spécification de l'erreur maximale tolérée en service et la valeur comparée à la mesure {Messung} de l'essai de répétabilité dans l'étendue de pesage {Bereich}, après l'ajustement, dans l'unité de tolérance ; négative en cas de dépassement ; N/A sans tolérance. | [Valeur] [Unité] | {Bereich}: Étendue de pesage (1-4) {Messung}: Mesure (1 ... n) | Tolérances | toutes | 56
Wiederholbarkeit_Verkehrsfehler_Toleranz_DiffWert_oJ{Bereich}_{Messung} | Distance entre la spécification de l'erreur maximale tolérée en service et la valeur comparée à la mesure {Messung} de l'essai de répétabilité dans l'étendue de pesage {Bereich}, avant l'ajustement, dans l'unité de tolérance ; négative en cas de dépassement ; N/A sans tolérance. | [Valeur] [Unité] | {Bereich}: Étendue de pesage (1-4) {Messung}: Mesure (1 ... n) | Tolérances | toutes | 56
Wiederholbarkeit_Verkehrsfehler_Toleranz_DiffWert{Bereich}_{Messung} | Distance entre la spécification de l'erreur maximale tolérée en service et la valeur comparée à la mesure {Messung} de l'essai de répétabilité dans l'étendue de pesage {Bereich}, dans l'unité de tolérance ; négative en cas de dépassement ; N/A sans tolérance. | [Valeur] [Unité] | {Bereich}: Étendue de pesage (1-4) {Messung}: Mesure (1 ... n) | Tolérances | toutes | 53
Wiederholbarkeit_Verkehrsfehler_Toleranz_max{Bereich} | Spécification de l'erreur maximale tolérée en service pour la dernière mesure de l'essai de répétabilité dans l'étendue de pesage {Bereich}, avec unité (d, % ou unité de masse). | [Valeur] [Unité] | {Bereich}: Étendue de pesage (1-4) | Tolérances | toutes | 45
Wiederholbarkeit_Verkehrsfehler_Toleranz_mJ{Bereich} | Spécification de l'erreur maximale tolérée en service pour le premier point d'essai de l'essai de répétabilité dans l'étendue de pesage {Bereich}, après l'ajustement, avec unité (d, % ou unité de masse). | [Valeur] [Unité] | {Bereich}: Étendue de pesage (1-4) | Tolérances | toutes | 44
Wiederholbarkeit_Verkehrsfehler_Toleranz_mJ{Bereich}_{Messung} | Spécification de l'erreur maximale tolérée en service pour la mesure {Messung} de l'essai de répétabilité dans l'étendue de pesage {Bereich}, après l'ajustement, avec unité (d, % ou unité de masse). | [Valeur] [Unité] | {Bereich}: Étendue de pesage (1-4) {Messung}: Mesure (1 ... n) | Tolérances | toutes | 47
Wiederholbarkeit_Verkehrsfehler_Toleranz_oJ{Bereich} | Spécification de l'erreur maximale tolérée en service pour le premier point d'essai de l'essai de répétabilité dans l'étendue de pesage {Bereich}, avant l'ajustement, avec unité (d, % ou unité de masse). | [Valeur] [Unité] | {Bereich}: Étendue de pesage (1-4) | Tolérances | toutes | 44
Wiederholbarkeit_Verkehrsfehler_Toleranz_oJ{Bereich}_{Messung} | Spécification de l'erreur maximale tolérée en service pour la mesure {Messung} de l'essai de répétabilité dans l'étendue de pesage {Bereich}, avant l'ajustement, avec unité (d, % ou unité de masse). | [Valeur] [Unité] | {Bereich}: Étendue de pesage (1-4) {Messung}: Mesure (1 ... n) | Tolérances | toutes | 47
Wiederholbarkeit_Verkehrsfehler_Toleranz_ok_mJ{Bereich}_{Messung} | OK/NON OK selon que la spécification de l'erreur maximale tolérée en service à la mesure {Messung} de l'essai de répétabilité dans l'étendue de pesage {Bereich}, après l'ajustement est respectée (NON OK en rouge) ; N/A sans tolérance. | OK / NON OK | {Bereich}: Étendue de pesage (1-4) {Messung}: Mesure (1 ... n) | Tolérances | toutes | 50
Wiederholbarkeit_Verkehrsfehler_Toleranz_ok_oJ{Bereich}_{Messung} | OK/NON OK selon que la spécification de l'erreur maximale tolérée en service à la mesure {Messung} de l'essai de répétabilité dans l'étendue de pesage {Bereich}, avant l'ajustement est respectée (NON OK en rouge) ; N/A sans tolérance. | OK / NON OK | {Bereich}: Étendue de pesage (1-4) {Messung}: Mesure (1 ... n) | Tolérances | toutes | 50
Wiederholbarkeit_Verkehrsfehler_Toleranz_ok{Bereich}_{Messung} | OK/NON OK selon que la spécification de l'erreur maximale tolérée en service à la mesure {Messung} de l'essai de répétabilité dans l'étendue de pesage {Bereich} est respectée (NON OK en rouge) ; N/A sans tolérance. | OK / NON OK | {Bereich}: Étendue de pesage (1-4) {Messung}: Mesure (1 ... n) | Tolérances | toutes | 47
Wiederholbarkeit_Verkehrsfehler_Toleranz_VglWert_mJ{Bereich}_{Messung} | Valeur comparée (écart) à la mesure {Messung} de l'essai de répétabilité dans l'étendue de pesage {Bereich}, après l'ajustement, dans l'unité de la spécification de tolérance. N/A sans tolérance. | [Valeur] [Unité] | {Bereich}: Étendue de pesage (1-4) {Messung}: Mesure (1 ... n) | Tolérances | toutes | 55
Wiederholbarkeit_Verkehrsfehler_Toleranz_VglWert_oJ{Bereich}_{Messung} | Valeur comparée (écart) à la mesure {Messung} de l'essai de répétabilité dans l'étendue de pesage {Bereich}, avant l'ajustement, dans l'unité de la spécification de tolérance. N/A sans tolérance. | [Valeur] [Unité] | {Bereich}: Étendue de pesage (1-4) {Messung}: Mesure (1 ... n) | Tolérances | toutes | 55
Wiederholbarkeit_Verkehrsfehler_Toleranz_VglWert{Bereich}_{Messung} | Valeur comparée (écart) à la mesure {Messung} de l'essai de répétabilité dans l'étendue de pesage {Bereich}, dans l'unité de la spécification de tolérance. N/A sans tolérance. | [Valeur] [Unité] | {Bereich}: Étendue de pesage (1-4) {Messung}: Mesure (1 ... n) | Tolérances | toutes | 52
Wiederholbarkeit_Verkehrsfehler_Toleranz{Bereich} | Spécification de l'erreur maximale tolérée en service pour le premier point d'essai de l'essai de répétabilité dans l'étendue de pesage {Bereich}, avec unité (d, % ou unité de masse). Est également indiquée pour les valeurs d'essai de la balance du client, avec les tolérances qui y sont enregistrées. | [Valeur] [Unité] | {Bereich}: Étendue de pesage (1-4) | Tolérances | toutes | 41
Wiederholbarkeit_Verkehrsfehler_Toleranz{Bereich}_{Messung} | Spécification de l'erreur maximale tolérée en service pour la mesure {Messung} de l'essai de répétabilité dans l'étendue de pesage {Bereich}, avec unité (d, % ou unité de masse). | [Valeur] [Unité] | {Bereich}: Étendue de pesage (1-4) {Messung}: Mesure (1 ... n) | Tolérances | toutes | 44
Wiederholbarkeit_Verkehrsfehler_Toleranz{Punkt} | Spécification de l'erreur maximale tolérée en service pour la mesure {Punkt} de l'essai de répétabilité, avec unité (d, % ou unité de masse), sans indication de l'étendue de pesage. | [Valeur] [Unité] | {Punkt}: Point d'essai (1 ... n) | Tolérances | toutes | 42
BB_Action_Lvl_Einheit | Unité de la limite d'action des points d'essai de la balance en cours d'utilisation (%). | [Unité] |  | Évaluation de la balance en cours d'utilisation | toutes | 21
BB_Action_Lvl_Wert | Limite d'action des points d'essai de la balance en cours d'utilisation en pourcentage, sans unité (toujours 100). | [Valeur] |  | Évaluation de la balance en cours d'utilisation | toutes | 18
BB_Action_Lvl_Wert_mE | Limite d'action des points d'essai de la balance en cours d'utilisation en pourcentage, avec signe pourcent (toujours 100 %). | [Valeur] % |  | Évaluation de la balance en cours d'utilisation | toutes | 21
BB_Gesamt_Action_Lvl1_Urteil | Oui/Non : évaluation globale de la balance en cours d'utilisation, indiquant si la limite d'action de la 1re spécification du client a été respectée à tous les points d'essai évalués. | Oui / Non |  | Évaluation de la balance en cours d'utilisation | toutes | 28
BB_Gesamt_Action_Lvl1_Urteil_OK | OK/NON OK : évaluation globale de la balance en cours d'utilisation, indiquant si la limite d'action de la 1re spécification du client a été respectée à tous les points d'essai évalués. | OK / NON OK |  | Évaluation de la balance en cours d'utilisation | toutes | 31
BB_Gesamt_Action_Lvl2_Urteil | Oui/Non : évaluation globale de la balance en cours d'utilisation, indiquant si la limite d'action de la 2e spécification du client a été respectée à tous les points d'essai évalués. | Oui / Non |  | Évaluation de la balance en cours d'utilisation | toutes | 28
BB_Gesamt_Action_Lvl2_Urteil_OK | OK/NON OK : évaluation globale de la balance en cours d'utilisation, indiquant si la limite d'action de la 2e spécification du client a été respectée à tous les points d'essai évalués. | OK / NON OK |  | Évaluation de la balance en cours d'utilisation | toutes | 31
BB_Gesamt_Action_Lvl_Urteil | Oui/Non : évaluation globale de la balance en cours d'utilisation, indiquant si la limite d'action des deux spécifications du client a été respectée à tous les points d'essai évalués. | Oui / Non |  | Évaluation de la balance en cours d'utilisation | toutes | 27
BB_Gesamt_Action_Lvl_Urteil_OK | OK/NON OK : évaluation globale de la balance en cours d'utilisation, indiquant si la limite d'action des deux spécifications du client a été respectée à tous les points d'essai évalués. | OK / NON OK |  | Évaluation de la balance en cours d'utilisation | toutes | 30
BB_Gesamt_Warning_Lvl1_Urteil | Oui/Non : évaluation globale de la balance en cours d'utilisation, indiquant si la limite d'alerte de la 1re spécification du client a été respectée à tous les points d'essai évalués. | Oui / Non |  | Évaluation de la balance en cours d'utilisation | toutes | 29
BB_Gesamt_Warning_Lvl1_Urteil_OK | OK/NON OK : évaluation globale de la balance en cours d'utilisation, indiquant si la limite d'alerte de la 1re spécification du client a été respectée à tous les points d'essai évalués. | OK / NON OK |  | Évaluation de la balance en cours d'utilisation | toutes | 32
BB_Gesamt_Warning_Lvl2_Urteil | Oui/Non : évaluation globale de la balance en cours d'utilisation, indiquant si la limite d'alerte de la 2e spécification du client a été respectée à tous les points d'essai évalués. | Oui / Non |  | Évaluation de la balance en cours d'utilisation | toutes | 29
BB_Gesamt_Warning_Lvl2_Urteil_OK | OK/NON OK : évaluation globale de la balance en cours d'utilisation, indiquant si la limite d'alerte de la 2e spécification du client a été respectée à tous les points d'essai évalués. | OK / NON OK |  | Évaluation de la balance en cours d'utilisation | toutes | 32
BB_Gesamt_Warning_Lvl_Urteil | Oui/Non : évaluation globale de la balance en cours d'utilisation, indiquant si la limite d'alerte des deux spécifications du client a été respectée à tous les points d'essai évalués. | Oui / Non |  | Évaluation de la balance en cours d'utilisation | toutes | 28
BB_Gesamt_Warning_Lvl_Urteil_OK | OK/NON OK : évaluation globale de la balance en cours d'utilisation, indiquant si la limite d'alerte des deux spécifications du client a été respectée à tous les points d'essai évalués. | OK / NON OK |  | Évaluation de la balance en cours d'utilisation | toutes | 31
BB_Hoechstlast_Action_Lvl2_Urteil_OK{Bereich} | OK/NON OK : le résultat respecte ou ne respecte pas la limite d'action de la 2e spécification du client pour la balance en cours d'utilisation dans l'étendue de pesage {Bereich} (rapportée à la portée maximale). | OK / NON OK | {Bereich}: Étendue de pesage (1-4) | Évaluation de la balance en cours d'utilisation | toutes | 37
BB_Hoechstlast_Action_Lvl2_Urteil{Bereich} | Oui/Non : le résultat respecte (Oui) ou ne respecte pas (Non) la limite d'action de la 2e spécification du client pour la balance en cours d'utilisation dans l'étendue de pesage {Bereich} (rapportée à la portée maximale). | Oui / Non | {Bereich}: Étendue de pesage (1-4) | Évaluation de la balance en cours d'utilisation | toutes | 34
BB_Hoechstlast_Action_Lvl_Urteil_OK{Bereich} | OK/NON OK : le résultat respecte ou ne respecte pas la limite d'action de la spécification du client pour la balance en cours d'utilisation dans l'étendue de pesage {Bereich} (rapportée à la portée maximale). | OK / NON OK | {Bereich}: Étendue de pesage (1-4) | Évaluation de la balance en cours d'utilisation | toutes | 36
BB_Hoechstlast_Action_Lvl_Urteil{Bereich} | Oui/Non : le résultat respecte (Oui) ou ne respecte pas (Non) la limite d'action de la spécification du client pour la balance en cours d'utilisation dans l'étendue de pesage {Bereich} (rapportée à la portée maximale). | Oui / Non | {Bereich}: Étendue de pesage (1-4) | Évaluation de la balance en cours d'utilisation | toutes | 33
BB_Hoechstlast_Erg2_{Bereich} | 2e résultat (incertitude de mesure de la balance) de la balance en cours d'utilisation dans l'étendue de pesage {Bereich} (rapporté à la portée maximale), dans l'unité de la 2e spécification du client. | [Valeur] [Unité] | {Bereich}: Étendue de pesage (1-4) | Évaluation de la balance en cours d'utilisation | toutes | 21
BB_Hoechstlast_Erg{Bereich} | Résultat (incertitude de mesure de la balance) de la balance en cours d'utilisation dans l'étendue de pesage {Bereich} (rapporté à la portée maximale), dans l'unité de la spécification du client. | [Valeur] [Unité] | {Bereich}: Étendue de pesage (1-4) | Évaluation de la balance en cours d'utilisation | toutes | 19
BB_Hoechstlast_KundVorg2_Einheit{Bereich} | Unité de la limite d'action de la 2e spécification du client pour la balance en cours d'utilisation dans l'étendue de pesage {Bereich} (rapportée à la portée maximale). | [Unité] | {Bereich}: Étendue de pesage (1-4) | Évaluation de la balance en cours d'utilisation | toutes | 33
BB_Hoechstlast_KundVorg2_Warn_Einheit{Bereich} | Unité de la limite d'alerte de la 2e spécification du client pour la balance en cours d'utilisation dans l'étendue de pesage {Bereich} (rapportée à la portée maximale). | [Unité] | {Bereich}: Étendue de pesage (1-4) | Évaluation de la balance en cours d'utilisation | toutes | 38
BB_Hoechstlast_KundVorg2_Warn_Wert_mE{Bereich} | Valeur de la limite d'alerte de la 2e spécification du client pour la balance en cours d'utilisation dans l'étendue de pesage {Bereich} (rapportée à la portée maximale), avec unité. | [Valeur] [Unité] | {Bereich}: Étendue de pesage (1-4) | Évaluation de la balance en cours d'utilisation | toutes | 38
BB_Hoechstlast_KundVorg2_Warn_Wert_mE{Bereich}CF | Valeur de la limite d'alerte de la 2e spécification du client pour la balance en cours d'utilisation dans l'étendue de pesage {Bereich} (rapportée à la portée maximale), avec unité ; avec au moins une décimale, sinon avec autant de chiffres que nécessaire jusqu'à ce que le premier chiffre significatif apparaisse. | [Valeur] [Unité] | {Bereich}: Étendue de pesage (1-4) | Évaluation de la balance en cours d'utilisation | toutes | 40
BB_Hoechstlast_KundVorg2_Warn_Wert{Bereich} | Valeur de la limite d'alerte de la 2e spécification du client pour la balance en cours d'utilisation dans l'étendue de pesage {Bereich} (rapportée à la portée maximale), sans unité. | [Valeur] | {Bereich}: Étendue de pesage (1-4) | Évaluation de la balance en cours d'utilisation | toutes | 35
BB_Hoechstlast_KundVorg2_Warn_Wert{Bereich}CF | Valeur de la limite d'alerte de la 2e spécification du client pour la balance en cours d'utilisation dans l'étendue de pesage {Bereich} (rapportée à la portée maximale), sans unité ; avec au moins une décimale, sinon avec autant de chiffres que nécessaire jusqu'à ce que le premier chiffre significatif apparaisse. | [Valeur] | {Bereich}: Étendue de pesage (1-4) | Évaluation de la balance en cours d'utilisation | toutes | 37
BB_Hoechstlast_KundVorg2_Wert_mE{Bereich} | Valeur de la limite d'action de la 2e spécification du client pour la balance en cours d'utilisation dans l'étendue de pesage {Bereich} (rapportée à la portée maximale), avec unité. | [Valeur] [Unité] | {Bereich}: Étendue de pesage (1-4) | Évaluation de la balance en cours d'utilisation | toutes | 33
BB_Hoechstlast_KundVorg2_Wert_mE{Bereich}CF | Valeur de la limite d'action de la 2e spécification du client pour la balance en cours d'utilisation dans l'étendue de pesage {Bereich} (rapportée à la portée maximale), avec unité ; avec au moins une décimale, sinon avec autant de chiffres que nécessaire jusqu'à ce que le premier chiffre significatif apparaisse. | [Valeur] [Unité] | {Bereich}: Étendue de pesage (1-4) | Évaluation de la balance en cours d'utilisation | toutes | 35
BB_Hoechstlast_KundVorg2_Wert{Bereich} | Valeur de la limite d'action de la 2e spécification du client pour la balance en cours d'utilisation dans l'étendue de pesage {Bereich} (rapportée à la portée maximale), sans unité. | [Valeur] | {Bereich}: Étendue de pesage (1-4) | Évaluation de la balance en cours d'utilisation | toutes | 30
BB_Hoechstlast_KundVorg2_Wert{Bereich}CF | Valeur de la limite d'action de la 2e spécification du client pour la balance en cours d'utilisation dans l'étendue de pesage {Bereich} (rapportée à la portée maximale), sans unité ; avec au moins une décimale, sinon avec autant de chiffres que nécessaire jusqu'à ce que le premier chiffre significatif apparaisse. | [Valeur] | {Bereich}: Étendue de pesage (1-4) | Évaluation de la balance en cours d'utilisation | toutes | 32
BB_Hoechstlast_KundVorg_Einheit{Bereich} | Unité de la limite d'action de la spécification du client pour la balance en cours d'utilisation dans l'étendue de pesage {Bereich} (rapportée à la portée maximale). | [Unité] | {Bereich}: Étendue de pesage (1-4) | Évaluation de la balance en cours d'utilisation | toutes | 32
BB_Hoechstlast_KundVorg_Warn_Einheit{Bereich} | Unité de la limite d'alerte de la spécification du client pour la balance en cours d'utilisation dans l'étendue de pesage {Bereich} (rapportée à la portée maximale). | [Unité] | {Bereich}: Étendue de pesage (1-4) | Évaluation de la balance en cours d'utilisation | toutes | 37
BB_Hoechstlast_KundVorg_Warn_Wert_mE{Bereich} | Valeur de la limite d'alerte de la spécification du client pour la balance en cours d'utilisation dans l'étendue de pesage {Bereich} (rapportée à la portée maximale), avec unité. | [Valeur] [Unité] | {Bereich}: Étendue de pesage (1-4) | Évaluation de la balance en cours d'utilisation | toutes | 37
BB_Hoechstlast_KundVorg_Warn_Wert_mE{Bereich}CF | Valeur de la limite d'alerte de la spécification du client pour la balance en cours d'utilisation dans l'étendue de pesage {Bereich} (rapportée à la portée maximale), avec unité ; avec au moins une décimale, sinon avec autant de chiffres que nécessaire jusqu'à ce que le premier chiffre significatif apparaisse. | [Valeur] [Unité] | {Bereich}: Étendue de pesage (1-4) | Évaluation de la balance en cours d'utilisation | toutes | 39
BB_Hoechstlast_KundVorg_Warn_Wert{Bereich} | Valeur de la limite d'alerte de la spécification du client pour la balance en cours d'utilisation dans l'étendue de pesage {Bereich} (rapportée à la portée maximale), sans unité. | [Valeur] | {Bereich}: Étendue de pesage (1-4) | Évaluation de la balance en cours d'utilisation | toutes | 34
BB_Hoechstlast_KundVorg_Warn_Wert{Bereich}CF | Valeur de la limite d'alerte de la spécification du client pour la balance en cours d'utilisation dans l'étendue de pesage {Bereich} (rapportée à la portée maximale), sans unité ; avec au moins une décimale, sinon avec autant de chiffres que nécessaire jusqu'à ce que le premier chiffre significatif apparaisse. | [Valeur] | {Bereich}: Étendue de pesage (1-4) | Évaluation de la balance en cours d'utilisation | toutes | 36
BB_Hoechstlast_KundVorg_Wert_mE{Bereich} | Valeur de la limite d'action de la spécification du client pour la balance en cours d'utilisation dans l'étendue de pesage {Bereich} (rapportée à la portée maximale), avec unité. | [Valeur] [Unité] | {Bereich}: Étendue de pesage (1-4) | Évaluation de la balance en cours d'utilisation | toutes | 32
BB_Hoechstlast_KundVorg_Wert_mE{Bereich}CF | Valeur de la limite d'action de la spécification du client pour la balance en cours d'utilisation dans l'étendue de pesage {Bereich} (rapportée à la portée maximale), avec unité ; avec au moins une décimale, sinon avec autant de chiffres que nécessaire jusqu'à ce que le premier chiffre significatif apparaisse. | [Valeur] [Unité] | {Bereich}: Étendue de pesage (1-4) | Évaluation de la balance en cours d'utilisation | toutes | 34
BB_Hoechstlast_KundVorg_Wert{Bereich} | Valeur de la limite d'action de la spécification du client pour la balance en cours d'utilisation dans l'étendue de pesage {Bereich} (rapportée à la portée maximale), sans unité. | [Valeur] | {Bereich}: Étendue de pesage (1-4) | Évaluation de la balance en cours d'utilisation | toutes | 29
BB_Hoechstlast_KundVorg_Wert{Bereich}CF | Valeur de la limite d'action de la spécification du client pour la balance en cours d'utilisation dans l'étendue de pesage {Bereich} (rapportée à la portée maximale), sans unité ; avec au moins une décimale, sinon avec autant de chiffres que nécessaire jusqu'à ce que le premier chiffre significatif apparaisse. | [Valeur] | {Bereich}: Étendue de pesage (1-4) | Évaluation de la balance en cours d'utilisation | toutes | 31
BB_Hoechstlast_Warning_Lvl2_Urteil_OK{Bereich} | OK/NON OK : le résultat respecte ou ne respecte pas la limite d'alerte de la 2e spécification du client pour la balance en cours d'utilisation dans l'étendue de pesage {Bereich} (rapportée à la portée maximale). | OK / NON OK | {Bereich}: Étendue de pesage (1-4) | Évaluation de la balance en cours d'utilisation | toutes | 38
BB_Hoechstlast_Warning_Lvl2_Urteil{Bereich} | Oui/Non : le résultat respecte (Oui) ou ne respecte pas (Non) la limite d'alerte de la 2e spécification du client pour la balance en cours d'utilisation dans l'étendue de pesage {Bereich} (rapportée à la portée maximale). | Oui / Non | {Bereich}: Étendue de pesage (1-4) | Évaluation de la balance en cours d'utilisation | toutes | 35
BB_Hoechstlast_Warning_Lvl_Urteil_OK{Bereich} | OK/NON OK : le résultat respecte ou ne respecte pas la limite d'alerte de la spécification du client pour la balance en cours d'utilisation dans l'étendue de pesage {Bereich} (rapportée à la portée maximale). | OK / NON OK | {Bereich}: Étendue de pesage (1-4) | Évaluation de la balance en cours d'utilisation | toutes | 37
BB_Hoechstlast_Warning_Lvl_Urteil{Bereich} | Oui/Non : le résultat respecte (Oui) ou ne respecte pas (Non) la limite d'alerte de la spécification du client pour la balance en cours d'utilisation dans l'étendue de pesage {Bereich} (rapportée à la portée maximale). | Oui / Non | {Bereich}: Étendue de pesage (1-4) | Évaluation de la balance en cours d'utilisation | toutes | 34
BB_Hoechstlast{Bereich} | Portée maximale de l'étendue de pesage {Bereich} comme valeur de référence absolue de l'évaluation de la balance en cours d'utilisation, avec unité. | [Valeur] [Unité] | {Bereich}: Étendue de pesage (1-4) | Évaluation de la balance en cours d'utilisation | toutes | 15
BB_Kundenspez_Action_Lvl2_Urteil_OK{Nr} | OK/NON OK : le résultat respecte ou ne respecte pas la limite d'action de la 2e spécification du client pour la balance en cours d'utilisation au point d'essai spécifique au client {Nr}. | OK / NON OK | {Nr}: Numéro (1 ... n) | Évaluation de la balance en cours d'utilisation | toutes | 37
BB_Kundenspez_Action_Lvl2_Urteil{Nr} | Oui/Non : le résultat respecte (Oui) ou ne respecte pas (Non) la limite d'action de la 2e spécification du client pour la balance en cours d'utilisation au point d'essai spécifique au client {Nr}. | Oui / Non | {Nr}: Numéro (1 ... n) | Évaluation de la balance en cours d'utilisation | toutes | 34
BB_Kundenspez_Action_Lvl_Urteil_OK{Nr} | OK/NON OK : le résultat respecte ou ne respecte pas la limite d'action de la spécification du client pour la balance en cours d'utilisation au point d'essai spécifique au client {Nr}. | OK / NON OK | {Nr}: Numéro (1 ... n) | Évaluation de la balance en cours d'utilisation | toutes | 36
BB_Kundenspez_Action_Lvl_Urteil{Nr} | Oui/Non : le résultat respecte (Oui) ou ne respecte pas (Non) la limite d'action de la spécification du client pour la balance en cours d'utilisation au point d'essai spécifique au client {Nr}. | Oui / Non | {Nr}: Numéro (1 ... n) | Évaluation de la balance en cours d'utilisation | toutes | 33
BB_Kundenspez_Erg2_{Nr} | 2e résultat (incertitude de mesure de la balance) de la balance en cours d'utilisation au point d'essai spécifique au client {Nr}, dans l'unité de la 2e spécification du client. | [Valeur] [Unité] | {Nr}: Numéro (1 ... n) | Évaluation de la balance en cours d'utilisation | toutes | 21
BB_Kundenspez_Erg{Nr} | Résultat (incertitude de mesure de la balance) de la balance en cours d'utilisation au point d'essai spécifique au client {Nr}, dans l'unité de la spécification du client. | [Valeur] [Unité] | {Nr}: Numéro (1 ... n) | Évaluation de la balance en cours d'utilisation | toutes | 19
BB_Kundenspez_KundVorg2_Einheit{Nr} | Unité de la limite d'action de la 2e spécification du client pour la balance en cours d'utilisation au point d'essai spécifique au client {Nr}. | [Unité] | {Nr}: Numéro (1 ... n) | Évaluation de la balance en cours d'utilisation | toutes | 33
BB_Kundenspez_KundVorg2_Warn_Einheit{Nr} | Unité de la limite d'alerte de la 2e spécification du client pour la balance en cours d'utilisation au point d'essai spécifique au client {Nr}. | [Unité] | {Nr}: Numéro (1 ... n) | Évaluation de la balance en cours d'utilisation | toutes | 38
BB_Kundenspez_KundVorg2_Warn_Wert_mE{Nr} | Valeur de la limite d'alerte de la 2e spécification du client pour la balance en cours d'utilisation au point d'essai spécifique au client {Nr}, avec unité. | [Valeur] [Unité] | {Nr}: Numéro (1 ... n) | Évaluation de la balance en cours d'utilisation | toutes | 38
BB_Kundenspez_KundVorg2_Warn_Wert_mE{Nr}CF | Valeur de la limite d'alerte de la 2e spécification du client pour la balance en cours d'utilisation au point d'essai spécifique au client {Nr}, avec unité ; avec au moins une décimale, sinon avec autant de chiffres que nécessaire jusqu'à ce que le premier chiffre significatif apparaisse. | [Valeur] [Unité] | {Nr}: Numéro (1 ... n) | Évaluation de la balance en cours d'utilisation | toutes | 40
BB_Kundenspez_KundVorg2_Warn_Wert{Nr} | Valeur de la limite d'alerte de la 2e spécification du client pour la balance en cours d'utilisation au point d'essai spécifique au client {Nr}, sans unité. | [Valeur] | {Nr}: Numéro (1 ... n) | Évaluation de la balance en cours d'utilisation | toutes | 35
BB_Kundenspez_KundVorg2_Warn_Wert{Nr}CF | Valeur de la limite d'alerte de la 2e spécification du client pour la balance en cours d'utilisation au point d'essai spécifique au client {Nr}, sans unité ; avec au moins une décimale, sinon avec autant de chiffres que nécessaire jusqu'à ce que le premier chiffre significatif apparaisse. | [Valeur] | {Nr}: Numéro (1 ... n) | Évaluation de la balance en cours d'utilisation | toutes | 37
BB_Kundenspez_KundVorg2_Wert_mE{Nr} | Valeur de la limite d'action de la 2e spécification du client pour la balance en cours d'utilisation au point d'essai spécifique au client {Nr}, avec unité. | [Valeur] [Unité] | {Nr}: Numéro (1 ... n) | Évaluation de la balance en cours d'utilisation | toutes | 33
BB_Kundenspez_KundVorg2_Wert_mE{Nr}CF | Valeur de la limite d'action de la 2e spécification du client pour la balance en cours d'utilisation au point d'essai spécifique au client {Nr}, avec unité ; avec au moins une décimale, sinon avec autant de chiffres que nécessaire jusqu'à ce que le premier chiffre significatif apparaisse. | [Valeur] [Unité] | {Nr}: Numéro (1 ... n) | Évaluation de la balance en cours d'utilisation | toutes | 35
BB_Kundenspez_KundVorg2_Wert{Nr} | Valeur de la limite d'action de la 2e spécification du client pour la balance en cours d'utilisation au point d'essai spécifique au client {Nr}, sans unité. | [Valeur] | {Nr}: Numéro (1 ... n) | Évaluation de la balance en cours d'utilisation | toutes | 30
BB_Kundenspez_KundVorg2_Wert{Nr}CF | Valeur de la limite d'action de la 2e spécification du client pour la balance en cours d'utilisation au point d'essai spécifique au client {Nr}, sans unité ; avec au moins une décimale, sinon avec autant de chiffres que nécessaire jusqu'à ce que le premier chiffre significatif apparaisse. | [Valeur] | {Nr}: Numéro (1 ... n) | Évaluation de la balance en cours d'utilisation | toutes | 32
BB_Kundenspez_KundVorg_Einheit{Nr} | Unité de la limite d'action de la spécification du client pour la balance en cours d'utilisation au point d'essai spécifique au client {Nr}. | [Unité] | {Nr}: Numéro (1 ... n) | Évaluation de la balance en cours d'utilisation | toutes | 32
BB_Kundenspez_KundVorg_Warn_Einheit{Nr} | Unité de la limite d'alerte de la spécification du client pour la balance en cours d'utilisation au point d'essai spécifique au client {Nr}. | [Unité] | {Nr}: Numéro (1 ... n) | Évaluation de la balance en cours d'utilisation | toutes | 37
BB_Kundenspez_KundVorg_Warn_Wert_mE{Nr} | Valeur de la limite d'alerte de la spécification du client pour la balance en cours d'utilisation au point d'essai spécifique au client {Nr}, avec unité. | [Valeur] [Unité] | {Nr}: Numéro (1 ... n) | Évaluation de la balance en cours d'utilisation | toutes | 37
BB_Kundenspez_KundVorg_Warn_Wert_mE{Nr}CF | Valeur de la limite d'alerte de la spécification du client pour la balance en cours d'utilisation au point d'essai spécifique au client {Nr}, avec unité ; avec au moins une décimale, sinon avec autant de chiffres que nécessaire jusqu'à ce que le premier chiffre significatif apparaisse. | [Valeur] [Unité] | {Nr}: Numéro (1 ... n) | Évaluation de la balance en cours d'utilisation | toutes | 39
BB_Kundenspez_KundVorg_Warn_Wert{Nr} | Valeur de la limite d'alerte de la spécification du client pour la balance en cours d'utilisation au point d'essai spécifique au client {Nr}, sans unité. | [Valeur] | {Nr}: Numéro (1 ... n) | Évaluation de la balance en cours d'utilisation | toutes | 34
BB_Kundenspez_KundVorg_Warn_Wert{Nr}CF | Valeur de la limite d'alerte de la spécification du client pour la balance en cours d'utilisation au point d'essai spécifique au client {Nr}, sans unité ; avec au moins une décimale, sinon avec autant de chiffres que nécessaire jusqu'à ce que le premier chiffre significatif apparaisse. | [Valeur] | {Nr}: Numéro (1 ... n) | Évaluation de la balance en cours d'utilisation | toutes | 36
BB_Kundenspez_KundVorg_Wert_mE{Nr} | Valeur de la limite d'action de la spécification du client pour la balance en cours d'utilisation au point d'essai spécifique au client {Nr}, avec unité. | [Valeur] [Unité] | {Nr}: Numéro (1 ... n) | Évaluation de la balance en cours d'utilisation | toutes | 32
BB_Kundenspez_KundVorg_Wert_mE{Nr}CF | Valeur de la limite d'action de la spécification du client pour la balance en cours d'utilisation au point d'essai spécifique au client {Nr}, avec unité ; avec au moins une décimale, sinon avec autant de chiffres que nécessaire jusqu'à ce que le premier chiffre significatif apparaisse. | [Valeur] [Unité] | {Nr}: Numéro (1 ... n) | Évaluation de la balance en cours d'utilisation | toutes | 34
BB_Kundenspez_KundVorg_Wert{Nr} | Valeur de la limite d'action de la spécification du client pour la balance en cours d'utilisation au point d'essai spécifique au client {Nr}, sans unité. | [Valeur] | {Nr}: Numéro (1 ... n) | Évaluation de la balance en cours d'utilisation | toutes | 29
BB_Kundenspez_KundVorg_Wert{Nr}CF | Valeur de la limite d'action de la spécification du client pour la balance en cours d'utilisation au point d'essai spécifique au client {Nr}, sans unité ; avec au moins une décimale, sinon avec autant de chiffres que nécessaire jusqu'à ce que le premier chiffre significatif apparaisse. | [Valeur] | {Nr}: Numéro (1 ... n) | Évaluation de la balance en cours d'utilisation | toutes | 31
BB_Kundenspez_Warning_Lvl2_Urteil_OK{Nr} | OK/NON OK : le résultat respecte ou ne respecte pas la limite d'alerte de la 2e spécification du client pour la balance en cours d'utilisation au point d'essai spécifique au client {Nr}. | OK / NON OK | {Nr}: Numéro (1 ... n) | Évaluation de la balance en cours d'utilisation | toutes | 38
BB_Kundenspez_Warning_Lvl2_Urteil{Nr} | Oui/Non : le résultat respecte (Oui) ou ne respecte pas (Non) la limite d'alerte de la 2e spécification du client pour la balance en cours d'utilisation au point d'essai spécifique au client {Nr}. | Oui / Non | {Nr}: Numéro (1 ... n) | Évaluation de la balance en cours d'utilisation | toutes | 35
BB_Kundenspez_Warning_Lvl_Urteil_OK{Nr} | OK/NON OK : le résultat respecte ou ne respecte pas la limite d'alerte de la spécification du client pour la balance en cours d'utilisation au point d'essai spécifique au client {Nr}. | OK / NON OK | {Nr}: Numéro (1 ... n) | Évaluation de la balance en cours d'utilisation | toutes | 37
BB_Kundenspez_Warning_Lvl_Urteil{Nr} | Oui/Non : le résultat respecte (Oui) ou ne respecte pas (Non) la limite d'alerte de la spécification du client pour la balance en cours d'utilisation au point d'essai spécifique au client {Nr}. | Oui / Non | {Nr}: Numéro (1 ... n) | Évaluation de la balance en cours d'utilisation | toutes | 34
BB_Kundenspez{Nr} | Charge du point d'essai spécifique au client {Nr} de l'évaluation de la balance en cours d'utilisation, avec unité. | [Valeur] [Unité] | {Nr}: Numéro (1 ... n) | Évaluation de la balance en cours d'utilisation | toutes | 15
BB_Warning_Lvl_Einheit | Unité de la limite d'alerte des points d'essai de la balance en cours d'utilisation (%). | [Unité] |  | Évaluation de la balance en cours d'utilisation | toutes | 22
BB_Warning_Lvl_Wert | Limite d'alerte des points d'essai de la balance en cours d'utilisation en pourcentage, sans unité. | [Valeur] |  | Évaluation de la balance en cours d'utilisation | toutes | 19
BB_Warning_Lvl_Wert_mE | Limite d'alerte des points d'essai de la balance en cours d'utilisation en pourcentage, avec signe pourcent. | [Valeur] % |  | Évaluation de la balance en cours d'utilisation | toutes | 22

## USP
SimplyCal – Signets des modèles d'impression - USP
SimplyCal 2.5.0 · État au 14.10.2026 · Version du programme e27e0785 2026-10-14
Signet (motif) | Description | Contenu | Espace réservé | Groupe | Édition | Longueur (max.) | Modèle standard
Aktuelles_Datum{Nr} | Date du jour au moment de l'édition. | [Date] | {Nr}: Numéro (sans, 1-10) | Document | toutes | 17 | Oui
LE_Kalibrierverf | Indication du procédé d'étalonnage pour la charge de substitution (rapport d'expert, p. ex. DKD-E 7-1) ou texte défini dans les paramètres ; uniquement si un ajustement par charge de substitution existe. | [Texte] |  | Document | toutes | 16
Programmversion | Texte « Créé avec » avec le nom du programme et le numéro de version de SimplyCal. | [Texte] |  | Document | toutes | 15 | Oui
Abweichende_Anschrift{Nr} | Adresse divergente (alternative) du client sous forme de texte. | [Texte] | {Nr}: Numéro (sans, 1-10) | Client et personne de contact | toutes | 23
AnredeAnsprechpartner_2_Waage{Nr} | Civilité de la 2e personne de contact de la balance. | [Texte] | {Nr}: Numéro (sans, 1-5) | Client et personne de contact | toutes | 30
AnredeAnsprechpartner_Waage{Nr} | Civilité de la 1re personne de contact de la balance. | [Texte] | {Nr}: Numéro (sans, 1-5) | Client et personne de contact | toutes | 28 | Oui
Ansprechpartner_2_Waage{Nr} | Prénom et nom de la 2e personne de contact de la balance. | [Prénom] [Nom] | {Nr}: Numéro (sans, 1-5) | Client et personne de contact | toutes | 24
Ansprechpartner_Waage{Nr} | Prénom et nom de la 1re personne de contact de la balance. | [Prénom] [Nom] | {Nr}: Numéro (sans, 1-5) | Client et personne de contact | toutes | 22
Auftraggeber{Nr} | Adresse du donneur d'ordre (nom 1–3, rue, code pays, code postal, localité) ou l'adresse alternative sous forme de texte. | [Texte] | {Nr}: Numéro (sans, 1-10) | Client et personne de contact | toutes | 14 | Oui
KundenLkz{Nr} | Code pays du client. | [Texte] | {Nr}: Numéro (sans, 1-10) | Client et personne de contact | toutes | 11
KundenName2 | Nom 2 du client. | [Texte] |  | Client et personne de contact | toutes | 11
KundenName3 | Nom 3 du client. | [Texte] |  | Client et personne de contact | toutes | 11
Kundennamelang{Nr} | Nom 1, nom 2 et nom 3 du client sur une seule ligne. | [Texte] | {Nr}: Numéro (sans, 1-10) | Client et personne de contact | toutes | 16
Kundenname{Nr} | Nom 1 du client. | [Texte] | {Nr}: Numéro (sans, 1-10) | Client et personne de contact | toutes | 12
Kundennummer{Nr} | Numéro de client. | [Texte] | {Nr}: Numéro (sans, 1-10) | Client et personne de contact | toutes | 14
KundenOrt{Nr} | Localité du client. | [Texte] | {Nr}: Numéro (sans, 1-10) | Client et personne de contact | toutes | 11
KundenPlzOrt{Nr} | Code postal et localité du client. | [Texte] | {Nr}: Numéro (sans, 1-10) | Client et personne de contact | toutes | 14
KundenPlz{Nr} | Code postal du client. | [Texte] | {Nr}: Numéro (sans, 1-10) | Client et personne de contact | toutes | 11
KundenStrasse{Nr} | Rue du client. | [Texte] | {Nr}: Numéro (sans, 1-10) | Client et personne de contact | toutes | 15
KundenSuchname{Nr} | Nom de recherche du client. | [Texte] | {Nr}: Numéro (sans, 1-10) | Client et personne de contact | toutes | 16
Kunde{Nr} | Adresse du client (nom 1–3, rue, code pays, code postal, localité) ou l'adresse alternative sous forme de texte. | [Texte] | {Nr}: Numéro (sans, 1-10) | Client et personne de contact | toutes | 7
TelefonAnsprechpartner_2_Waage{Nr} | Numéro de téléphone de la 2e personne de contact de la balance. | [Texte] | {Nr}: Numéro (sans, 1-5) | Client et personne de contact | toutes | 31
TelefonAnsprechpartner_Waage{Nr} | Numéro de téléphone de la 1re personne de contact de la balance. | [Texte] | {Nr}: Numéro (sans, 1-5) | Client et personne de contact | toutes | 29
Akk_Gueltig_Bis | Fin de la validité de l'accréditation. | [Date] |  | Accréditation | toutes | 15
Akk_Gueltig_Von | Début de la validité de l'accréditation. | [Date] |  | Accréditation | toutes | 15
Akk_ILAC | Marque ILAC de l'accréditation sous forme d'image. | [Image] |  | Accréditation | toutes | 8
Akk_Norm | Norme de l'accréditation. | [Texte] |  | Accréditation | toutes | 8
Akk_Nummer | Numéro d'accréditation (numéro d'enregistrement) de l'étalonnage. | [Texte] |  | Accréditation | toutes | 10
Akk_Scope | Portée de l'accréditation (scope). | [Texte] |  | Accréditation | toutes | 9
Akk_Stelle | Organisme d'accréditation. | [Texte] |  | Accréditation | toutes | 10
Akk_Stelle_Name | Nom de l'organisme d'accréditation. | [Texte] |  | Accréditation | toutes | 15
Akk_Symbol | Symbole d'accréditation sous forme d'image. | [Image] |  | Accréditation | toutes | 10
Aenderungen | Liste de toutes les modifications dues au post-traitement du certificat d'étalonnage. | [Texte] |  | Certificat d'étalonnage | toutes | 11
AenderungsFlag | Avertissement indiquant que le certificat d'étalonnage a fait l'objet d'un post-traitement ; uniquement pour les certificats d'étalonnage post-traités. | [Texte] |  | Certificat d'étalonnage | toutes | 14
Auftragsbestelldatum{Nr} | Date du bon de commande de la commande. | [Date] | {Nr}: Numéro (sans, 1-10) | Certificat d'étalonnage | toutes | 22
Auftragsbestellnummer{Nr} | Numéro de bon de commande de la commande. | [Texte] | {Nr}: Numéro (sans, 1-10) | Certificat d'étalonnage | toutes | 23
Auftragsdatum{Nr} | Date de la commande. | [Date] | {Nr}: Numéro (sans, 1-10) | Certificat d'étalonnage | toutes | 15 | Oui
Auftragseingangsdatum{Nr} | Date de réception de la commande. | [Date] | {Nr}: Numéro (sans, 1-10) | Certificat d'étalonnage | toutes | 23
Auftragsnummer{Nr} | Numéro de commande. | [Texte] | {Nr}: Numéro (sans, 1-10) | Certificat d'étalonnage | toutes | 16 | Oui
Bearbeiter_Nummer{Nr} | Numéro de personnel de l'opérateur. | [Texte] | {Nr}: Numéro (sans, 1-5) | Certificat d'étalonnage | toutes | 18
Bearbeiter_Unterschrift | Signature de l'opérateur sous forme d'image. | [Image] |  | Certificat d'étalonnage | toutes | 23 | Oui
BearbeiterFreigeber_Nummer{Nr} | Numéro de personnel du valideur ; s'il s'agit de la même personne, celui de l'opérateur. | [Texte] | {Nr}: Numéro (sans, 1-5) | Certificat d'étalonnage | toutes | 27
BearbeiterFreigeber_Titel_{Sprache}{Nr} | Texte fixe dans la langue {Sprache} : « Validé par » ou « Réalisé par » lorsque l'opérateur et le valideur sont la même personne. | [Texte] | {Sprache}: Langue (DEU ENG RUS CZE ESP FRA ITA NLD POL PRT TUR) {Nr}: Numéro (sans, 1-5) | Certificat d'étalonnage | toutes | 30
BearbeiterFreigeber_Titel{Nr} | Texte fixe « Validé par » ou « Réalisé par » lorsque l'opérateur et le valideur sont la même personne. | [Texte] | {Nr}: Numéro (sans, 1-5) | Certificat d'étalonnage | toutes | 26
BearbeiterFreigeber_Unterschrift | Signature du valideur sous forme d'image ; s'il s'agit de la même personne, celle de l'opérateur. | [Image] |  | Certificat d'étalonnage | toutes | 32
BearbeiterFreigeber{Nr} | Prénom et nom du valideur ; s'il s'agit de la même personne, ceux de l'opérateur. | [Prénom] [Nom] | {Nr}: Numéro (sans, 1-5) | Certificat d'étalonnage | toutes | 20
Bearbeiter{Nr} | Prénom et nom de l'opérateur (technicien) de l'étalonnage. | [Prénom] [Nom] | {Nr}: Numéro (sans, 1-5) | Certificat d'étalonnage | toutes | 11 | Oui
Bemerkung | Remarques sur l'étalonnage ; pour les certificats d'étalonnage post-traités, complétées par la liste des modifications. | [Texte] |  | Certificat d'étalonnage | toutes | 9 | Oui
Bemerkung_Ohne_Aenderungen | Remarques sur l'étalonnage sans le texte d'information sur les modifications dues au post-traitement. | [Texte] |  | Certificat d'étalonnage | toutes | 26
Datum_der_Kalibrierung{Nr} | Date de l'étalonnage. | [Date] | {Nr}: Numéro (sans, 1-10) | Certificat d'étalonnage | toutes | 24 | Oui
EichungJaNein | Oui/Non selon que le motif de l'étalonnage est une vérification. | Oui / Non |  | Certificat d'étalonnage | toutes | 13
Empfindlichkeitstest_Bestanden | Oui/Non selon que l'essai de sensibilité est réussi (écart dans l'écart admissible). | Oui / Non |  | Certificat d'étalonnage | toutes | 30
Empfindlichkeitstest_Durchgefuehrt | Oui/Non selon qu'un essai de sensibilité a été réalisé. | Oui / Non |  | Certificat d'étalonnage | toutes | 34
Empfindlichkeitstest_Ergebnis | Résultat (écart) de l'essai de sensibilité dans l'unité de l'écart admissible (%, d ou unité de masse). | [Texte] |  | Certificat d'étalonnage | toutes | 29
Empfindlichkeitstest_Messwert | Valeur mesurée (affichage) de l'essai de sensibilité avec unité. | [Valeur] [Unité] |  | Certificat d'étalonnage | toutes | 29
Empfindlichkeitstest_Nennwert | Valeur nominale (charge) de l'essai de sensibilité avec unité. | [Valeur] [Unité] |  | Certificat d'étalonnage | toutes | 29
Empfindlichkeitstest_Tabelle | Signet sans contenu : supprime le tableau de l'essai de sensibilité lorsqu'aucun essai de sensibilité n'a été réalisé. | (supprime le tableau/la ligne) |  | Certificat d'étalonnage | toutes | 28
Evalrule_Formula{Nr} | Formule de la règle de décision : « -Tol ≤ E(I) ≤ Tol » pour l'acceptation simple ; pour ILAC G8, avec l'incertitude de mesure U(E) déduite. | [Formule] | {Nr}: Numéro (sans, 1-10) | Certificat d'étalonnage | toutes | 18
Evalrule_Text | Règle de décision en texte clair (description de la déclaration de conformité) dans la langue du certificat d'étalonnage. | [Texte] |  | Certificat d'étalonnage | toutes | 13
Evalrule_Text_{Sprache} | Règle de décision en texte clair (description de la déclaration de conformité) dans la langue {Sprache}. | [Texte] | {Sprache}: Langue (DEU ENG RUS CZE ESP FRA ITA NLD POL PRT TUR) | Certificat d'étalonnage | toutes | 17
Evalrule_Uncertainty{Nr} | Indication précisant si la règle de décision tient compte de l'incertitude de mesure (avec ou sans incertitude de mesure). | [Texte] | {Nr}: Numéro (sans, 1-10) | Certificat d'étalonnage | toutes | 22
Evalrule_{Sprache}{Nr} | Désignation abrégée de la règle de décision appliquée (p. ex. acceptation simple ou ILAC G8) dans la langue {Sprache}. | [Texte] | {Sprache}: Langue (DEU ENG RUS CZE ESP FRA ITA NLD POL PRT TUR) {Nr}: Numéro (sans, 1-10) | Certificat d'étalonnage | toutes | 14
Evalrule{Nr} | Désignation abrégée de la règle de décision appliquée (acceptation simple ou ILAC G8) dans la langue du certificat d'étalonnage. | [Texte] | {Nr}: Numéro (sans, 1-10) | Certificat d'étalonnage | toutes | 10
Freigabe_Datum{Nr} | Date de validation du certificat d'étalonnage. | [Date] | {Nr}: Numéro (sans, 1-10) | Certificat d'étalonnage | toutes | 16
Freigeber_Nummer{Nr} | Numéro de personnel du valideur. | [Texte] | {Nr}: Numéro (sans, 1-5) | Certificat d'étalonnage | toutes | 17
Freigeber_Unterschrift | Signature du valideur sous forme d'image. | [Image] |  | Certificat d'étalonnage | toutes | 22
Freigeber{Nr} | Prénom et nom du valideur du certificat d'étalonnage. | [Prénom] [Nom] | {Nr}: Numéro (sans, 1-5) | Certificat d'étalonnage | toutes | 10
Grund | Motif de l'étalonnage (motif du procès-verbal) sous forme de texte. | [Texte] |  | Certificat d'étalonnage | toutes | 5
Grund2 | Second motif de l'étalonnage (motif du procès-verbal 2) sous forme de texte. | [Texte] |  | Certificat d'étalonnage | toutes | 6
Kalibriernummer_Formatiert{Nr} | Numéro complet du certificat d'étalonnage, tel que défini dans les paramètres pour l'étiquette d'étalonnage. | [Texte] | {Nr}: Numéro (sans, 1-10) | Certificat d'étalonnage | toutes | 28
KalscheinAkkred{Nr} | Numéro d'accréditation (numéro d'enregistrement) de l'étalonnage. | [Texte] | {Nr}: Numéro (sans, 1-10) | Certificat d'étalonnage | toutes | 17
KalscheinDat{Nr} | Partie date du numéro du certificat d'étalonnage au format année-mois (AAAA-MM). | [Texte] | {Nr}: Numéro (sans, 1-10) | Certificat d'étalonnage | toutes | 14
KalscheinJahrKurz{Nr} | Année du certificat d'étalonnage sur deux chiffres (AA). | [Texte] | {Nr}: Numéro (sans, 1-10) | Certificat d'étalonnage | toutes | 19
KalscheinJahr{Nr} | Année du certificat d'étalonnage sur quatre chiffres (AAAA). | [Texte] | {Nr}: Numéro (sans, 1-10) | Certificat d'étalonnage | toutes | 15
KalscheinLfdNr | Numéro d'ordre du certificat d'étalonnage, complété par des zéros en tête jusqu'au nombre de chiffres défini dans les paramètres. | [Texte] |  | Certificat d'étalonnage | toutes | 14
KalscheinLfdNr3S{Nr} | Numéro d'ordre du certificat d'étalonnage, les trois derniers chiffres. | [Texte] | {Nr}: Numéro (sans, 1-10) | Certificat d'étalonnage | toutes | 18
KalscheinLfdNr4S{Nr} | Numéro d'ordre du certificat d'étalonnage, les quatre derniers chiffres. | [Texte] | {Nr}: Numéro (sans, 1-10) | Certificat d'étalonnage | toutes | 18
KalscheinMonat{Nr} | Mois du certificat d'étalonnage sur deux chiffres (MM). | [Texte] | {Nr}: Numéro (sans, 1-10) | Certificat d'étalonnage | toutes | 16
KalscheinNr{Nr} | Numéro du certificat d'étalonnage sans la partie date (préfixe et numéro d'ordre). | [Texte] | {Nr}: Numéro (sans, 1-10) | Certificat d'étalonnage | toutes | 13 | Oui
KalscheinPraefix{Nr} | Préfixe de l'étiquette d'étalonnage, selon le type d'essai du certificat d'étalonnage. | [Texte] | {Nr}: Numéro (sans, 1-10) | Certificat d'étalonnage | toutes | 18
KalscheinStandort{Nr} | Identifiant du site figurant dans l'étiquette d'étalonnage du certificat d'étalonnage. | [Texte] | {Nr}: Numéro (sans, 1-10) | Certificat d'étalonnage | toutes | 19
KalscheinTag{Nr} | Jour du certificat d'étalonnage sur deux chiffres (JJ). | [Texte] | {Nr}: Numéro (sans, 1-10) | Certificat d'étalonnage | toutes | 14
KalscheinUserID{Nr} | Identifiant utilisateur (ID utilisateur) figurant dans l'étiquette d'étalonnage du certificat d'étalonnage. | [Texte] | {Nr}: Numéro (sans, 1-10) | Certificat d'étalonnage | toutes | 17
Laufende_Nummer{Nr} | Numéro d'ordre du numéro du certificat d'étalonnage. | [Valeur] | {Nr}: Numéro (sans, 1-10) | Certificat d'étalonnage | toutes | 17
Leiter_Nummer{Nr} | Numéro de personnel du valideur (responsable ou suppléant du laboratoire d'étalonnage). | [Texte] | {Nr}: Numéro (sans, 1-5) | Certificat d'étalonnage | toutes | 14
LeiterStellv1 | Texte fixe « Freigabeberechtigter » (fonction du valideur, en allemand). | [Texte] |  | Certificat d'étalonnage | toutes | 13 | Oui
LeiterStellv2 | Texte fixe « Authorized person » (fonction du valideur, en anglais). | [Texte] |  | Certificat d'étalonnage | toutes | 13 | Oui
LeiterStellv_SLK | Texte fixe « Vedúci kalibračného laboratória » (responsable du laboratoire d'étalonnage, en slovaque). | [Texte] |  | Certificat d'étalonnage | toutes | 16
LeiterStellv_Unterschrift | Signature du valideur (responsable ou suppléant) sous forme d'image. | [Image] |  | Certificat d'étalonnage | toutes | 25 | Oui
LeiterStellv_{Sprache} | Désignation de la fonction de la personne habilitée à valider (responsable du laboratoire d'étalonnage), sous forme de texte fixe dans la langue {Sprache}. | [Texte] | {Sprache}: Langue (RUS CZE ESP FRA ITA NLD POL PRT TUR) | Certificat d'étalonnage | toutes | 16
Leiter{Nr} | Prénom et nom du valideur (responsable ou suppléant du laboratoire d'étalonnage). | [Prénom] [Nom] | {Nr}: Numéro (sans, 1-5) | Certificat d'étalonnage | toutes | 7 | Oui
Registriernummer_DAkkS{Nr} | Numéro d'enregistrement de l'accréditation (DAkkS). | [Texte] | {Nr}: Numéro (sans, 1-10) | Certificat d'étalonnage | toutes | 24
Vorbedingung_1 | Oui/Non selon que la 1re condition préalable est respectée. | Oui / Non |  | Certificat d'étalonnage | toutes | 14
Vorbedingung_2 | Oui/Non selon que la 2e condition préalable est respectée. | Oui / Non |  | Certificat d'étalonnage | toutes | 14
Vorbedingung_3 | Oui/Non selon que la 3e condition préalable est respectée. | Oui / Non |  | Certificat d'étalonnage | toutes | 14
Vorbedingung_4 | Oui/Non selon que la 4e condition préalable est respectée. | Oui / Non |  | Certificat d'étalonnage | toutes | 14
Vorbedingung_5 | Oui/Non selon que la 5e condition préalable est respectée. | Oui / Non |  | Certificat d'étalonnage | toutes | 14
Vorbedingung_6 | Oui/Non selon que la 6e condition préalable est respectée. | Oui / Non |  | Certificat d'étalonnage | toutes | 14
Vorbedingung_7 | Oui/Non selon que la 7e condition préalable est respectée. | Oui / Non |  | Certificat d'étalonnage | toutes | 14
Vorbedingung_8 | Oui/Non selon que la 8e condition préalable est respectée. | Oui / Non |  | Certificat d'étalonnage | toutes | 14
Vorbedingung_Alle | Oui/Non selon que toutes les conditions préalables sont respectées. | Oui / Non |  | Certificat d'étalonnage | toutes | 17
Vorbedingung_Tabelle | Signet sans contenu : supprime le tableau des conditions préalables lorsqu'aucune condition préalable n'est définie. | (supprime le tableau/la ligne) |  | Certificat d'étalonnage | toutes | 20
Wasserzeichen_{Nr} | Texte de filigrane « Brouillon » en cas d'édition depuis l'édition Engineer, sinon vide. | [Texte] | {Nr}: Numéro (sans, 1-10) | Certificat d'étalonnage | toutes | 16 | Oui
Ablesbarkeit_max | Lisibilité (échelon d) de la plus grande étendue de pesage avec unité. | [Valeur] [Unité] |  | Balance et site | toutes | 16
Ablesbarkeit_od{Bereich} | Lisibilité de l'étendue de pesage {Bereich} avec unité, sans l'indication « d = ». | [Valeur] [Unité] | {Bereich}: Étendue de pesage (1-4) | Balance et site | toutes | 16
Ablesbarkeiten | Lisibilités de toutes les étendues de pesage de la balance avec unité, séparées par « / ». | [Texte] |  | Balance et site | toutes | 14
AblesbarkeitUOM{Bereich} | Unité de la lisibilité de l'étendue de pesage {Bereich}. | [Unité] | {Bereich}: Étendue de pesage (1-4) | Balance et site | toutes | 16
AblesbarkeitValue_od{Bereich} | Valeur de la lisibilité de l'étendue de pesage {Bereich} sans unité et sans l'indication « d = ». | [Valeur] | {Bereich}: Étendue de pesage (1-4) | Balance et site | toutes | 21
AblesbarkeitValue{Bereich} | Valeur de la lisibilité de l'étendue de pesage {Bereich} sans unité, avec l'indication « d = » ou « dT = ». | [Texte] | {Bereich}: Étendue de pesage (1-4) | Balance et site | toutes | 18
Ablesbarkeit{Bereich} | Lisibilité de l'étendue de pesage {Bereich} avec unité, avec l'indication « d = » ou « dT = » (en cas d'échelon différent). | [Valeur] [Unité] | {Bereich}: Étendue de pesage (1-4) | Balance et site | toutes | 13 | Oui
Abteilung_kurz | Service du lieu d'étalonnage. | [Texte] |  | Balance et site | toutes | 14 | Oui
Abteilung{Nr} | Service du lieu d'étalonnage. | [Texte] | {Nr}: Numéro (sans, 1-5) | Balance et site | toutes | 10 | Oui
AkkKalibrierungsdatum_fill{Nr} | Date du dernier étalonnage accrédité ; sans indication, « ---- » s'affiche. | [Date] | {Nr}: Numéro (sans, 1-10) | Balance et site | toutes | 28
AkkKalibrierungsdatumn_fill{Nr} | Date d'échéance du prochain étalonnage accrédité ; sans indication, « ---- » s'affiche. | [Date] | {Nr}: Numéro (sans, 1-10) | Balance et site | toutes | 29
AkkKalibrierungsdatumn_kurz_fill{Nr} | Date d'échéance du prochain étalonnage accrédité en notation courte (AAAA-MM) ; sans indication, « ---- » s'affiche. | [Date] | {Nr}: Numéro (sans, 1-10) | Balance et site | toutes | 34
AkkKalibrierungsdatumn_kurz{Nr} | Date d'échéance du prochain étalonnage accrédité en notation courte (AAAA-MM). | [Date] | {Nr}: Numéro (sans, 1-10) | Balance et site | toutes | 29
AkkKalibrierungsdatumn{Nr} | Date à laquelle l'intervalle de l'étalonnage accrédité expire (prochain étalonnage dû). | [Date] | {Nr}: Numéro (sans, 1-10) | Balance et site | toutes | 24
AkkKalibrierungsdatum{Nr} | Date du dernier étalonnage accrédité. | [Date] | {Nr}: Numéro (sans, 1-10) | Balance et site | toutes | 23
AkkKalibrierungsfixdatum{Nr} | Date limite du prochain étalonnage accrédité sous forme de jour et nom du mois (p. ex. 15 mars). | [Date] | {Nr}: Numéro (sans, 1-10) | Balance et site | toutes | 26
AkkKalibrierungsfixmonat{Nr} | Nom du mois de la date limite du prochain étalonnage accrédité. | [Texte] | {Nr}: Numéro (sans, 1-10) | Balance et site | toutes | 26
AkkKalibrierungsintervall_fill{Nr} | Intervalle avant le prochain étalonnage accrédité en mois ; sans indication, « ---- » s'affiche. | [Texte] | {Nr}: Numéro (sans, 1-10) | Balance et site | toutes | 32
AkkKalibrierungsintervall{Nr} | Intervalle avant le prochain étalonnage accrédité en mois, avec l'unité « mois ». | [Texte] | {Nr}: Numéro (sans, 1-10) | Balance et site | toutes | 27
Anz_Bereiche{Nr} | Nombre d'étendues de pesage de la balance (1–4). | [Valeur] | {Nr}: Numéro (sans, 1-10) | Balance et site | toutes | 14 | Oui
Anzahl_Ecken | Nombre de points d'essai de l'essai d'excentration (charge sur les coins) sans le centre. | [Valeur] |  | Balance et site | toutes | 12
Artikel_Nr_AZ | Modèle (référence article) de l'afficheur de la balance. | [Texte] |  | Balance et site | toutes | 13 | Oui
Artikel_Nr_WP | Modèle (référence article) de la balance ou de la plateforme de pesage. | [Texte] |  | Balance et site | toutes | 13
Aufstellort | Emplacement d'installation de la balance sur le lieu d'étalonnage. | [Texte] |  | Balance et site | toutes | 11
Baujahr | Année de construction de la balance (quatre chiffres). | [Texte] |  | Balance et site | toutes | 7
Bereichtyp_kurz{Nr} | Type d'étendue de la balance sans texte complémentaire. | [Texte] | {Nr}: Numéro (sans, 1-10) | Balance et site | toutes | 17
Bereichtyp{Nr} | Type d'étendue de la balance, suivi du texte complémentaire. | [Texte] | {Nr}: Numéro (sans, 1-10) | Balance et site | toutes | 12 | Oui
Bereich{Bereich} | Désignation de l'étendue de pesage {Bereich} sous forme de nombre ordinal, p. ex. « 1re étendue ». | [Texte] | {Bereich}: Étendue de pesage (1-4) | Balance et site | toutes | 8
Bezeichnung{Nr} | Désignation de la balance. | [Texte] | {Nr}: Numéro (sans, 1-10) | Balance et site | toutes | 13
Ecklast_Technisch_Nicht_Moeglich{Nr} | Texte d'information indiquant que l'essai d'excentration (charge sur les coins) n'est techniquement pas possible ; uniquement si cela est défini ainsi pour la balance. | [Texte] | {Nr}: Numéro (sans, 1-10) | Balance et site | toutes | 34
Eichdatum | Date de la dernière préparation à la vérification. | [Date] |  | Balance et site | toutes | 9
Eichdatumn | Date de la prochaine préparation à la vérification (expiration de l'intervalle de vérification). | [Date] |  | Balance et site | toutes | 10
Eichdatumn_jahr | Année de la prochaine préparation à la vérification (AAAA). | [Date] |  | Balance et site | toutes | 15
Eichdatumn_kurz | Date de la prochaine préparation à la vérification en notation courte (AAAA-MM). | [Date] |  | Balance et site | toutes | 15
Eichfaehig | Oui/Non selon que la balance est apte à la vérification. | Oui / Non |  | Balance et site | toutes | 10
Eichfixdatum | Date limite de la prochaine préparation à la vérification sous forme de jour et nom du mois. | [Date] |  | Balance et site | toutes | 12
Eichfixmonat | Nom du mois de la date limite de la prochaine préparation à la vérification. | [Texte] |  | Balance et site | toutes | 12
Eichgesetzklasse | Texte long de la classe de vérification selon la loi sur la vérification, p. ex. « Loi sur la vérification classe III ». | [Texte] |  | Balance et site | toutes | 16
Eichintervall | Intervalle avant la prochaine préparation à la vérification en mois, avec l'unité « mois ». | [Texte] |  | Balance et site | toutes | 13
Eichklasse | Classe d'exactitude (classe de vérification) de la balance. | [Texte] |  | Balance et site | toutes | 10
Eichklasse_kurz | Texte court de la classe de vérification, p. ex. « Classe III ». | [Texte] |  | Balance et site | toutes | 15
Eichklasse_wert | Valeur de la classe de vérification de la balance (I, II, III ou IIII). | [Texte] |  | Balance et site | toutes | 15
Eichwert_max | Échelon de vérification e de la plus grande étendue de pesage avec unité. | [Valeur] [Unité] |  | Balance et site | toutes | 12
Eichwert_oe{Bereich} | Échelon de vérification e de l'étendue de pesage {Bereich} avec unité, sans l'indication « e = ». | [Valeur] [Unité] | {Bereich}: Étendue de pesage (1-4) | Balance et site | toutes | 12
Eichwerte | Échelons de vérification de toutes les étendues de pesage de la balance avec unité, séparés par « / ». | [Texte] |  | Balance et site | toutes | 9
EichwertUOM{Bereich} | Unité de l'échelon de vérification e de l'étendue de pesage {Bereich}. | [Unité] | {Bereich}: Étendue de pesage (1-4) | Balance et site | toutes | 12
EichwertValue_oe{Bereich} | Échelon de vérification e de l'étendue de pesage {Bereich} sans unité et sans l'indication « e = ». | [Valeur] | {Bereich}: Étendue de pesage (1-4) | Balance et site | toutes | 17
EichwertValue{Bereich} | Échelon de vérification e de l'étendue de pesage {Bereich} sans unité, avec l'indication « e = ». | [Texte] | {Bereich}: Étendue de pesage (1-4) | Balance et site | toutes | 14
Eichwert{Bereich} | Échelon de vérification e de l'étendue de pesage {Bereich} avec unité et avec l'indication « e = ». | [Valeur] [Unité] | {Bereich}: Étendue de pesage (1-4) | Balance et site | toutes | 9 | Oui
Eichzulassung | Approbation de modèle de la balance. | [Texte] |  | Balance et site | toutes | 13
Exbescheinigung | Attestation de protection contre les explosions de la balance. | [Texte] |  | Balance et site | toutes | 15
Gebaeude{Nr} | Bâtiment du lieu d'étalonnage (site). | [Texte] | {Nr}: Numéro (sans, 1-5) | Balance et site | toutes | 9
GeeichtBis | « Non » ou « Oui (jusqu'au JJ.MM.AAAA) » : indique si la balance est vérifiée et jusqu'à quelle date la vérification est valable. | [Texte] |  | Balance et site | toutes | 10
Geraet_Anzeige_Exbescheinigung | Attestation de protection contre les explosions de l'affichage supplémentaire de la balance. | [Texte] |  | Balance et site | toutes | 30
Geraet_Anzeige_Hersteller_Name | Nom de recherche du fabricant de l'affichage supplémentaire de la balance. | [Texte] |  | Balance et site | toutes | 30
Geraet_Anzeige_Hersteller_Nummer | Numéro du fabricant de l'affichage supplémentaire de la balance. | [Texte] |  | Balance et site | toutes | 32
Geraet_Anzeige_Modell | Modèle de l'affichage supplémentaire de la balance. | [Texte] |  | Balance et site | toutes | 21
Geraet_Anzeige_Schutzart | Indice de protection de l'affichage supplémentaire de la balance. | [Texte] |  | Balance et site | toutes | 24
Geraet_Anzeige_SNR | Numéro de série de l'affichage supplémentaire de la balance. | [Texte] |  | Balance et site | toutes | 18
Geraet_Benutzerdef1_Exbescheinigung | Attestation de protection contre les explosions de l'appareil raccordé défini par l'utilisateur 1. | [Texte] |  | Balance et site | toutes | 35
Geraet_Benutzerdef1_Hersteller_Name | Nom de recherche du fabricant de l'appareil raccordé défini par l'utilisateur 1. | [Texte] |  | Balance et site | toutes | 35
Geraet_Benutzerdef1_Hersteller_Nummer | Numéro du fabricant de l'appareil raccordé défini par l'utilisateur 1. | [Texte] |  | Balance et site | toutes | 37
Geraet_Benutzerdef1_Modell | Modèle de l'appareil raccordé défini par l'utilisateur 1. | [Texte] |  | Balance et site | toutes | 26
Geraet_Benutzerdef1_Name_{Sprache} | Désignation de l'appareil raccordé défini par l'utilisateur 1 dans la langue {Sprache}. | [Texte] | {Sprache}: Langue (DEU ENG) | Balance et site | toutes | 28
Geraet_Benutzerdef1_Schutzart | Indice de protection de l'appareil raccordé défini par l'utilisateur 1. | [Texte] |  | Balance et site | toutes | 29
Geraet_Benutzerdef1_SNR | Numéro de série de l'appareil raccordé défini par l'utilisateur 1. | [Texte] |  | Balance et site | toutes | 23
Geraet_Benutzerdef2_Exbescheinigung | Attestation de protection contre les explosions de l'appareil raccordé défini par l'utilisateur 2. | [Texte] |  | Balance et site | toutes | 35
Geraet_Benutzerdef2_Hersteller_Name | Nom de recherche du fabricant de l'appareil raccordé défini par l'utilisateur 2. | [Texte] |  | Balance et site | toutes | 35
Geraet_Benutzerdef2_Hersteller_Nummer | Numéro du fabricant de l'appareil raccordé défini par l'utilisateur 2. | [Texte] |  | Balance et site | toutes | 37
Geraet_Benutzerdef2_Modell | Modèle de l'appareil raccordé défini par l'utilisateur 2. | [Texte] |  | Balance et site | toutes | 26
Geraet_Benutzerdef2_Name_{Sprache} | Désignation de l'appareil raccordé défini par l'utilisateur 2 dans la langue {Sprache}. | [Texte] | {Sprache}: Langue (DEU ENG) | Balance et site | toutes | 28
Geraet_Benutzerdef2_Schutzart | Indice de protection de l'appareil raccordé défini par l'utilisateur 2. | [Texte] |  | Balance et site | toutes | 29
Geraet_Benutzerdef2_SNR | Numéro de série de l'appareil raccordé défini par l'utilisateur 2. | [Texte] |  | Balance et site | toutes | 23
Geraet_Benutzerdef3_Exbescheinigung | Attestation de protection contre les explosions de l'appareil raccordé défini par l'utilisateur 3. | [Texte] |  | Balance et site | toutes | 35
Geraet_Benutzerdef3_Hersteller_Name | Nom de recherche du fabricant de l'appareil raccordé défini par l'utilisateur 3. | [Texte] |  | Balance et site | toutes | 35
Geraet_Benutzerdef3_Hersteller_Nummer | Numéro du fabricant de l'appareil raccordé défini par l'utilisateur 3. | [Texte] |  | Balance et site | toutes | 37
Geraet_Benutzerdef3_Modell | Modèle de l'appareil raccordé défini par l'utilisateur 3. | [Texte] |  | Balance et site | toutes | 26
Geraet_Benutzerdef3_Name_{Sprache} | Désignation de l'appareil raccordé défini par l'utilisateur 3 dans la langue {Sprache}. | [Texte] | {Sprache}: Langue (DEU ENG) | Balance et site | toutes | 28
Geraet_Benutzerdef3_Schutzart | Indice de protection de l'appareil raccordé défini par l'utilisateur 3. | [Texte] |  | Balance et site | toutes | 29
Geraet_Benutzerdef3_SNR | Numéro de série de l'appareil raccordé défini par l'utilisateur 3. | [Texte] |  | Balance et site | toutes | 23
Geraet_Benutzerdef4_Exbescheinigung | Attestation de protection contre les explosions de l'appareil raccordé défini par l'utilisateur 4. | [Texte] |  | Balance et site | toutes | 35
Geraet_Benutzerdef4_Hersteller_Name | Nom de recherche du fabricant de l'appareil raccordé défini par l'utilisateur 4. | [Texte] |  | Balance et site | toutes | 35
Geraet_Benutzerdef4_Hersteller_Nummer | Numéro du fabricant de l'appareil raccordé défini par l'utilisateur 4. | [Texte] |  | Balance et site | toutes | 37
Geraet_Benutzerdef4_Modell | Modèle de l'appareil raccordé défini par l'utilisateur 4. | [Texte] |  | Balance et site | toutes | 26
Geraet_Benutzerdef4_Name_{Sprache} | Désignation de l'appareil raccordé défini par l'utilisateur 4 dans la langue {Sprache}. | [Texte] | {Sprache}: Langue (DEU ENG) | Balance et site | toutes | 28
Geraet_Benutzerdef4_Schutzart | Indice de protection de l'appareil raccordé défini par l'utilisateur 4. | [Texte] |  | Balance et site | toutes | 29
Geraet_Benutzerdef4_SNR | Numéro de série de l'appareil raccordé défini par l'utilisateur 4. | [Texte] |  | Balance et site | toutes | 23
Geraet_Benutzerdef5_Exbescheinigung | Attestation de protection contre les explosions de l'appareil raccordé défini par l'utilisateur 5. | [Texte] |  | Balance et site | toutes | 35
Geraet_Benutzerdef5_Hersteller_Name | Nom de recherche du fabricant de l'appareil raccordé défini par l'utilisateur 5. | [Texte] |  | Balance et site | toutes | 35
Geraet_Benutzerdef5_Hersteller_Nummer | Numéro du fabricant de l'appareil raccordé défini par l'utilisateur 5. | [Texte] |  | Balance et site | toutes | 37
Geraet_Benutzerdef5_Modell | Modèle de l'appareil raccordé défini par l'utilisateur 5. | [Texte] |  | Balance et site | toutes | 26
Geraet_Benutzerdef5_Name_{Sprache} | Désignation de l'appareil raccordé défini par l'utilisateur 5 dans la langue {Sprache}. | [Texte] | {Sprache}: Langue (DEU ENG) | Balance et site | toutes | 28
Geraet_Benutzerdef5_Schutzart | Indice de protection de l'appareil raccordé défini par l'utilisateur 5. | [Texte] |  | Balance et site | toutes | 29
Geraet_Benutzerdef5_SNR | Numéro de série de l'appareil raccordé défini par l'utilisateur 5. | [Texte] |  | Balance et site | toutes | 23
Geraet_Drucker_Exbescheinigung | Attestation de protection contre les explosions de l'imprimante. | [Texte] |  | Balance et site | toutes | 30
Geraet_Drucker_Hersteller_Name | Nom de recherche du fabricant de l'imprimante. | [Texte] |  | Balance et site | toutes | 30
Geraet_Drucker_Hersteller_Nummer | Numéro du fabricant de l'imprimante. | [Texte] |  | Balance et site | toutes | 32
Geraet_Drucker_Modell | Modèle de l'imprimante. | [Texte] |  | Balance et site | toutes | 21
Geraet_Drucker_Schutzart | Indice de protection de l'imprimante. | [Texte] |  | Balance et site | toutes | 24
Geraet_Drucker_SNR | Numéro de série de l'imprimante. | [Texte] |  | Balance et site | toutes | 18
Geraet_Referenzwaage_Exbescheinigung | Attestation de protection contre les explosions de la balance de référence. | [Texte] |  | Balance et site | toutes | 36
Geraet_Referenzwaage_Hersteller_Name | Nom de recherche du fabricant de la balance de référence. | [Texte] |  | Balance et site | toutes | 36
Geraet_Referenzwaage_Hersteller_Nummer | Numéro du fabricant de la balance de référence. | [Texte] |  | Balance et site | toutes | 38
Geraet_Referenzwaage_Modell | Modèle de la balance de référence. | [Texte] |  | Balance et site | toutes | 27
Geraet_Referenzwaage_Schutzart | Indice de protection de la balance de référence. | [Texte] |  | Balance et site | toutes | 30
Geraet_Referenzwaage_SNR | Numéro de série de la balance de référence. | [Texte] |  | Balance et site | toutes | 24
Hersteller_mit_azg{Nr} | Nom de recherche du fabricant de la balance ; si un afficheur est présent, s'y ajoute le fabricant de l'afficheur, séparés par « / ». | [Texte] | {Nr}: Numéro (sans, 1-10) | Balance et site | toutes | 20
HerstellerAnschrift{Nr} | Adresse complète du fabricant de la balance. | [Texte] | {Nr}: Numéro (sans, 1-10) | Balance et site | toutes | 21
HerstellerLkz{Nr} | Code pays du fabricant de la balance. | [Texte] | {Nr}: Numéro (sans, 1-10) | Balance et site | toutes | 15
HerstellerName1 | Nom 1 du fabricant de la balance. | [Texte] |  | Balance et site | toutes | 15
HerstellerName2 | Nom 2 du fabricant de la balance. | [Texte] |  | Balance et site | toutes | 15
HerstellerName3 | Nom 3 du fabricant de la balance. | [Texte] |  | Balance et site | toutes | 15
HerstellerNameLang{Nr} | Nom 1, nom 2 et nom 3 du fabricant de la balance sur une seule ligne. | [Texte] | {Nr}: Numéro (sans, 1-10) | Balance et site | toutes | 20
HerstellerNummer{Nr} | Numéro d'adresse du fabricant de la balance. | [Texte] | {Nr}: Numéro (sans, 1-10) | Balance et site | toutes | 18
HerstellerOrt{Nr} | Localité du fabricant de la balance. | [Texte] | {Nr}: Numéro (sans, 1-10) | Balance et site | toutes | 15
HerstellerPlzOrt{Nr} | Code postal et localité du fabricant de la balance. | [Texte] | {Nr}: Numéro (sans, 1-10) | Balance et site | toutes | 18
HerstellerPlz{Nr} | Code postal du fabricant de la balance. | [Texte] | {Nr}: Numéro (sans, 1-10) | Balance et site | toutes | 15
HerstellerStrasse{Nr} | Rue du fabricant de la balance. | [Texte] | {Nr}: Numéro (sans, 1-10) | Balance et site | toutes | 19
Hersteller{Nr} | Nom de recherche du fabricant de la balance. | [Texte] | {Nr}: Numéro (sans, 1-10) | Balance et site | toutes | 12 | Oui
Hoechstlast_gesamt | Portée maximale de la balance (portée maximale de la plus grande étendue de pesage) avec unité. | [Valeur] [Unité] |  | Balance et site | toutes | 18
Hoechstlasten | Portées maximales de toutes les étendues de pesage de la balance avec unité, séparées par « / ». | [Texte] |  | Balance et site | toutes | 13
HoechstlastUOM{Bereich} | Unité de la portée maximale de l'étendue de pesage {Bereich}. | [Unité] | {Bereich}: Étendue de pesage (1-4) | Balance et site | toutes | 15
HoechstlastValue{Bereich} | Portée maximale de l'étendue de pesage {Bereich} sans unité. | [Valeur] | {Bereich}: Étendue de pesage (1-4) | Balance et site | toutes | 17
Hoechstlast{Bereich} | Portée maximale de l'étendue de pesage {Bereich} avec unité. | [Valeur] [Unité] | {Bereich}: Étendue de pesage (1-4) | Balance et site | toutes | 12 | Oui
Identnummer{Nr} | Numéro d'identification de la balance. | [Texte] | {Nr}: Numéro (sans, 1-10) | Balance et site | toutes | 13 | Oui
Image_Ecklast_Bauform | Image de la forme du plateau de pesage avec les points d'essai de l'essai d'excentration. | [Image] |  | Balance et site | toutes | 21
Inventarnummer | Numéro d'inventaire de la balance. | [Texte] |  | Balance et site | toutes | 14 | Oui
Justage_kurz{Nr} | Procédure d'ajustement de la balance en abrégé : Non, Oui (interne) ou Oui (externe). | [Texte] | {Nr}: Numéro (sans, 1-10) | Balance et site | toutes | 14
Justage_lang{Nr} | Procédure d'ajustement de la balance en toutes lettres : Sans ajustement, Ajustement interne ou Ajustement externe. | [Texte] | {Nr}: Numéro (sans, 1-10) | Balance et site | toutes | 14 | Oui
Kalibrierbereich_max_i{Bereich} | Limite supérieure de l'étendue de pesage {Bereich} étalonnée de façon restreinte, avec unité. | [Valeur] [Unité] | {Bereich}: Étendue de pesage (1-4) | Balance et site | toutes | 23
Kalibrierbereich_min_i{Bereich} | Limite inférieure de l'étendue de pesage {Bereich} étalonnée de façon restreinte, avec unité. | [Valeur] [Unité] | {Bereich}: Étendue de pesage (1-4) | Balance et site | toutes | 23
Kalibrierort | Adresse du lieu d'étalonnage (nom 1–3, rue, code pays, code postal, localité) ; sans lieu d'étalonnage propre, l'adresse du donneur d'ordre. | [Texte] |  | Balance et site | toutes | 12
KalibrierortKunde | Adresse du lieu d'étalonnage ; sans lieu d'étalonnage propre, l'adresse du client. | [Texte] |  | Balance et site | toutes | 17
KalibrierortOrtStrasse | Rue, code postal et localité du lieu d'étalonnage sur une seule ligne. | [Texte] |  | Balance et site | toutes | 22 | Oui
Kalibrierungsdatum_fill{Nr} | Date du dernier étalonnage non accrédité ; sans indication, « ---- » s'affiche. | [Date] | {Nr}: Numéro (sans, 1-10) | Balance et site | toutes | 25
Kalibrierungsdatumn_fill{Nr} | Date d'échéance du prochain étalonnage non accrédité ; sans indication, « ---- » s'affiche. | [Date] | {Nr}: Numéro (sans, 1-10) | Balance et site | toutes | 26
Kalibrierungsdatumn_kurz_deu{Nr} | Date d'échéance du prochain étalonnage non accrédité en notation courte allemande (MM.AAAA). | [Date] | {Nr}: Numéro (sans, 1-10) | Balance et site | toutes | 30
Kalibrierungsdatumn_kurz_fill | Date d'échéance du prochain étalonnage non accrédité en notation courte (AAAA-MM) ; sans indication, « ---- » s'affiche. | [Date] |  | Balance et site | toutes | 29
Kalibrierungsdatumn_kurz{Nr} | Date d'échéance du prochain étalonnage non accrédité en notation courte (AAAA-MM). | [Date] | {Nr}: Numéro (sans, 1-10) | Balance et site | toutes | 26
Kalibrierungsdatumn{Nr} | Date à laquelle l'intervalle de l'étalonnage non accrédité expire (prochain étalonnage dû). | [Date] | {Nr}: Numéro (sans, 1-10) | Balance et site | toutes | 21
Kalibrierungsdatum{Nr} | Date du dernier étalonnage non accrédité. | [Date] | {Nr}: Numéro (sans, 1-10) | Balance et site | toutes | 20
Kalibrierungsfixdatum{Nr} | Date limite du prochain étalonnage non accrédité sous forme de jour et nom du mois (p. ex. 15 mars). | [Date] | {Nr}: Numéro (sans, 1-10) | Balance et site | toutes | 23
Kalibrierungsfixmonat{Nr} | Nom du mois de la date limite du prochain étalonnage non accrédité. | [Texte] | {Nr}: Numéro (sans, 1-10) | Balance et site | toutes | 23
Kalibrierungsintervall_fill{Nr} | Intervalle avant le prochain étalonnage non accrédité en mois ; sans indication, « ---- » s'affiche. | [Texte] | {Nr}: Numéro (sans, 1-10) | Balance et site | toutes | 29
Kalibrierungsintervall{Nr} | Intervalle avant le prochain étalonnage non accrédité en mois, avec l'unité « mois ». | [Texte] | {Nr}: Numéro (sans, 1-10) | Balance et site | toutes | 24
Kostenstelle{Nr} | Centre de coûts de la balance ou de l'étalonnage. | [Texte] | {Nr}: Numéro (sans, 1-5) | Balance et site | toutes | 13
MindestlastUOM{Bereich} | Unité de la charge minimale de l'étendue de pesage {Bereich}. | [Unité] | {Bereich}: Étendue de pesage (1-4) | Balance et site | toutes | 15
MindestlastValue{Bereich} | Charge minimale de l'étendue de pesage {Bereich} sans unité. | [Valeur] | {Bereich}: Étendue de pesage (1-4) | Balance et site | toutes | 17
Mindestlast{Bereich} | Charge minimale de l'étendue de pesage {Bereich} avec unité. | [Valeur] [Unité] | {Bereich}: Étendue de pesage (1-4) | Balance et site | toutes | 12
Minlast_max | Charge minimale de la plus grande étendue de pesage avec unité. | [Valeur] [Unité] |  | Balance et site | toutes | 11
Minlasten | Charges minimales de toutes les étendues de pesage de la balance avec unité, séparées par « / ». | [Texte] |  | Balance et site | toutes | 9
Modell_ohne_azg{Nr} | Modèle de la balance sans afficheur. | [Texte] | {Nr}: Numéro (sans, 1-10) | Balance et site | toutes | 17 | Oui
Modell_und_Zusatzinfo | Modèle de la balance, suivi d'informations complémentaires entre parenthèses (p. ex. aptitude à la vérification, mode service). | [Texte] |  | Balance et site | toutes | 21
Modell{Nr} | Modèle de la balance ; si un afficheur est présent, s'y ajoute son modèle, séparés par « / ». | [Texte] | {Nr}: Numéro (sans, 1-10) | Balance et site | toutes | 8
Pruefmethode_Richtigkeit_Kurz{Nr} | Méthode d'essai de l'essai d'erreurs d'indication en abrégé : par paliers ou continue. | [Texte] | {Nr}: Numéro (sans, 1-10) | Balance et site | toutes | 31
Pruefmethode_Richtigkeit{Nr} | Méthode d'essai de l'essai d'erreurs d'indication (linéarité) sous forme de texte. | [Texte] | {Nr}: Numéro (sans, 1-10) | Balance et site | toutes | 26
Pruefmittelnummer_Kunde | Numéro d'équipement de la balance chez le client. | [Texte] |  | Balance et site | toutes | 23
Raum{Nr} | Salle du lieu d'étalonnage. | [Texte] | {Nr}: Numéro (sans, 1-5) | Balance et site | toutes | 5
Schutzart | Indice de protection de la balance. | [Texte] |  | Balance et site | toutes | 9
Serien_Nr_AZ | Numéro de série de l'afficheur de la balance. | [Texte] |  | Balance et site | toutes | 12 | Oui
Serien_Nr_WP | Numéro de série de la balance ou de la plateforme de pesage. | [Texte] |  | Balance et site | toutes | 12
Seriennummer_ohne_azg{Nr} | Numéro de série de la balance sans afficheur. | [Texte] | {Nr}: Numéro (sans, 1-10) | Balance et site | toutes | 23 | Oui
Seriennummer{Nr} | Numéro de série de la balance ; si un afficheur est présent, s'y ajoute son numéro de série, séparés par « / ». | [Texte] | {Nr}: Numéro (sans, 1-10) | Balance et site | toutes | 14
Standort | Site du lieu d'étalonnage. | [Texte] |  | Balance et site | toutes | 8 | Oui
USP_datumn_kurz{Nr} | Date d'échéance du prochain essai USP en notation courte (AAAA-MM). | [Date] | {Nr}: Numéro (sans, 1-10) | Balance et site | toutes | 17
USP_datumn{Nr} | Date à laquelle l'intervalle de l'essai USP expire (prochain essai dû). | [Date] | {Nr}: Numéro (sans, 1-10) | Balance et site | toutes | 12
USP_datum{Nr} | Date du dernier essai USP. | [Date] | {Nr}: Numéro (sans, 1-10) | Balance et site | toutes | 11
USP_fixdatum{Nr} | Date limite du prochain essai USP sous forme de jour et nom du mois. | [Date] | {Nr}: Numéro (sans, 1-10) | Balance et site | toutes | 14
USP_fixmonat{Nr} | Nom du mois de la date limite du prochain essai USP. | [Texte] | {Nr}: Numéro (sans, 1-10) | Balance et site | toutes | 14
USP_intervall{Nr} | Intervalle avant le prochain essai USP en mois, avec l'unité « mois ». | [Texte] | {Nr}: Numéro (sans, 1-10) | Balance et site | toutes | 15
Vor_Gebrauch_Justiert{Nr} | Oui/Non selon que la balance est ajustée avant l'utilisation ; avec le réglage « Automatique », le signet reste vide. | Oui / Non | {Nr}: Numéro (sans, 1-10) | Balance et site | toutes | 23
Waagenbeschreibung | Description de la balance. | [Texte] |  | Balance et site | toutes | 18
Waegebereich_eingeschraenkt{Bereich} | Indique si l'étendue de pesage {Bereich} est étalonnée de façon restreinte : Oui, Non ou « non étalonnée ». | [Texte] | {Bereich}: Étendue de pesage (1-4) | Balance et site | toutes | 28
Waegebereich{Bereich} | Numéro de l'étendue de pesage {Bereich}. | [Valeur] | {Bereich}: Étendue de pesage (1-4) | Balance et site | toutes | 13 | Oui
Waegetyp{Nr} | Type de construction de la balance : balance à une étendue, balance à plusieurs étendues ou balance à plusieurs échelons. | [Texte] | {Nr}: Numéro (sans, 1-10) | Balance et site | toutes | 10
Wartungsdatumn_kurz{Nr} | Date d'échéance de la prochaine maintenance en notation courte (AAAA-MM). | [Date] | {Nr}: Numéro (sans, 1-10) | Balance et site | toutes | 21
Wartungsdatumn{Nr} | Date à laquelle l'intervalle de maintenance expire (prochaine maintenance due). | [Date] | {Nr}: Numéro (sans, 1-10) | Balance et site | toutes | 16 | Oui
Wartungsdatum{Nr} | Date de la dernière maintenance. | [Date] | {Nr}: Numéro (sans, 1-10) | Balance et site | toutes | 15
Wartungsfixdatum{Nr} | Date limite de la prochaine maintenance sous forme de jour et nom du mois. | [Date] | {Nr}: Numéro (sans, 1-10) | Balance et site | toutes | 18
Wartungsfixmonat{Nr} | Nom du mois de la date limite de la prochaine maintenance. | [Texte] | {Nr}: Numéro (sans, 1-10) | Balance et site | toutes | 18
Wartungsintervall{Nr} | Intervalle avant la prochaine maintenance en mois, avec l'unité « mois ». | [Texte] | {Nr}: Numéro (sans, 1-10) | Balance et site | toutes | 19
Genauigkeitsklasse | Classes de précision des poids d'essai utilisés sur une seule ligne. | [Texte] |  | Moyens de contrôle | toutes | 18
Genauigkeitsklasse_lang_liste | Liste des systèmes de limites d'erreur et des classes de précision des poids d'essai utilisés, une entrée par jeu de poids. | [Texte] |  | Moyens de contrôle | toutes | 29
Genauigkeitsklasse_liste | Liste des classes de précision des poids d'essai utilisés, une entrée par jeu de poids. | [Texte] |  | Moyens de contrôle | toutes | 24
Genauigkeitsklassen | Classes de précision des poids d'essai utilisés lors de l'étalonnage. | [Texte] |  | Moyens de contrôle | toutes | 19 | Oui
Pruefmittel | Numéros de série des jeux de poids utilisés sur une seule ligne. | [Texte] |  | Moyens de contrôle | toutes | 11 | Oui
Pruefmittel_Ablaufdatum_liste | Liste des dates d'expiration des jeux de poids utilisés, une entrée par jeu de poids. | [Texte] |  | Moyens de contrôle | toutes | 29
Pruefmittel_Bezeichnung_liste | Liste des désignations des jeux de poids utilisés, une entrée par jeu de poids. | [Texte] |  | Moyens de contrôle | toutes | 29
Pruefmittel_gueltig | Oui/Non selon que les jeux de poids utilisés sont valides (non périmés). | Oui / Non |  | Moyens de contrôle | toutes | 19
Pruefmittel_Hersteller_liste | Liste des fabricants des jeux de poids utilisés, une entrée par jeu de poids. | [Texte] |  | Moyens de contrôle | toutes | 28
Pruefmittel_Identnummer_liste | Liste des numéros d'identification des jeux de poids utilisés, une entrée par jeu de poids. | [Texte] |  | Moyens de contrôle | toutes | 29
Pruefmittel_Kalibrierdatum_liste | Liste des données d'étalonnage des jeux de poids utilisés, une entrée par jeu de poids. | [Texte] |  | Moyens de contrôle | toutes | 32
Pruefmittel_Kalibrierschein_liste | Liste des numéros de certificat d'étalonnage des jeux de poids utilisés, une entrée par jeu de poids. | [Texte] |  | Moyens de contrôle | toutes | 33
Pruefmittel_lang | Numéro de série du jeu de poids avec le numéro du certificat d'étalonnage du jeu de poids. | [Texte] |  | Moyens de contrôle | toutes | 16
Pruefmittel_liste | Liste des numéros de série des jeux de poids utilisés, une entrée par jeu de poids. | [Texte] |  | Moyens de contrôle | toutes | 17
Beobachtete_Toleranz{Nr} | Type de tolérance surveillée (spécification du client, spécification du fabricant ou limite d'erreur de vérification) sous forme de texte. | [Texte] | {Nr}: Numéro (sans, 1-20) | Étalonnage et environnement | toutes | 22
Innerhalb_Toleranz | Oui/Non selon que la tolérance admissible est respectée lors de l'étalonnage. | Oui / Non |  | Étalonnage et environnement | toutes | 18
Innerhalb_Toleranz_mJ | Oui/Non selon que la tolérance admissible est respectée lors de l'étalonnage avec ajustement. | Oui / Non |  | Étalonnage et environnement | toutes | 21
Innerhalb_Toleranz_oJ | Oui/Non selon que la tolérance admissible est respectée lors de l'étalonnage sans ajustement. | Oui / Non |  | Étalonnage et environnement | toutes | 21
Interne_Gewichtsschaltung | Oui/Non selon qu'une commutation interne des poids (ajustement interne) est présente. | Oui / Non |  | Étalonnage et environnement | toutes | 25
Justage_mJ{Nr} | Procédure d'ajustement de la balance lors de l'étalonnage avec ajustement. | [Texte] | {Nr}: Numéro (sans, 1-4) | Étalonnage et environnement | toutes | 11
Justage_oJ{Nr} | Procédure d'ajustement de la balance lors de l'étalonnage sans ajustement. | [Texte] | {Nr}: Numéro (sans, 1-4) | Étalonnage et environnement | toutes | 11
Justage{Nr} | Procédure d'ajustement de la balance lors de l'étalonnage. | [Texte] | {Nr}: Numéro (sans, 1-4) | Étalonnage et environnement | toutes | 8
Luftbewegung | Condition de mesure mouvements d'air lors de l'étalonnage. | [Texte] |  | Étalonnage et environnement | toutes | 12
Luftbewegung_mJ | Condition de mesure mouvements d'air lors de l'étalonnage avec ajustement. | [Texte] |  | Étalonnage et environnement | toutes | 15
Luftbewegung_oJ | Condition de mesure mouvements d'air lors de l'étalonnage sans ajustement. | [Texte] |  | Étalonnage et environnement | toutes | 15
Luftfeuchtigkeit | Humidité relative de l'air en pourcentage ; uniquement si l'humidité de l'air a été relevée. | [Valeur] % |  | Étalonnage et environnement | toutes | 16
MaxAbw_Innerhalb_Toleranz | Oui/Non selon que la tolérance admissible est respectée dans l'appréciation globale sur la base de l'écart maximal. | Oui / Non |  | Étalonnage et environnement | toutes | 25
MaxAbw_Innerhalb_Toleranz_mJ | Oui/Non selon que la tolérance est respectée dans l'appréciation globale sur la base de l'écart maximal lors de l'étalonnage avec ajustement. | Oui / Non |  | Étalonnage et environnement | toutes | 28
MaxAbw_Innerhalb_Toleranz_oJ | Oui/Non selon que la tolérance est respectée dans l'appréciation globale sur la base de l'écart maximal lors de l'étalonnage sans ajustement. | Oui / Non |  | Étalonnage et environnement | toutes | 28
Messbedingung_mJ{Nr} | Conditions de mesure de l'étalonnage avec ajustement : mouvements d'air, instabilité et encrassement, les uns sous les autres sur trois lignes. | [Texte] | {Nr}: Numéro (sans, 1-10) | Étalonnage et environnement | toutes | 18
Messbedingung_oJ{Nr} | Conditions de mesure de l'étalonnage sans ajustement : mouvements d'air, instabilité et encrassement, les uns sous les autres sur trois lignes. | [Texte] | {Nr}: Numéro (sans, 1-10) | Étalonnage et environnement | toutes | 18
Messbedingung{Nr} | Conditions de mesure de l'étalonnage : mouvements d'air, instabilité et encrassement, les uns sous les autres sur trois lignes. | [Texte] | {Nr}: Numéro (sans, 1-10) | Étalonnage et environnement | toutes | 15 | Oui
Pruefmittel_Thermometer | Numéro d'équipement du thermomètre servant à mesurer la température ambiante. | [Texte] |  | Étalonnage et environnement | toutes | 23 | Oui
Pruefmittel_Thermometer_Gewicht | Désignation (à défaut, numéro) de l'équipement servant à mesurer la température des poids. | [Texte] |  | Étalonnage et environnement | toutes | 31
Pruefmittel_Thermometer_Seriennummer | Numéro de série du thermomètre pour la température ambiante (numéro de série du capteur de température, sinon de l'appareil de mesure climatique). | [Texte] |  | Étalonnage et environnement | toutes | 36
Temperatur_Differenz | Différence de température mesurée entre les poids d'essai et l'ambiance au début de l'étalonnage en kelvin (K) ; vide si l'une des deux températures n'a pas été relevée. | [Valeur] [Unité] |  | Étalonnage et environnement | toutes | 20
Temperatur_Differenz_Berechnung | Différence de température en kelvin (K) utilisée pour le calcul de la convection : température des poids d'essai par rapport à la moyenne de la température ambiante au début et à la fin, au moins la différence de température minimale de l'étalonnage. | [Valeur] [Unité] |  | Étalonnage et environnement | toutes | 31
Temperatur_Differenz_Berechnung_mJ | Différence de température en kelvin (K) utilisée pour le calcul de la convection de l'étalonnage avec ajustement : température des poids d'essai par rapport à la moyenne de la température ambiante au début et à la fin, au moins la différence de température minimale de l'étalonnage. | [Valeur] [Unité] |  | Étalonnage et environnement | toutes | 34
Temperatur_Differenz_Berechnung_oJ | Différence de température en kelvin (K) utilisée pour le calcul de la convection de l'étalonnage sans ajustement : température des poids d'essai par rapport à la moyenne de la température ambiante au début et à la fin, au moins la différence de température minimale de l'étalonnage. | [Valeur] [Unité] |  | Étalonnage et environnement | toutes | 34
Temperatur_Differenz_mJ | Différence de température mesurée entre les poids d'essai et l'ambiance au début de l'étalonnage avec ajustement en kelvin (K) ; vide si l'une des deux températures n'a pas été relevée. | [Valeur] [Unité] |  | Étalonnage et environnement | toutes | 23
Temperatur_Differenz_oJ | Différence de température mesurée entre les poids d'essai et l'ambiance au début de l'étalonnage sans ajustement en kelvin (K) ; vide si l'une des deux températures n'a pas été relevée. | [Valeur] [Unité] |  | Étalonnage et environnement | toutes | 23
Temperatur_Gewicht | Température des poids d'essai avec unité de température. | [Valeur] [Unité] |  | Étalonnage et environnement | toutes | 18
Temperatur_Kalibrierung_ende | Température ambiante à la fin de l'étalonnage avec unité de température. | [Valeur] [Unité] |  | Étalonnage et environnement | toutes | 28
Temperatur_Kalibrierung_ende_mJ | Température ambiante à la fin de l'étalonnage avec ajustement, avec unité de température. | [Valeur] [Unité] |  | Étalonnage et environnement | toutes | 31
Temperatur_Kalibrierung_ende_oJ | Température ambiante à la fin de l'étalonnage sans ajustement, avec unité de température. | [Valeur] [Unité] |  | Étalonnage et environnement | toutes | 31
Temperatur_Kalibrierung_start | Température ambiante au début de l'étalonnage avec unité de température. | [Valeur] [Unité] |  | Étalonnage et environnement | toutes | 29 | Oui
Temperatur_Kalibrierung_start_mJ | Température ambiante au début de l'étalonnage avec ajustement, avec unité de température. | [Valeur] [Unité] |  | Étalonnage et environnement | toutes | 32
Temperatur_Kalibrierung_start_oJ | Température ambiante au début de l'étalonnage sans ajustement, avec unité de température. | [Valeur] [Unité] |  | Étalonnage et environnement | toutes | 32
Unruhe | Condition de mesure instabilité lors de l'étalonnage. | [Texte] |  | Étalonnage et environnement | toutes | 6
Unruhe_mJ | Condition de mesure instabilité lors de l'étalonnage avec ajustement. | [Texte] |  | Étalonnage et environnement | toutes | 9
Unruhe_oJ | Condition de mesure instabilité lors de l'étalonnage sans ajustement. | [Texte] |  | Étalonnage et environnement | toutes | 9
Verschmutzung | Condition de mesure encrassement lors de l'étalonnage. | [Texte] |  | Étalonnage et environnement | toutes | 13
Verschmutzung_mJ | Condition de mesure encrassement lors de l'étalonnage avec ajustement. | [Texte] |  | Étalonnage et environnement | toutes | 16
Verschmutzung_oJ | Condition de mesure encrassement lors de l'étalonnage sans ajustement. | [Texte] |  | Étalonnage et environnement | toutes | 16
Innerhalb_Toleranz_Wiederholbarkeit{Bereich} | Oui/Non selon que la spécification admissible de l'essai de répétabilité est respectée dans l'étendue de pesage {Bereich}. | Oui / Non | {Bereich}: Étendue de pesage (1-4) | Répétabilité | toutes | 36
Standardabweichung_mJ{Bereich} | Écart-type de l'essai de répétabilité dans l'étendue de pesage {Bereich} avec unité, après l'ajustement (étalonnage avec ajustement). | [Valeur] [Unité] | {Bereich}: Étendue de pesage (1-4) | Répétabilité | toutes | 22
Standardabweichung_oJ{Bereich} | Écart-type de l'essai de répétabilité dans l'étendue de pesage {Bereich} avec unité, avant l'ajustement (étalonnage sans ajustement). | [Valeur] [Unité] | {Bereich}: Étendue de pesage (1-4) | Répétabilité | toutes | 22
Standardabweichung{Bereich} | Écart-type de l'essai de répétabilité dans l'étendue de pesage {Bereich} avec unité. | [Valeur] [Unité] | {Bereich}: Étendue de pesage (1-4) | Répétabilité | toutes | 19
Summe_Waegewerte_Wiederholbarkeit_mJ{Bereich}_{Messung} | Somme des valeurs conventionnelles de masse des poids utilisés pour la mesure {Messung} de l'essai de répétabilité dans l'étendue de pesage {Bereich}, après l'ajustement (étalonnage avec ajustement). | [Valeur] | {Bereich}: Étendue de pesage (1-4) {Messung}: Mesure (1 ... n) | Répétabilité | toutes | 40
Summe_Waegewerte_Wiederholbarkeit_oJ{Bereich}_{Messung} | Somme des valeurs conventionnelles de masse des poids utilisés pour la mesure {Messung} de l'essai de répétabilité dans l'étendue de pesage {Bereich}, avant l'ajustement (étalonnage sans ajustement). | [Valeur] | {Bereich}: Étendue de pesage (1-4) {Messung}: Mesure (1 ... n) | Répétabilité | toutes | 40
Summe_Waegewerte_Wiederholbarkeit{Bereich}_{Messung} | Somme des valeurs conventionnelles de masse des poids utilisés pour la mesure {Messung} de l'essai de répétabilité dans l'étendue de pesage {Bereich}. | [Valeur] | {Bereich}: Étendue de pesage (1-4) {Messung}: Mesure (1 ... n) | Répétabilité | toutes | 37
Wiederholbarkeit2_Abweichung_mJ{Bereich}_{Messung} | Écart (sans incertitude de mesure) de la mesure {Messung} du second essai de répétabilité dans l'étendue de pesage {Bereich} avec unité, après l'ajustement (étalonnage avec ajustement). | [Valeur] [Unité] | {Bereich}: Étendue de pesage (1-4) {Messung}: Mesure (1 ... n) | Répétabilité | toutes | 35
Wiederholbarkeit2_Abweichung_oJ{Bereich}_{Messung} | Écart (sans incertitude de mesure) de la mesure {Messung} du second essai de répétabilité dans l'étendue de pesage {Bereich} avec unité, avant l'ajustement (étalonnage sans ajustement). | [Valeur] [Unité] | {Bereich}: Étendue de pesage (1-4) {Messung}: Mesure (1 ... n) | Répétabilité | toutes | 35
Wiederholbarkeit2_Abweichung{Bereich}_{Messung} | Écart (sans incertitude de mesure) de la mesure {Messung} du second essai de répétabilité dans l'étendue de pesage {Bereich} avec unité. | [Valeur] [Unité] | {Bereich}: Étendue de pesage (1-4) {Messung}: Mesure (1 ... n) | Répétabilité | toutes | 32
Wiederholbarkeit_Abweichung_mJ{Bereich}_{Messung} | Écart (sans incertitude de mesure) de la mesure {Messung} de l'essai de répétabilité dans l'étendue de pesage {Bereich} avec unité, après l'ajustement (étalonnage avec ajustement). | [Valeur] [Unité] | {Bereich}: Étendue de pesage (1-4) {Messung}: Mesure (1 ... n) | Répétabilité | toutes | 34
Wiederholbarkeit_Abweichung_oJ{Bereich}_{Messung} | Écart (sans incertitude de mesure) de la mesure {Messung} de l'essai de répétabilité dans l'étendue de pesage {Bereich} avec unité, avant l'ajustement (étalonnage sans ajustement). | [Valeur] [Unité] | {Bereich}: Étendue de pesage (1-4) {Messung}: Mesure (1 ... n) | Répétabilité | toutes | 34
Wiederholbarkeit_Abweichung{Bereich}_{Messung} | Écart (sans incertitude de mesure) de la mesure {Messung} de l'essai de répétabilité dans l'étendue de pesage {Bereich} avec unité. | [Valeur] [Unité] | {Bereich}: Étendue de pesage (1-4) {Messung}: Mesure (1 ... n) | Répétabilité | toutes | 31
Wiederholbarkeit_Differenz_mJ{Bereich}_{Messung} | Valeur absolue de l'écart (sans incertitude de mesure) de la mesure {Messung} de l'essai de répétabilité dans l'étendue de pesage {Bereich} avec unité, après l'ajustement (étalonnage avec ajustement). | [Valeur] [Unité] | {Bereich}: Étendue de pesage (1-4) {Messung}: Mesure (1 ... n) | Répétabilité | toutes | 33
Wiederholbarkeit_Differenz_oJ{Bereich}_{Messung} | Valeur absolue de l'écart (sans incertitude de mesure) de la mesure {Messung} de l'essai de répétabilité dans l'étendue de pesage {Bereich} avec unité, avant l'ajustement (étalonnage sans ajustement). | [Valeur] [Unité] | {Bereich}: Étendue de pesage (1-4) {Messung}: Mesure (1 ... n) | Répétabilité | toutes | 33
Wiederholbarkeit_Differenz{Bereich}_{Messung} | Valeur absolue de l'écart (sans incertitude de mesure) de la mesure {Messung} de l'essai de répétabilité dans l'étendue de pesage {Bereich} avec unité. | [Valeur] [Unité] | {Bereich}: Étendue de pesage (1-4) {Messung}: Mesure (1 ... n) | Répétabilité | toutes | 30
Wiederholbarkeit_Max_Abweichung_mJ{Bereich} | Plus grande différence entre les valeurs mesurées (valeur maximale moins valeur minimale) de l'essai de répétabilité dans l'étendue de pesage {Bereich} avec unité, après l'ajustement (étalonnage avec ajustement). | [Valeur] [Unité] | {Bereich}: Étendue de pesage (1-4) | Répétabilité | toutes | 35
Wiederholbarkeit_Max_Abweichung_oJ{Bereich} | Plus grande différence entre les valeurs mesurées (valeur maximale moins valeur minimale) de l'essai de répétabilité dans l'étendue de pesage {Bereich} avec unité, avant l'ajustement (étalonnage sans ajustement). | [Valeur] [Unité] | {Bereich}: Étendue de pesage (1-4) | Répétabilité | toutes | 35
Wiederholbarkeit_Max_Abweichung{Bereich} | Plus grande différence entre les valeurs mesurées (valeur maximale moins valeur minimale) de l'essai de répétabilité dans l'étendue de pesage {Bereich} avec unité. | [Valeur] [Unité] | {Bereich}: Étendue de pesage (1-4) | Répétabilité | toutes | 32
Wiederholbarkeit_Messung_mJ{Bereich}_{Messung} | Valeur mesurée de la mesure {Messung} de l'essai de répétabilité dans l'étendue de pesage {Bereich} avec unité ; en cas de deux essais de répétabilité, les deux valeurs dans deux colonnes, après l'ajustement (étalonnage avec ajustement). | [Valeur] [Unité] | {Bereich}: Étendue de pesage (1-4) {Messung}: Mesure (1 ... n) | Répétabilité | toutes | 31
Wiederholbarkeit_Messung_oeh_mJ{Bereich}_{Messung} | Valeur mesurée de la mesure {Messung} de l'essai de répétabilité dans l'étendue de pesage {Bereich} sans unité, après l'ajustement (étalonnage avec ajustement). | [Valeur] | {Bereich}: Étendue de pesage (1-4) {Messung}: Mesure (1 ... n) | Répétabilité | toutes | 35
Wiederholbarkeit_Messung_oeh_oJ{Bereich}_{Messung} | Valeur mesurée de la mesure {Messung} de l'essai de répétabilité dans l'étendue de pesage {Bereich} sans unité, avant l'ajustement (étalonnage sans ajustement). | [Valeur] | {Bereich}: Étendue de pesage (1-4) {Messung}: Mesure (1 ... n) | Répétabilité | toutes | 35
Wiederholbarkeit_Messung_oeh{Bereich}_{Messung} | Valeur mesurée de la mesure {Messung} de l'essai de répétabilité dans l'étendue de pesage {Bereich} sans unité. | [Valeur] | {Bereich}: Étendue de pesage (1-4) {Messung}: Mesure (1 ... n) | Répétabilité | toutes | 32
Wiederholbarkeit_Messung_oJ{Bereich}_{Messung} | Valeur mesurée de la mesure {Messung} de l'essai de répétabilité dans l'étendue de pesage {Bereich} avec unité ; en cas de deux essais de répétabilité, les deux valeurs dans deux colonnes, avant l'ajustement (étalonnage sans ajustement). | [Valeur] [Unité] | {Bereich}: Étendue de pesage (1-4) {Messung}: Mesure (1 ... n) | Répétabilité | toutes | 31
Wiederholbarkeit_Messung{Bereich}_{Messung} | Valeur mesurée de la mesure {Messung} de l'essai de répétabilité dans l'étendue de pesage {Bereich} avec unité ; en cas de deux essais de répétabilité, les deux valeurs dans deux colonnes. | [Valeur] [Unité] | {Bereich}: Étendue de pesage (1-4) {Messung}: Mesure (1 ... n) | Répétabilité | toutes | 28
Wiederholbarkeit_Mittelwert_mJ{Bereich} | Moyenne des mesures de l'essai de répétabilité dans l'étendue de pesage {Bereich} avec unité, après l'ajustement (étalonnage avec ajustement). | [Valeur] [Unité] | {Bereich}: Étendue de pesage (1-4) | Répétabilité | toutes | 31
Wiederholbarkeit_Mittelwert_oJ{Bereich} | Moyenne des mesures de l'essai de répétabilité dans l'étendue de pesage {Bereich} avec unité, avant l'ajustement (étalonnage sans ajustement). | [Valeur] [Unité] | {Bereich}: Étendue de pesage (1-4) | Répétabilité | toutes | 31
Wiederholbarkeit_Mittelwert{Bereich} | Moyenne des mesures de l'essai de répétabilité dans l'étendue de pesage {Bereich} avec unité. | [Valeur] [Unité] | {Bereich}: Étendue de pesage (1-4) | Répétabilité | toutes | 28
Wiederholbarkeit_Nennwert_eh_mJ{Bereich} | Unité de la valeur nominale de l'essai de répétabilité dans l'étendue de pesage {Bereich}, après l'ajustement (étalonnage avec ajustement). | [Unité] | {Bereich}: Étendue de pesage (1-4) | Répétabilité | toutes | 32
Wiederholbarkeit_Nennwert_eh_oJ{Bereich} | Unité de la valeur nominale de l'essai de répétabilité dans l'étendue de pesage {Bereich}, avant l'ajustement (étalonnage sans ajustement). | [Unité] | {Bereich}: Étendue de pesage (1-4) | Répétabilité | toutes | 32
Wiederholbarkeit_Nennwert_eh{Bereich} | Unité de la valeur nominale de l'essai de répétabilité dans l'étendue de pesage {Bereich}. | [Unité] | {Bereich}: Étendue de pesage (1-4) | Répétabilité | toutes | 29
Wiederholbarkeit_Nennwert_mJ{Bereich} | Valeur nominale de l'essai de répétabilité dans l'étendue de pesage {Bereich} avec unité : charge d'essai (valeur nominale) ou, en cas de charge de tare, charge de tare plus charge d'essai ; en cas de deux essais de répétabilité, les deux dans deux colonnes, après l'ajustement (étalonnage avec ajustement). | [Texte] | {Bereich}: Étendue de pesage (1-4) | Répétabilité | toutes | 29
Wiederholbarkeit_Nennwert_mJ{Bereich}_{Messung} | Valeur nominale de la mesure {Messung} de l'essai de répétabilité dans l'étendue de pesage {Bereich} avec unité ; en cas de deux essais de répétabilité, les deux valeurs dans deux colonnes, après l'ajustement (étalonnage avec ajustement). | [Valeur] [Unité] | {Bereich}: Étendue de pesage (1-4) {Messung}: Mesure (1 ... n) | Répétabilité | toutes | 32
Wiederholbarkeit_Nennwert_oeh_mJ{Bereich}_{Messung} | Valeur nominale de la mesure {Messung} de l'essai de répétabilité dans l'étendue de pesage {Bereich} sans unité, après l'ajustement (étalonnage avec ajustement). | [Valeur] | {Bereich}: Étendue de pesage (1-4) {Messung}: Mesure (1 ... n) | Répétabilité | toutes | 36
Wiederholbarkeit_Nennwert_oeh_oJ{Bereich}_{Messung} | Valeur nominale de la mesure {Messung} de l'essai de répétabilité dans l'étendue de pesage {Bereich} sans unité, avant l'ajustement (étalonnage sans ajustement). | [Valeur] | {Bereich}: Étendue de pesage (1-4) {Messung}: Mesure (1 ... n) | Répétabilité | toutes | 36
Wiederholbarkeit_Nennwert_oeh{Bereich}_{Messung} | Valeur nominale de la mesure {Messung} de l'essai de répétabilité dans l'étendue de pesage {Bereich} sans unité. | [Valeur] | {Bereich}: Étendue de pesage (1-4) {Messung}: Mesure (1 ... n) | Répétabilité | toutes | 33
Wiederholbarkeit_Nennwert_oJ{Bereich} | Valeur nominale de l'essai de répétabilité dans l'étendue de pesage {Bereich} avec unité : charge d'essai (valeur nominale) ou, en cas de charge de tare, charge de tare plus charge d'essai ; en cas de deux essais de répétabilité, les deux dans deux colonnes, avant l'ajustement (étalonnage sans ajustement). | [Texte] | {Bereich}: Étendue de pesage (1-4) | Répétabilité | toutes | 29
Wiederholbarkeit_Nennwert_oJ{Bereich}_{Messung} | Valeur nominale de la mesure {Messung} de l'essai de répétabilité dans l'étendue de pesage {Bereich} avec unité ; en cas de deux essais de répétabilité, les deux valeurs dans deux colonnes, avant l'ajustement (étalonnage sans ajustement). | [Valeur] [Unité] | {Bereich}: Étendue de pesage (1-4) {Messung}: Mesure (1 ... n) | Répétabilité | toutes | 32
Wiederholbarkeit_Nennwert{Bereich} | Valeur nominale de l'essai de répétabilité dans l'étendue de pesage {Bereich} avec unité : charge d'essai (valeur nominale) ou, en cas de charge de tare, charge de tare plus charge d'essai ; en cas de deux essais de répétabilité, les deux dans deux colonnes. | [Texte] | {Bereich}: Étendue de pesage (1-4) | Répétabilité | toutes | 26
Wiederholbarkeit_Nennwert{Bereich}_{Messung} | Valeur nominale de la mesure {Messung} de l'essai de répétabilité dans l'étendue de pesage {Bereich} avec unité ; en cas de deux essais de répétabilité, les deux valeurs dans deux colonnes. | [Valeur] [Unité] | {Bereich}: Étendue de pesage (1-4) {Messung}: Mesure (1 ... n) | Répétabilité | toutes | 29
Aussermittig_Abweichung_mJ{Bereich}_{Punkt} | Écart (sans incertitude de mesure) au point d'essai {Punkt} de l'essai d'excentration dans l'étendue de pesage {Bereich} avec unité, après l'ajustement (étalonnage avec ajustement). | [Valeur] [Unité] | {Bereich}: Étendue de pesage (1-4) {Punkt}: Point d'essai (1 ... n) | Excentration | toutes | 30
Aussermittig_Abweichung_oJ{Bereich}_{Punkt} | Écart (sans incertitude de mesure) au point d'essai {Punkt} de l'essai d'excentration dans l'étendue de pesage {Bereich} avec unité, avant l'ajustement (étalonnage sans ajustement). | [Valeur] [Unité] | {Bereich}: Étendue de pesage (1-4) {Punkt}: Point d'essai (1 ... n) | Excentration | toutes | 30
Aussermittig_Abweichung{Bereich}_{Punkt} | Écart (sans incertitude de mesure) au point d'essai {Punkt} de l'essai d'excentration dans l'étendue de pesage {Bereich} avec unité. | [Valeur] [Unité] | {Bereich}: Étendue de pesage (1-4) {Punkt}: Point d'essai (1 ... n) | Excentration | toutes | 27
Aussermittig_Differenz_mJ{Bereich}_{Punkt} | Valeur absolue de l'écart (sans incertitude de mesure) au point d'essai {Punkt} de l'essai d'excentration dans l'étendue de pesage {Bereich} avec unité, après l'ajustement (étalonnage avec ajustement). | [Valeur] [Unité] | {Bereich}: Étendue de pesage (1-4) {Punkt}: Point d'essai (1 ... n) | Excentration | toutes | 29
Aussermittig_Differenz_oJ{Bereich}_{Punkt} | Valeur absolue de l'écart (sans incertitude de mesure) au point d'essai {Punkt} de l'essai d'excentration dans l'étendue de pesage {Bereich} avec unité, avant l'ajustement (étalonnage sans ajustement). | [Valeur] [Unité] | {Bereich}: Étendue de pesage (1-4) {Punkt}: Point d'essai (1 ... n) | Excentration | toutes | 29
Aussermittig_Differenz{Bereich}_{Punkt} | Valeur absolue de l'écart (sans incertitude de mesure) au point d'essai {Punkt} de l'essai d'excentration dans l'étendue de pesage {Bereich} avec unité. | [Valeur] [Unité] | {Bereich}: Étendue de pesage (1-4) {Punkt}: Point d'essai (1 ... n) | Excentration | toutes | 26
Aussermittig_Messung_mJ{Bereich}_{Punkt} | Valeur mesurée au point d'essai {Punkt} de l'essai d'excentration dans l'étendue de pesage {Bereich} avec unité, après l'ajustement (étalonnage avec ajustement). | [Valeur] [Unité] | {Bereich}: Étendue de pesage (1-4) {Punkt}: Point d'essai (1 ... n) | Excentration | toutes | 27
Aussermittig_Messung_oeh_mJ{Bereich}_{Punkt} | Valeur mesurée au point d'essai {Punkt} de l'essai d'excentration dans l'étendue de pesage {Bereich} sans unité, après l'ajustement (étalonnage avec ajustement). | [Valeur] | {Bereich}: Étendue de pesage (1-4) {Punkt}: Point d'essai (1 ... n) | Excentration | toutes | 31
Aussermittig_Messung_oeh_oJ{Bereich}_{Punkt} | Valeur mesurée au point d'essai {Punkt} de l'essai d'excentration dans l'étendue de pesage {Bereich} sans unité, avant l'ajustement (étalonnage sans ajustement). | [Valeur] | {Bereich}: Étendue de pesage (1-4) {Punkt}: Point d'essai (1 ... n) | Excentration | toutes | 31
Aussermittig_Messung_oeh{Bereich}_{Punkt} | Valeur mesurée au point d'essai {Punkt} de l'essai d'excentration dans l'étendue de pesage {Bereich} sans unité. | [Valeur] | {Bereich}: Étendue de pesage (1-4) {Punkt}: Point d'essai (1 ... n) | Excentration | toutes | 28
Aussermittig_Messung_oJ{Bereich}_{Punkt} | Valeur mesurée au point d'essai {Punkt} de l'essai d'excentration dans l'étendue de pesage {Bereich} avec unité, avant l'ajustement (étalonnage sans ajustement). | [Valeur] [Unité] | {Bereich}: Étendue de pesage (1-4) {Punkt}: Point d'essai (1 ... n) | Excentration | toutes | 27
Aussermittig_Messung{Bereich}_{Punkt} | Valeur mesurée au point d'essai {Punkt} de l'essai d'excentration dans l'étendue de pesage {Bereich} avec unité. | [Valeur] [Unité] | {Bereich}: Étendue de pesage (1-4) {Punkt}: Point d'essai (1 ... n) | Excentration | toutes | 24
Aussermittig_Mittelwert_mJ{Bereich} | Moyenne des valeurs mesurées de tous les points d'essai de l'essai d'excentration dans l'étendue de pesage {Bereich} avec unité, après l'ajustement (étalonnage avec ajustement). | [Valeur] [Unité] | {Bereich}: Étendue de pesage (1-4) | Excentration | toutes | 27
Aussermittig_Mittelwert_oJ{Bereich} | Moyenne des valeurs mesurées de tous les points d'essai de l'essai d'excentration dans l'étendue de pesage {Bereich} avec unité, avant l'ajustement (étalonnage sans ajustement). | [Valeur] [Unité] | {Bereich}: Étendue de pesage (1-4) | Excentration | toutes | 27
Aussermittig_Mittelwert{Bereich} | Moyenne des valeurs mesurées de tous les points d'essai de l'essai d'excentration dans l'étendue de pesage {Bereich} avec unité. | [Valeur] [Unité] | {Bereich}: Étendue de pesage (1-4) | Excentration | toutes | 24
Aussermittig_Nennwert_eh_mJ{Bereich} | Unité de la valeur nominale de l'essai d'excentration dans l'étendue de pesage {Bereich}, après l'ajustement (étalonnage avec ajustement). | [Unité] | {Bereich}: Étendue de pesage (1-4) | Excentration | toutes | 28
Aussermittig_Nennwert_eh_oJ{Bereich} | Unité de la valeur nominale de l'essai d'excentration dans l'étendue de pesage {Bereich}, avant l'ajustement (étalonnage sans ajustement). | [Unité] | {Bereich}: Étendue de pesage (1-4) | Excentration | toutes | 28
Aussermittig_Nennwert_eh{Bereich} | Unité de la valeur nominale de l'essai d'excentration dans l'étendue de pesage {Bereich}. | [Unité] | {Bereich}: Étendue de pesage (1-4) | Excentration | toutes | 25
Aussermittig_Nennwert_mJ{Bereich} | Charge d'essai (valeur nominale) de l'essai d'excentration dans l'étendue de pesage {Bereich} avec unité, après l'ajustement (étalonnage avec ajustement). | [Texte] | {Bereich}: Étendue de pesage (1-4) | Excentration | toutes | 25
Aussermittig_Nennwert_mJ{Bereich}_{Punkt} | Valeur nominale (charge d'essai) au point d'essai {Punkt} de l'essai d'excentration dans l'étendue de pesage {Bereich} avec unité, après l'ajustement (étalonnage avec ajustement). | [Valeur] [Unité] | {Bereich}: Étendue de pesage (1-4) {Punkt}: Point d'essai (1 ... n) | Excentration | toutes | 28
Aussermittig_Nennwert_oeh_mJ{Bereich}_1 | Valeur nominale (charge d'essai) de l'essai d'excentration dans l'étendue de pesage {Bereich} sans unité, après l'ajustement (étalonnage avec ajustement). | [Valeur] | {Bereich}: Étendue de pesage (1-4) | Excentration | toutes | 31
Aussermittig_Nennwert_oeh_oJ{Bereich}_1 | Valeur nominale (charge d'essai) de l'essai d'excentration dans l'étendue de pesage {Bereich} sans unité, avant l'ajustement (étalonnage sans ajustement). | [Valeur] | {Bereich}: Étendue de pesage (1-4) | Excentration | toutes | 31
Aussermittig_Nennwert_oeh{Bereich}_1 | Valeur nominale (charge d'essai) de l'essai d'excentration dans l'étendue de pesage {Bereich} sans unité. | [Valeur] | {Bereich}: Étendue de pesage (1-4) | Excentration | toutes | 28
Aussermittig_Nennwert_oJ{Bereich} | Charge d'essai (valeur nominale) de l'essai d'excentration dans l'étendue de pesage {Bereich} avec unité, avant l'ajustement (étalonnage sans ajustement). | [Texte] | {Bereich}: Étendue de pesage (1-4) | Excentration | toutes | 25
Aussermittig_Nennwert_oJ{Bereich}_{Punkt} | Valeur nominale (charge d'essai) au point d'essai {Punkt} de l'essai d'excentration dans l'étendue de pesage {Bereich} avec unité, avant l'ajustement (étalonnage sans ajustement). | [Valeur] [Unité] | {Bereich}: Étendue de pesage (1-4) {Punkt}: Point d'essai (1 ... n) | Excentration | toutes | 28
Aussermittig_Nennwert{Bereich} | Charge d'essai (valeur nominale) de l'essai d'excentration dans l'étendue de pesage {Bereich} avec unité. | [Texte] | {Bereich}: Étendue de pesage (1-4) | Excentration | toutes | 22
Aussermittig_Nennwert{Bereich}_{Punkt} | Valeur nominale (charge d'essai) au point d'essai {Punkt} de l'essai d'excentration dans l'étendue de pesage {Bereich} avec unité. | [Valeur] [Unité] | {Bereich}: Étendue de pesage (1-4) {Punkt}: Point d'essai (1 ... n) | Excentration | toutes | 25
Aussermittig_Position_mJ{Bereich}_1 | Position de la charge du point d'essai 1 de l'essai d'excentration dans l'étendue de pesage {Bereich} (« Centre »), après l'ajustement (étalonnage avec ajustement). | [Position] | {Bereich}: Étendue de pesage (1-4) | Excentration | toutes | 27
Aussermittig_Position_mJ{Bereich}_2 | Position de la charge du point d'essai 2 de l'essai d'excentration dans l'étendue de pesage {Bereich} (« Avant gauche »), après l'ajustement (étalonnage avec ajustement). | [Position] | {Bereich}: Étendue de pesage (1-4) | Excentration | toutes | 27
Aussermittig_Position_mJ{Bereich}_3 | Position de la charge du point d'essai 3 de l'essai d'excentration dans l'étendue de pesage {Bereich} (« Arrière gauche »), après l'ajustement (étalonnage avec ajustement). | [Position] | {Bereich}: Étendue de pesage (1-4) | Excentration | toutes | 27
Aussermittig_Position_mJ{Bereich}_4 | Position de la charge du point d'essai 4 de l'essai d'excentration dans l'étendue de pesage {Bereich} (« Arrière »), après l'ajustement (étalonnage avec ajustement). | [Position] | {Bereich}: Étendue de pesage (1-4) | Excentration | toutes | 27
Aussermittig_Position_mJ{Bereich}_5 | Position de la charge du point d'essai 5 de l'essai d'excentration dans l'étendue de pesage {Bereich} (« Avant »), après l'ajustement (étalonnage avec ajustement). | [Position] | {Bereich}: Étendue de pesage (1-4) | Excentration | toutes | 27
Aussermittig_Position_mJ{Bereich}_6 | Position de la charge du point d'essai 6 de l'essai d'excentration dans l'étendue de pesage {Bereich} (« Avant droit »), après l'ajustement (étalonnage avec ajustement). | [Position] | {Bereich}: Étendue de pesage (1-4) | Excentration | toutes | 27
Aussermittig_Position_mJ{Bereich}_7 | Position de la charge du point d'essai 7 de l'essai d'excentration dans l'étendue de pesage {Bereich} (« Arrière droit »), après l'ajustement (étalonnage avec ajustement). | [Position] | {Bereich}: Étendue de pesage (1-4) | Excentration | toutes | 27
Aussermittig_Position_mJ{Bereich}_{Punkt} | Position de la charge du point d'essai {Punkt} de l'essai d'excentration dans l'étendue de pesage {Bereich}, p. ex. « Avant gauche », après l'ajustement (étalonnage avec ajustement). | [Position] | {Bereich}: Étendue de pesage (1-4) {Punkt}: Point d'essai (1 ... n) | Excentration | toutes | 28
Aussermittig_Position_oJ{Bereich}_1 | Position de la charge du point d'essai 1 de l'essai d'excentration dans l'étendue de pesage {Bereich} (« Centre »), avant l'ajustement (étalonnage sans ajustement). | [Position] | {Bereich}: Étendue de pesage (1-4) | Excentration | toutes | 27
Aussermittig_Position_oJ{Bereich}_2 | Position de la charge du point d'essai 2 de l'essai d'excentration dans l'étendue de pesage {Bereich} (« Avant gauche »), avant l'ajustement (étalonnage sans ajustement). | [Position] | {Bereich}: Étendue de pesage (1-4) | Excentration | toutes | 27
Aussermittig_Position_oJ{Bereich}_3 | Position de la charge du point d'essai 3 de l'essai d'excentration dans l'étendue de pesage {Bereich} (« Arrière gauche »), avant l'ajustement (étalonnage sans ajustement). | [Position] | {Bereich}: Étendue de pesage (1-4) | Excentration | toutes | 27
Aussermittig_Position_oJ{Bereich}_4 | Position de la charge du point d'essai 4 de l'essai d'excentration dans l'étendue de pesage {Bereich} (« Arrière »), avant l'ajustement (étalonnage sans ajustement). | [Position] | {Bereich}: Étendue de pesage (1-4) | Excentration | toutes | 27
Aussermittig_Position_oJ{Bereich}_5 | Position de la charge du point d'essai 5 de l'essai d'excentration dans l'étendue de pesage {Bereich} (« Avant »), avant l'ajustement (étalonnage sans ajustement). | [Position] | {Bereich}: Étendue de pesage (1-4) | Excentration | toutes | 27
Aussermittig_Position_oJ{Bereich}_6 | Position de la charge du point d'essai 6 de l'essai d'excentration dans l'étendue de pesage {Bereich} (« Avant droit »), avant l'ajustement (étalonnage sans ajustement). | [Position] | {Bereich}: Étendue de pesage (1-4) | Excentration | toutes | 27
Aussermittig_Position_oJ{Bereich}_7 | Position de la charge du point d'essai 7 de l'essai d'excentration dans l'étendue de pesage {Bereich} (« Arrière droit »), avant l'ajustement (étalonnage sans ajustement). | [Position] | {Bereich}: Étendue de pesage (1-4) | Excentration | toutes | 27
Aussermittig_Position_oJ{Bereich}_{Punkt} | Position de la charge du point d'essai {Punkt} de l'essai d'excentration dans l'étendue de pesage {Bereich}, p. ex. « Avant gauche », avant l'ajustement (étalonnage sans ajustement). | [Position] | {Bereich}: Étendue de pesage (1-4) {Punkt}: Point d'essai (1 ... n) | Excentration | toutes | 28
Aussermittig_Position{Bereich}_1 | Position de la charge du point d'essai 1 de l'essai d'excentration dans l'étendue de pesage {Bereich} (« Centre »). | [Position] | {Bereich}: Étendue de pesage (1-4) | Excentration | toutes | 24
Aussermittig_Position{Bereich}_2 | Position de la charge du point d'essai 2 de l'essai d'excentration dans l'étendue de pesage {Bereich} (« Avant gauche »). | [Position] | {Bereich}: Étendue de pesage (1-4) | Excentration | toutes | 24
Aussermittig_Position{Bereich}_3 | Position de la charge du point d'essai 3 de l'essai d'excentration dans l'étendue de pesage {Bereich} (« Arrière gauche »). | [Position] | {Bereich}: Étendue de pesage (1-4) | Excentration | toutes | 24
Aussermittig_Position{Bereich}_4 | Position de la charge du point d'essai 4 de l'essai d'excentration dans l'étendue de pesage {Bereich} (« Arrière »). | [Position] | {Bereich}: Étendue de pesage (1-4) | Excentration | toutes | 24
Aussermittig_Position{Bereich}_5 | Position de la charge du point d'essai 5 de l'essai d'excentration dans l'étendue de pesage {Bereich} (« Avant »). | [Position] | {Bereich}: Étendue de pesage (1-4) | Excentration | toutes | 24
Aussermittig_Position{Bereich}_6 | Position de la charge du point d'essai 6 de l'essai d'excentration dans l'étendue de pesage {Bereich} (« Avant droit »). | [Position] | {Bereich}: Étendue de pesage (1-4) | Excentration | toutes | 24
Aussermittig_Position{Bereich}_7 | Position de la charge du point d'essai 7 de l'essai d'excentration dans l'étendue de pesage {Bereich} (« Arrière droit »). | [Position] | {Bereich}: Étendue de pesage (1-4) | Excentration | toutes | 24
Aussermittig_Position{Bereich}_{Punkt} | Position de la charge du point d'essai {Punkt} de l'essai d'excentration dans l'étendue de pesage {Bereich}, p. ex. « Avant gauche ». | [Position] | {Bereich}: Étendue de pesage (1-4) {Punkt}: Point d'essai (1 ... n) | Excentration | toutes | 25
Innerhalb_Toleranz_Aussermittig{Bereich} | Oui/Non selon que tous les points d'essai de l'essai d'excentration dans l'étendue de pesage {Bereich} se situent dans la spécification admissible. | Oui / Non | {Bereich}: Étendue de pesage (1-4) | Excentration | toutes | 32
MaximaleAbweichung_mJ{Bereich} | Plus grand écart des points d'essai de l'essai d'excentration dans l'étendue de pesage {Bereich} avec unité, après l'ajustement (étalonnage avec ajustement). | [Valeur] [Unité] | {Bereich}: Étendue de pesage (1-4) | Excentration | toutes | 22
MaximaleAbweichung_oJ{Bereich} | Plus grand écart des points d'essai de l'essai d'excentration dans l'étendue de pesage {Bereich} avec unité, avant l'ajustement (étalonnage sans ajustement). | [Valeur] [Unité] | {Bereich}: Étendue de pesage (1-4) | Excentration | toutes | 22
MaximaleAbweichung{Bereich} | Plus grand écart des points d'essai de l'essai d'excentration dans l'étendue de pesage {Bereich} avec unité. | [Valeur] [Unité] | {Bereich}: Étendue de pesage (1-4) | Excentration | toutes | 19
Summe_Waegewerte_Aussermittig_mJ{Bereich}_{Punkt} | Somme des valeurs conventionnelles de masse des poids utilisés pour le point d'essai {Punkt} de l'essai d'excentration dans l'étendue de pesage {Bereich}, après l'ajustement (étalonnage avec ajustement). | [Valeur] | {Bereich}: Étendue de pesage (1-4) {Punkt}: Point d'essai (1 ... n) | Excentration | toutes | 36
Summe_Waegewerte_Aussermittig_oJ{Bereich}_{Punkt} | Somme des valeurs conventionnelles de masse des poids utilisés pour le point d'essai {Punkt} de l'essai d'excentration dans l'étendue de pesage {Bereich}, avant l'ajustement (étalonnage sans ajustement). | [Valeur] | {Bereich}: Étendue de pesage (1-4) {Punkt}: Point d'essai (1 ... n) | Excentration | toutes | 36
Summe_Waegewerte_Aussermittig{Bereich}_{Punkt} | Somme des valeurs conventionnelles de masse des poids utilisés pour le point d'essai {Punkt} de l'essai d'excentration dans l'étendue de pesage {Bereich}. | [Valeur] | {Bereich}: Étendue de pesage (1-4) {Punkt}: Point d'essai (1 ... n) | Excentration | toutes | 33
Abweichung_mJ_oeh{Bereich}_{Punkt} | Écart au point d'essai {Punkt} de l'essai d'erreurs d'indication dans l'étendue de pesage {Bereich} sans unité, après l'ajustement (étalonnage avec ajustement). | [Valeur] | {Bereich}: Étendue de pesage (1-4) {Punkt}: Point d'essai (1 ... n) | Erreurs d'indication | toutes | 21
Abweichung_mJ_oeh{Bereich}_{Punkt}_d | Écart au point d'essai {Punkt} de l'essai d'erreurs d'indication dans l'étendue de pesage {Bereich} sans unité, arrondi à l'échelon d, après l'ajustement (étalonnage avec ajustement). | [Valeur] | {Bereich}: Étendue de pesage (1-4) {Punkt}: Point d'essai (1 ... n) | Erreurs d'indication | toutes | 23
Abweichung_mJ{Bereich}_{Punkt} | Écart au point d'essai {Punkt} de l'essai d'erreurs d'indication dans l'étendue de pesage {Bereich} avec unité, après l'ajustement (étalonnage avec ajustement). | [Valeur] [Unité] | {Bereich}: Étendue de pesage (1-4) {Punkt}: Point d'essai (1 ... n) | Erreurs d'indication | toutes | 17
Abweichung_mJ{Bereich}_{Punkt}_d | Écart au point d'essai {Punkt} de l'essai d'erreurs d'indication dans l'étendue de pesage {Bereich} avec unité, arrondi à l'échelon d, après l'ajustement (étalonnage avec ajustement). | [Valeur] [Unité] | {Bereich}: Étendue de pesage (1-4) {Punkt}: Point d'essai (1 ... n) | Erreurs d'indication | toutes | 19
Abweichung_oeh{Bereich}_{Punkt} | Écart au point d'essai {Punkt} de l'essai d'erreurs d'indication dans l'étendue de pesage {Bereich} sans unité. | [Valeur] | {Bereich}: Étendue de pesage (1-4) {Punkt}: Point d'essai (1 ... n) | Erreurs d'indication | toutes | 18
Abweichung_oeh{Bereich}_{Punkt}_d | Écart au point d'essai {Punkt} de l'essai d'erreurs d'indication dans l'étendue de pesage {Bereich} sans unité, arrondi à l'échelon d. | [Valeur] | {Bereich}: Étendue de pesage (1-4) {Punkt}: Point d'essai (1 ... n) | Erreurs d'indication | toutes | 20
Abweichung_oJ_oeh{Bereich}_{Punkt} | Écart au point d'essai {Punkt} de l'essai d'erreurs d'indication dans l'étendue de pesage {Bereich} sans unité, avant l'ajustement (étalonnage sans ajustement). | [Valeur] | {Bereich}: Étendue de pesage (1-4) {Punkt}: Point d'essai (1 ... n) | Erreurs d'indication | toutes | 21
Abweichung_oJ_oeh{Bereich}_{Punkt}_d | Écart au point d'essai {Punkt} de l'essai d'erreurs d'indication dans l'étendue de pesage {Bereich} sans unité, arrondi à l'échelon d, avant l'ajustement (étalonnage sans ajustement). | [Valeur] | {Bereich}: Étendue de pesage (1-4) {Punkt}: Point d'essai (1 ... n) | Erreurs d'indication | toutes | 23
Abweichung_oJ{Bereich}_{Punkt} | Écart au point d'essai {Punkt} de l'essai d'erreurs d'indication dans l'étendue de pesage {Bereich} avec unité, avant l'ajustement (étalonnage sans ajustement). | [Valeur] [Unité] | {Bereich}: Étendue de pesage (1-4) {Punkt}: Point d'essai (1 ... n) | Erreurs d'indication | toutes | 17
Abweichung_oJ{Bereich}_{Punkt}_d | Écart au point d'essai {Punkt} de l'essai d'erreurs d'indication dans l'étendue de pesage {Bereich} avec unité, arrondi à l'échelon d, avant l'ajustement (étalonnage sans ajustement). | [Valeur] [Unité] | {Bereich}: Étendue de pesage (1-4) {Punkt}: Point d'essai (1 ... n) | Erreurs d'indication | toutes | 19
Abweichung{Bereich}_{Punkt} | Écart au point d'essai {Punkt} de l'essai d'erreurs d'indication dans l'étendue de pesage {Bereich} avec unité. | [Valeur] [Unité] | {Bereich}: Étendue de pesage (1-4) {Punkt}: Point d'essai (1 ... n) | Erreurs d'indication | toutes | 14
Abweichung{Bereich}_{Punkt}_d | Écart au point d'essai {Punkt} de l'essai d'erreurs d'indication dans l'étendue de pesage {Bereich} avec unité, arrondi à l'échelon d. | [Valeur] [Unité] | {Bereich}: Étendue de pesage (1-4) {Punkt}: Point d'essai (1 ... n) | Erreurs d'indication | toutes | 16
Anzeige_mJ{Bereich}_{Punkt} | Valeur mesurée (affichage de la balance) au point d'essai {Punkt} de l'essai d'erreurs d'indication dans l'étendue de pesage {Bereich} avec unité, après l'ajustement (étalonnage avec ajustement). | [Valeur] [Unité] | {Bereich}: Étendue de pesage (1-4) {Punkt}: Point d'essai (1 ... n) | Erreurs d'indication | toutes | 14
Anzeige_oJ{Bereich}_{Punkt} | Valeur mesurée (affichage de la balance) au point d'essai {Punkt} de l'essai d'erreurs d'indication dans l'étendue de pesage {Bereich} avec unité, avant l'ajustement (étalonnage sans ajustement). | [Valeur] [Unité] | {Bereich}: Étendue de pesage (1-4) {Punkt}: Point d'essai (1 ... n) | Erreurs d'indication | toutes | 14
Anzeige{Bereich}_{Punkt} | Valeur mesurée (affichage de la balance) au point d'essai {Punkt} de l'essai d'erreurs d'indication dans l'étendue de pesage {Bereich} avec unité. | [Valeur] [Unité] | {Bereich}: Étendue de pesage (1-4) {Punkt}: Point d'essai (1 ... n) | Erreurs d'indication | toutes | 11
Erweiterungsfaktor_mJ{Bereich}_{Punkt} | Facteur d'élargissement k de l'incertitude de mesure au point d'essai {Punkt} de l'essai d'erreurs d'indication dans l'étendue de pesage {Bereich}, après l'ajustement (étalonnage avec ajustement). | [Valeur] | {Bereich}: Étendue de pesage (1-4) {Punkt}: Point d'essai (1 ... n) | Erreurs d'indication | toutes | 25
Erweiterungsfaktor_oJ{Bereich}_{Punkt} | Facteur d'élargissement k de l'incertitude de mesure au point d'essai {Punkt} de l'essai d'erreurs d'indication dans l'étendue de pesage {Bereich}, avant l'ajustement (étalonnage sans ajustement). | [Valeur] | {Bereich}: Étendue de pesage (1-4) {Punkt}: Point d'essai (1 ... n) | Erreurs d'indication | toutes | 25
Erweiterungsfaktor{Bereich}_{Punkt} | Facteur d'élargissement k de l'incertitude de mesure au point d'essai {Punkt} de l'essai d'erreurs d'indication dans l'étendue de pesage {Bereich}. | [Valeur] | {Bereich}: Étendue de pesage (1-4) {Punkt}: Point d'essai (1 ... n) | Erreurs d'indication | toutes | 22
Innerhalb_Toleranz_Richtigkeit{Bereich} | Oui/Non selon que tous les points d'essai de l'essai d'erreurs d'indication dans l'étendue de pesage {Bereich} se situent dans la spécification admissible. | Oui / Non | {Bereich}: Étendue de pesage (1-4) | Erreurs d'indication | toutes | 31
Messunsicherheit_mJ_oeh{Bereich}_{Punkt} | Incertitude de mesure au point d'essai {Punkt} de l'essai d'erreurs d'indication dans l'étendue de pesage {Bereich} sans unité, après l'ajustement (étalonnage avec ajustement). | [Valeur] | {Bereich}: Étendue de pesage (1-4) {Punkt}: Point d'essai (1 ... n) | Erreurs d'indication | toutes | 27
Messunsicherheit_mJ_oeh{Bereich}_{Punkt}_d | Incertitude de mesure au point d'essai {Punkt} de l'essai d'erreurs d'indication dans l'étendue de pesage {Bereich} sans unité, arrondie à l'échelon d, après l'ajustement (étalonnage avec ajustement). | [Valeur] | {Bereich}: Étendue de pesage (1-4) {Punkt}: Point d'essai (1 ... n) | Erreurs d'indication | toutes | 29
Messunsicherheit_mJ{Bereich}_{Punkt} | Incertitude de mesure au point d'essai {Punkt} de l'essai d'erreurs d'indication dans l'étendue de pesage {Bereich} avec unité, après l'ajustement (étalonnage avec ajustement). | [Valeur] [Unité] | {Bereich}: Étendue de pesage (1-4) {Punkt}: Point d'essai (1 ... n) | Erreurs d'indication | toutes | 23
Messunsicherheit_mJ{Bereich}_{Punkt}_d | Incertitude de mesure au point d'essai {Punkt} de l'essai d'erreurs d'indication dans l'étendue de pesage {Bereich} avec unité, arrondie à l'échelon d, après l'ajustement (étalonnage avec ajustement). | [Valeur] [Unité] | {Bereich}: Étendue de pesage (1-4) {Punkt}: Point d'essai (1 ... n) | Erreurs d'indication | toutes | 25
Messunsicherheit_oeh{Bereich}_{Punkt} | Incertitude de mesure au point d'essai {Punkt} de l'essai d'erreurs d'indication dans l'étendue de pesage {Bereich} sans unité. | [Valeur] | {Bereich}: Étendue de pesage (1-4) {Punkt}: Point d'essai (1 ... n) | Erreurs d'indication | toutes | 24
Messunsicherheit_oeh{Bereich}_{Punkt}_d | Incertitude de mesure au point d'essai {Punkt} de l'essai d'erreurs d'indication dans l'étendue de pesage {Bereich} sans unité, arrondie à l'échelon d. | [Valeur] | {Bereich}: Étendue de pesage (1-4) {Punkt}: Point d'essai (1 ... n) | Erreurs d'indication | toutes | 26
Messunsicherheit_oJ_oeh{Bereich}_{Punkt} | Incertitude de mesure au point d'essai {Punkt} de l'essai d'erreurs d'indication dans l'étendue de pesage {Bereich} sans unité, avant l'ajustement (étalonnage sans ajustement). | [Valeur] | {Bereich}: Étendue de pesage (1-4) {Punkt}: Point d'essai (1 ... n) | Erreurs d'indication | toutes | 27
Messunsicherheit_oJ_oeh{Bereich}_{Punkt}_d | Incertitude de mesure au point d'essai {Punkt} de l'essai d'erreurs d'indication dans l'étendue de pesage {Bereich} sans unité, arrondie à l'échelon d, avant l'ajustement (étalonnage sans ajustement). | [Valeur] | {Bereich}: Étendue de pesage (1-4) {Punkt}: Point d'essai (1 ... n) | Erreurs d'indication | toutes | 29
Messunsicherheit_oJ{Bereich}_{Punkt} | Incertitude de mesure au point d'essai {Punkt} de l'essai d'erreurs d'indication dans l'étendue de pesage {Bereich} avec unité, avant l'ajustement (étalonnage sans ajustement). | [Valeur] [Unité] | {Bereich}: Étendue de pesage (1-4) {Punkt}: Point d'essai (1 ... n) | Erreurs d'indication | toutes | 23
Messunsicherheit_oJ{Bereich}_{Punkt}_d | Incertitude de mesure au point d'essai {Punkt} de l'essai d'erreurs d'indication dans l'étendue de pesage {Bereich} avec unité, arrondie à l'échelon d, avant l'ajustement (étalonnage sans ajustement). | [Valeur] [Unité] | {Bereich}: Étendue de pesage (1-4) {Punkt}: Point d'essai (1 ... n) | Erreurs d'indication | toutes | 25
Messunsicherheit_relativ_mJ{Bereich}_{Punkt} | Incertitude de mesure relative au point d'essai {Punkt} de l'essai d'erreurs d'indication dans l'étendue de pesage {Bereich} en pourcentage ; « --- » si elle ne peut pas être déterminée, après l'ajustement (étalonnage avec ajustement). | [Valeur] % | {Bereich}: Étendue de pesage (1-4) {Punkt}: Point d'essai (1 ... n) | Erreurs d'indication | toutes | 31
Messunsicherheit_relativ_oJ{Bereich}_{Punkt} | Incertitude de mesure relative au point d'essai {Punkt} de l'essai d'erreurs d'indication dans l'étendue de pesage {Bereich} en pourcentage ; « --- » si elle ne peut pas être déterminée, avant l'ajustement (étalonnage sans ajustement). | [Valeur] % | {Bereich}: Étendue de pesage (1-4) {Punkt}: Point d'essai (1 ... n) | Erreurs d'indication | toutes | 31
Messunsicherheit_relativ{Bereich}_{Punkt} | Incertitude de mesure relative au point d'essai {Punkt} de l'essai d'erreurs d'indication dans l'étendue de pesage {Bereich} en pourcentage ; « --- » si elle ne peut pas être déterminée. | [Valeur] % | {Bereich}: Étendue de pesage (1-4) {Punkt}: Point d'essai (1 ... n) | Erreurs d'indication | toutes | 28
MessunsicherheitR_mJ{Bereich}_{Punkt} | Incertitude de mesure du point d'essai {Punkt} de la balance en cours d'utilisation dans l'étendue de pesage {Bereich} avec unité, calculée à partir de la fonction d'incertitude de mesure de l'étendue de pesage, après l'ajustement (étalonnage avec ajustement). | [Valeur] [Unité] | {Bereich}: Étendue de pesage (1-4) {Punkt}: Point d'essai (1 ... n) | Erreurs d'indication | toutes | 24
MessunsicherheitR_oJ{Bereich}_{Punkt} | Incertitude de mesure du point d'essai {Punkt} de la balance en cours d'utilisation dans l'étendue de pesage {Bereich} avec unité, calculée à partir de la fonction d'incertitude de mesure de l'étendue de pesage, avant l'ajustement (étalonnage sans ajustement). | [Valeur] [Unité] | {Bereich}: Étendue de pesage (1-4) {Punkt}: Point d'essai (1 ... n) | Erreurs d'indication | toutes | 24
MessunsicherheitR_relativ_mJ{Bereich}_{Punkt} | Incertitude de mesure relative du point d'essai {Punkt} de la balance en cours d'utilisation dans l'étendue de pesage {Bereich} en pourcentage, après l'ajustement (étalonnage avec ajustement). | [Valeur] % | {Bereich}: Étendue de pesage (1-4) {Punkt}: Point d'essai (1 ... n) | Erreurs d'indication | toutes | 32
MessunsicherheitR_relativ_oJ{Bereich}_{Punkt} | Incertitude de mesure relative du point d'essai {Punkt} de la balance en cours d'utilisation dans l'étendue de pesage {Bereich} en pourcentage, avant l'ajustement (étalonnage sans ajustement). | [Valeur] % | {Bereich}: Étendue de pesage (1-4) {Punkt}: Point d'essai (1 ... n) | Erreurs d'indication | toutes | 32
MessunsicherheitR_relativ{Bereich}_{Punkt} | Incertitude de mesure relative du point d'essai {Punkt} de la balance en cours d'utilisation dans l'étendue de pesage {Bereich} en pourcentage. | [Valeur] % | {Bereich}: Étendue de pesage (1-4) {Punkt}: Point d'essai (1 ... n) | Erreurs d'indication | toutes | 29
MessunsicherheitR{Bereich}_{Punkt} | Incertitude de mesure du point d'essai {Punkt} de la balance en cours d'utilisation dans l'étendue de pesage {Bereich} avec unité, calculée à partir de la fonction d'incertitude de mesure de l'étendue de pesage. | [Valeur] [Unité] | {Bereich}: Étendue de pesage (1-4) {Punkt}: Point d'essai (1 ... n) | Erreurs d'indication | toutes | 21
Messunsicherheit{Bereich}_{Punkt} | Incertitude de mesure au point d'essai {Punkt} de l'essai d'erreurs d'indication dans l'étendue de pesage {Bereich} avec unité. | [Valeur] [Unité] | {Bereich}: Étendue de pesage (1-4) {Punkt}: Point d'essai (1 ... n) | Erreurs d'indication | toutes | 20
Messunsicherheit{Bereich}_{Punkt}_d | Incertitude de mesure au point d'essai {Punkt} de l'essai d'erreurs d'indication dans l'étendue de pesage {Bereich} avec unité, arrondie à l'échelon d. | [Valeur] [Unité] | {Bereich}: Étendue de pesage (1-4) {Punkt}: Point d'essai (1 ... n) | Erreurs d'indication | toutes | 22
Nennwert_mJ{Bereich}_{Punkt} | Valeur nominale au point d'essai {Punkt} de l'essai d'erreurs d'indication dans l'étendue de pesage {Bereich} avec unité ; en cas de charge de tare, sous la forme charge de tare plus charge d'essai, après l'ajustement (étalonnage avec ajustement). | [Texte] | {Bereich}: Étendue de pesage (1-4) {Punkt}: Point d'essai (1 ... n) | Erreurs d'indication | toutes | 15
Nennwert_oJ{Bereich}_{Punkt} | Valeur nominale au point d'essai {Punkt} de l'essai d'erreurs d'indication dans l'étendue de pesage {Bereich} avec unité ; en cas de charge de tare, sous la forme charge de tare plus charge d'essai, avant l'ajustement (étalonnage sans ajustement). | [Texte] | {Bereich}: Étendue de pesage (1-4) {Punkt}: Point d'essai (1 ... n) | Erreurs d'indication | toutes | 15
Nennwert{Bereich}_{Punkt} | Valeur nominale au point d'essai {Punkt} de l'essai d'erreurs d'indication dans l'étendue de pesage {Bereich} avec unité ; en cas de charge de tare, sous la forme charge de tare plus charge d'essai. | [Texte] | {Bereich}: Étendue de pesage (1-4) {Punkt}: Point d'essai (1 ... n) | Erreurs d'indication | toutes | 12
Prueflast_mJ{Bereich}_{Punkt} | Charge d'essai au point d'essai {Punkt} de l'essai d'erreurs d'indication dans l'étendue de pesage {Bereich} avec unité ; en cas de charge de tare, charge de tare et charge d'essai l'une sous l'autre, après l'ajustement (étalonnage avec ajustement). | [Texte] | {Bereich}: Étendue de pesage (1-4) {Punkt}: Point d'essai (1 ... n) | Erreurs d'indication | toutes | 16
Prueflast_oJ{Bereich}_{Punkt} | Charge d'essai au point d'essai {Punkt} de l'essai d'erreurs d'indication dans l'étendue de pesage {Bereich} avec unité ; en cas de charge de tare, charge de tare et charge d'essai l'une sous l'autre, avant l'ajustement (étalonnage sans ajustement). | [Texte] | {Bereich}: Étendue de pesage (1-4) {Punkt}: Point d'essai (1 ... n) | Erreurs d'indication | toutes | 16
Prueflast{Bereich}_{Punkt} | Charge d'essai au point d'essai {Punkt} de l'essai d'erreurs d'indication dans l'étendue de pesage {Bereich} avec unité ; en cas de charge de tare, charge de tare et charge d'essai l'une sous l'autre. | [Texte] | {Bereich}: Étendue de pesage (1-4) {Punkt}: Point d'essai (1 ... n) | Erreurs d'indication | toutes | 13
Richtigkeit_Abweichung_mJ{Bereich}_{Punkt} | Écart au point d'essai {Punkt} de l'essai d'erreurs d'indication dans l'étendue de pesage {Bereich} avec unité, après l'ajustement (étalonnage avec ajustement). | [Valeur] [Unité] | {Bereich}: Étendue de pesage (1-4) {Punkt}: Point d'essai (1 ... n) | Erreurs d'indication | toutes | 29
Richtigkeit_Abweichung_oJ{Bereich}_{Punkt} | Écart au point d'essai {Punkt} de l'essai d'erreurs d'indication dans l'étendue de pesage {Bereich} avec unité, avant l'ajustement (étalonnage sans ajustement). | [Valeur] [Unité] | {Bereich}: Étendue de pesage (1-4) {Punkt}: Point d'essai (1 ... n) | Erreurs d'indication | toutes | 29
Richtigkeit_Abweichung{Bereich}_{Punkt} | Écart au point d'essai {Punkt} de l'essai d'erreurs d'indication dans l'étendue de pesage {Bereich} avec unité. | [Valeur] [Unité] | {Bereich}: Étendue de pesage (1-4) {Punkt}: Point d'essai (1 ... n) | Erreurs d'indication | toutes | 26
Richtigkeit_Differenz_mJ_oeh{Bereich}_{Punkt} | Valeur absolue de l'écart au point d'essai {Punkt} de l'essai d'erreurs d'indication dans l'étendue de pesage {Bereich} sans unité, après l'ajustement (étalonnage avec ajustement). | [Valeur] | {Bereich}: Étendue de pesage (1-4) {Punkt}: Point d'essai (1 ... n) | Erreurs d'indication | toutes | 32
Richtigkeit_Differenz_mJ{Bereich}_{Punkt} | Valeur absolue de l'écart au point d'essai {Punkt} de l'essai d'erreurs d'indication dans l'étendue de pesage {Bereich} avec unité, après l'ajustement (étalonnage avec ajustement). | [Valeur] [Unité] | {Bereich}: Étendue de pesage (1-4) {Punkt}: Point d'essai (1 ... n) | Erreurs d'indication | toutes | 28
Richtigkeit_Differenz_oeh{Bereich}_{Punkt} | Valeur absolue de l'écart au point d'essai {Punkt} de l'essai d'erreurs d'indication dans l'étendue de pesage {Bereich} sans unité. | [Valeur] | {Bereich}: Étendue de pesage (1-4) {Punkt}: Point d'essai (1 ... n) | Erreurs d'indication | toutes | 29
Richtigkeit_Differenz_oJ_oeh{Bereich}_{Punkt} | Valeur absolue de l'écart au point d'essai {Punkt} de l'essai d'erreurs d'indication dans l'étendue de pesage {Bereich} sans unité, avant l'ajustement (étalonnage sans ajustement). | [Valeur] | {Bereich}: Étendue de pesage (1-4) {Punkt}: Point d'essai (1 ... n) | Erreurs d'indication | toutes | 32
Richtigkeit_Differenz_oJ{Bereich}_{Punkt} | Valeur absolue de l'écart au point d'essai {Punkt} de l'essai d'erreurs d'indication dans l'étendue de pesage {Bereich} avec unité, avant l'ajustement (étalonnage sans ajustement). | [Valeur] [Unité] | {Bereich}: Étendue de pesage (1-4) {Punkt}: Point d'essai (1 ... n) | Erreurs d'indication | toutes | 28
Richtigkeit_Differenz{Bereich}_{Punkt} | Valeur absolue de l'écart au point d'essai {Punkt} de l'essai d'erreurs d'indication dans l'étendue de pesage {Bereich} avec unité. | [Valeur] [Unité] | {Bereich}: Étendue de pesage (1-4) {Punkt}: Point d'essai (1 ... n) | Erreurs d'indication | toutes | 25
Richtigkeit_Innerhalb_Toleranz | Oui/Non selon que tous les points d'essai de l'essai d'erreurs d'indication dans toutes les étendues de pesage se situent dans la spécification admissible. | Oui / Non |  | Erreurs d'indication | toutes | 30
Richtigkeit_Konv_Waegewert_mJ_oeh{Bereich}_{Punkt} | Valeur conventionnelle de masse des poids d'essai utilisés (affichage moins écart) au point d'essai {Punkt} de l'essai d'erreurs d'indication dans l'étendue de pesage {Bereich} sans unité, après l'ajustement (étalonnage avec ajustement). | [Valeur] | {Bereich}: Étendue de pesage (1-4) {Punkt}: Point d'essai (1 ... n) | Erreurs d'indication | toutes | 37
Richtigkeit_Konv_Waegewert_oeh{Bereich}_{Punkt} | Valeur conventionnelle de masse des poids d'essai utilisés (affichage moins écart) au point d'essai {Punkt} de l'essai d'erreurs d'indication dans l'étendue de pesage {Bereich} sans unité. | [Valeur] | {Bereich}: Étendue de pesage (1-4) {Punkt}: Point d'essai (1 ... n) | Erreurs d'indication | toutes | 34
Richtigkeit_Konv_Waegewert_oJ_oeh{Bereich}_{Punkt} | Valeur conventionnelle de masse des poids d'essai utilisés (affichage moins écart) au point d'essai {Punkt} de l'essai d'erreurs d'indication dans l'étendue de pesage {Bereich} sans unité, avant l'ajustement (étalonnage sans ajustement). | [Valeur] | {Bereich}: Étendue de pesage (1-4) {Punkt}: Point d'essai (1 ... n) | Erreurs d'indication | toutes | 37
Richtigkeit_Messung_mJ_oeh{Bereich}_{Punkt} | Valeur mesurée (affichage de la balance) au point d'essai {Punkt} de l'essai d'erreurs d'indication dans l'étendue de pesage {Bereich} sans unité, après l'ajustement (étalonnage avec ajustement). | [Valeur] | {Bereich}: Étendue de pesage (1-4) {Punkt}: Point d'essai (1 ... n) | Erreurs d'indication | toutes | 30
Richtigkeit_Messung_mJ{Bereich}_{Punkt} | Valeur mesurée (affichage de la balance) au point d'essai {Punkt} de l'essai d'erreurs d'indication dans l'étendue de pesage {Bereich} avec unité, après l'ajustement (étalonnage avec ajustement). | [Valeur] [Unité] | {Bereich}: Étendue de pesage (1-4) {Punkt}: Point d'essai (1 ... n) | Erreurs d'indication | toutes | 26
Richtigkeit_Messung_oeh{Bereich}_{Punkt} | Valeur mesurée (affichage de la balance) au point d'essai {Punkt} de l'essai d'erreurs d'indication dans l'étendue de pesage {Bereich} sans unité. | [Valeur] | {Bereich}: Étendue de pesage (1-4) {Punkt}: Point d'essai (1 ... n) | Erreurs d'indication | toutes | 27
Richtigkeit_Messung_oJ_oeh{Bereich}_{Punkt} | Valeur mesurée (affichage de la balance) au point d'essai {Punkt} de l'essai d'erreurs d'indication dans l'étendue de pesage {Bereich} sans unité, avant l'ajustement (étalonnage sans ajustement). | [Valeur] | {Bereich}: Étendue de pesage (1-4) {Punkt}: Point d'essai (1 ... n) | Erreurs d'indication | toutes | 30
Richtigkeit_Messung_oJ{Bereich}_{Punkt} | Valeur mesurée (affichage de la balance) au point d'essai {Punkt} de l'essai d'erreurs d'indication dans l'étendue de pesage {Bereich} avec unité, avant l'ajustement (étalonnage sans ajustement). | [Valeur] [Unité] | {Bereich}: Étendue de pesage (1-4) {Punkt}: Point d'essai (1 ... n) | Erreurs d'indication | toutes | 26
Richtigkeit_Messung{Bereich}_{Punkt} | Valeur mesurée (affichage de la balance) au point d'essai {Punkt} de l'essai d'erreurs d'indication dans l'étendue de pesage {Bereich} avec unité. | [Valeur] [Unité] | {Bereich}: Étendue de pesage (1-4) {Punkt}: Point d'essai (1 ... n) | Erreurs d'indication | toutes | 23
Richtigkeit_Messunsicherheit_mJ_oeh{Bereich}_{Punkt} | Incertitude de mesure au point d'essai {Punkt} de l'essai d'erreurs d'indication dans l'étendue de pesage {Bereich} sans unité, après l'ajustement (étalonnage avec ajustement). | [Valeur] | {Bereich}: Étendue de pesage (1-4) {Punkt}: Point d'essai (1 ... n) | Erreurs d'indication | toutes | 39
Richtigkeit_Messunsicherheit_mJ{Bereich}_{Punkt} | Incertitude de mesure au point d'essai {Punkt} de l'essai d'erreurs d'indication dans l'étendue de pesage {Bereich} avec unité, après l'ajustement (étalonnage avec ajustement). | [Valeur] [Unité] | {Bereich}: Étendue de pesage (1-4) {Punkt}: Point d'essai (1 ... n) | Erreurs d'indication | toutes | 35
Richtigkeit_Messunsicherheit_oeh{Bereich}_{Punkt} | Incertitude de mesure au point d'essai {Punkt} de l'essai d'erreurs d'indication dans l'étendue de pesage {Bereich} sans unité. | [Valeur] | {Bereich}: Étendue de pesage (1-4) {Punkt}: Point d'essai (1 ... n) | Erreurs d'indication | toutes | 36
Richtigkeit_Messunsicherheit_oJ_oeh{Bereich}_{Punkt} | Incertitude de mesure au point d'essai {Punkt} de l'essai d'erreurs d'indication dans l'étendue de pesage {Bereich} sans unité, avant l'ajustement (étalonnage sans ajustement). | [Valeur] | {Bereich}: Étendue de pesage (1-4) {Punkt}: Point d'essai (1 ... n) | Erreurs d'indication | toutes | 39
Richtigkeit_Messunsicherheit_oJ{Bereich}_{Punkt} | Incertitude de mesure au point d'essai {Punkt} de l'essai d'erreurs d'indication dans l'étendue de pesage {Bereich} avec unité, avant l'ajustement (étalonnage sans ajustement). | [Valeur] [Unité] | {Bereich}: Étendue de pesage (1-4) {Punkt}: Point d'essai (1 ... n) | Erreurs d'indication | toutes | 35
Richtigkeit_Messunsicherheit{Bereich}_{Punkt} | Incertitude de mesure au point d'essai {Punkt} de l'essai d'erreurs d'indication dans l'étendue de pesage {Bereich} avec unité. | [Valeur] [Unité] | {Bereich}: Étendue de pesage (1-4) {Punkt}: Point d'essai (1 ... n) | Erreurs d'indication | toutes | 32
Richtigkeit_Nennwert_eh_mJ{Bereich}_{Nr} | Unité de la valeur nominale de l'essai d'erreurs d'indication dans l'étendue de pesage {Bereich}, après l'ajustement (étalonnage avec ajustement). | [Unité] | {Bereich}: Étendue de pesage (1-4) {Nr}: Numéro (sans, 1-20) | Erreurs d'indication | toutes | 30
Richtigkeit_Nennwert_eh_oJ{Bereich}_{Nr} | Unité de la valeur nominale de l'essai d'erreurs d'indication dans l'étendue de pesage {Bereich}, avant l'ajustement (étalonnage sans ajustement). | [Unité] | {Bereich}: Étendue de pesage (1-4) {Nr}: Numéro (sans, 1-20) | Erreurs d'indication | toutes | 30
Richtigkeit_Nennwert_eh{Bereich}_{Nr} | Unité de la valeur nominale de l'essai d'erreurs d'indication dans l'étendue de pesage {Bereich}. | [Unité] | {Bereich}: Étendue de pesage (1-4) {Nr}: Numéro (sans, 1-20) | Erreurs d'indication | toutes | 27
Richtigkeit_Nennwert_mJ_oeh{Bereich}_{Punkt} | Valeur nominale au point d'essai {Punkt} de l'essai d'erreurs d'indication dans l'étendue de pesage {Bereich} sans unité, après l'ajustement (étalonnage avec ajustement). | [Valeur] | {Bereich}: Étendue de pesage (1-4) {Punkt}: Point d'essai (1 ... n) | Erreurs d'indication | toutes | 31
Richtigkeit_Nennwert_mJ{Bereich}_{Punkt} | Valeur nominale au point d'essai {Punkt} de l'essai d'erreurs d'indication dans l'étendue de pesage {Bereich} avec unité, après l'ajustement (étalonnage avec ajustement). | [Valeur] [Unité] | {Bereich}: Étendue de pesage (1-4) {Punkt}: Point d'essai (1 ... n) | Erreurs d'indication | toutes | 27
Richtigkeit_Nennwert_oeh{Bereich}_{Punkt} | Valeur nominale au point d'essai {Punkt} de l'essai d'erreurs d'indication dans l'étendue de pesage {Bereich} sans unité. | [Valeur] | {Bereich}: Étendue de pesage (1-4) {Punkt}: Point d'essai (1 ... n) | Erreurs d'indication | toutes | 28
Richtigkeit_Nennwert_oJ_oeh{Bereich}_{Punkt} | Valeur nominale au point d'essai {Punkt} de l'essai d'erreurs d'indication dans l'étendue de pesage {Bereich} sans unité, avant l'ajustement (étalonnage sans ajustement). | [Valeur] | {Bereich}: Étendue de pesage (1-4) {Punkt}: Point d'essai (1 ... n) | Erreurs d'indication | toutes | 31
Richtigkeit_Nennwert_oJ{Bereich}_{Punkt} | Valeur nominale au point d'essai {Punkt} de l'essai d'erreurs d'indication dans l'étendue de pesage {Bereich} avec unité, avant l'ajustement (étalonnage sans ajustement). | [Valeur] [Unité] | {Bereich}: Étendue de pesage (1-4) {Punkt}: Point d'essai (1 ... n) | Erreurs d'indication | toutes | 27
Richtigkeit_Nennwert{Bereich}_{Punkt} | Valeur nominale au point d'essai {Punkt} de l'essai d'erreurs d'indication dans l'étendue de pesage {Bereich} avec unité. | [Valeur] [Unité] | {Bereich}: Étendue de pesage (1-4) {Punkt}: Point d'essai (1 ... n) | Erreurs d'indication | toutes | 24
Summe_Waegewerte_Richtigkeit_mJ{Bereich}_{Punkt} | Somme des valeurs conventionnelles de masse des poids utilisés pour le point d'essai {Punkt} de l'essai d'erreurs d'indication dans l'étendue de pesage {Bereich}, après l'ajustement (étalonnage avec ajustement). | [Valeur] | {Bereich}: Étendue de pesage (1-4) {Punkt}: Point d'essai (1 ... n) | Erreurs d'indication | toutes | 35
Summe_Waegewerte_Richtigkeit_oJ{Bereich}_{Punkt} | Somme des valeurs conventionnelles de masse des poids utilisés pour le point d'essai {Punkt} de l'essai d'erreurs d'indication dans l'étendue de pesage {Bereich}, avant l'ajustement (étalonnage sans ajustement). | [Valeur] | {Bereich}: Étendue de pesage (1-4) {Punkt}: Point d'essai (1 ... n) | Erreurs d'indication | toutes | 35
Summe_Waegewerte_Richtigkeit{Bereich}_{Punkt} | Somme des valeurs conventionnelles de masse des poids utilisés pour le point d'essai {Punkt} de l'essai d'erreurs d'indication dans l'étendue de pesage {Bereich}. | [Valeur] | {Bereich}: Étendue de pesage (1-4) {Punkt}: Point d'essai (1 ... n) | Erreurs d'indication | toutes | 32
Waagenanzeige_mJ{Bereich}_{Punkt} | Charge (valeur affichée) du point d'essai {Punkt} de la balance en cours d'utilisation dans l'étendue de pesage {Bereich} avec unité, déterminée à partir du point d'essai défini, après l'ajustement (étalonnage avec ajustement). | [Valeur] [Unité] | {Bereich}: Étendue de pesage (1-4) {Punkt}: Point d'essai (1 ... n) | Erreurs d'indication | toutes | 20
Waagenanzeige_oJ{Bereich}_{Punkt} | Charge (valeur affichée) du point d'essai {Punkt} de la balance en cours d'utilisation dans l'étendue de pesage {Bereich} avec unité, déterminée à partir du point d'essai défini, avant l'ajustement (étalonnage sans ajustement). | [Valeur] [Unité] | {Bereich}: Étendue de pesage (1-4) {Punkt}: Point d'essai (1 ... n) | Erreurs d'indication | toutes | 20
Waagenanzeige{Bereich}_{Punkt} | Charge (valeur affichée) du point d'essai {Punkt} de la balance en cours d'utilisation dans l'étendue de pesage {Bereich} avec unité, déterminée à partir du point d'essai défini. | [Valeur] [Unité] | {Bereich}: Étendue de pesage (1-4) {Punkt}: Point d'essai (1 ... n) | Erreurs d'indication | toutes | 17
LE_Abweichung_mJ{Bereich}_{Punkt} | Écart de la charge de substitution {Punkt} dans l'étendue de pesage {Bereich} avec unité, après l'ajustement (étalonnage avec ajustement). | [Valeur] [Unité] | {Bereich}: Étendue de pesage (1-4) {Punkt}: Point d'essai (1 ... n) | Charge de substitution | toutes | 20
LE_Abweichung_oJ{Bereich}_{Punkt} | Écart de la charge de substitution {Punkt} dans l'étendue de pesage {Bereich} avec unité, avant l'ajustement (étalonnage sans ajustement). | [Valeur] [Unité] | {Bereich}: Étendue de pesage (1-4) {Punkt}: Point d'essai (1 ... n) | Charge de substitution | toutes | 20
LE_Abweichung{Bereich}_{Punkt} | Écart de la charge de substitution {Punkt} dans l'étendue de pesage {Bereich} avec unité. | [Valeur] [Unité] | {Bereich}: Étendue de pesage (1-4) {Punkt}: Point d'essai (1 ... n) | Charge de substitution | toutes | 17
LE_Anzeige_mJ{Bereich}_1 | Supprime le tableau des charges de substitution dans l'étendue de pesage {Bereich} lorsqu'aucun alignement de la charge de substitution n'y a eu lieu ; n'insère aucun texte, après l'ajustement (étalonnage avec ajustement). | (supprime le tableau/la ligne) | {Bereich}: Étendue de pesage (1-4) | Charge de substitution | toutes | 16
LE_Anzeige_mJ{Bereich}_{Punkt} | Valeur affichée de la charge de substitution {Punkt} dans l'étendue de pesage {Bereich} avec unité, après l'ajustement (étalonnage avec ajustement). | [Valeur] [Unité] | {Bereich}: Étendue de pesage (1-4) {Punkt}: Point d'essai (1 ... n) | Charge de substitution | toutes | 17
LE_Anzeige_oJ{Bereich}_1 | Supprime le tableau des charges de substitution dans l'étendue de pesage {Bereich} lorsqu'aucun alignement de la charge de substitution n'y a eu lieu ; n'insère aucun texte, avant l'ajustement (étalonnage sans ajustement). | (supprime le tableau/la ligne) | {Bereich}: Étendue de pesage (1-4) | Charge de substitution | toutes | 16
LE_Anzeige_oJ{Bereich}_{Punkt} | Valeur affichée de la charge de substitution {Punkt} dans l'étendue de pesage {Bereich} avec unité, avant l'ajustement (étalonnage sans ajustement). | [Valeur] [Unité] | {Bereich}: Étendue de pesage (1-4) {Punkt}: Point d'essai (1 ... n) | Charge de substitution | toutes | 17
LE_Anzeige{Bereich}_1 | Supprime le tableau des charges de substitution dans l'étendue de pesage {Bereich} lorsqu'aucun alignement de la charge de substitution n'y a eu lieu ; n'insère aucun texte. | (supprime le tableau/la ligne) | {Bereich}: Étendue de pesage (1-4) | Charge de substitution | toutes | 13
LE_Anzeige{Bereich}_{Punkt} | Valeur affichée de la charge de substitution {Punkt} dans l'étendue de pesage {Bereich} avec unité. | [Valeur] [Unité] | {Bereich}: Étendue de pesage (1-4) {Punkt}: Point d'essai (1 ... n) | Charge de substitution | toutes | 14
LE_Beschreibung_mJ{Bereich}_{Punkt} | Description de la charge de substitution {Punkt} dans l'étendue de pesage {Bereich}, après l'ajustement (étalonnage avec ajustement). | [Texte] | {Bereich}: Étendue de pesage (1-4) {Punkt}: Point d'essai (1 ... n) | Charge de substitution | toutes | 22
LE_Beschreibung_oJ{Bereich}_{Punkt} | Description de la charge de substitution {Punkt} dans l'étendue de pesage {Bereich}, avant l'ajustement (étalonnage sans ajustement). | [Texte] | {Bereich}: Étendue de pesage (1-4) {Punkt}: Point d'essai (1 ... n) | Charge de substitution | toutes | 22
LE_Beschreibung{Bereich}_{Punkt} | Description de la charge de substitution {Punkt} dans l'étendue de pesage {Bereich}. | [Texte] | {Bereich}: Étendue de pesage (1-4) {Punkt}: Point d'essai (1 ... n) | Charge de substitution | toutes | 19
LE_Kennzeichnung_mJ{Bereich}_{Punkt} | Identification de la charge de substitution {Punkt} dans l'étendue de pesage {Bereich}, après l'ajustement (étalonnage avec ajustement). | [Texte] | {Bereich}: Étendue de pesage (1-4) {Punkt}: Point d'essai (1 ... n) | Charge de substitution | toutes | 23
LE_Kennzeichnung_oJ{Bereich}_{Punkt} | Identification de la charge de substitution {Punkt} dans l'étendue de pesage {Bereich}, avant l'ajustement (étalonnage sans ajustement). | [Texte] | {Bereich}: Étendue de pesage (1-4) {Punkt}: Point d'essai (1 ... n) | Charge de substitution | toutes | 23
LE_Kennzeichnung{Bereich}_{Punkt} | Identification de la charge de substitution {Punkt} dans l'étendue de pesage {Bereich}. | [Texte] | {Bereich}: Étendue de pesage (1-4) {Punkt}: Point d'essai (1 ... n) | Charge de substitution | toutes | 20
LE_Messunsicherheit_mJ{Bereich}_{Punkt} | Incertitude de mesure de la charge de substitution {Punkt} dans l'étendue de pesage {Bereich} avec unité, après l'ajustement (étalonnage avec ajustement). | [Valeur] [Unité] | {Bereich}: Étendue de pesage (1-4) {Punkt}: Point d'essai (1 ... n) | Charge de substitution | toutes | 26
LE_Messunsicherheit_oJ{Bereich}_{Punkt} | Incertitude de mesure de la charge de substitution {Punkt} dans l'étendue de pesage {Bereich} avec unité, avant l'ajustement (étalonnage sans ajustement). | [Valeur] [Unité] | {Bereich}: Étendue de pesage (1-4) {Punkt}: Point d'essai (1 ... n) | Charge de substitution | toutes | 26
LE_Messunsicherheit{Bereich}_{Punkt} | Incertitude de mesure de la charge de substitution {Punkt} dans l'étendue de pesage {Bereich} avec unité. | [Valeur] [Unité] | {Bereich}: Étendue de pesage (1-4) {Punkt}: Point d'essai (1 ... n) | Charge de substitution | toutes | 23
LE_Prueflast_mJ{Bereich}_{Punkt} | Valeur nominale de la charge de substitution {Punkt} dans l'étendue de pesage {Bereich} avec unité, après l'ajustement (étalonnage avec ajustement). | [Valeur] [Unité] | {Bereich}: Étendue de pesage (1-4) {Punkt}: Point d'essai (1 ... n) | Charge de substitution | toutes | 19
LE_Prueflast_oJ{Bereich}_{Punkt} | Valeur nominale de la charge de substitution {Punkt} dans l'étendue de pesage {Bereich} avec unité, avant l'ajustement (étalonnage sans ajustement). | [Valeur] [Unité] | {Bereich}: Étendue de pesage (1-4) {Punkt}: Point d'essai (1 ... n) | Charge de substitution | toutes | 19
LE_Prueflast{Bereich}_{Punkt} | Valeur nominale de la charge de substitution {Punkt} dans l'étendue de pesage {Bereich} avec unité. | [Valeur] [Unité] | {Bereich}: Étendue de pesage (1-4) {Punkt}: Point d'essai (1 ... n) | Charge de substitution | toutes | 16
max_mref_el{Bereich} | Plus grande somme des poids de référence de l'alignement de la charge de substitution dans l'étendue de pesage {Bereich} avec unité. | [Valeur] [Unité] | {Bereich}: Étendue de pesage (1-4) | Charge de substitution | toutes | 12
Summe_Waegewerte_Ersatzlast_mJ{Bereich}_{Punkt} | Somme des valeurs conventionnelles de masse des poids utilisés pour la charge de substitution {Punkt} dans l'étendue de pesage {Bereich}, après l'ajustement (étalonnage avec ajustement). | [Valeur] | {Bereich}: Étendue de pesage (1-4) {Punkt}: Point d'essai (1 ... n) | Charge de substitution | toutes | 34
Summe_Waegewerte_Ersatzlast_oJ{Bereich}_{Punkt} | Somme des valeurs conventionnelles de masse des poids utilisés pour la charge de substitution {Punkt} dans l'étendue de pesage {Bereich}, avant l'ajustement (étalonnage sans ajustement). | [Valeur] | {Bereich}: Étendue de pesage (1-4) {Punkt}: Point d'essai (1 ... n) | Charge de substitution | toutes | 34
Summe_Waegewerte_Ersatzlast{Bereich}_{Punkt} | Somme des valeurs conventionnelles de masse des poids utilisés pour la charge de substitution {Punkt} dans l'étendue de pesage {Bereich}. | [Valeur] | {Bereich}: Étendue de pesage (1-4) {Punkt}: Point d'essai (1 ... n) | Charge de substitution | toutes | 31
Chart_mJ{Bereich} | Graphique de la pesée minimale dans l'étendue de pesage {Bereich}, étalonnage avec ajustement (après l'ajustement). | [Image] | {Bereich}: Étendue de pesage (1-4) | Annexe (incertitude de mesure, pesée minimale) | toutes | 9
Chart_oJ{Bereich} | Graphique de la pesée minimale dans l'étendue de pesage {Bereich}, étalonnage sans ajustement (avant l'ajustement). | [Image] | {Bereich}: Étendue de pesage (1-4) | Annexe (incertitude de mesure, pesée minimale) | toutes | 9
Chart_Unc_Cal_mJ{Bereich} | Graphique des résultats de l'étalonnage (incertitude de mesure de l'étalonnage) dans l'étendue de pesage {Bereich}, étalonnage avec ajustement (après l'ajustement). | [Image] | {Bereich}: Étendue de pesage (1-4) | Annexe (incertitude de mesure, pesée minimale) | toutes | 17
Chart_Unc_Cal_oJ{Bereich} | Graphique des résultats de l'étalonnage (incertitude de mesure de l'étalonnage) dans l'étendue de pesage {Bereich}, étalonnage sans ajustement (avant l'ajustement). | [Image] | {Bereich}: Étendue de pesage (1-4) | Annexe (incertitude de mesure, pesée minimale) | toutes | 17
Chart_Unc_Cal{Bereich} | Graphique des résultats de l'étalonnage (incertitude de mesure de l'étalonnage) dans l'étendue de pesage {Bereich}. | [Image] | {Bereich}: Étendue de pesage (1-4) | Annexe (incertitude de mesure, pesée minimale) | toutes | 14
Chart_Unc_Use_mJ{Bereich} | Graphique des résultats de la balance en cours d'utilisation (incertitude de mesure en cours d'utilisation) dans l'étendue de pesage {Bereich}, étalonnage avec ajustement (après l'ajustement). | [Image] | {Bereich}: Étendue de pesage (1-4) | Annexe (incertitude de mesure, pesée minimale) | toutes | 17
Chart_Unc_Use_oJ{Bereich} | Graphique des résultats de la balance en cours d'utilisation (incertitude de mesure en cours d'utilisation) dans l'étendue de pesage {Bereich}, étalonnage sans ajustement (avant l'ajustement). | [Image] | {Bereich}: Étendue de pesage (1-4) | Annexe (incertitude de mesure, pesée minimale) | toutes | 17
Chart_Unc_Use{Bereich} | Graphique des résultats de la balance en cours d'utilisation (incertitude de mesure en cours d'utilisation) dans l'étendue de pesage {Bereich}. | [Image] | {Bereich}: Étendue de pesage (1-4) | Annexe (incertitude de mesure, pesée minimale) | toutes | 14
Chart{Bereich} | Graphique de la pesée minimale dans l'étendue de pesage {Bereich}. | [Image] | {Bereich}: Étendue de pesage (1-4) | Annexe (incertitude de mesure, pesée minimale) | toutes | 6
Mindesteinwaage_mJ{Bereich} | Pesée minimale dans l'étendue de pesage {Bereich} avec unité, calculée à partir de l'exactitude de processus et du facteur de sécurité de l'étendue, étalonnage avec ajustement (après l'ajustement). | [Valeur] [Unité] | {Bereich}: Étendue de pesage (1-4) | Annexe (incertitude de mesure, pesée minimale) | toutes | 19
Mindesteinwaage_mJ{Bereich}_d | Pesée minimale dans l'étendue de pesage {Bereich} avec unité, calculée à partir de l'exactitude de processus et du facteur de sécurité de l'étendue, nombre de décimales selon l'échelon d, étalonnage avec ajustement (après l'ajustement). | [Valeur] [Unité] | {Bereich}: Étendue de pesage (1-4) | Annexe (incertitude de mesure, pesée minimale) | toutes | 21
Mindesteinwaage_mJ{Bereich}_SF0K5_01 | Pesée minimale dans l'étendue de pesage {Bereich} avec unité pour un facteur de sécurité 0,5 et une exactitude de processus 0,1 %, avec ajustement (après l'ajustement). | [Valeur] [Unité] | {Bereich}: Étendue de pesage (1-4) | Annexe (incertitude de mesure, pesée minimale) | toutes | 28
Mindesteinwaage_mJ{Bereich}_SF0K5_01_d | Pesée minimale dans l'étendue de pesage {Bereich} avec unité pour un facteur de sécurité 0,5 et une exactitude de processus 0,1 %, nombre de décimales selon l'échelon d, avec ajustement (après l'ajustement). | [Valeur] [Unité] | {Bereich}: Étendue de pesage (1-4) | Annexe (incertitude de mesure, pesée minimale) | toutes | 30
Mindesteinwaage_mJ{Bereich}_SF0K5_02 | Pesée minimale dans l'étendue de pesage {Bereich} avec unité pour un facteur de sécurité 0,5 et une exactitude de processus 0,2 %, avec ajustement (après l'ajustement). | [Valeur] [Unité] | {Bereich}: Étendue de pesage (1-4) | Annexe (incertitude de mesure, pesée minimale) | toutes | 28
Mindesteinwaage_mJ{Bereich}_SF0K5_02_d | Pesée minimale dans l'étendue de pesage {Bereich} avec unité pour un facteur de sécurité 0,5 et une exactitude de processus 0,2 %, nombre de décimales selon l'échelon d, avec ajustement (après l'ajustement). | [Valeur] [Unité] | {Bereich}: Étendue de pesage (1-4) | Annexe (incertitude de mesure, pesée minimale) | toutes | 30
Mindesteinwaage_mJ{Bereich}_SF0K5_03 | Pesée minimale dans l'étendue de pesage {Bereich} avec unité pour un facteur de sécurité 0,5 et une exactitude de processus 0,3 %, avec ajustement (après l'ajustement). | [Valeur] [Unité] | {Bereich}: Étendue de pesage (1-4) | Annexe (incertitude de mesure, pesée minimale) | toutes | 28
Mindesteinwaage_mJ{Bereich}_SF0K5_03_d | Pesée minimale dans l'étendue de pesage {Bereich} avec unité pour un facteur de sécurité 0,5 et une exactitude de processus 0,3 %, nombre de décimales selon l'échelon d, avec ajustement (après l'ajustement). | [Valeur] [Unité] | {Bereich}: Étendue de pesage (1-4) | Annexe (incertitude de mesure, pesée minimale) | toutes | 30
Mindesteinwaage_mJ{Bereich}_SF0K5_05 | Pesée minimale dans l'étendue de pesage {Bereich} avec unité pour un facteur de sécurité 0,5 et une exactitude de processus 0,5 %, avec ajustement (après l'ajustement). | [Valeur] [Unité] | {Bereich}: Étendue de pesage (1-4) | Annexe (incertitude de mesure, pesée minimale) | toutes | 28
Mindesteinwaage_mJ{Bereich}_SF0K5_05_d | Pesée minimale dans l'étendue de pesage {Bereich} avec unité pour un facteur de sécurité 0,5 et une exactitude de processus 0,5 %, nombre de décimales selon l'échelon d, avec ajustement (après l'ajustement). | [Valeur] [Unité] | {Bereich}: Étendue de pesage (1-4) | Annexe (incertitude de mesure, pesée minimale) | toutes | 30
Mindesteinwaage_mJ{Bereich}_SF0K5_1 | Pesée minimale dans l'étendue de pesage {Bereich} avec unité pour un facteur de sécurité 0,5 et une exactitude de processus 1 %, avec ajustement (après l'ajustement). | [Valeur] [Unité] | {Bereich}: Étendue de pesage (1-4) | Annexe (incertitude de mesure, pesée minimale) | toutes | 27
Mindesteinwaage_mJ{Bereich}_SF0K5_10 | Pesée minimale dans l'étendue de pesage {Bereich} avec unité pour un facteur de sécurité 0,5 et une exactitude de processus 10 %, avec ajustement (après l'ajustement). | [Valeur] [Unité] | {Bereich}: Étendue de pesage (1-4) | Annexe (incertitude de mesure, pesée minimale) | toutes | 28
Mindesteinwaage_mJ{Bereich}_SF0K5_10_d | Pesée minimale dans l'étendue de pesage {Bereich} avec unité pour un facteur de sécurité 0,5 et une exactitude de processus 10 %, nombre de décimales selon l'échelon d, avec ajustement (après l'ajustement). | [Valeur] [Unité] | {Bereich}: Étendue de pesage (1-4) | Annexe (incertitude de mesure, pesée minimale) | toutes | 30
Mindesteinwaage_mJ{Bereich}_SF0K5_1_d | Pesée minimale dans l'étendue de pesage {Bereich} avec unité pour un facteur de sécurité 0,5 et une exactitude de processus 1 %, nombre de décimales selon l'échelon d, avec ajustement (après l'ajustement). | [Valeur] [Unité] | {Bereich}: Étendue de pesage (1-4) | Annexe (incertitude de mesure, pesée minimale) | toutes | 29
Mindesteinwaage_mJ{Bereich}_SF0K5_2 | Pesée minimale dans l'étendue de pesage {Bereich} avec unité pour un facteur de sécurité 0,5 et une exactitude de processus 2 %, avec ajustement (après l'ajustement). | [Valeur] [Unité] | {Bereich}: Étendue de pesage (1-4) | Annexe (incertitude de mesure, pesée minimale) | toutes | 27
Mindesteinwaage_mJ{Bereich}_SF0K5_2_d | Pesée minimale dans l'étendue de pesage {Bereich} avec unité pour un facteur de sécurité 0,5 et une exactitude de processus 2 %, nombre de décimales selon l'échelon d, avec ajustement (après l'ajustement). | [Valeur] [Unité] | {Bereich}: Étendue de pesage (1-4) | Annexe (incertitude de mesure, pesée minimale) | toutes | 29
Mindesteinwaage_mJ{Bereich}_SF0K5_3 | Pesée minimale dans l'étendue de pesage {Bereich} avec unité pour un facteur de sécurité 0,5 et une exactitude de processus 3 %, avec ajustement (après l'ajustement). | [Valeur] [Unité] | {Bereich}: Étendue de pesage (1-4) | Annexe (incertitude de mesure, pesée minimale) | toutes | 27
Mindesteinwaage_mJ{Bereich}_SF0K5_3_d | Pesée minimale dans l'étendue de pesage {Bereich} avec unité pour un facteur de sécurité 0,5 et une exactitude de processus 3 %, nombre de décimales selon l'échelon d, avec ajustement (après l'ajustement). | [Valeur] [Unité] | {Bereich}: Étendue de pesage (1-4) | Annexe (incertitude de mesure, pesée minimale) | toutes | 29
Mindesteinwaage_mJ{Bereich}_SF0K5_5 | Pesée minimale dans l'étendue de pesage {Bereich} avec unité pour un facteur de sécurité 0,5 et une exactitude de processus 5 %, avec ajustement (après l'ajustement). | [Valeur] [Unité] | {Bereich}: Étendue de pesage (1-4) | Annexe (incertitude de mesure, pesée minimale) | toutes | 27
Mindesteinwaage_mJ{Bereich}_SF0K5_5_d | Pesée minimale dans l'étendue de pesage {Bereich} avec unité pour un facteur de sécurité 0,5 et une exactitude de processus 5 %, nombre de décimales selon l'échelon d, avec ajustement (après l'ajustement). | [Valeur] [Unité] | {Bereich}: Étendue de pesage (1-4) | Annexe (incertitude de mesure, pesée minimale) | toutes | 29
Mindesteinwaage_mJ{Bereich}_SF10_01 | Pesée minimale dans l'étendue de pesage {Bereich} avec unité pour un facteur de sécurité 10 et une exactitude de processus 0,1 %, avec ajustement (après l'ajustement). | [Valeur] [Unité] | {Bereich}: Étendue de pesage (1-4) | Annexe (incertitude de mesure, pesée minimale) | toutes | 27
Mindesteinwaage_mJ{Bereich}_SF10_01_d | Pesée minimale dans l'étendue de pesage {Bereich} avec unité pour un facteur de sécurité 10 et une exactitude de processus 0,1 %, nombre de décimales selon l'échelon d, avec ajustement (après l'ajustement). | [Valeur] [Unité] | {Bereich}: Étendue de pesage (1-4) | Annexe (incertitude de mesure, pesée minimale) | toutes | 29
Mindesteinwaage_mJ{Bereich}_SF10_02 | Pesée minimale dans l'étendue de pesage {Bereich} avec unité pour un facteur de sécurité 10 et une exactitude de processus 0,2 %, avec ajustement (après l'ajustement). | [Valeur] [Unité] | {Bereich}: Étendue de pesage (1-4) | Annexe (incertitude de mesure, pesée minimale) | toutes | 27
Mindesteinwaage_mJ{Bereich}_SF10_02_d | Pesée minimale dans l'étendue de pesage {Bereich} avec unité pour un facteur de sécurité 10 et une exactitude de processus 0,2 %, nombre de décimales selon l'échelon d, avec ajustement (après l'ajustement). | [Valeur] [Unité] | {Bereich}: Étendue de pesage (1-4) | Annexe (incertitude de mesure, pesée minimale) | toutes | 29
Mindesteinwaage_mJ{Bereich}_SF10_03 | Pesée minimale dans l'étendue de pesage {Bereich} avec unité pour un facteur de sécurité 10 et une exactitude de processus 0,3 %, avec ajustement (après l'ajustement). | [Valeur] [Unité] | {Bereich}: Étendue de pesage (1-4) | Annexe (incertitude de mesure, pesée minimale) | toutes | 27
Mindesteinwaage_mJ{Bereich}_SF10_03_d | Pesée minimale dans l'étendue de pesage {Bereich} avec unité pour un facteur de sécurité 10 et une exactitude de processus 0,3 %, nombre de décimales selon l'échelon d, avec ajustement (après l'ajustement). | [Valeur] [Unité] | {Bereich}: Étendue de pesage (1-4) | Annexe (incertitude de mesure, pesée minimale) | toutes | 29
Mindesteinwaage_mJ{Bereich}_SF10_05 | Pesée minimale dans l'étendue de pesage {Bereich} avec unité pour un facteur de sécurité 10 et une exactitude de processus 0,5 %, avec ajustement (après l'ajustement). | [Valeur] [Unité] | {Bereich}: Étendue de pesage (1-4) | Annexe (incertitude de mesure, pesée minimale) | toutes | 27
Mindesteinwaage_mJ{Bereich}_SF10_05_d | Pesée minimale dans l'étendue de pesage {Bereich} avec unité pour un facteur de sécurité 10 et une exactitude de processus 0,5 %, nombre de décimales selon l'échelon d, avec ajustement (après l'ajustement). | [Valeur] [Unité] | {Bereich}: Étendue de pesage (1-4) | Annexe (incertitude de mesure, pesée minimale) | toutes | 29
Mindesteinwaage_mJ{Bereich}_SF10_1 | Pesée minimale dans l'étendue de pesage {Bereich} avec unité pour un facteur de sécurité 10 et une exactitude de processus 1 %, avec ajustement (après l'ajustement). | [Valeur] [Unité] | {Bereich}: Étendue de pesage (1-4) | Annexe (incertitude de mesure, pesée minimale) | toutes | 26
Mindesteinwaage_mJ{Bereich}_SF10_10 | Pesée minimale dans l'étendue de pesage {Bereich} avec unité pour un facteur de sécurité 10 et une exactitude de processus 10 %, avec ajustement (après l'ajustement). | [Valeur] [Unité] | {Bereich}: Étendue de pesage (1-4) | Annexe (incertitude de mesure, pesée minimale) | toutes | 27
Mindesteinwaage_mJ{Bereich}_SF10_10_d | Pesée minimale dans l'étendue de pesage {Bereich} avec unité pour un facteur de sécurité 10 et une exactitude de processus 10 %, nombre de décimales selon l'échelon d, avec ajustement (après l'ajustement). | [Valeur] [Unité] | {Bereich}: Étendue de pesage (1-4) | Annexe (incertitude de mesure, pesée minimale) | toutes | 29
Mindesteinwaage_mJ{Bereich}_SF10_1_d | Pesée minimale dans l'étendue de pesage {Bereich} avec unité pour un facteur de sécurité 10 et une exactitude de processus 1 %, nombre de décimales selon l'échelon d, avec ajustement (après l'ajustement). | [Valeur] [Unité] | {Bereich}: Étendue de pesage (1-4) | Annexe (incertitude de mesure, pesée minimale) | toutes | 28
Mindesteinwaage_mJ{Bereich}_SF10_2 | Pesée minimale dans l'étendue de pesage {Bereich} avec unité pour un facteur de sécurité 10 et une exactitude de processus 2 %, avec ajustement (après l'ajustement). | [Valeur] [Unité] | {Bereich}: Étendue de pesage (1-4) | Annexe (incertitude de mesure, pesée minimale) | toutes | 26
Mindesteinwaage_mJ{Bereich}_SF10_2_d | Pesée minimale dans l'étendue de pesage {Bereich} avec unité pour un facteur de sécurité 10 et une exactitude de processus 2 %, nombre de décimales selon l'échelon d, avec ajustement (après l'ajustement). | [Valeur] [Unité] | {Bereich}: Étendue de pesage (1-4) | Annexe (incertitude de mesure, pesée minimale) | toutes | 28
Mindesteinwaage_mJ{Bereich}_SF10_3 | Pesée minimale dans l'étendue de pesage {Bereich} avec unité pour un facteur de sécurité 10 et une exactitude de processus 3 %, avec ajustement (après l'ajustement). | [Valeur] [Unité] | {Bereich}: Étendue de pesage (1-4) | Annexe (incertitude de mesure, pesée minimale) | toutes | 26
Mindesteinwaage_mJ{Bereich}_SF10_3_d | Pesée minimale dans l'étendue de pesage {Bereich} avec unité pour un facteur de sécurité 10 et une exactitude de processus 3 %, nombre de décimales selon l'échelon d, avec ajustement (après l'ajustement). | [Valeur] [Unité] | {Bereich}: Étendue de pesage (1-4) | Annexe (incertitude de mesure, pesée minimale) | toutes | 28
Mindesteinwaage_mJ{Bereich}_SF10_5 | Pesée minimale dans l'étendue de pesage {Bereich} avec unité pour un facteur de sécurité 10 et une exactitude de processus 5 %, avec ajustement (après l'ajustement). | [Valeur] [Unité] | {Bereich}: Étendue de pesage (1-4) | Annexe (incertitude de mesure, pesée minimale) | toutes | 26
Mindesteinwaage_mJ{Bereich}_SF10_5_d | Pesée minimale dans l'étendue de pesage {Bereich} avec unité pour un facteur de sécurité 10 et une exactitude de processus 5 %, nombre de décimales selon l'échelon d, avec ajustement (après l'ajustement). | [Valeur] [Unité] | {Bereich}: Étendue de pesage (1-4) | Annexe (incertitude de mesure, pesée minimale) | toutes | 28
Mindesteinwaage_mJ{Bereich}_SF1_01 | Pesée minimale dans l'étendue de pesage {Bereich} avec unité pour un facteur de sécurité 1 et une exactitude de processus 0,1 %, avec ajustement (après l'ajustement). | [Valeur] [Unité] | {Bereich}: Étendue de pesage (1-4) | Annexe (incertitude de mesure, pesée minimale) | toutes | 26
Mindesteinwaage_mJ{Bereich}_SF1_01_d | Pesée minimale dans l'étendue de pesage {Bereich} avec unité pour un facteur de sécurité 1 et une exactitude de processus 0,1 %, nombre de décimales selon l'échelon d, avec ajustement (après l'ajustement). | [Valeur] [Unité] | {Bereich}: Étendue de pesage (1-4) | Annexe (incertitude de mesure, pesée minimale) | toutes | 28
Mindesteinwaage_mJ{Bereich}_SF1_02 | Pesée minimale dans l'étendue de pesage {Bereich} avec unité pour un facteur de sécurité 1 et une exactitude de processus 0,2 %, avec ajustement (après l'ajustement). | [Valeur] [Unité] | {Bereich}: Étendue de pesage (1-4) | Annexe (incertitude de mesure, pesée minimale) | toutes | 26
Mindesteinwaage_mJ{Bereich}_SF1_02_d | Pesée minimale dans l'étendue de pesage {Bereich} avec unité pour un facteur de sécurité 1 et une exactitude de processus 0,2 %, nombre de décimales selon l'échelon d, avec ajustement (après l'ajustement). | [Valeur] [Unité] | {Bereich}: Étendue de pesage (1-4) | Annexe (incertitude de mesure, pesée minimale) | toutes | 28
Mindesteinwaage_mJ{Bereich}_SF1_03 | Pesée minimale dans l'étendue de pesage {Bereich} avec unité pour un facteur de sécurité 1 et une exactitude de processus 0,3 %, avec ajustement (après l'ajustement). | [Valeur] [Unité] | {Bereich}: Étendue de pesage (1-4) | Annexe (incertitude de mesure, pesée minimale) | toutes | 26
Mindesteinwaage_mJ{Bereich}_SF1_03_d | Pesée minimale dans l'étendue de pesage {Bereich} avec unité pour un facteur de sécurité 1 et une exactitude de processus 0,3 %, nombre de décimales selon l'échelon d, avec ajustement (après l'ajustement). | [Valeur] [Unité] | {Bereich}: Étendue de pesage (1-4) | Annexe (incertitude de mesure, pesée minimale) | toutes | 28
Mindesteinwaage_mJ{Bereich}_SF1_05 | Pesée minimale dans l'étendue de pesage {Bereich} avec unité pour un facteur de sécurité 1 et une exactitude de processus 0,5 %, avec ajustement (après l'ajustement). | [Valeur] [Unité] | {Bereich}: Étendue de pesage (1-4) | Annexe (incertitude de mesure, pesée minimale) | toutes | 26
Mindesteinwaage_mJ{Bereich}_SF1_05_d | Pesée minimale dans l'étendue de pesage {Bereich} avec unité pour un facteur de sécurité 1 et une exactitude de processus 0,5 %, nombre de décimales selon l'échelon d, avec ajustement (après l'ajustement). | [Valeur] [Unité] | {Bereich}: Étendue de pesage (1-4) | Annexe (incertitude de mesure, pesée minimale) | toutes | 28
Mindesteinwaage_mJ{Bereich}_SF1_1 | Pesée minimale dans l'étendue de pesage {Bereich} avec unité pour un facteur de sécurité 1 et une exactitude de processus 1 %, avec ajustement (après l'ajustement). | [Valeur] [Unité] | {Bereich}: Étendue de pesage (1-4) | Annexe (incertitude de mesure, pesée minimale) | toutes | 25
Mindesteinwaage_mJ{Bereich}_SF1_10 | Pesée minimale dans l'étendue de pesage {Bereich} avec unité pour un facteur de sécurité 1 et une exactitude de processus 10 %, avec ajustement (après l'ajustement). | [Valeur] [Unité] | {Bereich}: Étendue de pesage (1-4) | Annexe (incertitude de mesure, pesée minimale) | toutes | 26
Mindesteinwaage_mJ{Bereich}_SF1_10_d | Pesée minimale dans l'étendue de pesage {Bereich} avec unité pour un facteur de sécurité 1 et une exactitude de processus 10 %, nombre de décimales selon l'échelon d, avec ajustement (après l'ajustement). | [Valeur] [Unité] | {Bereich}: Étendue de pesage (1-4) | Annexe (incertitude de mesure, pesée minimale) | toutes | 28
Mindesteinwaage_mJ{Bereich}_SF1_1_d | Pesée minimale dans l'étendue de pesage {Bereich} avec unité pour un facteur de sécurité 1 et une exactitude de processus 1 %, nombre de décimales selon l'échelon d, avec ajustement (après l'ajustement). | [Valeur] [Unité] | {Bereich}: Étendue de pesage (1-4) | Annexe (incertitude de mesure, pesée minimale) | toutes | 27
Mindesteinwaage_mJ{Bereich}_SF1_2 | Pesée minimale dans l'étendue de pesage {Bereich} avec unité pour un facteur de sécurité 1 et une exactitude de processus 2 %, avec ajustement (après l'ajustement). | [Valeur] [Unité] | {Bereich}: Étendue de pesage (1-4) | Annexe (incertitude de mesure, pesée minimale) | toutes | 25
Mindesteinwaage_mJ{Bereich}_SF1_2_d | Pesée minimale dans l'étendue de pesage {Bereich} avec unité pour un facteur de sécurité 1 et une exactitude de processus 2 %, nombre de décimales selon l'échelon d, avec ajustement (après l'ajustement). | [Valeur] [Unité] | {Bereich}: Étendue de pesage (1-4) | Annexe (incertitude de mesure, pesée minimale) | toutes | 27
Mindesteinwaage_mJ{Bereich}_SF1_3 | Pesée minimale dans l'étendue de pesage {Bereich} avec unité pour un facteur de sécurité 1 et une exactitude de processus 3 %, avec ajustement (après l'ajustement). | [Valeur] [Unité] | {Bereich}: Étendue de pesage (1-4) | Annexe (incertitude de mesure, pesée minimale) | toutes | 25
Mindesteinwaage_mJ{Bereich}_SF1_3_d | Pesée minimale dans l'étendue de pesage {Bereich} avec unité pour un facteur de sécurité 1 et une exactitude de processus 3 %, nombre de décimales selon l'échelon d, avec ajustement (après l'ajustement). | [Valeur] [Unité] | {Bereich}: Étendue de pesage (1-4) | Annexe (incertitude de mesure, pesée minimale) | toutes | 27
Mindesteinwaage_mJ{Bereich}_SF1_5 | Pesée minimale dans l'étendue de pesage {Bereich} avec unité pour un facteur de sécurité 1 et une exactitude de processus 5 %, avec ajustement (après l'ajustement). | [Valeur] [Unité] | {Bereich}: Étendue de pesage (1-4) | Annexe (incertitude de mesure, pesée minimale) | toutes | 25
Mindesteinwaage_mJ{Bereich}_SF1_5_d | Pesée minimale dans l'étendue de pesage {Bereich} avec unité pour un facteur de sécurité 1 et une exactitude de processus 5 %, nombre de décimales selon l'échelon d, avec ajustement (après l'ajustement). | [Valeur] [Unité] | {Bereich}: Étendue de pesage (1-4) | Annexe (incertitude de mesure, pesée minimale) | toutes | 27
Mindesteinwaage_mJ{Bereich}_SF1K5_01 | Pesée minimale dans l'étendue de pesage {Bereich} avec unité pour un facteur de sécurité 1,5 et une exactitude de processus 0,1 %, avec ajustement (après l'ajustement). | [Valeur] [Unité] | {Bereich}: Étendue de pesage (1-4) | Annexe (incertitude de mesure, pesée minimale) | toutes | 28
Mindesteinwaage_mJ{Bereich}_SF1K5_01_d | Pesée minimale dans l'étendue de pesage {Bereich} avec unité pour un facteur de sécurité 1,5 et une exactitude de processus 0,1 %, nombre de décimales selon l'échelon d, avec ajustement (après l'ajustement). | [Valeur] [Unité] | {Bereich}: Étendue de pesage (1-4) | Annexe (incertitude de mesure, pesée minimale) | toutes | 30
Mindesteinwaage_mJ{Bereich}_SF1K5_02 | Pesée minimale dans l'étendue de pesage {Bereich} avec unité pour un facteur de sécurité 1,5 et une exactitude de processus 0,2 %, avec ajustement (après l'ajustement). | [Valeur] [Unité] | {Bereich}: Étendue de pesage (1-4) | Annexe (incertitude de mesure, pesée minimale) | toutes | 28
Mindesteinwaage_mJ{Bereich}_SF1K5_02_d | Pesée minimale dans l'étendue de pesage {Bereich} avec unité pour un facteur de sécurité 1,5 et une exactitude de processus 0,2 %, nombre de décimales selon l'échelon d, avec ajustement (après l'ajustement). | [Valeur] [Unité] | {Bereich}: Étendue de pesage (1-4) | Annexe (incertitude de mesure, pesée minimale) | toutes | 30
Mindesteinwaage_mJ{Bereich}_SF1K5_03 | Pesée minimale dans l'étendue de pesage {Bereich} avec unité pour un facteur de sécurité 1,5 et une exactitude de processus 0,3 %, avec ajustement (après l'ajustement). | [Valeur] [Unité] | {Bereich}: Étendue de pesage (1-4) | Annexe (incertitude de mesure, pesée minimale) | toutes | 28
Mindesteinwaage_mJ{Bereich}_SF1K5_03_d | Pesée minimale dans l'étendue de pesage {Bereich} avec unité pour un facteur de sécurité 1,5 et une exactitude de processus 0,3 %, nombre de décimales selon l'échelon d, avec ajustement (après l'ajustement). | [Valeur] [Unité] | {Bereich}: Étendue de pesage (1-4) | Annexe (incertitude de mesure, pesée minimale) | toutes | 30
Mindesteinwaage_mJ{Bereich}_SF1K5_05 | Pesée minimale dans l'étendue de pesage {Bereich} avec unité pour un facteur de sécurité 1,5 et une exactitude de processus 0,5 %, avec ajustement (après l'ajustement). | [Valeur] [Unité] | {Bereich}: Étendue de pesage (1-4) | Annexe (incertitude de mesure, pesée minimale) | toutes | 28
Mindesteinwaage_mJ{Bereich}_SF1K5_05_d | Pesée minimale dans l'étendue de pesage {Bereich} avec unité pour un facteur de sécurité 1,5 et une exactitude de processus 0,5 %, nombre de décimales selon l'échelon d, avec ajustement (après l'ajustement). | [Valeur] [Unité] | {Bereich}: Étendue de pesage (1-4) | Annexe (incertitude de mesure, pesée minimale) | toutes | 30
Mindesteinwaage_mJ{Bereich}_SF1K5_1 | Pesée minimale dans l'étendue de pesage {Bereich} avec unité pour un facteur de sécurité 1,5 et une exactitude de processus 1 %, avec ajustement (après l'ajustement). | [Valeur] [Unité] | {Bereich}: Étendue de pesage (1-4) | Annexe (incertitude de mesure, pesée minimale) | toutes | 27
Mindesteinwaage_mJ{Bereich}_SF1K5_10 | Pesée minimale dans l'étendue de pesage {Bereich} avec unité pour un facteur de sécurité 1,5 et une exactitude de processus 10 %, avec ajustement (après l'ajustement). | [Valeur] [Unité] | {Bereich}: Étendue de pesage (1-4) | Annexe (incertitude de mesure, pesée minimale) | toutes | 28
Mindesteinwaage_mJ{Bereich}_SF1K5_10_d | Pesée minimale dans l'étendue de pesage {Bereich} avec unité pour un facteur de sécurité 1,5 et une exactitude de processus 10 %, nombre de décimales selon l'échelon d, avec ajustement (après l'ajustement). | [Valeur] [Unité] | {Bereich}: Étendue de pesage (1-4) | Annexe (incertitude de mesure, pesée minimale) | toutes | 30
Mindesteinwaage_mJ{Bereich}_SF1K5_1_d | Pesée minimale dans l'étendue de pesage {Bereich} avec unité pour un facteur de sécurité 1,5 et une exactitude de processus 1 %, nombre de décimales selon l'échelon d, avec ajustement (après l'ajustement). | [Valeur] [Unité] | {Bereich}: Étendue de pesage (1-4) | Annexe (incertitude de mesure, pesée minimale) | toutes | 29
Mindesteinwaage_mJ{Bereich}_SF1K5_2 | Pesée minimale dans l'étendue de pesage {Bereich} avec unité pour un facteur de sécurité 1,5 et une exactitude de processus 2 %, avec ajustement (après l'ajustement). | [Valeur] [Unité] | {Bereich}: Étendue de pesage (1-4) | Annexe (incertitude de mesure, pesée minimale) | toutes | 27
Mindesteinwaage_mJ{Bereich}_SF1K5_2_d | Pesée minimale dans l'étendue de pesage {Bereich} avec unité pour un facteur de sécurité 1,5 et une exactitude de processus 2 %, nombre de décimales selon l'échelon d, avec ajustement (après l'ajustement). | [Valeur] [Unité] | {Bereich}: Étendue de pesage (1-4) | Annexe (incertitude de mesure, pesée minimale) | toutes | 29
Mindesteinwaage_mJ{Bereich}_SF1K5_3 | Pesée minimale dans l'étendue de pesage {Bereich} avec unité pour un facteur de sécurité 1,5 et une exactitude de processus 3 %, avec ajustement (après l'ajustement). | [Valeur] [Unité] | {Bereich}: Étendue de pesage (1-4) | Annexe (incertitude de mesure, pesée minimale) | toutes | 27
Mindesteinwaage_mJ{Bereich}_SF1K5_3_d | Pesée minimale dans l'étendue de pesage {Bereich} avec unité pour un facteur de sécurité 1,5 et une exactitude de processus 3 %, nombre de décimales selon l'échelon d, avec ajustement (après l'ajustement). | [Valeur] [Unité] | {Bereich}: Étendue de pesage (1-4) | Annexe (incertitude de mesure, pesée minimale) | toutes | 29
Mindesteinwaage_mJ{Bereich}_SF1K5_5 | Pesée minimale dans l'étendue de pesage {Bereich} avec unité pour un facteur de sécurité 1,5 et une exactitude de processus 5 %, avec ajustement (après l'ajustement). | [Valeur] [Unité] | {Bereich}: Étendue de pesage (1-4) | Annexe (incertitude de mesure, pesée minimale) | toutes | 27
Mindesteinwaage_mJ{Bereich}_SF1K5_5_d | Pesée minimale dans l'étendue de pesage {Bereich} avec unité pour un facteur de sécurité 1,5 et une exactitude de processus 5 %, nombre de décimales selon l'échelon d, avec ajustement (après l'ajustement). | [Valeur] [Unité] | {Bereich}: Étendue de pesage (1-4) | Annexe (incertitude de mesure, pesée minimale) | toutes | 29
Mindesteinwaage_mJ{Bereich}_SF2_01 | Pesée minimale dans l'étendue de pesage {Bereich} avec unité pour un facteur de sécurité 2 et une exactitude de processus 0,1 %, avec ajustement (après l'ajustement). | [Valeur] [Unité] | {Bereich}: Étendue de pesage (1-4) | Annexe (incertitude de mesure, pesée minimale) | toutes | 26
Mindesteinwaage_mJ{Bereich}_SF2_01_d | Pesée minimale dans l'étendue de pesage {Bereich} avec unité pour un facteur de sécurité 2 et une exactitude de processus 0,1 %, nombre de décimales selon l'échelon d, avec ajustement (après l'ajustement). | [Valeur] [Unité] | {Bereich}: Étendue de pesage (1-4) | Annexe (incertitude de mesure, pesée minimale) | toutes | 28
Mindesteinwaage_mJ{Bereich}_SF2_02 | Pesée minimale dans l'étendue de pesage {Bereich} avec unité pour un facteur de sécurité 2 et une exactitude de processus 0,2 %, avec ajustement (après l'ajustement). | [Valeur] [Unité] | {Bereich}: Étendue de pesage (1-4) | Annexe (incertitude de mesure, pesée minimale) | toutes | 26
Mindesteinwaage_mJ{Bereich}_SF2_02_d | Pesée minimale dans l'étendue de pesage {Bereich} avec unité pour un facteur de sécurité 2 et une exactitude de processus 0,2 %, nombre de décimales selon l'échelon d, avec ajustement (après l'ajustement). | [Valeur] [Unité] | {Bereich}: Étendue de pesage (1-4) | Annexe (incertitude de mesure, pesée minimale) | toutes | 28
Mindesteinwaage_mJ{Bereich}_SF2_03 | Pesée minimale dans l'étendue de pesage {Bereich} avec unité pour un facteur de sécurité 2 et une exactitude de processus 0,3 %, avec ajustement (après l'ajustement). | [Valeur] [Unité] | {Bereich}: Étendue de pesage (1-4) | Annexe (incertitude de mesure, pesée minimale) | toutes | 26
Mindesteinwaage_mJ{Bereich}_SF2_03_d | Pesée minimale dans l'étendue de pesage {Bereich} avec unité pour un facteur de sécurité 2 et une exactitude de processus 0,3 %, nombre de décimales selon l'échelon d, avec ajustement (après l'ajustement). | [Valeur] [Unité] | {Bereich}: Étendue de pesage (1-4) | Annexe (incertitude de mesure, pesée minimale) | toutes | 28
Mindesteinwaage_mJ{Bereich}_SF2_05 | Pesée minimale dans l'étendue de pesage {Bereich} avec unité pour un facteur de sécurité 2 et une exactitude de processus 0,5 %, avec ajustement (après l'ajustement). | [Valeur] [Unité] | {Bereich}: Étendue de pesage (1-4) | Annexe (incertitude de mesure, pesée minimale) | toutes | 26
Mindesteinwaage_mJ{Bereich}_SF2_05_d | Pesée minimale dans l'étendue de pesage {Bereich} avec unité pour un facteur de sécurité 2 et une exactitude de processus 0,5 %, nombre de décimales selon l'échelon d, avec ajustement (après l'ajustement). | [Valeur] [Unité] | {Bereich}: Étendue de pesage (1-4) | Annexe (incertitude de mesure, pesée minimale) | toutes | 28
Mindesteinwaage_mJ{Bereich}_SF2_1 | Pesée minimale dans l'étendue de pesage {Bereich} avec unité pour un facteur de sécurité 2 et une exactitude de processus 1 %, avec ajustement (après l'ajustement). | [Valeur] [Unité] | {Bereich}: Étendue de pesage (1-4) | Annexe (incertitude de mesure, pesée minimale) | toutes | 25
Mindesteinwaage_mJ{Bereich}_SF2_10 | Pesée minimale dans l'étendue de pesage {Bereich} avec unité pour un facteur de sécurité 2 et une exactitude de processus 10 %, avec ajustement (après l'ajustement). | [Valeur] [Unité] | {Bereich}: Étendue de pesage (1-4) | Annexe (incertitude de mesure, pesée minimale) | toutes | 26
Mindesteinwaage_mJ{Bereich}_SF2_10_d | Pesée minimale dans l'étendue de pesage {Bereich} avec unité pour un facteur de sécurité 2 et une exactitude de processus 10 %, nombre de décimales selon l'échelon d, avec ajustement (après l'ajustement). | [Valeur] [Unité] | {Bereich}: Étendue de pesage (1-4) | Annexe (incertitude de mesure, pesée minimale) | toutes | 28
Mindesteinwaage_mJ{Bereich}_SF2_1_d | Pesée minimale dans l'étendue de pesage {Bereich} avec unité pour un facteur de sécurité 2 et une exactitude de processus 1 %, nombre de décimales selon l'échelon d, avec ajustement (après l'ajustement). | [Valeur] [Unité] | {Bereich}: Étendue de pesage (1-4) | Annexe (incertitude de mesure, pesée minimale) | toutes | 27
Mindesteinwaage_mJ{Bereich}_SF2_2 | Pesée minimale dans l'étendue de pesage {Bereich} avec unité pour un facteur de sécurité 2 et une exactitude de processus 2 %, avec ajustement (après l'ajustement). | [Valeur] [Unité] | {Bereich}: Étendue de pesage (1-4) | Annexe (incertitude de mesure, pesée minimale) | toutes | 25
Mindesteinwaage_mJ{Bereich}_SF2_2_d | Pesée minimale dans l'étendue de pesage {Bereich} avec unité pour un facteur de sécurité 2 et une exactitude de processus 2 %, nombre de décimales selon l'échelon d, avec ajustement (après l'ajustement). | [Valeur] [Unité] | {Bereich}: Étendue de pesage (1-4) | Annexe (incertitude de mesure, pesée minimale) | toutes | 27
Mindesteinwaage_mJ{Bereich}_SF2_3 | Pesée minimale dans l'étendue de pesage {Bereich} avec unité pour un facteur de sécurité 2 et une exactitude de processus 3 %, avec ajustement (après l'ajustement). | [Valeur] [Unité] | {Bereich}: Étendue de pesage (1-4) | Annexe (incertitude de mesure, pesée minimale) | toutes | 25
Mindesteinwaage_mJ{Bereich}_SF2_3_d | Pesée minimale dans l'étendue de pesage {Bereich} avec unité pour un facteur de sécurité 2 et une exactitude de processus 3 %, nombre de décimales selon l'échelon d, avec ajustement (après l'ajustement). | [Valeur] [Unité] | {Bereich}: Étendue de pesage (1-4) | Annexe (incertitude de mesure, pesée minimale) | toutes | 27
Mindesteinwaage_mJ{Bereich}_SF2_5 | Pesée minimale dans l'étendue de pesage {Bereich} avec unité pour un facteur de sécurité 2 et une exactitude de processus 5 %, avec ajustement (après l'ajustement). | [Valeur] [Unité] | {Bereich}: Étendue de pesage (1-4) | Annexe (incertitude de mesure, pesée minimale) | toutes | 25
Mindesteinwaage_mJ{Bereich}_SF2_5_d | Pesée minimale dans l'étendue de pesage {Bereich} avec unité pour un facteur de sécurité 2 et une exactitude de processus 5 %, nombre de décimales selon l'échelon d, avec ajustement (après l'ajustement). | [Valeur] [Unité] | {Bereich}: Étendue de pesage (1-4) | Annexe (incertitude de mesure, pesée minimale) | toutes | 27
Mindesteinwaage_mJ{Bereich}_SF2K5_01 | Pesée minimale dans l'étendue de pesage {Bereich} avec unité pour un facteur de sécurité 2,5 et une exactitude de processus 0,1 %, avec ajustement (après l'ajustement). | [Valeur] [Unité] | {Bereich}: Étendue de pesage (1-4) | Annexe (incertitude de mesure, pesée minimale) | toutes | 28
Mindesteinwaage_mJ{Bereich}_SF2K5_01_d | Pesée minimale dans l'étendue de pesage {Bereich} avec unité pour un facteur de sécurité 2,5 et une exactitude de processus 0,1 %, nombre de décimales selon l'échelon d, avec ajustement (après l'ajustement). | [Valeur] [Unité] | {Bereich}: Étendue de pesage (1-4) | Annexe (incertitude de mesure, pesée minimale) | toutes | 30
Mindesteinwaage_mJ{Bereich}_SF2K5_02 | Pesée minimale dans l'étendue de pesage {Bereich} avec unité pour un facteur de sécurité 2,5 et une exactitude de processus 0,2 %, avec ajustement (après l'ajustement). | [Valeur] [Unité] | {Bereich}: Étendue de pesage (1-4) | Annexe (incertitude de mesure, pesée minimale) | toutes | 28
Mindesteinwaage_mJ{Bereich}_SF2K5_02_d | Pesée minimale dans l'étendue de pesage {Bereich} avec unité pour un facteur de sécurité 2,5 et une exactitude de processus 0,2 %, nombre de décimales selon l'échelon d, avec ajustement (après l'ajustement). | [Valeur] [Unité] | {Bereich}: Étendue de pesage (1-4) | Annexe (incertitude de mesure, pesée minimale) | toutes | 30
Mindesteinwaage_mJ{Bereich}_SF2K5_03 | Pesée minimale dans l'étendue de pesage {Bereich} avec unité pour un facteur de sécurité 2,5 et une exactitude de processus 0,3 %, avec ajustement (après l'ajustement). | [Valeur] [Unité] | {Bereich}: Étendue de pesage (1-4) | Annexe (incertitude de mesure, pesée minimale) | toutes | 28
Mindesteinwaage_mJ{Bereich}_SF2K5_03_d | Pesée minimale dans l'étendue de pesage {Bereich} avec unité pour un facteur de sécurité 2,5 et une exactitude de processus 0,3 %, nombre de décimales selon l'échelon d, avec ajustement (après l'ajustement). | [Valeur] [Unité] | {Bereich}: Étendue de pesage (1-4) | Annexe (incertitude de mesure, pesée minimale) | toutes | 30
Mindesteinwaage_mJ{Bereich}_SF2K5_05 | Pesée minimale dans l'étendue de pesage {Bereich} avec unité pour un facteur de sécurité 2,5 et une exactitude de processus 0,5 %, avec ajustement (après l'ajustement). | [Valeur] [Unité] | {Bereich}: Étendue de pesage (1-4) | Annexe (incertitude de mesure, pesée minimale) | toutes | 28
Mindesteinwaage_mJ{Bereich}_SF2K5_05_d | Pesée minimale dans l'étendue de pesage {Bereich} avec unité pour un facteur de sécurité 2,5 et une exactitude de processus 0,5 %, nombre de décimales selon l'échelon d, avec ajustement (après l'ajustement). | [Valeur] [Unité] | {Bereich}: Étendue de pesage (1-4) | Annexe (incertitude de mesure, pesée minimale) | toutes | 30
Mindesteinwaage_mJ{Bereich}_SF2K5_1 | Pesée minimale dans l'étendue de pesage {Bereich} avec unité pour un facteur de sécurité 2,5 et une exactitude de processus 1 %, avec ajustement (après l'ajustement). | [Valeur] [Unité] | {Bereich}: Étendue de pesage (1-4) | Annexe (incertitude de mesure, pesée minimale) | toutes | 27
Mindesteinwaage_mJ{Bereich}_SF2K5_10 | Pesée minimale dans l'étendue de pesage {Bereich} avec unité pour un facteur de sécurité 2,5 et une exactitude de processus 10 %, avec ajustement (après l'ajustement). | [Valeur] [Unité] | {Bereich}: Étendue de pesage (1-4) | Annexe (incertitude de mesure, pesée minimale) | toutes | 28
Mindesteinwaage_mJ{Bereich}_SF2K5_10_d | Pesée minimale dans l'étendue de pesage {Bereich} avec unité pour un facteur de sécurité 2,5 et une exactitude de processus 10 %, nombre de décimales selon l'échelon d, avec ajustement (après l'ajustement). | [Valeur] [Unité] | {Bereich}: Étendue de pesage (1-4) | Annexe (incertitude de mesure, pesée minimale) | toutes | 30
Mindesteinwaage_mJ{Bereich}_SF2K5_1_d | Pesée minimale dans l'étendue de pesage {Bereich} avec unité pour un facteur de sécurité 2,5 et une exactitude de processus 1 %, nombre de décimales selon l'échelon d, avec ajustement (après l'ajustement). | [Valeur] [Unité] | {Bereich}: Étendue de pesage (1-4) | Annexe (incertitude de mesure, pesée minimale) | toutes | 29
Mindesteinwaage_mJ{Bereich}_SF2K5_2 | Pesée minimale dans l'étendue de pesage {Bereich} avec unité pour un facteur de sécurité 2,5 et une exactitude de processus 2 %, avec ajustement (après l'ajustement). | [Valeur] [Unité] | {Bereich}: Étendue de pesage (1-4) | Annexe (incertitude de mesure, pesée minimale) | toutes | 27
Mindesteinwaage_mJ{Bereich}_SF2K5_2_d | Pesée minimale dans l'étendue de pesage {Bereich} avec unité pour un facteur de sécurité 2,5 et une exactitude de processus 2 %, nombre de décimales selon l'échelon d, avec ajustement (après l'ajustement). | [Valeur] [Unité] | {Bereich}: Étendue de pesage (1-4) | Annexe (incertitude de mesure, pesée minimale) | toutes | 29
Mindesteinwaage_mJ{Bereich}_SF2K5_3 | Pesée minimale dans l'étendue de pesage {Bereich} avec unité pour un facteur de sécurité 2,5 et une exactitude de processus 3 %, avec ajustement (après l'ajustement). | [Valeur] [Unité] | {Bereich}: Étendue de pesage (1-4) | Annexe (incertitude de mesure, pesée minimale) | toutes | 27
Mindesteinwaage_mJ{Bereich}_SF2K5_3_d | Pesée minimale dans l'étendue de pesage {Bereich} avec unité pour un facteur de sécurité 2,5 et une exactitude de processus 3 %, nombre de décimales selon l'échelon d, avec ajustement (après l'ajustement). | [Valeur] [Unité] | {Bereich}: Étendue de pesage (1-4) | Annexe (incertitude de mesure, pesée minimale) | toutes | 29
Mindesteinwaage_mJ{Bereich}_SF2K5_5 | Pesée minimale dans l'étendue de pesage {Bereich} avec unité pour un facteur de sécurité 2,5 et une exactitude de processus 5 %, avec ajustement (après l'ajustement). | [Valeur] [Unité] | {Bereich}: Étendue de pesage (1-4) | Annexe (incertitude de mesure, pesée minimale) | toutes | 27
Mindesteinwaage_mJ{Bereich}_SF2K5_5_d | Pesée minimale dans l'étendue de pesage {Bereich} avec unité pour un facteur de sécurité 2,5 et une exactitude de processus 5 %, nombre de décimales selon l'échelon d, avec ajustement (après l'ajustement). | [Valeur] [Unité] | {Bereich}: Étendue de pesage (1-4) | Annexe (incertitude de mesure, pesée minimale) | toutes | 29
Mindesteinwaage_mJ{Bereich}_SF3_01 | Pesée minimale dans l'étendue de pesage {Bereich} avec unité pour un facteur de sécurité 3 et une exactitude de processus 0,1 %, avec ajustement (après l'ajustement). | [Valeur] [Unité] | {Bereich}: Étendue de pesage (1-4) | Annexe (incertitude de mesure, pesée minimale) | toutes | 26
Mindesteinwaage_mJ{Bereich}_SF3_01_d | Pesée minimale dans l'étendue de pesage {Bereich} avec unité pour un facteur de sécurité 3 et une exactitude de processus 0,1 %, nombre de décimales selon l'échelon d, avec ajustement (après l'ajustement). | [Valeur] [Unité] | {Bereich}: Étendue de pesage (1-4) | Annexe (incertitude de mesure, pesée minimale) | toutes | 28
Mindesteinwaage_mJ{Bereich}_SF3_02 | Pesée minimale dans l'étendue de pesage {Bereich} avec unité pour un facteur de sécurité 3 et une exactitude de processus 0,2 %, avec ajustement (après l'ajustement). | [Valeur] [Unité] | {Bereich}: Étendue de pesage (1-4) | Annexe (incertitude de mesure, pesée minimale) | toutes | 26
Mindesteinwaage_mJ{Bereich}_SF3_02_d | Pesée minimale dans l'étendue de pesage {Bereich} avec unité pour un facteur de sécurité 3 et une exactitude de processus 0,2 %, nombre de décimales selon l'échelon d, avec ajustement (après l'ajustement). | [Valeur] [Unité] | {Bereich}: Étendue de pesage (1-4) | Annexe (incertitude de mesure, pesée minimale) | toutes | 28
Mindesteinwaage_mJ{Bereich}_SF3_03 | Pesée minimale dans l'étendue de pesage {Bereich} avec unité pour un facteur de sécurité 3 et une exactitude de processus 0,3 %, avec ajustement (après l'ajustement). | [Valeur] [Unité] | {Bereich}: Étendue de pesage (1-4) | Annexe (incertitude de mesure, pesée minimale) | toutes | 26
Mindesteinwaage_mJ{Bereich}_SF3_03_d | Pesée minimale dans l'étendue de pesage {Bereich} avec unité pour un facteur de sécurité 3 et une exactitude de processus 0,3 %, nombre de décimales selon l'échelon d, avec ajustement (après l'ajustement). | [Valeur] [Unité] | {Bereich}: Étendue de pesage (1-4) | Annexe (incertitude de mesure, pesée minimale) | toutes | 28
Mindesteinwaage_mJ{Bereich}_SF3_05 | Pesée minimale dans l'étendue de pesage {Bereich} avec unité pour un facteur de sécurité 3 et une exactitude de processus 0,5 %, avec ajustement (après l'ajustement). | [Valeur] [Unité] | {Bereich}: Étendue de pesage (1-4) | Annexe (incertitude de mesure, pesée minimale) | toutes | 26
Mindesteinwaage_mJ{Bereich}_SF3_05_d | Pesée minimale dans l'étendue de pesage {Bereich} avec unité pour un facteur de sécurité 3 et une exactitude de processus 0,5 %, nombre de décimales selon l'échelon d, avec ajustement (après l'ajustement). | [Valeur] [Unité] | {Bereich}: Étendue de pesage (1-4) | Annexe (incertitude de mesure, pesée minimale) | toutes | 28
Mindesteinwaage_mJ{Bereich}_SF3_1 | Pesée minimale dans l'étendue de pesage {Bereich} avec unité pour un facteur de sécurité 3 et une exactitude de processus 1 %, avec ajustement (après l'ajustement). | [Valeur] [Unité] | {Bereich}: Étendue de pesage (1-4) | Annexe (incertitude de mesure, pesée minimale) | toutes | 25
Mindesteinwaage_mJ{Bereich}_SF3_10 | Pesée minimale dans l'étendue de pesage {Bereich} avec unité pour un facteur de sécurité 3 et une exactitude de processus 10 %, avec ajustement (après l'ajustement). | [Valeur] [Unité] | {Bereich}: Étendue de pesage (1-4) | Annexe (incertitude de mesure, pesée minimale) | toutes | 26
Mindesteinwaage_mJ{Bereich}_SF3_10_d | Pesée minimale dans l'étendue de pesage {Bereich} avec unité pour un facteur de sécurité 3 et une exactitude de processus 10 %, nombre de décimales selon l'échelon d, avec ajustement (après l'ajustement). | [Valeur] [Unité] | {Bereich}: Étendue de pesage (1-4) | Annexe (incertitude de mesure, pesée minimale) | toutes | 28
Mindesteinwaage_mJ{Bereich}_SF3_1_d | Pesée minimale dans l'étendue de pesage {Bereich} avec unité pour un facteur de sécurité 3 et une exactitude de processus 1 %, nombre de décimales selon l'échelon d, avec ajustement (après l'ajustement). | [Valeur] [Unité] | {Bereich}: Étendue de pesage (1-4) | Annexe (incertitude de mesure, pesée minimale) | toutes | 27
Mindesteinwaage_mJ{Bereich}_SF3_2 | Pesée minimale dans l'étendue de pesage {Bereich} avec unité pour un facteur de sécurité 3 et une exactitude de processus 2 %, avec ajustement (après l'ajustement). | [Valeur] [Unité] | {Bereich}: Étendue de pesage (1-4) | Annexe (incertitude de mesure, pesée minimale) | toutes | 25
Mindesteinwaage_mJ{Bereich}_SF3_2_d | Pesée minimale dans l'étendue de pesage {Bereich} avec unité pour un facteur de sécurité 3 et une exactitude de processus 2 %, nombre de décimales selon l'échelon d, avec ajustement (après l'ajustement). | [Valeur] [Unité] | {Bereich}: Étendue de pesage (1-4) | Annexe (incertitude de mesure, pesée minimale) | toutes | 27
Mindesteinwaage_mJ{Bereich}_SF3_3 | Pesée minimale dans l'étendue de pesage {Bereich} avec unité pour un facteur de sécurité 3 et une exactitude de processus 3 %, avec ajustement (après l'ajustement). | [Valeur] [Unité] | {Bereich}: Étendue de pesage (1-4) | Annexe (incertitude de mesure, pesée minimale) | toutes | 25
Mindesteinwaage_mJ{Bereich}_SF3_3_d | Pesée minimale dans l'étendue de pesage {Bereich} avec unité pour un facteur de sécurité 3 et une exactitude de processus 3 %, nombre de décimales selon l'échelon d, avec ajustement (après l'ajustement). | [Valeur] [Unité] | {Bereich}: Étendue de pesage (1-4) | Annexe (incertitude de mesure, pesée minimale) | toutes | 27
Mindesteinwaage_mJ{Bereich}_SF3_5 | Pesée minimale dans l'étendue de pesage {Bereich} avec unité pour un facteur de sécurité 3 et une exactitude de processus 5 %, avec ajustement (après l'ajustement). | [Valeur] [Unité] | {Bereich}: Étendue de pesage (1-4) | Annexe (incertitude de mesure, pesée minimale) | toutes | 25
Mindesteinwaage_mJ{Bereich}_SF3_5_d | Pesée minimale dans l'étendue de pesage {Bereich} avec unité pour un facteur de sécurité 3 et une exactitude de processus 5 %, nombre de décimales selon l'échelon d, avec ajustement (après l'ajustement). | [Valeur] [Unité] | {Bereich}: Étendue de pesage (1-4) | Annexe (incertitude de mesure, pesée minimale) | toutes | 27
Mindesteinwaage_mJ{Bereich}_SF5_01 | Pesée minimale dans l'étendue de pesage {Bereich} avec unité pour un facteur de sécurité 5 et une exactitude de processus 0,1 %, avec ajustement (après l'ajustement). | [Valeur] [Unité] | {Bereich}: Étendue de pesage (1-4) | Annexe (incertitude de mesure, pesée minimale) | toutes | 26
Mindesteinwaage_mJ{Bereich}_SF5_01_d | Pesée minimale dans l'étendue de pesage {Bereich} avec unité pour un facteur de sécurité 5 et une exactitude de processus 0,1 %, nombre de décimales selon l'échelon d, avec ajustement (après l'ajustement). | [Valeur] [Unité] | {Bereich}: Étendue de pesage (1-4) | Annexe (incertitude de mesure, pesée minimale) | toutes | 28
Mindesteinwaage_mJ{Bereich}_SF5_02 | Pesée minimale dans l'étendue de pesage {Bereich} avec unité pour un facteur de sécurité 5 et une exactitude de processus 0,2 %, avec ajustement (après l'ajustement). | [Valeur] [Unité] | {Bereich}: Étendue de pesage (1-4) | Annexe (incertitude de mesure, pesée minimale) | toutes | 26
Mindesteinwaage_mJ{Bereich}_SF5_02_d | Pesée minimale dans l'étendue de pesage {Bereich} avec unité pour un facteur de sécurité 5 et une exactitude de processus 0,2 %, nombre de décimales selon l'échelon d, avec ajustement (après l'ajustement). | [Valeur] [Unité] | {Bereich}: Étendue de pesage (1-4) | Annexe (incertitude de mesure, pesée minimale) | toutes | 28
Mindesteinwaage_mJ{Bereich}_SF5_03 | Pesée minimale dans l'étendue de pesage {Bereich} avec unité pour un facteur de sécurité 5 et une exactitude de processus 0,3 %, avec ajustement (après l'ajustement). | [Valeur] [Unité] | {Bereich}: Étendue de pesage (1-4) | Annexe (incertitude de mesure, pesée minimale) | toutes | 26
Mindesteinwaage_mJ{Bereich}_SF5_03_d | Pesée minimale dans l'étendue de pesage {Bereich} avec unité pour un facteur de sécurité 5 et une exactitude de processus 0,3 %, nombre de décimales selon l'échelon d, avec ajustement (après l'ajustement). | [Valeur] [Unité] | {Bereich}: Étendue de pesage (1-4) | Annexe (incertitude de mesure, pesée minimale) | toutes | 28
Mindesteinwaage_mJ{Bereich}_SF5_05 | Pesée minimale dans l'étendue de pesage {Bereich} avec unité pour un facteur de sécurité 5 et une exactitude de processus 0,5 %, avec ajustement (après l'ajustement). | [Valeur] [Unité] | {Bereich}: Étendue de pesage (1-4) | Annexe (incertitude de mesure, pesée minimale) | toutes | 26
Mindesteinwaage_mJ{Bereich}_SF5_05_d | Pesée minimale dans l'étendue de pesage {Bereich} avec unité pour un facteur de sécurité 5 et une exactitude de processus 0,5 %, nombre de décimales selon l'échelon d, avec ajustement (après l'ajustement). | [Valeur] [Unité] | {Bereich}: Étendue de pesage (1-4) | Annexe (incertitude de mesure, pesée minimale) | toutes | 28
Mindesteinwaage_mJ{Bereich}_SF5_1 | Pesée minimale dans l'étendue de pesage {Bereich} avec unité pour un facteur de sécurité 5 et une exactitude de processus 1 %, avec ajustement (après l'ajustement). | [Valeur] [Unité] | {Bereich}: Étendue de pesage (1-4) | Annexe (incertitude de mesure, pesée minimale) | toutes | 25
Mindesteinwaage_mJ{Bereich}_SF5_10 | Pesée minimale dans l'étendue de pesage {Bereich} avec unité pour un facteur de sécurité 5 et une exactitude de processus 10 %, avec ajustement (après l'ajustement). | [Valeur] [Unité] | {Bereich}: Étendue de pesage (1-4) | Annexe (incertitude de mesure, pesée minimale) | toutes | 26
Mindesteinwaage_mJ{Bereich}_SF5_10_d | Pesée minimale dans l'étendue de pesage {Bereich} avec unité pour un facteur de sécurité 5 et une exactitude de processus 10 %, nombre de décimales selon l'échelon d, avec ajustement (après l'ajustement). | [Valeur] [Unité] | {Bereich}: Étendue de pesage (1-4) | Annexe (incertitude de mesure, pesée minimale) | toutes | 28
Mindesteinwaage_mJ{Bereich}_SF5_1_d | Pesée minimale dans l'étendue de pesage {Bereich} avec unité pour un facteur de sécurité 5 et une exactitude de processus 1 %, nombre de décimales selon l'échelon d, avec ajustement (après l'ajustement). | [Valeur] [Unité] | {Bereich}: Étendue de pesage (1-4) | Annexe (incertitude de mesure, pesée minimale) | toutes | 27
Mindesteinwaage_mJ{Bereich}_SF5_2 | Pesée minimale dans l'étendue de pesage {Bereich} avec unité pour un facteur de sécurité 5 et une exactitude de processus 2 %, avec ajustement (après l'ajustement). | [Valeur] [Unité] | {Bereich}: Étendue de pesage (1-4) | Annexe (incertitude de mesure, pesée minimale) | toutes | 25
Mindesteinwaage_mJ{Bereich}_SF5_2_d | Pesée minimale dans l'étendue de pesage {Bereich} avec unité pour un facteur de sécurité 5 et une exactitude de processus 2 %, nombre de décimales selon l'échelon d, avec ajustement (après l'ajustement). | [Valeur] [Unité] | {Bereich}: Étendue de pesage (1-4) | Annexe (incertitude de mesure, pesée minimale) | toutes | 27
Mindesteinwaage_mJ{Bereich}_SF5_3 | Pesée minimale dans l'étendue de pesage {Bereich} avec unité pour un facteur de sécurité 5 et une exactitude de processus 3 %, avec ajustement (après l'ajustement). | [Valeur] [Unité] | {Bereich}: Étendue de pesage (1-4) | Annexe (incertitude de mesure, pesée minimale) | toutes | 25
Mindesteinwaage_mJ{Bereich}_SF5_3_d | Pesée minimale dans l'étendue de pesage {Bereich} avec unité pour un facteur de sécurité 5 et une exactitude de processus 3 %, nombre de décimales selon l'échelon d, avec ajustement (après l'ajustement). | [Valeur] [Unité] | {Bereich}: Étendue de pesage (1-4) | Annexe (incertitude de mesure, pesée minimale) | toutes | 27
Mindesteinwaage_mJ{Bereich}_SF5_5 | Pesée minimale dans l'étendue de pesage {Bereich} avec unité pour un facteur de sécurité 5 et une exactitude de processus 5 %, avec ajustement (après l'ajustement). | [Valeur] [Unité] | {Bereich}: Étendue de pesage (1-4) | Annexe (incertitude de mesure, pesée minimale) | toutes | 25
Mindesteinwaage_mJ{Bereich}_SF5_5_d | Pesée minimale dans l'étendue de pesage {Bereich} avec unité pour un facteur de sécurité 5 et une exactitude de processus 5 %, nombre de décimales selon l'échelon d, avec ajustement (après l'ajustement). | [Valeur] [Unité] | {Bereich}: Étendue de pesage (1-4) | Annexe (incertitude de mesure, pesée minimale) | toutes | 27
Mindesteinwaage_oJ{Bereich} | Pesée minimale dans l'étendue de pesage {Bereich} avec unité, calculée à partir de l'exactitude de processus et du facteur de sécurité de l'étendue, étalonnage sans ajustement (avant l'ajustement). | [Valeur] [Unité] | {Bereich}: Étendue de pesage (1-4) | Annexe (incertitude de mesure, pesée minimale) | toutes | 19
Mindesteinwaage_oJ{Bereich}_d | Pesée minimale dans l'étendue de pesage {Bereich} avec unité, calculée à partir de l'exactitude de processus et du facteur de sécurité de l'étendue, nombre de décimales selon l'échelon d, étalonnage sans ajustement (avant l'ajustement). | [Valeur] [Unité] | {Bereich}: Étendue de pesage (1-4) | Annexe (incertitude de mesure, pesée minimale) | toutes | 21
Mindesteinwaage_oJ{Bereich}_SF0K5_01 | Pesée minimale dans l'étendue de pesage {Bereich} avec unité pour un facteur de sécurité 0,5 et une exactitude de processus 0,1 %, sans ajustement (avant l'ajustement). | [Valeur] [Unité] | {Bereich}: Étendue de pesage (1-4) | Annexe (incertitude de mesure, pesée minimale) | toutes | 28
Mindesteinwaage_oJ{Bereich}_SF0K5_01_d | Pesée minimale dans l'étendue de pesage {Bereich} avec unité pour un facteur de sécurité 0,5 et une exactitude de processus 0,1 %, nombre de décimales selon l'échelon d, sans ajustement (avant l'ajustement). | [Valeur] [Unité] | {Bereich}: Étendue de pesage (1-4) | Annexe (incertitude de mesure, pesée minimale) | toutes | 30
Mindesteinwaage_oJ{Bereich}_SF0K5_02 | Pesée minimale dans l'étendue de pesage {Bereich} avec unité pour un facteur de sécurité 0,5 et une exactitude de processus 0,2 %, sans ajustement (avant l'ajustement). | [Valeur] [Unité] | {Bereich}: Étendue de pesage (1-4) | Annexe (incertitude de mesure, pesée minimale) | toutes | 28
Mindesteinwaage_oJ{Bereich}_SF0K5_02_d | Pesée minimale dans l'étendue de pesage {Bereich} avec unité pour un facteur de sécurité 0,5 et une exactitude de processus 0,2 %, nombre de décimales selon l'échelon d, sans ajustement (avant l'ajustement). | [Valeur] [Unité] | {Bereich}: Étendue de pesage (1-4) | Annexe (incertitude de mesure, pesée minimale) | toutes | 30
Mindesteinwaage_oJ{Bereich}_SF0K5_03 | Pesée minimale dans l'étendue de pesage {Bereich} avec unité pour un facteur de sécurité 0,5 et une exactitude de processus 0,3 %, sans ajustement (avant l'ajustement). | [Valeur] [Unité] | {Bereich}: Étendue de pesage (1-4) | Annexe (incertitude de mesure, pesée minimale) | toutes | 28
Mindesteinwaage_oJ{Bereich}_SF0K5_03_d | Pesée minimale dans l'étendue de pesage {Bereich} avec unité pour un facteur de sécurité 0,5 et une exactitude de processus 0,3 %, nombre de décimales selon l'échelon d, sans ajustement (avant l'ajustement). | [Valeur] [Unité] | {Bereich}: Étendue de pesage (1-4) | Annexe (incertitude de mesure, pesée minimale) | toutes | 30
Mindesteinwaage_oJ{Bereich}_SF0K5_05 | Pesée minimale dans l'étendue de pesage {Bereich} avec unité pour un facteur de sécurité 0,5 et une exactitude de processus 0,5 %, sans ajustement (avant l'ajustement). | [Valeur] [Unité] | {Bereich}: Étendue de pesage (1-4) | Annexe (incertitude de mesure, pesée minimale) | toutes | 28
Mindesteinwaage_oJ{Bereich}_SF0K5_05_d | Pesée minimale dans l'étendue de pesage {Bereich} avec unité pour un facteur de sécurité 0,5 et une exactitude de processus 0,5 %, nombre de décimales selon l'échelon d, sans ajustement (avant l'ajustement). | [Valeur] [Unité] | {Bereich}: Étendue de pesage (1-4) | Annexe (incertitude de mesure, pesée minimale) | toutes | 30
Mindesteinwaage_oJ{Bereich}_SF0K5_1 | Pesée minimale dans l'étendue de pesage {Bereich} avec unité pour un facteur de sécurité 0,5 et une exactitude de processus 1 %, sans ajustement (avant l'ajustement). | [Valeur] [Unité] | {Bereich}: Étendue de pesage (1-4) | Annexe (incertitude de mesure, pesée minimale) | toutes | 27
Mindesteinwaage_oJ{Bereich}_SF0K5_10 | Pesée minimale dans l'étendue de pesage {Bereich} avec unité pour un facteur de sécurité 0,5 et une exactitude de processus 10 %, sans ajustement (avant l'ajustement). | [Valeur] [Unité] | {Bereich}: Étendue de pesage (1-4) | Annexe (incertitude de mesure, pesée minimale) | toutes | 28
Mindesteinwaage_oJ{Bereich}_SF0K5_10_d | Pesée minimale dans l'étendue de pesage {Bereich} avec unité pour un facteur de sécurité 0,5 et une exactitude de processus 10 %, nombre de décimales selon l'échelon d, sans ajustement (avant l'ajustement). | [Valeur] [Unité] | {Bereich}: Étendue de pesage (1-4) | Annexe (incertitude de mesure, pesée minimale) | toutes | 30
Mindesteinwaage_oJ{Bereich}_SF0K5_1_d | Pesée minimale dans l'étendue de pesage {Bereich} avec unité pour un facteur de sécurité 0,5 et une exactitude de processus 1 %, nombre de décimales selon l'échelon d, sans ajustement (avant l'ajustement). | [Valeur] [Unité] | {Bereich}: Étendue de pesage (1-4) | Annexe (incertitude de mesure, pesée minimale) | toutes | 29
Mindesteinwaage_oJ{Bereich}_SF0K5_2 | Pesée minimale dans l'étendue de pesage {Bereich} avec unité pour un facteur de sécurité 0,5 et une exactitude de processus 2 %, sans ajustement (avant l'ajustement). | [Valeur] [Unité] | {Bereich}: Étendue de pesage (1-4) | Annexe (incertitude de mesure, pesée minimale) | toutes | 27
Mindesteinwaage_oJ{Bereich}_SF0K5_2_d | Pesée minimale dans l'étendue de pesage {Bereich} avec unité pour un facteur de sécurité 0,5 et une exactitude de processus 2 %, nombre de décimales selon l'échelon d, sans ajustement (avant l'ajustement). | [Valeur] [Unité] | {Bereich}: Étendue de pesage (1-4) | Annexe (incertitude de mesure, pesée minimale) | toutes | 29
Mindesteinwaage_oJ{Bereich}_SF0K5_3 | Pesée minimale dans l'étendue de pesage {Bereich} avec unité pour un facteur de sécurité 0,5 et une exactitude de processus 3 %, sans ajustement (avant l'ajustement). | [Valeur] [Unité] | {Bereich}: Étendue de pesage (1-4) | Annexe (incertitude de mesure, pesée minimale) | toutes | 27
Mindesteinwaage_oJ{Bereich}_SF0K5_3_d | Pesée minimale dans l'étendue de pesage {Bereich} avec unité pour un facteur de sécurité 0,5 et une exactitude de processus 3 %, nombre de décimales selon l'échelon d, sans ajustement (avant l'ajustement). | [Valeur] [Unité] | {Bereich}: Étendue de pesage (1-4) | Annexe (incertitude de mesure, pesée minimale) | toutes | 29
Mindesteinwaage_oJ{Bereich}_SF0K5_5 | Pesée minimale dans l'étendue de pesage {Bereich} avec unité pour un facteur de sécurité 0,5 et une exactitude de processus 5 %, sans ajustement (avant l'ajustement). | [Valeur] [Unité] | {Bereich}: Étendue de pesage (1-4) | Annexe (incertitude de mesure, pesée minimale) | toutes | 27
Mindesteinwaage_oJ{Bereich}_SF0K5_5_d | Pesée minimale dans l'étendue de pesage {Bereich} avec unité pour un facteur de sécurité 0,5 et une exactitude de processus 5 %, nombre de décimales selon l'échelon d, sans ajustement (avant l'ajustement). | [Valeur] [Unité] | {Bereich}: Étendue de pesage (1-4) | Annexe (incertitude de mesure, pesée minimale) | toutes | 29
Mindesteinwaage_oJ{Bereich}_SF10_01 | Pesée minimale dans l'étendue de pesage {Bereich} avec unité pour un facteur de sécurité 10 et une exactitude de processus 0,1 %, sans ajustement (avant l'ajustement). | [Valeur] [Unité] | {Bereich}: Étendue de pesage (1-4) | Annexe (incertitude de mesure, pesée minimale) | toutes | 27
Mindesteinwaage_oJ{Bereich}_SF10_01_d | Pesée minimale dans l'étendue de pesage {Bereich} avec unité pour un facteur de sécurité 10 et une exactitude de processus 0,1 %, nombre de décimales selon l'échelon d, sans ajustement (avant l'ajustement). | [Valeur] [Unité] | {Bereich}: Étendue de pesage (1-4) | Annexe (incertitude de mesure, pesée minimale) | toutes | 29
Mindesteinwaage_oJ{Bereich}_SF10_02 | Pesée minimale dans l'étendue de pesage {Bereich} avec unité pour un facteur de sécurité 10 et une exactitude de processus 0,2 %, sans ajustement (avant l'ajustement). | [Valeur] [Unité] | {Bereich}: Étendue de pesage (1-4) | Annexe (incertitude de mesure, pesée minimale) | toutes | 27
Mindesteinwaage_oJ{Bereich}_SF10_02_d | Pesée minimale dans l'étendue de pesage {Bereich} avec unité pour un facteur de sécurité 10 et une exactitude de processus 0,2 %, nombre de décimales selon l'échelon d, sans ajustement (avant l'ajustement). | [Valeur] [Unité] | {Bereich}: Étendue de pesage (1-4) | Annexe (incertitude de mesure, pesée minimale) | toutes | 29
Mindesteinwaage_oJ{Bereich}_SF10_03 | Pesée minimale dans l'étendue de pesage {Bereich} avec unité pour un facteur de sécurité 10 et une exactitude de processus 0,3 %, sans ajustement (avant l'ajustement). | [Valeur] [Unité] | {Bereich}: Étendue de pesage (1-4) | Annexe (incertitude de mesure, pesée minimale) | toutes | 27
Mindesteinwaage_oJ{Bereich}_SF10_03_d | Pesée minimale dans l'étendue de pesage {Bereich} avec unité pour un facteur de sécurité 10 et une exactitude de processus 0,3 %, nombre de décimales selon l'échelon d, sans ajustement (avant l'ajustement). | [Valeur] [Unité] | {Bereich}: Étendue de pesage (1-4) | Annexe (incertitude de mesure, pesée minimale) | toutes | 29
Mindesteinwaage_oJ{Bereich}_SF10_05 | Pesée minimale dans l'étendue de pesage {Bereich} avec unité pour un facteur de sécurité 10 et une exactitude de processus 0,5 %, sans ajustement (avant l'ajustement). | [Valeur] [Unité] | {Bereich}: Étendue de pesage (1-4) | Annexe (incertitude de mesure, pesée minimale) | toutes | 27
Mindesteinwaage_oJ{Bereich}_SF10_05_d | Pesée minimale dans l'étendue de pesage {Bereich} avec unité pour un facteur de sécurité 10 et une exactitude de processus 0,5 %, nombre de décimales selon l'échelon d, sans ajustement (avant l'ajustement). | [Valeur] [Unité] | {Bereich}: Étendue de pesage (1-4) | Annexe (incertitude de mesure, pesée minimale) | toutes | 29
Mindesteinwaage_oJ{Bereich}_SF10_1 | Pesée minimale dans l'étendue de pesage {Bereich} avec unité pour un facteur de sécurité 10 et une exactitude de processus 1 %, sans ajustement (avant l'ajustement). | [Valeur] [Unité] | {Bereich}: Étendue de pesage (1-4) | Annexe (incertitude de mesure, pesée minimale) | toutes | 26
Mindesteinwaage_oJ{Bereich}_SF10_10 | Pesée minimale dans l'étendue de pesage {Bereich} avec unité pour un facteur de sécurité 10 et une exactitude de processus 10 %, sans ajustement (avant l'ajustement). | [Valeur] [Unité] | {Bereich}: Étendue de pesage (1-4) | Annexe (incertitude de mesure, pesée minimale) | toutes | 27
Mindesteinwaage_oJ{Bereich}_SF10_10_d | Pesée minimale dans l'étendue de pesage {Bereich} avec unité pour un facteur de sécurité 10 et une exactitude de processus 10 %, nombre de décimales selon l'échelon d, sans ajustement (avant l'ajustement). | [Valeur] [Unité] | {Bereich}: Étendue de pesage (1-4) | Annexe (incertitude de mesure, pesée minimale) | toutes | 29
Mindesteinwaage_oJ{Bereich}_SF10_1_d | Pesée minimale dans l'étendue de pesage {Bereich} avec unité pour un facteur de sécurité 10 et une exactitude de processus 1 %, nombre de décimales selon l'échelon d, sans ajustement (avant l'ajustement). | [Valeur] [Unité] | {Bereich}: Étendue de pesage (1-4) | Annexe (incertitude de mesure, pesée minimale) | toutes | 28
Mindesteinwaage_oJ{Bereich}_SF10_2 | Pesée minimale dans l'étendue de pesage {Bereich} avec unité pour un facteur de sécurité 10 et une exactitude de processus 2 %, sans ajustement (avant l'ajustement). | [Valeur] [Unité] | {Bereich}: Étendue de pesage (1-4) | Annexe (incertitude de mesure, pesée minimale) | toutes | 26
Mindesteinwaage_oJ{Bereich}_SF10_2_d | Pesée minimale dans l'étendue de pesage {Bereich} avec unité pour un facteur de sécurité 10 et une exactitude de processus 2 %, nombre de décimales selon l'échelon d, sans ajustement (avant l'ajustement). | [Valeur] [Unité] | {Bereich}: Étendue de pesage (1-4) | Annexe (incertitude de mesure, pesée minimale) | toutes | 28
Mindesteinwaage_oJ{Bereich}_SF10_3 | Pesée minimale dans l'étendue de pesage {Bereich} avec unité pour un facteur de sécurité 10 et une exactitude de processus 3 %, sans ajustement (avant l'ajustement). | [Valeur] [Unité] | {Bereich}: Étendue de pesage (1-4) | Annexe (incertitude de mesure, pesée minimale) | toutes | 26
Mindesteinwaage_oJ{Bereich}_SF10_3_d | Pesée minimale dans l'étendue de pesage {Bereich} avec unité pour un facteur de sécurité 10 et une exactitude de processus 3 %, nombre de décimales selon l'échelon d, sans ajustement (avant l'ajustement). | [Valeur] [Unité] | {Bereich}: Étendue de pesage (1-4) | Annexe (incertitude de mesure, pesée minimale) | toutes | 28
Mindesteinwaage_oJ{Bereich}_SF10_5 | Pesée minimale dans l'étendue de pesage {Bereich} avec unité pour un facteur de sécurité 10 et une exactitude de processus 5 %, sans ajustement (avant l'ajustement). | [Valeur] [Unité] | {Bereich}: Étendue de pesage (1-4) | Annexe (incertitude de mesure, pesée minimale) | toutes | 26
Mindesteinwaage_oJ{Bereich}_SF10_5_d | Pesée minimale dans l'étendue de pesage {Bereich} avec unité pour un facteur de sécurité 10 et une exactitude de processus 5 %, nombre de décimales selon l'échelon d, sans ajustement (avant l'ajustement). | [Valeur] [Unité] | {Bereich}: Étendue de pesage (1-4) | Annexe (incertitude de mesure, pesée minimale) | toutes | 28
Mindesteinwaage_oJ{Bereich}_SF1_01 | Pesée minimale dans l'étendue de pesage {Bereich} avec unité pour un facteur de sécurité 1 et une exactitude de processus 0,1 %, sans ajustement (avant l'ajustement). | [Valeur] [Unité] | {Bereich}: Étendue de pesage (1-4) | Annexe (incertitude de mesure, pesée minimale) | toutes | 26
Mindesteinwaage_oJ{Bereich}_SF1_01_d | Pesée minimale dans l'étendue de pesage {Bereich} avec unité pour un facteur de sécurité 1 et une exactitude de processus 0,1 %, nombre de décimales selon l'échelon d, sans ajustement (avant l'ajustement). | [Valeur] [Unité] | {Bereich}: Étendue de pesage (1-4) | Annexe (incertitude de mesure, pesée minimale) | toutes | 28
Mindesteinwaage_oJ{Bereich}_SF1_02 | Pesée minimale dans l'étendue de pesage {Bereich} avec unité pour un facteur de sécurité 1 et une exactitude de processus 0,2 %, sans ajustement (avant l'ajustement). | [Valeur] [Unité] | {Bereich}: Étendue de pesage (1-4) | Annexe (incertitude de mesure, pesée minimale) | toutes | 26
Mindesteinwaage_oJ{Bereich}_SF1_02_d | Pesée minimale dans l'étendue de pesage {Bereich} avec unité pour un facteur de sécurité 1 et une exactitude de processus 0,2 %, nombre de décimales selon l'échelon d, sans ajustement (avant l'ajustement). | [Valeur] [Unité] | {Bereich}: Étendue de pesage (1-4) | Annexe (incertitude de mesure, pesée minimale) | toutes | 28
Mindesteinwaage_oJ{Bereich}_SF1_03 | Pesée minimale dans l'étendue de pesage {Bereich} avec unité pour un facteur de sécurité 1 et une exactitude de processus 0,3 %, sans ajustement (avant l'ajustement). | [Valeur] [Unité] | {Bereich}: Étendue de pesage (1-4) | Annexe (incertitude de mesure, pesée minimale) | toutes | 26
Mindesteinwaage_oJ{Bereich}_SF1_03_d | Pesée minimale dans l'étendue de pesage {Bereich} avec unité pour un facteur de sécurité 1 et une exactitude de processus 0,3 %, nombre de décimales selon l'échelon d, sans ajustement (avant l'ajustement). | [Valeur] [Unité] | {Bereich}: Étendue de pesage (1-4) | Annexe (incertitude de mesure, pesée minimale) | toutes | 28
Mindesteinwaage_oJ{Bereich}_SF1_05 | Pesée minimale dans l'étendue de pesage {Bereich} avec unité pour un facteur de sécurité 1 et une exactitude de processus 0,5 %, sans ajustement (avant l'ajustement). | [Valeur] [Unité] | {Bereich}: Étendue de pesage (1-4) | Annexe (incertitude de mesure, pesée minimale) | toutes | 26
Mindesteinwaage_oJ{Bereich}_SF1_05_d | Pesée minimale dans l'étendue de pesage {Bereich} avec unité pour un facteur de sécurité 1 et une exactitude de processus 0,5 %, nombre de décimales selon l'échelon d, sans ajustement (avant l'ajustement). | [Valeur] [Unité] | {Bereich}: Étendue de pesage (1-4) | Annexe (incertitude de mesure, pesée minimale) | toutes | 28
Mindesteinwaage_oJ{Bereich}_SF1_1 | Pesée minimale dans l'étendue de pesage {Bereich} avec unité pour un facteur de sécurité 1 et une exactitude de processus 1 %, sans ajustement (avant l'ajustement). | [Valeur] [Unité] | {Bereich}: Étendue de pesage (1-4) | Annexe (incertitude de mesure, pesée minimale) | toutes | 25
Mindesteinwaage_oJ{Bereich}_SF1_10 | Pesée minimale dans l'étendue de pesage {Bereich} avec unité pour un facteur de sécurité 1 et une exactitude de processus 10 %, sans ajustement (avant l'ajustement). | [Valeur] [Unité] | {Bereich}: Étendue de pesage (1-4) | Annexe (incertitude de mesure, pesée minimale) | toutes | 26
Mindesteinwaage_oJ{Bereich}_SF1_10_d | Pesée minimale dans l'étendue de pesage {Bereich} avec unité pour un facteur de sécurité 1 et une exactitude de processus 10 %, nombre de décimales selon l'échelon d, sans ajustement (avant l'ajustement). | [Valeur] [Unité] | {Bereich}: Étendue de pesage (1-4) | Annexe (incertitude de mesure, pesée minimale) | toutes | 28
Mindesteinwaage_oJ{Bereich}_SF1_1_d | Pesée minimale dans l'étendue de pesage {Bereich} avec unité pour un facteur de sécurité 1 et une exactitude de processus 1 %, nombre de décimales selon l'échelon d, sans ajustement (avant l'ajustement). | [Valeur] [Unité] | {Bereich}: Étendue de pesage (1-4) | Annexe (incertitude de mesure, pesée minimale) | toutes | 27
Mindesteinwaage_oJ{Bereich}_SF1_2 | Pesée minimale dans l'étendue de pesage {Bereich} avec unité pour un facteur de sécurité 1 et une exactitude de processus 2 %, sans ajustement (avant l'ajustement). | [Valeur] [Unité] | {Bereich}: Étendue de pesage (1-4) | Annexe (incertitude de mesure, pesée minimale) | toutes | 25
Mindesteinwaage_oJ{Bereich}_SF1_2_d | Pesée minimale dans l'étendue de pesage {Bereich} avec unité pour un facteur de sécurité 1 et une exactitude de processus 2 %, nombre de décimales selon l'échelon d, sans ajustement (avant l'ajustement). | [Valeur] [Unité] | {Bereich}: Étendue de pesage (1-4) | Annexe (incertitude de mesure, pesée minimale) | toutes | 27
Mindesteinwaage_oJ{Bereich}_SF1_3 | Pesée minimale dans l'étendue de pesage {Bereich} avec unité pour un facteur de sécurité 1 et une exactitude de processus 3 %, sans ajustement (avant l'ajustement). | [Valeur] [Unité] | {Bereich}: Étendue de pesage (1-4) | Annexe (incertitude de mesure, pesée minimale) | toutes | 25
Mindesteinwaage_oJ{Bereich}_SF1_3_d | Pesée minimale dans l'étendue de pesage {Bereich} avec unité pour un facteur de sécurité 1 et une exactitude de processus 3 %, nombre de décimales selon l'échelon d, sans ajustement (avant l'ajustement). | [Valeur] [Unité] | {Bereich}: Étendue de pesage (1-4) | Annexe (incertitude de mesure, pesée minimale) | toutes | 27
Mindesteinwaage_oJ{Bereich}_SF1_5 | Pesée minimale dans l'étendue de pesage {Bereich} avec unité pour un facteur de sécurité 1 et une exactitude de processus 5 %, sans ajustement (avant l'ajustement). | [Valeur] [Unité] | {Bereich}: Étendue de pesage (1-4) | Annexe (incertitude de mesure, pesée minimale) | toutes | 25
Mindesteinwaage_oJ{Bereich}_SF1_5_d | Pesée minimale dans l'étendue de pesage {Bereich} avec unité pour un facteur de sécurité 1 et une exactitude de processus 5 %, nombre de décimales selon l'échelon d, sans ajustement (avant l'ajustement). | [Valeur] [Unité] | {Bereich}: Étendue de pesage (1-4) | Annexe (incertitude de mesure, pesée minimale) | toutes | 27
Mindesteinwaage_oJ{Bereich}_SF1K5_01 | Pesée minimale dans l'étendue de pesage {Bereich} avec unité pour un facteur de sécurité 1,5 et une exactitude de processus 0,1 %, sans ajustement (avant l'ajustement). | [Valeur] [Unité] | {Bereich}: Étendue de pesage (1-4) | Annexe (incertitude de mesure, pesée minimale) | toutes | 28
Mindesteinwaage_oJ{Bereich}_SF1K5_01_d | Pesée minimale dans l'étendue de pesage {Bereich} avec unité pour un facteur de sécurité 1,5 et une exactitude de processus 0,1 %, nombre de décimales selon l'échelon d, sans ajustement (avant l'ajustement). | [Valeur] [Unité] | {Bereich}: Étendue de pesage (1-4) | Annexe (incertitude de mesure, pesée minimale) | toutes | 30
Mindesteinwaage_oJ{Bereich}_SF1K5_02 | Pesée minimale dans l'étendue de pesage {Bereich} avec unité pour un facteur de sécurité 1,5 et une exactitude de processus 0,2 %, sans ajustement (avant l'ajustement). | [Valeur] [Unité] | {Bereich}: Étendue de pesage (1-4) | Annexe (incertitude de mesure, pesée minimale) | toutes | 28
Mindesteinwaage_oJ{Bereich}_SF1K5_02_d | Pesée minimale dans l'étendue de pesage {Bereich} avec unité pour un facteur de sécurité 1,5 et une exactitude de processus 0,2 %, nombre de décimales selon l'échelon d, sans ajustement (avant l'ajustement). | [Valeur] [Unité] | {Bereich}: Étendue de pesage (1-4) | Annexe (incertitude de mesure, pesée minimale) | toutes | 30
Mindesteinwaage_oJ{Bereich}_SF1K5_03 | Pesée minimale dans l'étendue de pesage {Bereich} avec unité pour un facteur de sécurité 1,5 et une exactitude de processus 0,3 %, sans ajustement (avant l'ajustement). | [Valeur] [Unité] | {Bereich}: Étendue de pesage (1-4) | Annexe (incertitude de mesure, pesée minimale) | toutes | 28
Mindesteinwaage_oJ{Bereich}_SF1K5_03_d | Pesée minimale dans l'étendue de pesage {Bereich} avec unité pour un facteur de sécurité 1,5 et une exactitude de processus 0,3 %, nombre de décimales selon l'échelon d, sans ajustement (avant l'ajustement). | [Valeur] [Unité] | {Bereich}: Étendue de pesage (1-4) | Annexe (incertitude de mesure, pesée minimale) | toutes | 30
Mindesteinwaage_oJ{Bereich}_SF1K5_05 | Pesée minimale dans l'étendue de pesage {Bereich} avec unité pour un facteur de sécurité 1,5 et une exactitude de processus 0,5 %, sans ajustement (avant l'ajustement). | [Valeur] [Unité] | {Bereich}: Étendue de pesage (1-4) | Annexe (incertitude de mesure, pesée minimale) | toutes | 28
Mindesteinwaage_oJ{Bereich}_SF1K5_05_d | Pesée minimale dans l'étendue de pesage {Bereich} avec unité pour un facteur de sécurité 1,5 et une exactitude de processus 0,5 %, nombre de décimales selon l'échelon d, sans ajustement (avant l'ajustement). | [Valeur] [Unité] | {Bereich}: Étendue de pesage (1-4) | Annexe (incertitude de mesure, pesée minimale) | toutes | 30
Mindesteinwaage_oJ{Bereich}_SF1K5_1 | Pesée minimale dans l'étendue de pesage {Bereich} avec unité pour un facteur de sécurité 1,5 et une exactitude de processus 1 %, sans ajustement (avant l'ajustement). | [Valeur] [Unité] | {Bereich}: Étendue de pesage (1-4) | Annexe (incertitude de mesure, pesée minimale) | toutes | 27
Mindesteinwaage_oJ{Bereich}_SF1K5_10 | Pesée minimale dans l'étendue de pesage {Bereich} avec unité pour un facteur de sécurité 1,5 et une exactitude de processus 10 %, sans ajustement (avant l'ajustement). | [Valeur] [Unité] | {Bereich}: Étendue de pesage (1-4) | Annexe (incertitude de mesure, pesée minimale) | toutes | 28
Mindesteinwaage_oJ{Bereich}_SF1K5_10_d | Pesée minimale dans l'étendue de pesage {Bereich} avec unité pour un facteur de sécurité 1,5 et une exactitude de processus 10 %, nombre de décimales selon l'échelon d, sans ajustement (avant l'ajustement). | [Valeur] [Unité] | {Bereich}: Étendue de pesage (1-4) | Annexe (incertitude de mesure, pesée minimale) | toutes | 30
Mindesteinwaage_oJ{Bereich}_SF1K5_1_d | Pesée minimale dans l'étendue de pesage {Bereich} avec unité pour un facteur de sécurité 1,5 et une exactitude de processus 1 %, nombre de décimales selon l'échelon d, sans ajustement (avant l'ajustement). | [Valeur] [Unité] | {Bereich}: Étendue de pesage (1-4) | Annexe (incertitude de mesure, pesée minimale) | toutes | 29
Mindesteinwaage_oJ{Bereich}_SF1K5_2 | Pesée minimale dans l'étendue de pesage {Bereich} avec unité pour un facteur de sécurité 1,5 et une exactitude de processus 2 %, sans ajustement (avant l'ajustement). | [Valeur] [Unité] | {Bereich}: Étendue de pesage (1-4) | Annexe (incertitude de mesure, pesée minimale) | toutes | 27
Mindesteinwaage_oJ{Bereich}_SF1K5_2_d | Pesée minimale dans l'étendue de pesage {Bereich} avec unité pour un facteur de sécurité 1,5 et une exactitude de processus 2 %, nombre de décimales selon l'échelon d, sans ajustement (avant l'ajustement). | [Valeur] [Unité] | {Bereich}: Étendue de pesage (1-4) | Annexe (incertitude de mesure, pesée minimale) | toutes | 29
Mindesteinwaage_oJ{Bereich}_SF1K5_3 | Pesée minimale dans l'étendue de pesage {Bereich} avec unité pour un facteur de sécurité 1,5 et une exactitude de processus 3 %, sans ajustement (avant l'ajustement). | [Valeur] [Unité] | {Bereich}: Étendue de pesage (1-4) | Annexe (incertitude de mesure, pesée minimale) | toutes | 27
Mindesteinwaage_oJ{Bereich}_SF1K5_3_d | Pesée minimale dans l'étendue de pesage {Bereich} avec unité pour un facteur de sécurité 1,5 et une exactitude de processus 3 %, nombre de décimales selon l'échelon d, sans ajustement (avant l'ajustement). | [Valeur] [Unité] | {Bereich}: Étendue de pesage (1-4) | Annexe (incertitude de mesure, pesée minimale) | toutes | 29
Mindesteinwaage_oJ{Bereich}_SF1K5_5 | Pesée minimale dans l'étendue de pesage {Bereich} avec unité pour un facteur de sécurité 1,5 et une exactitude de processus 5 %, sans ajustement (avant l'ajustement). | [Valeur] [Unité] | {Bereich}: Étendue de pesage (1-4) | Annexe (incertitude de mesure, pesée minimale) | toutes | 27
Mindesteinwaage_oJ{Bereich}_SF1K5_5_d | Pesée minimale dans l'étendue de pesage {Bereich} avec unité pour un facteur de sécurité 1,5 et une exactitude de processus 5 %, nombre de décimales selon l'échelon d, sans ajustement (avant l'ajustement). | [Valeur] [Unité] | {Bereich}: Étendue de pesage (1-4) | Annexe (incertitude de mesure, pesée minimale) | toutes | 29
Mindesteinwaage_oJ{Bereich}_SF2_01 | Pesée minimale dans l'étendue de pesage {Bereich} avec unité pour un facteur de sécurité 2 et une exactitude de processus 0,1 %, sans ajustement (avant l'ajustement). | [Valeur] [Unité] | {Bereich}: Étendue de pesage (1-4) | Annexe (incertitude de mesure, pesée minimale) | toutes | 26
Mindesteinwaage_oJ{Bereich}_SF2_01_d | Pesée minimale dans l'étendue de pesage {Bereich} avec unité pour un facteur de sécurité 2 et une exactitude de processus 0,1 %, nombre de décimales selon l'échelon d, sans ajustement (avant l'ajustement). | [Valeur] [Unité] | {Bereich}: Étendue de pesage (1-4) | Annexe (incertitude de mesure, pesée minimale) | toutes | 28
Mindesteinwaage_oJ{Bereich}_SF2_02 | Pesée minimale dans l'étendue de pesage {Bereich} avec unité pour un facteur de sécurité 2 et une exactitude de processus 0,2 %, sans ajustement (avant l'ajustement). | [Valeur] [Unité] | {Bereich}: Étendue de pesage (1-4) | Annexe (incertitude de mesure, pesée minimale) | toutes | 26
Mindesteinwaage_oJ{Bereich}_SF2_02_d | Pesée minimale dans l'étendue de pesage {Bereich} avec unité pour un facteur de sécurité 2 et une exactitude de processus 0,2 %, nombre de décimales selon l'échelon d, sans ajustement (avant l'ajustement). | [Valeur] [Unité] | {Bereich}: Étendue de pesage (1-4) | Annexe (incertitude de mesure, pesée minimale) | toutes | 28
Mindesteinwaage_oJ{Bereich}_SF2_03 | Pesée minimale dans l'étendue de pesage {Bereich} avec unité pour un facteur de sécurité 2 et une exactitude de processus 0,3 %, sans ajustement (avant l'ajustement). | [Valeur] [Unité] | {Bereich}: Étendue de pesage (1-4) | Annexe (incertitude de mesure, pesée minimale) | toutes | 26
Mindesteinwaage_oJ{Bereich}_SF2_03_d | Pesée minimale dans l'étendue de pesage {Bereich} avec unité pour un facteur de sécurité 2 et une exactitude de processus 0,3 %, nombre de décimales selon l'échelon d, sans ajustement (avant l'ajustement). | [Valeur] [Unité] | {Bereich}: Étendue de pesage (1-4) | Annexe (incertitude de mesure, pesée minimale) | toutes | 28
Mindesteinwaage_oJ{Bereich}_SF2_05 | Pesée minimale dans l'étendue de pesage {Bereich} avec unité pour un facteur de sécurité 2 et une exactitude de processus 0,5 %, sans ajustement (avant l'ajustement). | [Valeur] [Unité] | {Bereich}: Étendue de pesage (1-4) | Annexe (incertitude de mesure, pesée minimale) | toutes | 26
Mindesteinwaage_oJ{Bereich}_SF2_05_d | Pesée minimale dans l'étendue de pesage {Bereich} avec unité pour un facteur de sécurité 2 et une exactitude de processus 0,5 %, nombre de décimales selon l'échelon d, sans ajustement (avant l'ajustement). | [Valeur] [Unité] | {Bereich}: Étendue de pesage (1-4) | Annexe (incertitude de mesure, pesée minimale) | toutes | 28
Mindesteinwaage_oJ{Bereich}_SF2_1 | Pesée minimale dans l'étendue de pesage {Bereich} avec unité pour un facteur de sécurité 2 et une exactitude de processus 1 %, sans ajustement (avant l'ajustement). | [Valeur] [Unité] | {Bereich}: Étendue de pesage (1-4) | Annexe (incertitude de mesure, pesée minimale) | toutes | 25
Mindesteinwaage_oJ{Bereich}_SF2_10 | Pesée minimale dans l'étendue de pesage {Bereich} avec unité pour un facteur de sécurité 2 et une exactitude de processus 10 %, sans ajustement (avant l'ajustement). | [Valeur] [Unité] | {Bereich}: Étendue de pesage (1-4) | Annexe (incertitude de mesure, pesée minimale) | toutes | 26
Mindesteinwaage_oJ{Bereich}_SF2_10_d | Pesée minimale dans l'étendue de pesage {Bereich} avec unité pour un facteur de sécurité 2 et une exactitude de processus 10 %, nombre de décimales selon l'échelon d, sans ajustement (avant l'ajustement). | [Valeur] [Unité] | {Bereich}: Étendue de pesage (1-4) | Annexe (incertitude de mesure, pesée minimale) | toutes | 28
Mindesteinwaage_oJ{Bereich}_SF2_1_d | Pesée minimale dans l'étendue de pesage {Bereich} avec unité pour un facteur de sécurité 2 et une exactitude de processus 1 %, nombre de décimales selon l'échelon d, sans ajustement (avant l'ajustement). | [Valeur] [Unité] | {Bereich}: Étendue de pesage (1-4) | Annexe (incertitude de mesure, pesée minimale) | toutes | 27
Mindesteinwaage_oJ{Bereich}_SF2_2 | Pesée minimale dans l'étendue de pesage {Bereich} avec unité pour un facteur de sécurité 2 et une exactitude de processus 2 %, sans ajustement (avant l'ajustement). | [Valeur] [Unité] | {Bereich}: Étendue de pesage (1-4) | Annexe (incertitude de mesure, pesée minimale) | toutes | 25
Mindesteinwaage_oJ{Bereich}_SF2_2_d | Pesée minimale dans l'étendue de pesage {Bereich} avec unité pour un facteur de sécurité 2 et une exactitude de processus 2 %, nombre de décimales selon l'échelon d, sans ajustement (avant l'ajustement). | [Valeur] [Unité] | {Bereich}: Étendue de pesage (1-4) | Annexe (incertitude de mesure, pesée minimale) | toutes | 27
Mindesteinwaage_oJ{Bereich}_SF2_3 | Pesée minimale dans l'étendue de pesage {Bereich} avec unité pour un facteur de sécurité 2 et une exactitude de processus 3 %, sans ajustement (avant l'ajustement). | [Valeur] [Unité] | {Bereich}: Étendue de pesage (1-4) | Annexe (incertitude de mesure, pesée minimale) | toutes | 25
Mindesteinwaage_oJ{Bereich}_SF2_3_d | Pesée minimale dans l'étendue de pesage {Bereich} avec unité pour un facteur de sécurité 2 et une exactitude de processus 3 %, nombre de décimales selon l'échelon d, sans ajustement (avant l'ajustement). | [Valeur] [Unité] | {Bereich}: Étendue de pesage (1-4) | Annexe (incertitude de mesure, pesée minimale) | toutes | 27
Mindesteinwaage_oJ{Bereich}_SF2_5 | Pesée minimale dans l'étendue de pesage {Bereich} avec unité pour un facteur de sécurité 2 et une exactitude de processus 5 %, sans ajustement (avant l'ajustement). | [Valeur] [Unité] | {Bereich}: Étendue de pesage (1-4) | Annexe (incertitude de mesure, pesée minimale) | toutes | 25
Mindesteinwaage_oJ{Bereich}_SF2_5_d | Pesée minimale dans l'étendue de pesage {Bereich} avec unité pour un facteur de sécurité 2 et une exactitude de processus 5 %, nombre de décimales selon l'échelon d, sans ajustement (avant l'ajustement). | [Valeur] [Unité] | {Bereich}: Étendue de pesage (1-4) | Annexe (incertitude de mesure, pesée minimale) | toutes | 27
Mindesteinwaage_oJ{Bereich}_SF2K5_01 | Pesée minimale dans l'étendue de pesage {Bereich} avec unité pour un facteur de sécurité 2,5 et une exactitude de processus 0,1 %, sans ajustement (avant l'ajustement). | [Valeur] [Unité] | {Bereich}: Étendue de pesage (1-4) | Annexe (incertitude de mesure, pesée minimale) | toutes | 28
Mindesteinwaage_oJ{Bereich}_SF2K5_01_d | Pesée minimale dans l'étendue de pesage {Bereich} avec unité pour un facteur de sécurité 2,5 et une exactitude de processus 0,1 %, nombre de décimales selon l'échelon d, sans ajustement (avant l'ajustement). | [Valeur] [Unité] | {Bereich}: Étendue de pesage (1-4) | Annexe (incertitude de mesure, pesée minimale) | toutes | 30
Mindesteinwaage_oJ{Bereich}_SF2K5_02 | Pesée minimale dans l'étendue de pesage {Bereich} avec unité pour un facteur de sécurité 2,5 et une exactitude de processus 0,2 %, sans ajustement (avant l'ajustement). | [Valeur] [Unité] | {Bereich}: Étendue de pesage (1-4) | Annexe (incertitude de mesure, pesée minimale) | toutes | 28
Mindesteinwaage_oJ{Bereich}_SF2K5_02_d | Pesée minimale dans l'étendue de pesage {Bereich} avec unité pour un facteur de sécurité 2,5 et une exactitude de processus 0,2 %, nombre de décimales selon l'échelon d, sans ajustement (avant l'ajustement). | [Valeur] [Unité] | {Bereich}: Étendue de pesage (1-4) | Annexe (incertitude de mesure, pesée minimale) | toutes | 30
Mindesteinwaage_oJ{Bereich}_SF2K5_03 | Pesée minimale dans l'étendue de pesage {Bereich} avec unité pour un facteur de sécurité 2,5 et une exactitude de processus 0,3 %, sans ajustement (avant l'ajustement). | [Valeur] [Unité] | {Bereich}: Étendue de pesage (1-4) | Annexe (incertitude de mesure, pesée minimale) | toutes | 28
Mindesteinwaage_oJ{Bereich}_SF2K5_03_d | Pesée minimale dans l'étendue de pesage {Bereich} avec unité pour un facteur de sécurité 2,5 et une exactitude de processus 0,3 %, nombre de décimales selon l'échelon d, sans ajustement (avant l'ajustement). | [Valeur] [Unité] | {Bereich}: Étendue de pesage (1-4) | Annexe (incertitude de mesure, pesée minimale) | toutes | 30
Mindesteinwaage_oJ{Bereich}_SF2K5_05 | Pesée minimale dans l'étendue de pesage {Bereich} avec unité pour un facteur de sécurité 2,5 et une exactitude de processus 0,5 %, sans ajustement (avant l'ajustement). | [Valeur] [Unité] | {Bereich}: Étendue de pesage (1-4) | Annexe (incertitude de mesure, pesée minimale) | toutes | 28
Mindesteinwaage_oJ{Bereich}_SF2K5_05_d | Pesée minimale dans l'étendue de pesage {Bereich} avec unité pour un facteur de sécurité 2,5 et une exactitude de processus 0,5 %, nombre de décimales selon l'échelon d, sans ajustement (avant l'ajustement). | [Valeur] [Unité] | {Bereich}: Étendue de pesage (1-4) | Annexe (incertitude de mesure, pesée minimale) | toutes | 30
Mindesteinwaage_oJ{Bereich}_SF2K5_1 | Pesée minimale dans l'étendue de pesage {Bereich} avec unité pour un facteur de sécurité 2,5 et une exactitude de processus 1 %, sans ajustement (avant l'ajustement). | [Valeur] [Unité] | {Bereich}: Étendue de pesage (1-4) | Annexe (incertitude de mesure, pesée minimale) | toutes | 27
Mindesteinwaage_oJ{Bereich}_SF2K5_10 | Pesée minimale dans l'étendue de pesage {Bereich} avec unité pour un facteur de sécurité 2,5 et une exactitude de processus 10 %, sans ajustement (avant l'ajustement). | [Valeur] [Unité] | {Bereich}: Étendue de pesage (1-4) | Annexe (incertitude de mesure, pesée minimale) | toutes | 28
Mindesteinwaage_oJ{Bereich}_SF2K5_10_d | Pesée minimale dans l'étendue de pesage {Bereich} avec unité pour un facteur de sécurité 2,5 et une exactitude de processus 10 %, nombre de décimales selon l'échelon d, sans ajustement (avant l'ajustement). | [Valeur] [Unité] | {Bereich}: Étendue de pesage (1-4) | Annexe (incertitude de mesure, pesée minimale) | toutes | 30
Mindesteinwaage_oJ{Bereich}_SF2K5_1_d | Pesée minimale dans l'étendue de pesage {Bereich} avec unité pour un facteur de sécurité 2,5 et une exactitude de processus 1 %, nombre de décimales selon l'échelon d, sans ajustement (avant l'ajustement). | [Valeur] [Unité] | {Bereich}: Étendue de pesage (1-4) | Annexe (incertitude de mesure, pesée minimale) | toutes | 29
Mindesteinwaage_oJ{Bereich}_SF2K5_2 | Pesée minimale dans l'étendue de pesage {Bereich} avec unité pour un facteur de sécurité 2,5 et une exactitude de processus 2 %, sans ajustement (avant l'ajustement). | [Valeur] [Unité] | {Bereich}: Étendue de pesage (1-4) | Annexe (incertitude de mesure, pesée minimale) | toutes | 27
Mindesteinwaage_oJ{Bereich}_SF2K5_2_d | Pesée minimale dans l'étendue de pesage {Bereich} avec unité pour un facteur de sécurité 2,5 et une exactitude de processus 2 %, nombre de décimales selon l'échelon d, sans ajustement (avant l'ajustement). | [Valeur] [Unité] | {Bereich}: Étendue de pesage (1-4) | Annexe (incertitude de mesure, pesée minimale) | toutes | 29
Mindesteinwaage_oJ{Bereich}_SF2K5_3 | Pesée minimale dans l'étendue de pesage {Bereich} avec unité pour un facteur de sécurité 2,5 et une exactitude de processus 3 %, sans ajustement (avant l'ajustement). | [Valeur] [Unité] | {Bereich}: Étendue de pesage (1-4) | Annexe (incertitude de mesure, pesée minimale) | toutes | 27
Mindesteinwaage_oJ{Bereich}_SF2K5_3_d | Pesée minimale dans l'étendue de pesage {Bereich} avec unité pour un facteur de sécurité 2,5 et une exactitude de processus 3 %, nombre de décimales selon l'échelon d, sans ajustement (avant l'ajustement). | [Valeur] [Unité] | {Bereich}: Étendue de pesage (1-4) | Annexe (incertitude de mesure, pesée minimale) | toutes | 29
Mindesteinwaage_oJ{Bereich}_SF2K5_5 | Pesée minimale dans l'étendue de pesage {Bereich} avec unité pour un facteur de sécurité 2,5 et une exactitude de processus 5 %, sans ajustement (avant l'ajustement). | [Valeur] [Unité] | {Bereich}: Étendue de pesage (1-4) | Annexe (incertitude de mesure, pesée minimale) | toutes | 27
Mindesteinwaage_oJ{Bereich}_SF2K5_5_d | Pesée minimale dans l'étendue de pesage {Bereich} avec unité pour un facteur de sécurité 2,5 et une exactitude de processus 5 %, nombre de décimales selon l'échelon d, sans ajustement (avant l'ajustement). | [Valeur] [Unité] | {Bereich}: Étendue de pesage (1-4) | Annexe (incertitude de mesure, pesée minimale) | toutes | 29
Mindesteinwaage_oJ{Bereich}_SF3_01 | Pesée minimale dans l'étendue de pesage {Bereich} avec unité pour un facteur de sécurité 3 et une exactitude de processus 0,1 %, sans ajustement (avant l'ajustement). | [Valeur] [Unité] | {Bereich}: Étendue de pesage (1-4) | Annexe (incertitude de mesure, pesée minimale) | toutes | 26
Mindesteinwaage_oJ{Bereich}_SF3_01_d | Pesée minimale dans l'étendue de pesage {Bereich} avec unité pour un facteur de sécurité 3 et une exactitude de processus 0,1 %, nombre de décimales selon l'échelon d, sans ajustement (avant l'ajustement). | [Valeur] [Unité] | {Bereich}: Étendue de pesage (1-4) | Annexe (incertitude de mesure, pesée minimale) | toutes | 28
Mindesteinwaage_oJ{Bereich}_SF3_02 | Pesée minimale dans l'étendue de pesage {Bereich} avec unité pour un facteur de sécurité 3 et une exactitude de processus 0,2 %, sans ajustement (avant l'ajustement). | [Valeur] [Unité] | {Bereich}: Étendue de pesage (1-4) | Annexe (incertitude de mesure, pesée minimale) | toutes | 26
Mindesteinwaage_oJ{Bereich}_SF3_02_d | Pesée minimale dans l'étendue de pesage {Bereich} avec unité pour un facteur de sécurité 3 et une exactitude de processus 0,2 %, nombre de décimales selon l'échelon d, sans ajustement (avant l'ajustement). | [Valeur] [Unité] | {Bereich}: Étendue de pesage (1-4) | Annexe (incertitude de mesure, pesée minimale) | toutes | 28
Mindesteinwaage_oJ{Bereich}_SF3_03 | Pesée minimale dans l'étendue de pesage {Bereich} avec unité pour un facteur de sécurité 3 et une exactitude de processus 0,3 %, sans ajustement (avant l'ajustement). | [Valeur] [Unité] | {Bereich}: Étendue de pesage (1-4) | Annexe (incertitude de mesure, pesée minimale) | toutes | 26
Mindesteinwaage_oJ{Bereich}_SF3_03_d | Pesée minimale dans l'étendue de pesage {Bereich} avec unité pour un facteur de sécurité 3 et une exactitude de processus 0,3 %, nombre de décimales selon l'échelon d, sans ajustement (avant l'ajustement). | [Valeur] [Unité] | {Bereich}: Étendue de pesage (1-4) | Annexe (incertitude de mesure, pesée minimale) | toutes | 28
Mindesteinwaage_oJ{Bereich}_SF3_05 | Pesée minimale dans l'étendue de pesage {Bereich} avec unité pour un facteur de sécurité 3 et une exactitude de processus 0,5 %, sans ajustement (avant l'ajustement). | [Valeur] [Unité] | {Bereich}: Étendue de pesage (1-4) | Annexe (incertitude de mesure, pesée minimale) | toutes | 26
Mindesteinwaage_oJ{Bereich}_SF3_05_d | Pesée minimale dans l'étendue de pesage {Bereich} avec unité pour un facteur de sécurité 3 et une exactitude de processus 0,5 %, nombre de décimales selon l'échelon d, sans ajustement (avant l'ajustement). | [Valeur] [Unité] | {Bereich}: Étendue de pesage (1-4) | Annexe (incertitude de mesure, pesée minimale) | toutes | 28
Mindesteinwaage_oJ{Bereich}_SF3_1 | Pesée minimale dans l'étendue de pesage {Bereich} avec unité pour un facteur de sécurité 3 et une exactitude de processus 1 %, sans ajustement (avant l'ajustement). | [Valeur] [Unité] | {Bereich}: Étendue de pesage (1-4) | Annexe (incertitude de mesure, pesée minimale) | toutes | 25
Mindesteinwaage_oJ{Bereich}_SF3_10 | Pesée minimale dans l'étendue de pesage {Bereich} avec unité pour un facteur de sécurité 3 et une exactitude de processus 10 %, sans ajustement (avant l'ajustement). | [Valeur] [Unité] | {Bereich}: Étendue de pesage (1-4) | Annexe (incertitude de mesure, pesée minimale) | toutes | 26
Mindesteinwaage_oJ{Bereich}_SF3_10_d | Pesée minimale dans l'étendue de pesage {Bereich} avec unité pour un facteur de sécurité 3 et une exactitude de processus 10 %, nombre de décimales selon l'échelon d, sans ajustement (avant l'ajustement). | [Valeur] [Unité] | {Bereich}: Étendue de pesage (1-4) | Annexe (incertitude de mesure, pesée minimale) | toutes | 28
Mindesteinwaage_oJ{Bereich}_SF3_1_d | Pesée minimale dans l'étendue de pesage {Bereich} avec unité pour un facteur de sécurité 3 et une exactitude de processus 1 %, nombre de décimales selon l'échelon d, sans ajustement (avant l'ajustement). | [Valeur] [Unité] | {Bereich}: Étendue de pesage (1-4) | Annexe (incertitude de mesure, pesée minimale) | toutes | 27
Mindesteinwaage_oJ{Bereich}_SF3_2 | Pesée minimale dans l'étendue de pesage {Bereich} avec unité pour un facteur de sécurité 3 et une exactitude de processus 2 %, sans ajustement (avant l'ajustement). | [Valeur] [Unité] | {Bereich}: Étendue de pesage (1-4) | Annexe (incertitude de mesure, pesée minimale) | toutes | 25
Mindesteinwaage_oJ{Bereich}_SF3_2_d | Pesée minimale dans l'étendue de pesage {Bereich} avec unité pour un facteur de sécurité 3 et une exactitude de processus 2 %, nombre de décimales selon l'échelon d, sans ajustement (avant l'ajustement). | [Valeur] [Unité] | {Bereich}: Étendue de pesage (1-4) | Annexe (incertitude de mesure, pesée minimale) | toutes | 27
Mindesteinwaage_oJ{Bereich}_SF3_3 | Pesée minimale dans l'étendue de pesage {Bereich} avec unité pour un facteur de sécurité 3 et une exactitude de processus 3 %, sans ajustement (avant l'ajustement). | [Valeur] [Unité] | {Bereich}: Étendue de pesage (1-4) | Annexe (incertitude de mesure, pesée minimale) | toutes | 25
Mindesteinwaage_oJ{Bereich}_SF3_3_d | Pesée minimale dans l'étendue de pesage {Bereich} avec unité pour un facteur de sécurité 3 et une exactitude de processus 3 %, nombre de décimales selon l'échelon d, sans ajustement (avant l'ajustement). | [Valeur] [Unité] | {Bereich}: Étendue de pesage (1-4) | Annexe (incertitude de mesure, pesée minimale) | toutes | 27
Mindesteinwaage_oJ{Bereich}_SF3_5 | Pesée minimale dans l'étendue de pesage {Bereich} avec unité pour un facteur de sécurité 3 et une exactitude de processus 5 %, sans ajustement (avant l'ajustement). | [Valeur] [Unité] | {Bereich}: Étendue de pesage (1-4) | Annexe (incertitude de mesure, pesée minimale) | toutes | 25
Mindesteinwaage_oJ{Bereich}_SF3_5_d | Pesée minimale dans l'étendue de pesage {Bereich} avec unité pour un facteur de sécurité 3 et une exactitude de processus 5 %, nombre de décimales selon l'échelon d, sans ajustement (avant l'ajustement). | [Valeur] [Unité] | {Bereich}: Étendue de pesage (1-4) | Annexe (incertitude de mesure, pesée minimale) | toutes | 27
Mindesteinwaage_oJ{Bereich}_SF5_01 | Pesée minimale dans l'étendue de pesage {Bereich} avec unité pour un facteur de sécurité 5 et une exactitude de processus 0,1 %, sans ajustement (avant l'ajustement). | [Valeur] [Unité] | {Bereich}: Étendue de pesage (1-4) | Annexe (incertitude de mesure, pesée minimale) | toutes | 26
Mindesteinwaage_oJ{Bereich}_SF5_01_d | Pesée minimale dans l'étendue de pesage {Bereich} avec unité pour un facteur de sécurité 5 et une exactitude de processus 0,1 %, nombre de décimales selon l'échelon d, sans ajustement (avant l'ajustement). | [Valeur] [Unité] | {Bereich}: Étendue de pesage (1-4) | Annexe (incertitude de mesure, pesée minimale) | toutes | 28
Mindesteinwaage_oJ{Bereich}_SF5_02 | Pesée minimale dans l'étendue de pesage {Bereich} avec unité pour un facteur de sécurité 5 et une exactitude de processus 0,2 %, sans ajustement (avant l'ajustement). | [Valeur] [Unité] | {Bereich}: Étendue de pesage (1-4) | Annexe (incertitude de mesure, pesée minimale) | toutes | 26
Mindesteinwaage_oJ{Bereich}_SF5_02_d | Pesée minimale dans l'étendue de pesage {Bereich} avec unité pour un facteur de sécurité 5 et une exactitude de processus 0,2 %, nombre de décimales selon l'échelon d, sans ajustement (avant l'ajustement). | [Valeur] [Unité] | {Bereich}: Étendue de pesage (1-4) | Annexe (incertitude de mesure, pesée minimale) | toutes | 28
Mindesteinwaage_oJ{Bereich}_SF5_03 | Pesée minimale dans l'étendue de pesage {Bereich} avec unité pour un facteur de sécurité 5 et une exactitude de processus 0,3 %, sans ajustement (avant l'ajustement). | [Valeur] [Unité] | {Bereich}: Étendue de pesage (1-4) | Annexe (incertitude de mesure, pesée minimale) | toutes | 26
Mindesteinwaage_oJ{Bereich}_SF5_03_d | Pesée minimale dans l'étendue de pesage {Bereich} avec unité pour un facteur de sécurité 5 et une exactitude de processus 0,3 %, nombre de décimales selon l'échelon d, sans ajustement (avant l'ajustement). | [Valeur] [Unité] | {Bereich}: Étendue de pesage (1-4) | Annexe (incertitude de mesure, pesée minimale) | toutes | 28
Mindesteinwaage_oJ{Bereich}_SF5_05 | Pesée minimale dans l'étendue de pesage {Bereich} avec unité pour un facteur de sécurité 5 et une exactitude de processus 0,5 %, sans ajustement (avant l'ajustement). | [Valeur] [Unité] | {Bereich}: Étendue de pesage (1-4) | Annexe (incertitude de mesure, pesée minimale) | toutes | 26
Mindesteinwaage_oJ{Bereich}_SF5_05_d | Pesée minimale dans l'étendue de pesage {Bereich} avec unité pour un facteur de sécurité 5 et une exactitude de processus 0,5 %, nombre de décimales selon l'échelon d, sans ajustement (avant l'ajustement). | [Valeur] [Unité] | {Bereich}: Étendue de pesage (1-4) | Annexe (incertitude de mesure, pesée minimale) | toutes | 28
Mindesteinwaage_oJ{Bereich}_SF5_1 | Pesée minimale dans l'étendue de pesage {Bereich} avec unité pour un facteur de sécurité 5 et une exactitude de processus 1 %, sans ajustement (avant l'ajustement). | [Valeur] [Unité] | {Bereich}: Étendue de pesage (1-4) | Annexe (incertitude de mesure, pesée minimale) | toutes | 25
Mindesteinwaage_oJ{Bereich}_SF5_10 | Pesée minimale dans l'étendue de pesage {Bereich} avec unité pour un facteur de sécurité 5 et une exactitude de processus 10 %, sans ajustement (avant l'ajustement). | [Valeur] [Unité] | {Bereich}: Étendue de pesage (1-4) | Annexe (incertitude de mesure, pesée minimale) | toutes | 26
Mindesteinwaage_oJ{Bereich}_SF5_10_d | Pesée minimale dans l'étendue de pesage {Bereich} avec unité pour un facteur de sécurité 5 et une exactitude de processus 10 %, nombre de décimales selon l'échelon d, sans ajustement (avant l'ajustement). | [Valeur] [Unité] | {Bereich}: Étendue de pesage (1-4) | Annexe (incertitude de mesure, pesée minimale) | toutes | 28
Mindesteinwaage_oJ{Bereich}_SF5_1_d | Pesée minimale dans l'étendue de pesage {Bereich} avec unité pour un facteur de sécurité 5 et une exactitude de processus 1 %, nombre de décimales selon l'échelon d, sans ajustement (avant l'ajustement). | [Valeur] [Unité] | {Bereich}: Étendue de pesage (1-4) | Annexe (incertitude de mesure, pesée minimale) | toutes | 27
Mindesteinwaage_oJ{Bereich}_SF5_2 | Pesée minimale dans l'étendue de pesage {Bereich} avec unité pour un facteur de sécurité 5 et une exactitude de processus 2 %, sans ajustement (avant l'ajustement). | [Valeur] [Unité] | {Bereich}: Étendue de pesage (1-4) | Annexe (incertitude de mesure, pesée minimale) | toutes | 25
Mindesteinwaage_oJ{Bereich}_SF5_2_d | Pesée minimale dans l'étendue de pesage {Bereich} avec unité pour un facteur de sécurité 5 et une exactitude de processus 2 %, nombre de décimales selon l'échelon d, sans ajustement (avant l'ajustement). | [Valeur] [Unité] | {Bereich}: Étendue de pesage (1-4) | Annexe (incertitude de mesure, pesée minimale) | toutes | 27
Mindesteinwaage_oJ{Bereich}_SF5_3 | Pesée minimale dans l'étendue de pesage {Bereich} avec unité pour un facteur de sécurité 5 et une exactitude de processus 3 %, sans ajustement (avant l'ajustement). | [Valeur] [Unité] | {Bereich}: Étendue de pesage (1-4) | Annexe (incertitude de mesure, pesée minimale) | toutes | 25
Mindesteinwaage_oJ{Bereich}_SF5_3_d | Pesée minimale dans l'étendue de pesage {Bereich} avec unité pour un facteur de sécurité 5 et une exactitude de processus 3 %, nombre de décimales selon l'échelon d, sans ajustement (avant l'ajustement). | [Valeur] [Unité] | {Bereich}: Étendue de pesage (1-4) | Annexe (incertitude de mesure, pesée minimale) | toutes | 27
Mindesteinwaage_oJ{Bereich}_SF5_5 | Pesée minimale dans l'étendue de pesage {Bereich} avec unité pour un facteur de sécurité 5 et une exactitude de processus 5 %, sans ajustement (avant l'ajustement). | [Valeur] [Unité] | {Bereich}: Étendue de pesage (1-4) | Annexe (incertitude de mesure, pesée minimale) | toutes | 25
Mindesteinwaage_oJ{Bereich}_SF5_5_d | Pesée minimale dans l'étendue de pesage {Bereich} avec unité pour un facteur de sécurité 5 et une exactitude de processus 5 %, nombre de décimales selon l'échelon d, sans ajustement (avant l'ajustement). | [Valeur] [Unité] | {Bereich}: Étendue de pesage (1-4) | Annexe (incertitude de mesure, pesée minimale) | toutes | 27
Mindesteinwaagespez_bew_mJ{Bereich} | Oui/Non selon que la pesée minimale déterminée dans l'étendue de pesage {Bereich} respecte la pesée minimale spécifiée, étalonnage avec ajustement (après l'ajustement). | Oui / Non | {Bereich}: Étendue de pesage (1-4) | Annexe (incertitude de mesure, pesée minimale) | toutes | 27
Mindesteinwaagespez_bew_oJ{Bereich} | Oui/Non selon que la pesée minimale déterminée dans l'étendue de pesage {Bereich} respecte la pesée minimale spécifiée, étalonnage sans ajustement (avant l'ajustement). | Oui / Non | {Bereich}: Étendue de pesage (1-4) | Annexe (incertitude de mesure, pesée minimale) | toutes | 27
Mindesteinwaagespez_bew{Bereich} | Oui/Non selon que la pesée minimale déterminée dans l'étendue de pesage {Bereich} respecte la pesée minimale spécifiée. | Oui / Non | {Bereich}: Étendue de pesage (1-4) | Annexe (incertitude de mesure, pesée minimale) | toutes | 24
Mindesteinwaagespez_mJ{Bereich} | Pesée minimale spécifiée de l'étendue de pesage {Bereich} avec unité, étalonnage avec ajustement (après l'ajustement). | [Valeur] [Unité] | {Bereich}: Étendue de pesage (1-4) | Annexe (incertitude de mesure, pesée minimale) | toutes | 23
Mindesteinwaagespez_oJ{Bereich} | Pesée minimale spécifiée de l'étendue de pesage {Bereich} avec unité, étalonnage sans ajustement (avant l'ajustement). | [Valeur] [Unité] | {Bereich}: Étendue de pesage (1-4) | Annexe (incertitude de mesure, pesée minimale) | toutes | 23
Mindesteinwaagespez_SF_mJ{Bereich} | Facteur de sécurité (nombre) défini pour l'étendue de pesage {Bereich}, étalonnage avec ajustement (après l'ajustement). | [Valeur] | {Bereich}: Étendue de pesage (1-4) | Annexe (incertitude de mesure, pesée minimale) | toutes | 26
Mindesteinwaagespez_SF_oJ{Bereich} | Facteur de sécurité (nombre) défini pour l'étendue de pesage {Bereich}, étalonnage sans ajustement (avant l'ajustement). | [Valeur] | {Bereich}: Étendue de pesage (1-4) | Annexe (incertitude de mesure, pesée minimale) | toutes | 26
Mindesteinwaagespez_SF{Bereich} | Facteur de sécurité (nombre) défini pour l'étendue de pesage {Bereich}. | [Valeur] | {Bereich}: Étendue de pesage (1-4) | Annexe (incertitude de mesure, pesée minimale) | toutes | 23
Mindesteinwaagespez{Bereich} | Pesée minimale spécifiée de l'étendue de pesage {Bereich} avec unité. | [Valeur] [Unité] | {Bereich}: Étendue de pesage (1-4) | Annexe (incertitude de mesure, pesée minimale) | toutes | 20
Mindesteinwaage{Bereich} | Pesée minimale dans l'étendue de pesage {Bereich} avec unité, calculée à partir de l'exactitude de processus et du facteur de sécurité de l'étendue. | [Valeur] [Unité] | {Bereich}: Étendue de pesage (1-4) | Annexe (incertitude de mesure, pesée minimale) | toutes | 16
Mindesteinwaage{Bereich}_d | Pesée minimale dans l'étendue de pesage {Bereich} avec unité, calculée à partir de l'exactitude de processus et du facteur de sécurité de l'étendue, nombre de décimales selon l'échelon d. | [Valeur] [Unité] | {Bereich}: Étendue de pesage (1-4) | Annexe (incertitude de mesure, pesée minimale) | toutes | 18
Mindesteinwaage{Bereich}_SF0K5_01 | Pesée minimale dans l'étendue de pesage {Bereich} avec unité pour un facteur de sécurité 0,5 et une exactitude de processus 0,1 %. | [Valeur] [Unité] | {Bereich}: Étendue de pesage (1-4) | Annexe (incertitude de mesure, pesée minimale) | toutes | 25
Mindesteinwaage{Bereich}_SF0K5_01_d | Pesée minimale dans l'étendue de pesage {Bereich} avec unité pour un facteur de sécurité 0,5 et une exactitude de processus 0,1 %, nombre de décimales selon l'échelon d. | [Valeur] [Unité] | {Bereich}: Étendue de pesage (1-4) | Annexe (incertitude de mesure, pesée minimale) | toutes | 27
Mindesteinwaage{Bereich}_SF0K5_02 | Pesée minimale dans l'étendue de pesage {Bereich} avec unité pour un facteur de sécurité 0,5 et une exactitude de processus 0,2 %. | [Valeur] [Unité] | {Bereich}: Étendue de pesage (1-4) | Annexe (incertitude de mesure, pesée minimale) | toutes | 25
Mindesteinwaage{Bereich}_SF0K5_02_d | Pesée minimale dans l'étendue de pesage {Bereich} avec unité pour un facteur de sécurité 0,5 et une exactitude de processus 0,2 %, nombre de décimales selon l'échelon d. | [Valeur] [Unité] | {Bereich}: Étendue de pesage (1-4) | Annexe (incertitude de mesure, pesée minimale) | toutes | 27
Mindesteinwaage{Bereich}_SF0K5_03 | Pesée minimale dans l'étendue de pesage {Bereich} avec unité pour un facteur de sécurité 0,5 et une exactitude de processus 0,3 %. | [Valeur] [Unité] | {Bereich}: Étendue de pesage (1-4) | Annexe (incertitude de mesure, pesée minimale) | toutes | 25
Mindesteinwaage{Bereich}_SF0K5_03_d | Pesée minimale dans l'étendue de pesage {Bereich} avec unité pour un facteur de sécurité 0,5 et une exactitude de processus 0,3 %, nombre de décimales selon l'échelon d. | [Valeur] [Unité] | {Bereich}: Étendue de pesage (1-4) | Annexe (incertitude de mesure, pesée minimale) | toutes | 27
Mindesteinwaage{Bereich}_SF0K5_05 | Pesée minimale dans l'étendue de pesage {Bereich} avec unité pour un facteur de sécurité 0,5 et une exactitude de processus 0,5 %. | [Valeur] [Unité] | {Bereich}: Étendue de pesage (1-4) | Annexe (incertitude de mesure, pesée minimale) | toutes | 25
Mindesteinwaage{Bereich}_SF0K5_05_d | Pesée minimale dans l'étendue de pesage {Bereich} avec unité pour un facteur de sécurité 0,5 et une exactitude de processus 0,5 %, nombre de décimales selon l'échelon d. | [Valeur] [Unité] | {Bereich}: Étendue de pesage (1-4) | Annexe (incertitude de mesure, pesée minimale) | toutes | 27
Mindesteinwaage{Bereich}_SF0K5_1 | Pesée minimale dans l'étendue de pesage {Bereich} avec unité pour un facteur de sécurité 0,5 et une exactitude de processus 1 %. | [Valeur] [Unité] | {Bereich}: Étendue de pesage (1-4) | Annexe (incertitude de mesure, pesée minimale) | toutes | 24
Mindesteinwaage{Bereich}_SF0K5_10 | Pesée minimale dans l'étendue de pesage {Bereich} avec unité pour un facteur de sécurité 0,5 et une exactitude de processus 10 %. | [Valeur] [Unité] | {Bereich}: Étendue de pesage (1-4) | Annexe (incertitude de mesure, pesée minimale) | toutes | 25
Mindesteinwaage{Bereich}_SF0K5_10_d | Pesée minimale dans l'étendue de pesage {Bereich} avec unité pour un facteur de sécurité 0,5 et une exactitude de processus 10 %, nombre de décimales selon l'échelon d. | [Valeur] [Unité] | {Bereich}: Étendue de pesage (1-4) | Annexe (incertitude de mesure, pesée minimale) | toutes | 27
Mindesteinwaage{Bereich}_SF0K5_1_d | Pesée minimale dans l'étendue de pesage {Bereich} avec unité pour un facteur de sécurité 0,5 et une exactitude de processus 1 %, nombre de décimales selon l'échelon d. | [Valeur] [Unité] | {Bereich}: Étendue de pesage (1-4) | Annexe (incertitude de mesure, pesée minimale) | toutes | 26
Mindesteinwaage{Bereich}_SF0K5_2 | Pesée minimale dans l'étendue de pesage {Bereich} avec unité pour un facteur de sécurité 0,5 et une exactitude de processus 2 %. | [Valeur] [Unité] | {Bereich}: Étendue de pesage (1-4) | Annexe (incertitude de mesure, pesée minimale) | toutes | 24
Mindesteinwaage{Bereich}_SF0K5_2_d | Pesée minimale dans l'étendue de pesage {Bereich} avec unité pour un facteur de sécurité 0,5 et une exactitude de processus 2 %, nombre de décimales selon l'échelon d. | [Valeur] [Unité] | {Bereich}: Étendue de pesage (1-4) | Annexe (incertitude de mesure, pesée minimale) | toutes | 26
Mindesteinwaage{Bereich}_SF0K5_3 | Pesée minimale dans l'étendue de pesage {Bereich} avec unité pour un facteur de sécurité 0,5 et une exactitude de processus 3 %. | [Valeur] [Unité] | {Bereich}: Étendue de pesage (1-4) | Annexe (incertitude de mesure, pesée minimale) | toutes | 24
Mindesteinwaage{Bereich}_SF0K5_3_d | Pesée minimale dans l'étendue de pesage {Bereich} avec unité pour un facteur de sécurité 0,5 et une exactitude de processus 3 %, nombre de décimales selon l'échelon d. | [Valeur] [Unité] | {Bereich}: Étendue de pesage (1-4) | Annexe (incertitude de mesure, pesée minimale) | toutes | 26
Mindesteinwaage{Bereich}_SF0K5_5 | Pesée minimale dans l'étendue de pesage {Bereich} avec unité pour un facteur de sécurité 0,5 et une exactitude de processus 5 %. | [Valeur] [Unité] | {Bereich}: Étendue de pesage (1-4) | Annexe (incertitude de mesure, pesée minimale) | toutes | 24
Mindesteinwaage{Bereich}_SF0K5_5_d | Pesée minimale dans l'étendue de pesage {Bereich} avec unité pour un facteur de sécurité 0,5 et une exactitude de processus 5 %, nombre de décimales selon l'échelon d. | [Valeur] [Unité] | {Bereich}: Étendue de pesage (1-4) | Annexe (incertitude de mesure, pesée minimale) | toutes | 26
Mindesteinwaage{Bereich}_SF10_01 | Pesée minimale dans l'étendue de pesage {Bereich} avec unité pour un facteur de sécurité 10 et une exactitude de processus 0,1 %. | [Valeur] [Unité] | {Bereich}: Étendue de pesage (1-4) | Annexe (incertitude de mesure, pesée minimale) | toutes | 24
Mindesteinwaage{Bereich}_SF10_01_d | Pesée minimale dans l'étendue de pesage {Bereich} avec unité pour un facteur de sécurité 10 et une exactitude de processus 0,1 %, nombre de décimales selon l'échelon d. | [Valeur] [Unité] | {Bereich}: Étendue de pesage (1-4) | Annexe (incertitude de mesure, pesée minimale) | toutes | 26
Mindesteinwaage{Bereich}_SF10_02 | Pesée minimale dans l'étendue de pesage {Bereich} avec unité pour un facteur de sécurité 10 et une exactitude de processus 0,2 %. | [Valeur] [Unité] | {Bereich}: Étendue de pesage (1-4) | Annexe (incertitude de mesure, pesée minimale) | toutes | 24
Mindesteinwaage{Bereich}_SF10_02_d | Pesée minimale dans l'étendue de pesage {Bereich} avec unité pour un facteur de sécurité 10 et une exactitude de processus 0,2 %, nombre de décimales selon l'échelon d. | [Valeur] [Unité] | {Bereich}: Étendue de pesage (1-4) | Annexe (incertitude de mesure, pesée minimale) | toutes | 26
Mindesteinwaage{Bereich}_SF10_03 | Pesée minimale dans l'étendue de pesage {Bereich} avec unité pour un facteur de sécurité 10 et une exactitude de processus 0,3 %. | [Valeur] [Unité] | {Bereich}: Étendue de pesage (1-4) | Annexe (incertitude de mesure, pesée minimale) | toutes | 24
Mindesteinwaage{Bereich}_SF10_03_d | Pesée minimale dans l'étendue de pesage {Bereich} avec unité pour un facteur de sécurité 10 et une exactitude de processus 0,3 %, nombre de décimales selon l'échelon d. | [Valeur] [Unité] | {Bereich}: Étendue de pesage (1-4) | Annexe (incertitude de mesure, pesée minimale) | toutes | 26
Mindesteinwaage{Bereich}_SF10_05 | Pesée minimale dans l'étendue de pesage {Bereich} avec unité pour un facteur de sécurité 10 et une exactitude de processus 0,5 %. | [Valeur] [Unité] | {Bereich}: Étendue de pesage (1-4) | Annexe (incertitude de mesure, pesée minimale) | toutes | 24
Mindesteinwaage{Bereich}_SF10_05_d | Pesée minimale dans l'étendue de pesage {Bereich} avec unité pour un facteur de sécurité 10 et une exactitude de processus 0,5 %, nombre de décimales selon l'échelon d. | [Valeur] [Unité] | {Bereich}: Étendue de pesage (1-4) | Annexe (incertitude de mesure, pesée minimale) | toutes | 26
Mindesteinwaage{Bereich}_SF10_1 | Pesée minimale dans l'étendue de pesage {Bereich} avec unité pour un facteur de sécurité 10 et une exactitude de processus 1 %. | [Valeur] [Unité] | {Bereich}: Étendue de pesage (1-4) | Annexe (incertitude de mesure, pesée minimale) | toutes | 23
Mindesteinwaage{Bereich}_SF10_10 | Pesée minimale dans l'étendue de pesage {Bereich} avec unité pour un facteur de sécurité 10 et une exactitude de processus 10 %. | [Valeur] [Unité] | {Bereich}: Étendue de pesage (1-4) | Annexe (incertitude de mesure, pesée minimale) | toutes | 24
Mindesteinwaage{Bereich}_SF10_10_d | Pesée minimale dans l'étendue de pesage {Bereich} avec unité pour un facteur de sécurité 10 et une exactitude de processus 10 %, nombre de décimales selon l'échelon d. | [Valeur] [Unité] | {Bereich}: Étendue de pesage (1-4) | Annexe (incertitude de mesure, pesée minimale) | toutes | 26
Mindesteinwaage{Bereich}_SF10_1_d | Pesée minimale dans l'étendue de pesage {Bereich} avec unité pour un facteur de sécurité 10 et une exactitude de processus 1 %, nombre de décimales selon l'échelon d. | [Valeur] [Unité] | {Bereich}: Étendue de pesage (1-4) | Annexe (incertitude de mesure, pesée minimale) | toutes | 25
Mindesteinwaage{Bereich}_SF10_2 | Pesée minimale dans l'étendue de pesage {Bereich} avec unité pour un facteur de sécurité 10 et une exactitude de processus 2 %. | [Valeur] [Unité] | {Bereich}: Étendue de pesage (1-4) | Annexe (incertitude de mesure, pesée minimale) | toutes | 23
Mindesteinwaage{Bereich}_SF10_2_d | Pesée minimale dans l'étendue de pesage {Bereich} avec unité pour un facteur de sécurité 10 et une exactitude de processus 2 %, nombre de décimales selon l'échelon d. | [Valeur] [Unité] | {Bereich}: Étendue de pesage (1-4) | Annexe (incertitude de mesure, pesée minimale) | toutes | 25
Mindesteinwaage{Bereich}_SF10_3 | Pesée minimale dans l'étendue de pesage {Bereich} avec unité pour un facteur de sécurité 10 et une exactitude de processus 3 %. | [Valeur] [Unité] | {Bereich}: Étendue de pesage (1-4) | Annexe (incertitude de mesure, pesée minimale) | toutes | 23
Mindesteinwaage{Bereich}_SF10_3_d | Pesée minimale dans l'étendue de pesage {Bereich} avec unité pour un facteur de sécurité 10 et une exactitude de processus 3 %, nombre de décimales selon l'échelon d. | [Valeur] [Unité] | {Bereich}: Étendue de pesage (1-4) | Annexe (incertitude de mesure, pesée minimale) | toutes | 25
Mindesteinwaage{Bereich}_SF10_5 | Pesée minimale dans l'étendue de pesage {Bereich} avec unité pour un facteur de sécurité 10 et une exactitude de processus 5 %. | [Valeur] [Unité] | {Bereich}: Étendue de pesage (1-4) | Annexe (incertitude de mesure, pesée minimale) | toutes | 23
Mindesteinwaage{Bereich}_SF10_5_d | Pesée minimale dans l'étendue de pesage {Bereich} avec unité pour un facteur de sécurité 10 et une exactitude de processus 5 %, nombre de décimales selon l'échelon d. | [Valeur] [Unité] | {Bereich}: Étendue de pesage (1-4) | Annexe (incertitude de mesure, pesée minimale) | toutes | 25
Mindesteinwaage{Bereich}_SF1_01 | Pesée minimale dans l'étendue de pesage {Bereich} avec unité pour un facteur de sécurité 1 et une exactitude de processus 0,1 %. | [Valeur] [Unité] | {Bereich}: Étendue de pesage (1-4) | Annexe (incertitude de mesure, pesée minimale) | toutes | 23
Mindesteinwaage{Bereich}_SF1_01_d | Pesée minimale dans l'étendue de pesage {Bereich} avec unité pour un facteur de sécurité 1 et une exactitude de processus 0,1 %, nombre de décimales selon l'échelon d. | [Valeur] [Unité] | {Bereich}: Étendue de pesage (1-4) | Annexe (incertitude de mesure, pesée minimale) | toutes | 25
Mindesteinwaage{Bereich}_SF1_02 | Pesée minimale dans l'étendue de pesage {Bereich} avec unité pour un facteur de sécurité 1 et une exactitude de processus 0,2 %. | [Valeur] [Unité] | {Bereich}: Étendue de pesage (1-4) | Annexe (incertitude de mesure, pesée minimale) | toutes | 23
Mindesteinwaage{Bereich}_SF1_02_d | Pesée minimale dans l'étendue de pesage {Bereich} avec unité pour un facteur de sécurité 1 et une exactitude de processus 0,2 %, nombre de décimales selon l'échelon d. | [Valeur] [Unité] | {Bereich}: Étendue de pesage (1-4) | Annexe (incertitude de mesure, pesée minimale) | toutes | 25
Mindesteinwaage{Bereich}_SF1_03 | Pesée minimale dans l'étendue de pesage {Bereich} avec unité pour un facteur de sécurité 1 et une exactitude de processus 0,3 %. | [Valeur] [Unité] | {Bereich}: Étendue de pesage (1-4) | Annexe (incertitude de mesure, pesée minimale) | toutes | 23
Mindesteinwaage{Bereich}_SF1_03_d | Pesée minimale dans l'étendue de pesage {Bereich} avec unité pour un facteur de sécurité 1 et une exactitude de processus 0,3 %, nombre de décimales selon l'échelon d. | [Valeur] [Unité] | {Bereich}: Étendue de pesage (1-4) | Annexe (incertitude de mesure, pesée minimale) | toutes | 25
Mindesteinwaage{Bereich}_SF1_05 | Pesée minimale dans l'étendue de pesage {Bereich} avec unité pour un facteur de sécurité 1 et une exactitude de processus 0,5 %. | [Valeur] [Unité] | {Bereich}: Étendue de pesage (1-4) | Annexe (incertitude de mesure, pesée minimale) | toutes | 23
Mindesteinwaage{Bereich}_SF1_05_d | Pesée minimale dans l'étendue de pesage {Bereich} avec unité pour un facteur de sécurité 1 et une exactitude de processus 0,5 %, nombre de décimales selon l'échelon d. | [Valeur] [Unité] | {Bereich}: Étendue de pesage (1-4) | Annexe (incertitude de mesure, pesée minimale) | toutes | 25
Mindesteinwaage{Bereich}_SF1_1 | Pesée minimale dans l'étendue de pesage {Bereich} avec unité pour un facteur de sécurité 1 et une exactitude de processus 1 %. | [Valeur] [Unité] | {Bereich}: Étendue de pesage (1-4) | Annexe (incertitude de mesure, pesée minimale) | toutes | 22
Mindesteinwaage{Bereich}_SF1_10 | Pesée minimale dans l'étendue de pesage {Bereich} avec unité pour un facteur de sécurité 1 et une exactitude de processus 10 %. | [Valeur] [Unité] | {Bereich}: Étendue de pesage (1-4) | Annexe (incertitude de mesure, pesée minimale) | toutes | 23
Mindesteinwaage{Bereich}_SF1_10_d | Pesée minimale dans l'étendue de pesage {Bereich} avec unité pour un facteur de sécurité 1 et une exactitude de processus 10 %, nombre de décimales selon l'échelon d. | [Valeur] [Unité] | {Bereich}: Étendue de pesage (1-4) | Annexe (incertitude de mesure, pesée minimale) | toutes | 25
Mindesteinwaage{Bereich}_SF1_1_d | Pesée minimale dans l'étendue de pesage {Bereich} avec unité pour un facteur de sécurité 1 et une exactitude de processus 1 %, nombre de décimales selon l'échelon d. | [Valeur] [Unité] | {Bereich}: Étendue de pesage (1-4) | Annexe (incertitude de mesure, pesée minimale) | toutes | 24
Mindesteinwaage{Bereich}_SF1_2 | Pesée minimale dans l'étendue de pesage {Bereich} avec unité pour un facteur de sécurité 1 et une exactitude de processus 2 %. | [Valeur] [Unité] | {Bereich}: Étendue de pesage (1-4) | Annexe (incertitude de mesure, pesée minimale) | toutes | 22
Mindesteinwaage{Bereich}_SF1_2_d | Pesée minimale dans l'étendue de pesage {Bereich} avec unité pour un facteur de sécurité 1 et une exactitude de processus 2 %, nombre de décimales selon l'échelon d. | [Valeur] [Unité] | {Bereich}: Étendue de pesage (1-4) | Annexe (incertitude de mesure, pesée minimale) | toutes | 24
Mindesteinwaage{Bereich}_SF1_3 | Pesée minimale dans l'étendue de pesage {Bereich} avec unité pour un facteur de sécurité 1 et une exactitude de processus 3 %. | [Valeur] [Unité] | {Bereich}: Étendue de pesage (1-4) | Annexe (incertitude de mesure, pesée minimale) | toutes | 22
Mindesteinwaage{Bereich}_SF1_3_d | Pesée minimale dans l'étendue de pesage {Bereich} avec unité pour un facteur de sécurité 1 et une exactitude de processus 3 %, nombre de décimales selon l'échelon d. | [Valeur] [Unité] | {Bereich}: Étendue de pesage (1-4) | Annexe (incertitude de mesure, pesée minimale) | toutes | 24
Mindesteinwaage{Bereich}_SF1_5 | Pesée minimale dans l'étendue de pesage {Bereich} avec unité pour un facteur de sécurité 1 et une exactitude de processus 5 %. | [Valeur] [Unité] | {Bereich}: Étendue de pesage (1-4) | Annexe (incertitude de mesure, pesée minimale) | toutes | 22
Mindesteinwaage{Bereich}_SF1_5_d | Pesée minimale dans l'étendue de pesage {Bereich} avec unité pour un facteur de sécurité 1 et une exactitude de processus 5 %, nombre de décimales selon l'échelon d. | [Valeur] [Unité] | {Bereich}: Étendue de pesage (1-4) | Annexe (incertitude de mesure, pesée minimale) | toutes | 24
Mindesteinwaage{Bereich}_SF1K5_01 | Pesée minimale dans l'étendue de pesage {Bereich} avec unité pour un facteur de sécurité 1,5 et une exactitude de processus 0,1 %. | [Valeur] [Unité] | {Bereich}: Étendue de pesage (1-4) | Annexe (incertitude de mesure, pesée minimale) | toutes | 25
Mindesteinwaage{Bereich}_SF1K5_01_d | Pesée minimale dans l'étendue de pesage {Bereich} avec unité pour un facteur de sécurité 1,5 et une exactitude de processus 0,1 %, nombre de décimales selon l'échelon d. | [Valeur] [Unité] | {Bereich}: Étendue de pesage (1-4) | Annexe (incertitude de mesure, pesée minimale) | toutes | 27
Mindesteinwaage{Bereich}_SF1K5_02 | Pesée minimale dans l'étendue de pesage {Bereich} avec unité pour un facteur de sécurité 1,5 et une exactitude de processus 0,2 %. | [Valeur] [Unité] | {Bereich}: Étendue de pesage (1-4) | Annexe (incertitude de mesure, pesée minimale) | toutes | 25
Mindesteinwaage{Bereich}_SF1K5_02_d | Pesée minimale dans l'étendue de pesage {Bereich} avec unité pour un facteur de sécurité 1,5 et une exactitude de processus 0,2 %, nombre de décimales selon l'échelon d. | [Valeur] [Unité] | {Bereich}: Étendue de pesage (1-4) | Annexe (incertitude de mesure, pesée minimale) | toutes | 27
Mindesteinwaage{Bereich}_SF1K5_03 | Pesée minimale dans l'étendue de pesage {Bereich} avec unité pour un facteur de sécurité 1,5 et une exactitude de processus 0,3 %. | [Valeur] [Unité] | {Bereich}: Étendue de pesage (1-4) | Annexe (incertitude de mesure, pesée minimale) | toutes | 25
Mindesteinwaage{Bereich}_SF1K5_03_d | Pesée minimale dans l'étendue de pesage {Bereich} avec unité pour un facteur de sécurité 1,5 et une exactitude de processus 0,3 %, nombre de décimales selon l'échelon d. | [Valeur] [Unité] | {Bereich}: Étendue de pesage (1-4) | Annexe (incertitude de mesure, pesée minimale) | toutes | 27
Mindesteinwaage{Bereich}_SF1K5_05 | Pesée minimale dans l'étendue de pesage {Bereich} avec unité pour un facteur de sécurité 1,5 et une exactitude de processus 0,5 %. | [Valeur] [Unité] | {Bereich}: Étendue de pesage (1-4) | Annexe (incertitude de mesure, pesée minimale) | toutes | 25
Mindesteinwaage{Bereich}_SF1K5_05_d | Pesée minimale dans l'étendue de pesage {Bereich} avec unité pour un facteur de sécurité 1,5 et une exactitude de processus 0,5 %, nombre de décimales selon l'échelon d. | [Valeur] [Unité] | {Bereich}: Étendue de pesage (1-4) | Annexe (incertitude de mesure, pesée minimale) | toutes | 27
Mindesteinwaage{Bereich}_SF1K5_1 | Pesée minimale dans l'étendue de pesage {Bereich} avec unité pour un facteur de sécurité 1,5 et une exactitude de processus 1 %. | [Valeur] [Unité] | {Bereich}: Étendue de pesage (1-4) | Annexe (incertitude de mesure, pesée minimale) | toutes | 24
Mindesteinwaage{Bereich}_SF1K5_10 | Pesée minimale dans l'étendue de pesage {Bereich} avec unité pour un facteur de sécurité 1,5 et une exactitude de processus 10 %. | [Valeur] [Unité] | {Bereich}: Étendue de pesage (1-4) | Annexe (incertitude de mesure, pesée minimale) | toutes | 25
Mindesteinwaage{Bereich}_SF1K5_10_d | Pesée minimale dans l'étendue de pesage {Bereich} avec unité pour un facteur de sécurité 1,5 et une exactitude de processus 10 %, nombre de décimales selon l'échelon d. | [Valeur] [Unité] | {Bereich}: Étendue de pesage (1-4) | Annexe (incertitude de mesure, pesée minimale) | toutes | 27
Mindesteinwaage{Bereich}_SF1K5_1_d | Pesée minimale dans l'étendue de pesage {Bereich} avec unité pour un facteur de sécurité 1,5 et une exactitude de processus 1 %, nombre de décimales selon l'échelon d. | [Valeur] [Unité] | {Bereich}: Étendue de pesage (1-4) | Annexe (incertitude de mesure, pesée minimale) | toutes | 26
Mindesteinwaage{Bereich}_SF1K5_2 | Pesée minimale dans l'étendue de pesage {Bereich} avec unité pour un facteur de sécurité 1,5 et une exactitude de processus 2 %. | [Valeur] [Unité] | {Bereich}: Étendue de pesage (1-4) | Annexe (incertitude de mesure, pesée minimale) | toutes | 24
Mindesteinwaage{Bereich}_SF1K5_2_d | Pesée minimale dans l'étendue de pesage {Bereich} avec unité pour un facteur de sécurité 1,5 et une exactitude de processus 2 %, nombre de décimales selon l'échelon d. | [Valeur] [Unité] | {Bereich}: Étendue de pesage (1-4) | Annexe (incertitude de mesure, pesée minimale) | toutes | 26
Mindesteinwaage{Bereich}_SF1K5_3 | Pesée minimale dans l'étendue de pesage {Bereich} avec unité pour un facteur de sécurité 1,5 et une exactitude de processus 3 %. | [Valeur] [Unité] | {Bereich}: Étendue de pesage (1-4) | Annexe (incertitude de mesure, pesée minimale) | toutes | 24
Mindesteinwaage{Bereich}_SF1K5_3_d | Pesée minimale dans l'étendue de pesage {Bereich} avec unité pour un facteur de sécurité 1,5 et une exactitude de processus 3 %, nombre de décimales selon l'échelon d. | [Valeur] [Unité] | {Bereich}: Étendue de pesage (1-4) | Annexe (incertitude de mesure, pesée minimale) | toutes | 26
Mindesteinwaage{Bereich}_SF1K5_5 | Pesée minimale dans l'étendue de pesage {Bereich} avec unité pour un facteur de sécurité 1,5 et une exactitude de processus 5 %. | [Valeur] [Unité] | {Bereich}: Étendue de pesage (1-4) | Annexe (incertitude de mesure, pesée minimale) | toutes | 24
Mindesteinwaage{Bereich}_SF1K5_5_d | Pesée minimale dans l'étendue de pesage {Bereich} avec unité pour un facteur de sécurité 1,5 et une exactitude de processus 5 %, nombre de décimales selon l'échelon d. | [Valeur] [Unité] | {Bereich}: Étendue de pesage (1-4) | Annexe (incertitude de mesure, pesée minimale) | toutes | 26
Mindesteinwaage{Bereich}_SF2_01 | Pesée minimale dans l'étendue de pesage {Bereich} avec unité pour un facteur de sécurité 2 et une exactitude de processus 0,1 %. | [Valeur] [Unité] | {Bereich}: Étendue de pesage (1-4) | Annexe (incertitude de mesure, pesée minimale) | toutes | 23
Mindesteinwaage{Bereich}_SF2_01_d | Pesée minimale dans l'étendue de pesage {Bereich} avec unité pour un facteur de sécurité 2 et une exactitude de processus 0,1 %, nombre de décimales selon l'échelon d. | [Valeur] [Unité] | {Bereich}: Étendue de pesage (1-4) | Annexe (incertitude de mesure, pesée minimale) | toutes | 25
Mindesteinwaage{Bereich}_SF2_02 | Pesée minimale dans l'étendue de pesage {Bereich} avec unité pour un facteur de sécurité 2 et une exactitude de processus 0,2 %. | [Valeur] [Unité] | {Bereich}: Étendue de pesage (1-4) | Annexe (incertitude de mesure, pesée minimale) | toutes | 23
Mindesteinwaage{Bereich}_SF2_02_d | Pesée minimale dans l'étendue de pesage {Bereich} avec unité pour un facteur de sécurité 2 et une exactitude de processus 0,2 %, nombre de décimales selon l'échelon d. | [Valeur] [Unité] | {Bereich}: Étendue de pesage (1-4) | Annexe (incertitude de mesure, pesée minimale) | toutes | 25
Mindesteinwaage{Bereich}_SF2_03 | Pesée minimale dans l'étendue de pesage {Bereich} avec unité pour un facteur de sécurité 2 et une exactitude de processus 0,3 %. | [Valeur] [Unité] | {Bereich}: Étendue de pesage (1-4) | Annexe (incertitude de mesure, pesée minimale) | toutes | 23
Mindesteinwaage{Bereich}_SF2_03_d | Pesée minimale dans l'étendue de pesage {Bereich} avec unité pour un facteur de sécurité 2 et une exactitude de processus 0,3 %, nombre de décimales selon l'échelon d. | [Valeur] [Unité] | {Bereich}: Étendue de pesage (1-4) | Annexe (incertitude de mesure, pesée minimale) | toutes | 25
Mindesteinwaage{Bereich}_SF2_05 | Pesée minimale dans l'étendue de pesage {Bereich} avec unité pour un facteur de sécurité 2 et une exactitude de processus 0,5 %. | [Valeur] [Unité] | {Bereich}: Étendue de pesage (1-4) | Annexe (incertitude de mesure, pesée minimale) | toutes | 23
Mindesteinwaage{Bereich}_SF2_05_d | Pesée minimale dans l'étendue de pesage {Bereich} avec unité pour un facteur de sécurité 2 et une exactitude de processus 0,5 %, nombre de décimales selon l'échelon d. | [Valeur] [Unité] | {Bereich}: Étendue de pesage (1-4) | Annexe (incertitude de mesure, pesée minimale) | toutes | 25
Mindesteinwaage{Bereich}_SF2_1 | Pesée minimale dans l'étendue de pesage {Bereich} avec unité pour un facteur de sécurité 2 et une exactitude de processus 1 %. | [Valeur] [Unité] | {Bereich}: Étendue de pesage (1-4) | Annexe (incertitude de mesure, pesée minimale) | toutes | 22
Mindesteinwaage{Bereich}_SF2_10 | Pesée minimale dans l'étendue de pesage {Bereich} avec unité pour un facteur de sécurité 2 et une exactitude de processus 10 %. | [Valeur] [Unité] | {Bereich}: Étendue de pesage (1-4) | Annexe (incertitude de mesure, pesée minimale) | toutes | 23
Mindesteinwaage{Bereich}_SF2_10_d | Pesée minimale dans l'étendue de pesage {Bereich} avec unité pour un facteur de sécurité 2 et une exactitude de processus 10 %, nombre de décimales selon l'échelon d. | [Valeur] [Unité] | {Bereich}: Étendue de pesage (1-4) | Annexe (incertitude de mesure, pesée minimale) | toutes | 25
Mindesteinwaage{Bereich}_SF2_1_d | Pesée minimale dans l'étendue de pesage {Bereich} avec unité pour un facteur de sécurité 2 et une exactitude de processus 1 %, nombre de décimales selon l'échelon d. | [Valeur] [Unité] | {Bereich}: Étendue de pesage (1-4) | Annexe (incertitude de mesure, pesée minimale) | toutes | 24
Mindesteinwaage{Bereich}_SF2_2 | Pesée minimale dans l'étendue de pesage {Bereich} avec unité pour un facteur de sécurité 2 et une exactitude de processus 2 %. | [Valeur] [Unité] | {Bereich}: Étendue de pesage (1-4) | Annexe (incertitude de mesure, pesée minimale) | toutes | 22
Mindesteinwaage{Bereich}_SF2_2_d | Pesée minimale dans l'étendue de pesage {Bereich} avec unité pour un facteur de sécurité 2 et une exactitude de processus 2 %, nombre de décimales selon l'échelon d. | [Valeur] [Unité] | {Bereich}: Étendue de pesage (1-4) | Annexe (incertitude de mesure, pesée minimale) | toutes | 24
Mindesteinwaage{Bereich}_SF2_3 | Pesée minimale dans l'étendue de pesage {Bereich} avec unité pour un facteur de sécurité 2 et une exactitude de processus 3 %. | [Valeur] [Unité] | {Bereich}: Étendue de pesage (1-4) | Annexe (incertitude de mesure, pesée minimale) | toutes | 22
Mindesteinwaage{Bereich}_SF2_3_d | Pesée minimale dans l'étendue de pesage {Bereich} avec unité pour un facteur de sécurité 2 et une exactitude de processus 3 %, nombre de décimales selon l'échelon d. | [Valeur] [Unité] | {Bereich}: Étendue de pesage (1-4) | Annexe (incertitude de mesure, pesée minimale) | toutes | 24
Mindesteinwaage{Bereich}_SF2_5 | Pesée minimale dans l'étendue de pesage {Bereich} avec unité pour un facteur de sécurité 2 et une exactitude de processus 5 %. | [Valeur] [Unité] | {Bereich}: Étendue de pesage (1-4) | Annexe (incertitude de mesure, pesée minimale) | toutes | 22
Mindesteinwaage{Bereich}_SF2_5_d | Pesée minimale dans l'étendue de pesage {Bereich} avec unité pour un facteur de sécurité 2 et une exactitude de processus 5 %, nombre de décimales selon l'échelon d. | [Valeur] [Unité] | {Bereich}: Étendue de pesage (1-4) | Annexe (incertitude de mesure, pesée minimale) | toutes | 24
Mindesteinwaage{Bereich}_SF2K5_01 | Pesée minimale dans l'étendue de pesage {Bereich} avec unité pour un facteur de sécurité 2,5 et une exactitude de processus 0,1 %. | [Valeur] [Unité] | {Bereich}: Étendue de pesage (1-4) | Annexe (incertitude de mesure, pesée minimale) | toutes | 25
Mindesteinwaage{Bereich}_SF2K5_01_d | Pesée minimale dans l'étendue de pesage {Bereich} avec unité pour un facteur de sécurité 2,5 et une exactitude de processus 0,1 %, nombre de décimales selon l'échelon d. | [Valeur] [Unité] | {Bereich}: Étendue de pesage (1-4) | Annexe (incertitude de mesure, pesée minimale) | toutes | 27
Mindesteinwaage{Bereich}_SF2K5_02 | Pesée minimale dans l'étendue de pesage {Bereich} avec unité pour un facteur de sécurité 2,5 et une exactitude de processus 0,2 %. | [Valeur] [Unité] | {Bereich}: Étendue de pesage (1-4) | Annexe (incertitude de mesure, pesée minimale) | toutes | 25
Mindesteinwaage{Bereich}_SF2K5_02_d | Pesée minimale dans l'étendue de pesage {Bereich} avec unité pour un facteur de sécurité 2,5 et une exactitude de processus 0,2 %, nombre de décimales selon l'échelon d. | [Valeur] [Unité] | {Bereich}: Étendue de pesage (1-4) | Annexe (incertitude de mesure, pesée minimale) | toutes | 27
Mindesteinwaage{Bereich}_SF2K5_03 | Pesée minimale dans l'étendue de pesage {Bereich} avec unité pour un facteur de sécurité 2,5 et une exactitude de processus 0,3 %. | [Valeur] [Unité] | {Bereich}: Étendue de pesage (1-4) | Annexe (incertitude de mesure, pesée minimale) | toutes | 25
Mindesteinwaage{Bereich}_SF2K5_03_d | Pesée minimale dans l'étendue de pesage {Bereich} avec unité pour un facteur de sécurité 2,5 et une exactitude de processus 0,3 %, nombre de décimales selon l'échelon d. | [Valeur] [Unité] | {Bereich}: Étendue de pesage (1-4) | Annexe (incertitude de mesure, pesée minimale) | toutes | 27
Mindesteinwaage{Bereich}_SF2K5_05 | Pesée minimale dans l'étendue de pesage {Bereich} avec unité pour un facteur de sécurité 2,5 et une exactitude de processus 0,5 %. | [Valeur] [Unité] | {Bereich}: Étendue de pesage (1-4) | Annexe (incertitude de mesure, pesée minimale) | toutes | 25
Mindesteinwaage{Bereich}_SF2K5_05_d | Pesée minimale dans l'étendue de pesage {Bereich} avec unité pour un facteur de sécurité 2,5 et une exactitude de processus 0,5 %, nombre de décimales selon l'échelon d. | [Valeur] [Unité] | {Bereich}: Étendue de pesage (1-4) | Annexe (incertitude de mesure, pesée minimale) | toutes | 27
Mindesteinwaage{Bereich}_SF2K5_1 | Pesée minimale dans l'étendue de pesage {Bereich} avec unité pour un facteur de sécurité 2,5 et une exactitude de processus 1 %. | [Valeur] [Unité] | {Bereich}: Étendue de pesage (1-4) | Annexe (incertitude de mesure, pesée minimale) | toutes | 24
Mindesteinwaage{Bereich}_SF2K5_10 | Pesée minimale dans l'étendue de pesage {Bereich} avec unité pour un facteur de sécurité 2,5 et une exactitude de processus 10 %. | [Valeur] [Unité] | {Bereich}: Étendue de pesage (1-4) | Annexe (incertitude de mesure, pesée minimale) | toutes | 25
Mindesteinwaage{Bereich}_SF2K5_10_d | Pesée minimale dans l'étendue de pesage {Bereich} avec unité pour un facteur de sécurité 2,5 et une exactitude de processus 10 %, nombre de décimales selon l'échelon d. | [Valeur] [Unité] | {Bereich}: Étendue de pesage (1-4) | Annexe (incertitude de mesure, pesée minimale) | toutes | 27
Mindesteinwaage{Bereich}_SF2K5_1_d | Pesée minimale dans l'étendue de pesage {Bereich} avec unité pour un facteur de sécurité 2,5 et une exactitude de processus 1 %, nombre de décimales selon l'échelon d. | [Valeur] [Unité] | {Bereich}: Étendue de pesage (1-4) | Annexe (incertitude de mesure, pesée minimale) | toutes | 26
Mindesteinwaage{Bereich}_SF2K5_2 | Pesée minimale dans l'étendue de pesage {Bereich} avec unité pour un facteur de sécurité 2,5 et une exactitude de processus 2 %. | [Valeur] [Unité] | {Bereich}: Étendue de pesage (1-4) | Annexe (incertitude de mesure, pesée minimale) | toutes | 24
Mindesteinwaage{Bereich}_SF2K5_2_d | Pesée minimale dans l'étendue de pesage {Bereich} avec unité pour un facteur de sécurité 2,5 et une exactitude de processus 2 %, nombre de décimales selon l'échelon d. | [Valeur] [Unité] | {Bereich}: Étendue de pesage (1-4) | Annexe (incertitude de mesure, pesée minimale) | toutes | 26
Mindesteinwaage{Bereich}_SF2K5_3 | Pesée minimale dans l'étendue de pesage {Bereich} avec unité pour un facteur de sécurité 2,5 et une exactitude de processus 3 %. | [Valeur] [Unité] | {Bereich}: Étendue de pesage (1-4) | Annexe (incertitude de mesure, pesée minimale) | toutes | 24
Mindesteinwaage{Bereich}_SF2K5_3_d | Pesée minimale dans l'étendue de pesage {Bereich} avec unité pour un facteur de sécurité 2,5 et une exactitude de processus 3 %, nombre de décimales selon l'échelon d. | [Valeur] [Unité] | {Bereich}: Étendue de pesage (1-4) | Annexe (incertitude de mesure, pesée minimale) | toutes | 26
Mindesteinwaage{Bereich}_SF2K5_5 | Pesée minimale dans l'étendue de pesage {Bereich} avec unité pour un facteur de sécurité 2,5 et une exactitude de processus 5 %. | [Valeur] [Unité] | {Bereich}: Étendue de pesage (1-4) | Annexe (incertitude de mesure, pesée minimale) | toutes | 24
Mindesteinwaage{Bereich}_SF2K5_5_d | Pesée minimale dans l'étendue de pesage {Bereich} avec unité pour un facteur de sécurité 2,5 et une exactitude de processus 5 %, nombre de décimales selon l'échelon d. | [Valeur] [Unité] | {Bereich}: Étendue de pesage (1-4) | Annexe (incertitude de mesure, pesée minimale) | toutes | 26
Mindesteinwaage{Bereich}_SF3_01 | Pesée minimale dans l'étendue de pesage {Bereich} avec unité pour un facteur de sécurité 3 et une exactitude de processus 0,1 %. | [Valeur] [Unité] | {Bereich}: Étendue de pesage (1-4) | Annexe (incertitude de mesure, pesée minimale) | toutes | 23
Mindesteinwaage{Bereich}_SF3_01_d | Pesée minimale dans l'étendue de pesage {Bereich} avec unité pour un facteur de sécurité 3 et une exactitude de processus 0,1 %, nombre de décimales selon l'échelon d. | [Valeur] [Unité] | {Bereich}: Étendue de pesage (1-4) | Annexe (incertitude de mesure, pesée minimale) | toutes | 25
Mindesteinwaage{Bereich}_SF3_02 | Pesée minimale dans l'étendue de pesage {Bereich} avec unité pour un facteur de sécurité 3 et une exactitude de processus 0,2 %. | [Valeur] [Unité] | {Bereich}: Étendue de pesage (1-4) | Annexe (incertitude de mesure, pesée minimale) | toutes | 23
Mindesteinwaage{Bereich}_SF3_02_d | Pesée minimale dans l'étendue de pesage {Bereich} avec unité pour un facteur de sécurité 3 et une exactitude de processus 0,2 %, nombre de décimales selon l'échelon d. | [Valeur] [Unité] | {Bereich}: Étendue de pesage (1-4) | Annexe (incertitude de mesure, pesée minimale) | toutes | 25
Mindesteinwaage{Bereich}_SF3_03 | Pesée minimale dans l'étendue de pesage {Bereich} avec unité pour un facteur de sécurité 3 et une exactitude de processus 0,3 %. | [Valeur] [Unité] | {Bereich}: Étendue de pesage (1-4) | Annexe (incertitude de mesure, pesée minimale) | toutes | 23
Mindesteinwaage{Bereich}_SF3_03_d | Pesée minimale dans l'étendue de pesage {Bereich} avec unité pour un facteur de sécurité 3 et une exactitude de processus 0,3 %, nombre de décimales selon l'échelon d. | [Valeur] [Unité] | {Bereich}: Étendue de pesage (1-4) | Annexe (incertitude de mesure, pesée minimale) | toutes | 25
Mindesteinwaage{Bereich}_SF3_05 | Pesée minimale dans l'étendue de pesage {Bereich} avec unité pour un facteur de sécurité 3 et une exactitude de processus 0,5 %. | [Valeur] [Unité] | {Bereich}: Étendue de pesage (1-4) | Annexe (incertitude de mesure, pesée minimale) | toutes | 23
Mindesteinwaage{Bereich}_SF3_05_d | Pesée minimale dans l'étendue de pesage {Bereich} avec unité pour un facteur de sécurité 3 et une exactitude de processus 0,5 %, nombre de décimales selon l'échelon d. | [Valeur] [Unité] | {Bereich}: Étendue de pesage (1-4) | Annexe (incertitude de mesure, pesée minimale) | toutes | 25
Mindesteinwaage{Bereich}_SF3_1 | Pesée minimale dans l'étendue de pesage {Bereich} avec unité pour un facteur de sécurité 3 et une exactitude de processus 1 %. | [Valeur] [Unité] | {Bereich}: Étendue de pesage (1-4) | Annexe (incertitude de mesure, pesée minimale) | toutes | 22
Mindesteinwaage{Bereich}_SF3_10 | Pesée minimale dans l'étendue de pesage {Bereich} avec unité pour un facteur de sécurité 3 et une exactitude de processus 10 %. | [Valeur] [Unité] | {Bereich}: Étendue de pesage (1-4) | Annexe (incertitude de mesure, pesée minimale) | toutes | 23
Mindesteinwaage{Bereich}_SF3_10_d | Pesée minimale dans l'étendue de pesage {Bereich} avec unité pour un facteur de sécurité 3 et une exactitude de processus 10 %, nombre de décimales selon l'échelon d. | [Valeur] [Unité] | {Bereich}: Étendue de pesage (1-4) | Annexe (incertitude de mesure, pesée minimale) | toutes | 25
Mindesteinwaage{Bereich}_SF3_1_d | Pesée minimale dans l'étendue de pesage {Bereich} avec unité pour un facteur de sécurité 3 et une exactitude de processus 1 %, nombre de décimales selon l'échelon d. | [Valeur] [Unité] | {Bereich}: Étendue de pesage (1-4) | Annexe (incertitude de mesure, pesée minimale) | toutes | 24
Mindesteinwaage{Bereich}_SF3_2 | Pesée minimale dans l'étendue de pesage {Bereich} avec unité pour un facteur de sécurité 3 et une exactitude de processus 2 %. | [Valeur] [Unité] | {Bereich}: Étendue de pesage (1-4) | Annexe (incertitude de mesure, pesée minimale) | toutes | 22
Mindesteinwaage{Bereich}_SF3_2_d | Pesée minimale dans l'étendue de pesage {Bereich} avec unité pour un facteur de sécurité 3 et une exactitude de processus 2 %, nombre de décimales selon l'échelon d. | [Valeur] [Unité] | {Bereich}: Étendue de pesage (1-4) | Annexe (incertitude de mesure, pesée minimale) | toutes | 24
Mindesteinwaage{Bereich}_SF3_3 | Pesée minimale dans l'étendue de pesage {Bereich} avec unité pour un facteur de sécurité 3 et une exactitude de processus 3 %. | [Valeur] [Unité] | {Bereich}: Étendue de pesage (1-4) | Annexe (incertitude de mesure, pesée minimale) | toutes | 22
Mindesteinwaage{Bereich}_SF3_3_d | Pesée minimale dans l'étendue de pesage {Bereich} avec unité pour un facteur de sécurité 3 et une exactitude de processus 3 %, nombre de décimales selon l'échelon d. | [Valeur] [Unité] | {Bereich}: Étendue de pesage (1-4) | Annexe (incertitude de mesure, pesée minimale) | toutes | 24
Mindesteinwaage{Bereich}_SF3_5 | Pesée minimale dans l'étendue de pesage {Bereich} avec unité pour un facteur de sécurité 3 et une exactitude de processus 5 %. | [Valeur] [Unité] | {Bereich}: Étendue de pesage (1-4) | Annexe (incertitude de mesure, pesée minimale) | toutes | 22
Mindesteinwaage{Bereich}_SF3_5_d | Pesée minimale dans l'étendue de pesage {Bereich} avec unité pour un facteur de sécurité 3 et une exactitude de processus 5 %, nombre de décimales selon l'échelon d. | [Valeur] [Unité] | {Bereich}: Étendue de pesage (1-4) | Annexe (incertitude de mesure, pesée minimale) | toutes | 24
Mindesteinwaage{Bereich}_SF5_01 | Pesée minimale dans l'étendue de pesage {Bereich} avec unité pour un facteur de sécurité 5 et une exactitude de processus 0,1 %. | [Valeur] [Unité] | {Bereich}: Étendue de pesage (1-4) | Annexe (incertitude de mesure, pesée minimale) | toutes | 23
Mindesteinwaage{Bereich}_SF5_01_d | Pesée minimale dans l'étendue de pesage {Bereich} avec unité pour un facteur de sécurité 5 et une exactitude de processus 0,1 %, nombre de décimales selon l'échelon d. | [Valeur] [Unité] | {Bereich}: Étendue de pesage (1-4) | Annexe (incertitude de mesure, pesée minimale) | toutes | 25
Mindesteinwaage{Bereich}_SF5_02 | Pesée minimale dans l'étendue de pesage {Bereich} avec unité pour un facteur de sécurité 5 et une exactitude de processus 0,2 %. | [Valeur] [Unité] | {Bereich}: Étendue de pesage (1-4) | Annexe (incertitude de mesure, pesée minimale) | toutes | 23
Mindesteinwaage{Bereich}_SF5_02_d | Pesée minimale dans l'étendue de pesage {Bereich} avec unité pour un facteur de sécurité 5 et une exactitude de processus 0,2 %, nombre de décimales selon l'échelon d. | [Valeur] [Unité] | {Bereich}: Étendue de pesage (1-4) | Annexe (incertitude de mesure, pesée minimale) | toutes | 25
Mindesteinwaage{Bereich}_SF5_03 | Pesée minimale dans l'étendue de pesage {Bereich} avec unité pour un facteur de sécurité 5 et une exactitude de processus 0,3 %. | [Valeur] [Unité] | {Bereich}: Étendue de pesage (1-4) | Annexe (incertitude de mesure, pesée minimale) | toutes | 23
Mindesteinwaage{Bereich}_SF5_03_d | Pesée minimale dans l'étendue de pesage {Bereich} avec unité pour un facteur de sécurité 5 et une exactitude de processus 0,3 %, nombre de décimales selon l'échelon d. | [Valeur] [Unité] | {Bereich}: Étendue de pesage (1-4) | Annexe (incertitude de mesure, pesée minimale) | toutes | 25
Mindesteinwaage{Bereich}_SF5_05 | Pesée minimale dans l'étendue de pesage {Bereich} avec unité pour un facteur de sécurité 5 et une exactitude de processus 0,5 %. | [Valeur] [Unité] | {Bereich}: Étendue de pesage (1-4) | Annexe (incertitude de mesure, pesée minimale) | toutes | 23
Mindesteinwaage{Bereich}_SF5_05_d | Pesée minimale dans l'étendue de pesage {Bereich} avec unité pour un facteur de sécurité 5 et une exactitude de processus 0,5 %, nombre de décimales selon l'échelon d. | [Valeur] [Unité] | {Bereich}: Étendue de pesage (1-4) | Annexe (incertitude de mesure, pesée minimale) | toutes | 25
Mindesteinwaage{Bereich}_SF5_1 | Pesée minimale dans l'étendue de pesage {Bereich} avec unité pour un facteur de sécurité 5 et une exactitude de processus 1 %. | [Valeur] [Unité] | {Bereich}: Étendue de pesage (1-4) | Annexe (incertitude de mesure, pesée minimale) | toutes | 22
Mindesteinwaage{Bereich}_SF5_10 | Pesée minimale dans l'étendue de pesage {Bereich} avec unité pour un facteur de sécurité 5 et une exactitude de processus 10 %. | [Valeur] [Unité] | {Bereich}: Étendue de pesage (1-4) | Annexe (incertitude de mesure, pesée minimale) | toutes | 23
Mindesteinwaage{Bereich}_SF5_10_d | Pesée minimale dans l'étendue de pesage {Bereich} avec unité pour un facteur de sécurité 5 et une exactitude de processus 10 %, nombre de décimales selon l'échelon d. | [Valeur] [Unité] | {Bereich}: Étendue de pesage (1-4) | Annexe (incertitude de mesure, pesée minimale) | toutes | 25
Mindesteinwaage{Bereich}_SF5_1_d | Pesée minimale dans l'étendue de pesage {Bereich} avec unité pour un facteur de sécurité 5 et une exactitude de processus 1 %, nombre de décimales selon l'échelon d. | [Valeur] [Unité] | {Bereich}: Étendue de pesage (1-4) | Annexe (incertitude de mesure, pesée minimale) | toutes | 24
Mindesteinwaage{Bereich}_SF5_2 | Pesée minimale dans l'étendue de pesage {Bereich} avec unité pour un facteur de sécurité 5 et une exactitude de processus 2 %. | [Valeur] [Unité] | {Bereich}: Étendue de pesage (1-4) | Annexe (incertitude de mesure, pesée minimale) | toutes | 22
Mindesteinwaage{Bereich}_SF5_2_d | Pesée minimale dans l'étendue de pesage {Bereich} avec unité pour un facteur de sécurité 5 et une exactitude de processus 2 %, nombre de décimales selon l'échelon d. | [Valeur] [Unité] | {Bereich}: Étendue de pesage (1-4) | Annexe (incertitude de mesure, pesée minimale) | toutes | 24
Mindesteinwaage{Bereich}_SF5_3 | Pesée minimale dans l'étendue de pesage {Bereich} avec unité pour un facteur de sécurité 5 et une exactitude de processus 3 %. | [Valeur] [Unité] | {Bereich}: Étendue de pesage (1-4) | Annexe (incertitude de mesure, pesée minimale) | toutes | 22
Mindesteinwaage{Bereich}_SF5_3_d | Pesée minimale dans l'étendue de pesage {Bereich} avec unité pour un facteur de sécurité 5 et une exactitude de processus 3 %, nombre de décimales selon l'échelon d. | [Valeur] [Unité] | {Bereich}: Étendue de pesage (1-4) | Annexe (incertitude de mesure, pesée minimale) | toutes | 24
Mindesteinwaage{Bereich}_SF5_5 | Pesée minimale dans l'étendue de pesage {Bereich} avec unité pour un facteur de sécurité 5 et une exactitude de processus 5 %. | [Valeur] [Unité] | {Bereich}: Étendue de pesage (1-4) | Annexe (incertitude de mesure, pesée minimale) | toutes | 22
Mindesteinwaage{Bereich}_SF5_5_d | Pesée minimale dans l'étendue de pesage {Bereich} avec unité pour un facteur de sécurité 5 et une exactitude de processus 5 %, nombre de décimales selon l'échelon d. | [Valeur] [Unité] | {Bereich}: Étendue de pesage (1-4) | Annexe (incertitude de mesure, pesée minimale) | toutes | 24
Prozessgenauigkeit_mJ{Bereich} | Exactitude de processus de l'étendue de pesage {Bereich} en pourcentage (deux décimales), étalonnage avec ajustement (après l'ajustement). | [Valeur] % | {Bereich}: Étendue de pesage (1-4) | Annexe (incertitude de mesure, pesée minimale) | toutes | 22
Prozessgenauigkeit_oJ{Bereich} | Exactitude de processus de l'étendue de pesage {Bereich} en pourcentage (deux décimales), étalonnage sans ajustement (avant l'ajustement). | [Valeur] % | {Bereich}: Étendue de pesage (1-4) | Annexe (incertitude de mesure, pesée minimale) | toutes | 22
Prozessgenauigkeit{Bereich} | Exactitude de processus de l'étendue de pesage {Bereich} en pourcentage (deux décimales). | [Valeur] % | {Bereich}: Étendue de pesage (1-4) | Annexe (incertitude de mesure, pesée minimale) | toutes | 19
Temperaturkoeffizient_mJ{Bereich} | Coefficient de température de la balance du client dans l'étendue de pesage {Bereich} en 10^-6/K (une décimale), étalonnage avec ajustement (après l'ajustement). | [Valeur] [Unité] | {Bereich}: Étendue de pesage (1-4) | Annexe (incertitude de mesure, pesée minimale) | toutes | 25
Temperaturkoeffizient_oJ{Bereich} | Coefficient de température de la balance du client dans l'étendue de pesage {Bereich} en 10^-6/K (une décimale), étalonnage sans ajustement (avant l'ajustement). | [Valeur] [Unité] | {Bereich}: Étendue de pesage (1-4) | Annexe (incertitude de mesure, pesée minimale) | toutes | 25
Temperaturkoeffizient{Bereich} | Coefficient de température de la balance du client dans l'étendue de pesage {Bereich} en 10^-6/K (une décimale). | [Valeur] [Unité] | {Bereich}: Étendue de pesage (1-4) | Annexe (incertitude de mesure, pesée minimale) | toutes | 22
Temperaturschwankung_mJ{Bereich} | Variation de température de la balance du client dans l'étendue de pesage {Bereich} en K (valeur absolue, une décimale), étalonnage avec ajustement (après l'ajustement). | [Valeur] [Unité] | {Bereich}: Étendue de pesage (1-4) | Annexe (incertitude de mesure, pesée minimale) | toutes | 24
Temperaturschwankung_oJ{Bereich} | Variation de température de la balance du client dans l'étendue de pesage {Bereich} en K (valeur absolue, une décimale), étalonnage sans ajustement (avant l'ajustement). | [Valeur] [Unité] | {Bereich}: Étendue de pesage (1-4) | Annexe (incertitude de mesure, pesée minimale) | toutes | 24
Temperaturschwankung{Bereich} | Variation de température de la balance du client dans l'étendue de pesage {Bereich} en K (valeur absolue, une décimale). | [Valeur] [Unité] | {Bereich}: Étendue de pesage (1-4) | Annexe (incertitude de mesure, pesée minimale) | toutes | 21
Ugl_mJ{Bereich} | Formule globale d'incertitude Ugl(W) pour la balance en cours d'utilisation, étendue de pesage {Bereich}, sans le préfixe « Ugl(W) = », étalonnage avec ajustement (après l'ajustement). | [Formule] | {Bereich}: Étendue de pesage (1-4) | Annexe (incertitude de mesure, pesée minimale) | toutes | 7
Ugl_mJ{Nr}_W{Nr} | Formule globale d'incertitude Ugl(W) pour la balance en cours d'utilisation ; le premier {Nr} est le numéro de l'étendue de pesage, le second {Nr} le numéro du résultat de pesée, étalonnage avec ajustement (après l'ajustement). | [Formule] | {Nr}: Numéro (1 ... n) | Annexe (incertitude de mesure, pesée minimale) | toutes | 12
Ugl_oJ{Bereich} | Formule globale d'incertitude Ugl(W) pour la balance en cours d'utilisation, étendue de pesage {Bereich}, sans le préfixe « Ugl(W) = », étalonnage sans ajustement (avant l'ajustement). | [Formule] | {Bereich}: Étendue de pesage (1-4) | Annexe (incertitude de mesure, pesée minimale) | toutes | 7
Ugl_oJ{Nr}_W{Nr} | Formule globale d'incertitude Ugl(W) pour la balance en cours d'utilisation ; le premier {Nr} est le numéro de l'étendue de pesage, le second {Nr} le numéro du résultat de pesée, étalonnage sans ajustement (avant l'ajustement). | [Formule] | {Nr}: Numéro (1 ... n) | Annexe (incertitude de mesure, pesée minimale) | toutes | 12
Ugl{Bereich} | Formule globale d'incertitude Ugl(W) pour la balance en cours d'utilisation, étendue de pesage {Bereich}, sans le préfixe « Ugl(W) = ». | [Formule] | {Bereich}: Étendue de pesage (1-4) | Annexe (incertitude de mesure, pesée minimale) | toutes | 4
Ugl{Nr}_W{Nr} | Formule globale d'incertitude Ugl(W) pour la balance en cours d'utilisation ; le premier {Nr} est le numéro de l'étendue de pesage, le second {Nr} le numéro du résultat de pesée. | [Formule] | {Nr}: Numéro (1 ... n) | Annexe (incertitude de mesure, pesée minimale) | toutes | 9
Unsicherheit_Waagenanzeige_Gebrauch_mJ{Bereich} | Formule globale d'incertitude Ugl(W) pour la balance en cours d'utilisation, étendue de pesage {Bereich}, y compris le préfixe « Ugl(W) = ». Pour les balances à plusieurs étendues/échelons avec prise en compte globale : formule de l'ensemble de l'étendue, étalonnage avec ajustement (après l'ajustement). | [Formule] | {Bereich}: Étendue de pesage (1-4) | Annexe (incertitude de mesure, pesée minimale) | toutes | 39
Unsicherheit_Waagenanzeige_Gebrauch_oJ{Bereich} | Formule globale d'incertitude Ugl(W) pour la balance en cours d'utilisation, étendue de pesage {Bereich}, y compris le préfixe « Ugl(W) = ». Pour les balances à plusieurs étendues/échelons avec prise en compte globale : formule de l'ensemble de l'étendue, étalonnage sans ajustement (avant l'ajustement). | [Formule] | {Bereich}: Étendue de pesage (1-4) | Annexe (incertitude de mesure, pesée minimale) | toutes | 39
Unsicherheit_Waagenanzeige_Gebrauch{Bereich} | Formule globale d'incertitude Ugl(W) pour la balance en cours d'utilisation, étendue de pesage {Bereich}, y compris le préfixe « Ugl(W) = ». Pour les balances à plusieurs étendues/échelons avec prise en compte globale : formule de l'ensemble de l'étendue. | [Formule] | {Bereich}: Étendue de pesage (1-4) | Annexe (incertitude de mesure, pesée minimale) | toutes | 36
Vor_Messung_Justiert_mJ{Bereich} | Indique si la balance a été ajustée avant la mesure dans l'étendue de pesage {Bereich} : Oui, Non ou « Automatique à [valeur] K », étalonnage avec ajustement (après l'ajustement). | Oui / Non | {Bereich}: Étendue de pesage (1-4) | Annexe (incertitude de mesure, pesée minimale) | toutes | 24
Vor_Messung_Justiert_oJ{Bereich} | Indique si la balance a été ajustée avant la mesure dans l'étendue de pesage {Bereich} : Oui, Non ou « Automatique à [valeur] K », étalonnage sans ajustement (avant l'ajustement). | Oui / Non | {Bereich}: Étendue de pesage (1-4) | Annexe (incertitude de mesure, pesée minimale) | toutes | 24
Vor_Messung_Justiert{Bereich} | Indique si la balance a été ajustée avant la mesure dans l'étendue de pesage {Bereich} : Oui, Non ou « Automatique à [valeur] K ». | Oui / Non | {Bereich}: Étendue de pesage (1-4) | Annexe (incertitude de mesure, pesée minimale) | toutes | 21
Aussermittig_Eichfehler_Innerhalb_Toleranz_mJ{Bereich}_{Punkt} | Oui/Non selon que la spécification de l'erreur maximale tolérée en vérification à la position de charge {Punkt} de l'essai d'excentration dans l'étendue de pesage {Bereich}, après l'ajustement est respectée ; N/A sans tolérance. | Oui / Non | {Bereich}: Étendue de pesage (1-4) {Punkt}: Point d'essai (1 ... n) | Tolérances | toutes | 49
Aussermittig_Eichfehler_Innerhalb_Toleranz_oJ{Bereich}_{Punkt} | Oui/Non selon que la spécification de l'erreur maximale tolérée en vérification à la position de charge {Punkt} de l'essai d'excentration dans l'étendue de pesage {Bereich}, avant l'ajustement est respectée ; N/A sans tolérance. | Oui / Non | {Bereich}: Étendue de pesage (1-4) {Punkt}: Point d'essai (1 ... n) | Tolérances | toutes | 49
Aussermittig_Eichfehler_Innerhalb_Toleranz{Bereich}_{Punkt} | Oui/Non selon que la spécification de l'erreur maximale tolérée en vérification à la position de charge {Punkt} de l'essai d'excentration dans l'étendue de pesage {Bereich} est respectée ; N/A sans tolérance. | Oui / Non | {Bereich}: Étendue de pesage (1-4) {Punkt}: Point d'essai (1 ... n) | Tolérances | toutes | 46
Aussermittig_Eichfehler_Messung_rot_mJ{Bereich}_{Punkt} | Valeur mesurée (affichage) avec unité à la position de charge {Punkt} de l'essai d'excentration dans l'étendue de pesage {Bereich}, après l'ajustement ; en rouge si la spécification de l'erreur maximale tolérée en vérification n'est pas respectée ; N/A sans tolérance. | [Valeur] [Unité] | {Bereich}: Étendue de pesage (1-4) {Punkt}: Point d'essai (1 ... n) | Tolérances | toutes | 42
Aussermittig_Eichfehler_Messung_rot_oJ{Bereich}_{Punkt} | Valeur mesurée (affichage) avec unité à la position de charge {Punkt} de l'essai d'excentration dans l'étendue de pesage {Bereich}, avant l'ajustement ; en rouge si la spécification de l'erreur maximale tolérée en vérification n'est pas respectée ; N/A sans tolérance. | [Valeur] [Unité] | {Bereich}: Étendue de pesage (1-4) {Punkt}: Point d'essai (1 ... n) | Tolérances | toutes | 42
Aussermittig_Eichfehler_Messung_rot{Bereich}_{Punkt} | Valeur mesurée (affichage) avec unité à la position de charge {Punkt} de l'essai d'excentration dans l'étendue de pesage {Bereich} ; en rouge si la spécification de l'erreur maximale tolérée en vérification n'est pas respectée ; N/A sans tolérance. | [Valeur] [Unité] | {Bereich}: Étendue de pesage (1-4) {Punkt}: Point d'essai (1 ... n) | Tolérances | toutes | 39
Aussermittig_Eichfehler_Toleranz_Differenz_mJ{Bereich}_{Punkt} | Valeur absolue de l'écart à la position de charge {Punkt} de l'essai d'excentration dans l'étendue de pesage {Bereich}, après l'ajustement, dans l'unité de la spécification de tolérance (d, % ou unité de masse) ; vide si aucune conversion n'est possible. | [Valeur] [Unité] | {Bereich}: Étendue de pesage (1-4) {Punkt}: Point d'essai (1 ... n) | Tolérances | toutes | 49
Aussermittig_Eichfehler_Toleranz_Differenz_oJ{Bereich}_{Punkt} | Valeur absolue de l'écart à la position de charge {Punkt} de l'essai d'excentration dans l'étendue de pesage {Bereich}, avant l'ajustement, dans l'unité de la spécification de tolérance (d, % ou unité de masse) ; vide si aucune conversion n'est possible. | [Valeur] [Unité] | {Bereich}: Étendue de pesage (1-4) {Punkt}: Point d'essai (1 ... n) | Tolérances | toutes | 49
Aussermittig_Eichfehler_Toleranz_Differenz{Bereich}_{Punkt} | Valeur absolue de l'écart à la position de charge {Punkt} de l'essai d'excentration dans l'étendue de pesage {Bereich}, dans l'unité de la spécification de tolérance (d, % ou unité de masse) ; vide si aucune conversion n'est possible. | [Valeur] [Unité] | {Bereich}: Étendue de pesage (1-4) {Punkt}: Point d'essai (1 ... n) | Tolérances | toutes | 46
Aussermittig_Eichfehler_Toleranz_DiffWert_mJ{Bereich}_{Punkt} | Distance entre la spécification de l'erreur maximale tolérée en vérification et la valeur comparée à la position de charge {Punkt} de l'essai d'excentration dans l'étendue de pesage {Bereich}, après l'ajustement, dans l'unité de tolérance ; négative en cas de dépassement ; N/A sans tolérance. | [Valeur] [Unité] | {Bereich}: Étendue de pesage (1-4) {Punkt}: Point d'essai (1 ... n) | Tolérances | toutes | 48
Aussermittig_Eichfehler_Toleranz_DiffWert_oJ{Bereich}_{Punkt} | Distance entre la spécification de l'erreur maximale tolérée en vérification et la valeur comparée à la position de charge {Punkt} de l'essai d'excentration dans l'étendue de pesage {Bereich}, avant l'ajustement, dans l'unité de tolérance ; négative en cas de dépassement ; N/A sans tolérance. | [Valeur] [Unité] | {Bereich}: Étendue de pesage (1-4) {Punkt}: Point d'essai (1 ... n) | Tolérances | toutes | 48
Aussermittig_Eichfehler_Toleranz_DiffWert{Bereich}_{Punkt} | Distance entre la spécification de l'erreur maximale tolérée en vérification et la valeur comparée à la position de charge {Punkt} de l'essai d'excentration dans l'étendue de pesage {Bereich}, dans l'unité de tolérance ; négative en cas de dépassement ; N/A sans tolérance. | [Valeur] [Unité] | {Bereich}: Étendue de pesage (1-4) {Punkt}: Point d'essai (1 ... n) | Tolérances | toutes | 45
Aussermittig_Eichfehler_Toleranz_max{Bereich} | Spécification de l'erreur maximale tolérée en vérification pour la dernière position de charge de l'essai d'excentration dans l'étendue de pesage {Bereich}, avec unité (d, % ou unité de masse). | [Valeur] [Unité] | {Bereich}: Étendue de pesage (1-4) | Tolérances | toutes | 37
Aussermittig_Eichfehler_Toleranz_mJ{Bereich} | Spécification de l'erreur maximale tolérée en vérification pour le premier point d'essai de l'essai d'excentration dans l'étendue de pesage {Bereich}, après l'ajustement, avec unité (d, % ou unité de masse). | [Valeur] [Unité] | {Bereich}: Étendue de pesage (1-4) | Tolérances | toutes | 36
Aussermittig_Eichfehler_Toleranz_mJ{Bereich}_{Punkt} | Spécification de l'erreur maximale tolérée en vérification pour la position de charge {Punkt} de l'essai d'excentration dans l'étendue de pesage {Bereich}, après l'ajustement, avec unité (d, % ou unité de masse). | [Valeur] [Unité] | {Bereich}: Étendue de pesage (1-4) {Punkt}: Point d'essai (1 ... n) | Tolérances | toutes | 39
Aussermittig_Eichfehler_Toleranz_oJ{Bereich} | Spécification de l'erreur maximale tolérée en vérification pour le premier point d'essai de l'essai d'excentration dans l'étendue de pesage {Bereich}, avant l'ajustement, avec unité (d, % ou unité de masse). | [Valeur] [Unité] | {Bereich}: Étendue de pesage (1-4) | Tolérances | toutes | 36
Aussermittig_Eichfehler_Toleranz_oJ{Bereich}_{Punkt} | Spécification de l'erreur maximale tolérée en vérification pour la position de charge {Punkt} de l'essai d'excentration dans l'étendue de pesage {Bereich}, avant l'ajustement, avec unité (d, % ou unité de masse). | [Valeur] [Unité] | {Bereich}: Étendue de pesage (1-4) {Punkt}: Point d'essai (1 ... n) | Tolérances | toutes | 39
Aussermittig_Eichfehler_Toleranz_ok_mJ{Bereich}_{Punkt} | OK/NON OK selon que la spécification de l'erreur maximale tolérée en vérification à la position de charge {Punkt} de l'essai d'excentration dans l'étendue de pesage {Bereich}, après l'ajustement est respectée (NON OK en rouge) ; N/A sans tolérance. | OK / NON OK | {Bereich}: Étendue de pesage (1-4) {Punkt}: Point d'essai (1 ... n) | Tolérances | toutes | 42
Aussermittig_Eichfehler_Toleranz_ok_oJ{Bereich}_{Punkt} | OK/NON OK selon que la spécification de l'erreur maximale tolérée en vérification à la position de charge {Punkt} de l'essai d'excentration dans l'étendue de pesage {Bereich}, avant l'ajustement est respectée (NON OK en rouge) ; N/A sans tolérance. | OK / NON OK | {Bereich}: Étendue de pesage (1-4) {Punkt}: Point d'essai (1 ... n) | Tolérances | toutes | 42
Aussermittig_Eichfehler_Toleranz_ok{Bereich}_{Punkt} | OK/NON OK selon que la spécification de l'erreur maximale tolérée en vérification à la position de charge {Punkt} de l'essai d'excentration dans l'étendue de pesage {Bereich} est respectée (NON OK en rouge) ; N/A sans tolérance. | OK / NON OK | {Bereich}: Étendue de pesage (1-4) {Punkt}: Point d'essai (1 ... n) | Tolérances | toutes | 39
Aussermittig_Eichfehler_Toleranz_VglWert_mJ{Bereich}_{Punkt} | Valeur comparée (écart) à la position de charge {Punkt} de l'essai d'excentration dans l'étendue de pesage {Bereich}, après l'ajustement, dans l'unité de la spécification de tolérance. N/A sans tolérance. | [Valeur] [Unité] | {Bereich}: Étendue de pesage (1-4) {Punkt}: Point d'essai (1 ... n) | Tolérances | toutes | 47
Aussermittig_Eichfehler_Toleranz_VglWert_oJ{Bereich}_{Punkt} | Valeur comparée (écart) à la position de charge {Punkt} de l'essai d'excentration dans l'étendue de pesage {Bereich}, avant l'ajustement, dans l'unité de la spécification de tolérance. N/A sans tolérance. | [Valeur] [Unité] | {Bereich}: Étendue de pesage (1-4) {Punkt}: Point d'essai (1 ... n) | Tolérances | toutes | 47
Aussermittig_Eichfehler_Toleranz_VglWert{Bereich}_{Punkt} | Valeur comparée (écart) à la position de charge {Punkt} de l'essai d'excentration dans l'étendue de pesage {Bereich}, dans l'unité de la spécification de tolérance. N/A sans tolérance. | [Valeur] [Unité] | {Bereich}: Étendue de pesage (1-4) {Punkt}: Point d'essai (1 ... n) | Tolérances | toutes | 44
Aussermittig_Eichfehler_Toleranz{Bereich} | Spécification de l'erreur maximale tolérée en vérification pour le premier point d'essai de l'essai d'excentration dans l'étendue de pesage {Bereich}, avec unité (d, % ou unité de masse). Est également indiquée pour les valeurs d'essai de la balance du client, avec les tolérances qui y sont enregistrées. | [Valeur] [Unité] | {Bereich}: Étendue de pesage (1-4) | Tolérances | toutes | 33
Aussermittig_Eichfehler_Toleranz{Bereich}_{Punkt} | Spécification de l'erreur maximale tolérée en vérification pour la position de charge {Punkt} de l'essai d'excentration dans l'étendue de pesage {Bereich}, avec unité (d, % ou unité de masse). | [Valeur] [Unité] | {Bereich}: Étendue de pesage (1-4) {Punkt}: Point d'essai (1 ... n) | Tolérances | toutes | 36
Aussermittig_Eichfehler_Toleranz{Punkt} | Spécification de l'erreur maximale tolérée en vérification pour la position de charge {Punkt} de l'essai d'excentration, avec unité (d, % ou unité de masse), sans indication de l'étendue de pesage. | [Valeur] [Unité] | {Punkt}: Point d'essai (1 ... n) | Tolérances | toutes | 34
Aussermittig_Hersteller_Innerhalb_Toleranz_mJ{Bereich}_{Punkt} | Oui/Non selon que la spécification de la tolérance fabricant à la position de charge {Punkt} de l'essai d'excentration dans l'étendue de pesage {Bereich}, après l'ajustement est respectée ; N/A sans tolérance. | Oui / Non | {Bereich}: Étendue de pesage (1-4) {Punkt}: Point d'essai (1 ... n) | Tolérances | toutes | 49
Aussermittig_Hersteller_Innerhalb_Toleranz_oJ{Bereich}_{Punkt} | Oui/Non selon que la spécification de la tolérance fabricant à la position de charge {Punkt} de l'essai d'excentration dans l'étendue de pesage {Bereich}, avant l'ajustement est respectée ; N/A sans tolérance. | Oui / Non | {Bereich}: Étendue de pesage (1-4) {Punkt}: Point d'essai (1 ... n) | Tolérances | toutes | 49
Aussermittig_Hersteller_Innerhalb_Toleranz{Bereich}_{Punkt} | Oui/Non selon que la spécification de la tolérance fabricant à la position de charge {Punkt} de l'essai d'excentration dans l'étendue de pesage {Bereich} est respectée ; N/A sans tolérance. | Oui / Non | {Bereich}: Étendue de pesage (1-4) {Punkt}: Point d'essai (1 ... n) | Tolérances | toutes | 46
Aussermittig_Hersteller_Messung_rot_mJ{Bereich}_{Punkt} | Valeur mesurée (affichage) avec unité à la position de charge {Punkt} de l'essai d'excentration dans l'étendue de pesage {Bereich}, après l'ajustement ; en rouge si la spécification de la tolérance fabricant n'est pas respectée ; N/A sans tolérance. | [Valeur] [Unité] | {Bereich}: Étendue de pesage (1-4) {Punkt}: Point d'essai (1 ... n) | Tolérances | toutes | 42
Aussermittig_Hersteller_Messung_rot_oJ{Bereich}_{Punkt} | Valeur mesurée (affichage) avec unité à la position de charge {Punkt} de l'essai d'excentration dans l'étendue de pesage {Bereich}, avant l'ajustement ; en rouge si la spécification de la tolérance fabricant n'est pas respectée ; N/A sans tolérance. | [Valeur] [Unité] | {Bereich}: Étendue de pesage (1-4) {Punkt}: Point d'essai (1 ... n) | Tolérances | toutes | 42
Aussermittig_Hersteller_Messung_rot{Bereich}_{Punkt} | Valeur mesurée (affichage) avec unité à la position de charge {Punkt} de l'essai d'excentration dans l'étendue de pesage {Bereich} ; en rouge si la spécification de la tolérance fabricant n'est pas respectée ; N/A sans tolérance. | [Valeur] [Unité] | {Bereich}: Étendue de pesage (1-4) {Punkt}: Point d'essai (1 ... n) | Tolérances | toutes | 39
Aussermittig_Hersteller_Toleranz_Differenz_mJ{Bereich}_{Punkt} | Valeur absolue de l'écart à la position de charge {Punkt} de l'essai d'excentration dans l'étendue de pesage {Bereich}, après l'ajustement, dans l'unité de la spécification de tolérance (d, % ou unité de masse) ; vide si aucune conversion n'est possible. | [Valeur] [Unité] | {Bereich}: Étendue de pesage (1-4) {Punkt}: Point d'essai (1 ... n) | Tolérances | toutes | 49
Aussermittig_Hersteller_Toleranz_Differenz_oJ{Bereich}_{Punkt} | Valeur absolue de l'écart à la position de charge {Punkt} de l'essai d'excentration dans l'étendue de pesage {Bereich}, avant l'ajustement, dans l'unité de la spécification de tolérance (d, % ou unité de masse) ; vide si aucune conversion n'est possible. | [Valeur] [Unité] | {Bereich}: Étendue de pesage (1-4) {Punkt}: Point d'essai (1 ... n) | Tolérances | toutes | 49
Aussermittig_Hersteller_Toleranz_Differenz{Bereich}_{Punkt} | Valeur absolue de l'écart à la position de charge {Punkt} de l'essai d'excentration dans l'étendue de pesage {Bereich}, dans l'unité de la spécification de tolérance (d, % ou unité de masse) ; vide si aucune conversion n'est possible. | [Valeur] [Unité] | {Bereich}: Étendue de pesage (1-4) {Punkt}: Point d'essai (1 ... n) | Tolérances | toutes | 46
Aussermittig_Hersteller_Toleranz_DiffWert_mJ{Bereich}_{Punkt} | Distance entre la spécification de la tolérance fabricant et la valeur comparée à la position de charge {Punkt} de l'essai d'excentration dans l'étendue de pesage {Bereich}, après l'ajustement, dans l'unité de tolérance ; négative en cas de dépassement ; N/A sans tolérance. | [Valeur] [Unité] | {Bereich}: Étendue de pesage (1-4) {Punkt}: Point d'essai (1 ... n) | Tolérances | toutes | 48
Aussermittig_Hersteller_Toleranz_DiffWert_oJ{Bereich}_{Punkt} | Distance entre la spécification de la tolérance fabricant et la valeur comparée à la position de charge {Punkt} de l'essai d'excentration dans l'étendue de pesage {Bereich}, avant l'ajustement, dans l'unité de tolérance ; négative en cas de dépassement ; N/A sans tolérance. | [Valeur] [Unité] | {Bereich}: Étendue de pesage (1-4) {Punkt}: Point d'essai (1 ... n) | Tolérances | toutes | 48
Aussermittig_Hersteller_Toleranz_DiffWert{Bereich}_{Punkt} | Distance entre la spécification de la tolérance fabricant et la valeur comparée à la position de charge {Punkt} de l'essai d'excentration dans l'étendue de pesage {Bereich}, dans l'unité de tolérance ; négative en cas de dépassement ; N/A sans tolérance. | [Valeur] [Unité] | {Bereich}: Étendue de pesage (1-4) {Punkt}: Point d'essai (1 ... n) | Tolérances | toutes | 45
Aussermittig_Hersteller_Toleranz_max{Bereich} | Spécification de la tolérance fabricant pour la dernière position de charge de l'essai d'excentration dans l'étendue de pesage {Bereich}, avec unité (d, % ou unité de masse). | [Valeur] [Unité] | {Bereich}: Étendue de pesage (1-4) | Tolérances | toutes | 37
Aussermittig_Hersteller_Toleranz_mJ{Bereich} | Spécification de la tolérance fabricant pour le premier point d'essai de l'essai d'excentration dans l'étendue de pesage {Bereich}, après l'ajustement, avec unité (d, % ou unité de masse). | [Valeur] [Unité] | {Bereich}: Étendue de pesage (1-4) | Tolérances | toutes | 36
Aussermittig_Hersteller_Toleranz_mJ{Bereich}_{Punkt} | Spécification de la tolérance fabricant pour la position de charge {Punkt} de l'essai d'excentration dans l'étendue de pesage {Bereich}, après l'ajustement, avec unité (d, % ou unité de masse). | [Valeur] [Unité] | {Bereich}: Étendue de pesage (1-4) {Punkt}: Point d'essai (1 ... n) | Tolérances | toutes | 39
Aussermittig_Hersteller_Toleranz_oJ{Bereich} | Spécification de la tolérance fabricant pour le premier point d'essai de l'essai d'excentration dans l'étendue de pesage {Bereich}, avant l'ajustement, avec unité (d, % ou unité de masse). | [Valeur] [Unité] | {Bereich}: Étendue de pesage (1-4) | Tolérances | toutes | 36
Aussermittig_Hersteller_Toleranz_oJ{Bereich}_{Punkt} | Spécification de la tolérance fabricant pour la position de charge {Punkt} de l'essai d'excentration dans l'étendue de pesage {Bereich}, avant l'ajustement, avec unité (d, % ou unité de masse). | [Valeur] [Unité] | {Bereich}: Étendue de pesage (1-4) {Punkt}: Point d'essai (1 ... n) | Tolérances | toutes | 39
Aussermittig_Hersteller_Toleranz_ok_mJ{Bereich}_{Punkt} | OK/NON OK selon que la spécification de la tolérance fabricant à la position de charge {Punkt} de l'essai d'excentration dans l'étendue de pesage {Bereich}, après l'ajustement est respectée (NON OK en rouge) ; N/A sans tolérance. | OK / NON OK | {Bereich}: Étendue de pesage (1-4) {Punkt}: Point d'essai (1 ... n) | Tolérances | toutes | 42
Aussermittig_Hersteller_Toleranz_ok_oJ{Bereich}_{Punkt} | OK/NON OK selon que la spécification de la tolérance fabricant à la position de charge {Punkt} de l'essai d'excentration dans l'étendue de pesage {Bereich}, avant l'ajustement est respectée (NON OK en rouge) ; N/A sans tolérance. | OK / NON OK | {Bereich}: Étendue de pesage (1-4) {Punkt}: Point d'essai (1 ... n) | Tolérances | toutes | 42
Aussermittig_Hersteller_Toleranz_ok{Bereich}_{Punkt} | OK/NON OK selon que la spécification de la tolérance fabricant à la position de charge {Punkt} de l'essai d'excentration dans l'étendue de pesage {Bereich} est respectée (NON OK en rouge) ; N/A sans tolérance. | OK / NON OK | {Bereich}: Étendue de pesage (1-4) {Punkt}: Point d'essai (1 ... n) | Tolérances | toutes | 39
Aussermittig_Hersteller_Toleranz_VglWert_mJ{Bereich}_{Punkt} | Valeur comparée (écart) à la position de charge {Punkt} de l'essai d'excentration dans l'étendue de pesage {Bereich}, après l'ajustement, dans l'unité de la spécification de tolérance. N/A sans tolérance. | [Valeur] [Unité] | {Bereich}: Étendue de pesage (1-4) {Punkt}: Point d'essai (1 ... n) | Tolérances | toutes | 47
Aussermittig_Hersteller_Toleranz_VglWert_oJ{Bereich}_{Punkt} | Valeur comparée (écart) à la position de charge {Punkt} de l'essai d'excentration dans l'étendue de pesage {Bereich}, avant l'ajustement, dans l'unité de la spécification de tolérance. N/A sans tolérance. | [Valeur] [Unité] | {Bereich}: Étendue de pesage (1-4) {Punkt}: Point d'essai (1 ... n) | Tolérances | toutes | 47
Aussermittig_Hersteller_Toleranz_VglWert{Bereich}_{Punkt} | Valeur comparée (écart) à la position de charge {Punkt} de l'essai d'excentration dans l'étendue de pesage {Bereich}, dans l'unité de la spécification de tolérance. N/A sans tolérance. | [Valeur] [Unité] | {Bereich}: Étendue de pesage (1-4) {Punkt}: Point d'essai (1 ... n) | Tolérances | toutes | 44
Aussermittig_Hersteller_Toleranz{Bereich} | Spécification de la tolérance fabricant pour le premier point d'essai de l'essai d'excentration dans l'étendue de pesage {Bereich}, avec unité (d, % ou unité de masse). Est également indiquée pour les valeurs d'essai de la balance du client, avec les tolérances qui y sont enregistrées. | [Valeur] [Unité] | {Bereich}: Étendue de pesage (1-4) | Tolérances | toutes | 33
Aussermittig_Hersteller_Toleranz{Bereich}_{Punkt} | Spécification de la tolérance fabricant pour la position de charge {Punkt} de l'essai d'excentration dans l'étendue de pesage {Bereich}, avec unité (d, % ou unité de masse). | [Valeur] [Unité] | {Bereich}: Étendue de pesage (1-4) {Punkt}: Point d'essai (1 ... n) | Tolérances | toutes | 36
Aussermittig_Hersteller_Toleranz{Punkt} | Spécification de la tolérance fabricant pour la position de charge {Punkt} de l'essai d'excentration, avec unité (d, % ou unité de masse), sans indication de l'étendue de pesage. | [Valeur] [Unité] | {Punkt}: Point d'essai (1 ... n) | Tolérances | toutes | 34
Aussermittig_Innerhalb_Toleranz_mJ{Bereich}_{Punkt} | Oui/Non selon que la spécification de la tolérance d'étalonnage à la position de charge {Punkt} de l'essai d'excentration dans l'étendue de pesage {Bereich}, après l'ajustement est respectée ; N/A sans tolérance. | Oui / Non | {Bereich}: Étendue de pesage (1-4) {Punkt}: Point d'essai (1 ... n) | Tolérances | toutes | 38
Aussermittig_Innerhalb_Toleranz_oJ{Bereich}_{Punkt} | Oui/Non selon que la spécification de la tolérance d'étalonnage à la position de charge {Punkt} de l'essai d'excentration dans l'étendue de pesage {Bereich}, avant l'ajustement est respectée ; N/A sans tolérance. | Oui / Non | {Bereich}: Étendue de pesage (1-4) {Punkt}: Point d'essai (1 ... n) | Tolérances | toutes | 38
Aussermittig_Innerhalb_Toleranz{Bereich}_{Punkt} | Oui/Non selon que la spécification de la tolérance d'étalonnage à la position de charge {Punkt} de l'essai d'excentration dans l'étendue de pesage {Bereich} est respectée ; N/A sans tolérance. | Oui / Non | {Bereich}: Étendue de pesage (1-4) {Punkt}: Point d'essai (1 ... n) | Tolérances | toutes | 35
Aussermittig_Kunden_Innerhalb_Toleranz_mJ{Bereich}_{Punkt} | Oui/Non selon que la spécification de la tolérance client à la position de charge {Punkt} de l'essai d'excentration dans l'étendue de pesage {Bereich}, après l'ajustement est respectée ; N/A sans tolérance. | Oui / Non | {Bereich}: Étendue de pesage (1-4) {Punkt}: Point d'essai (1 ... n) | Tolérances | toutes | 45
Aussermittig_Kunden_Innerhalb_Toleranz_oJ{Bereich}_{Punkt} | Oui/Non selon que la spécification de la tolérance client à la position de charge {Punkt} de l'essai d'excentration dans l'étendue de pesage {Bereich}, avant l'ajustement est respectée ; N/A sans tolérance. | Oui / Non | {Bereich}: Étendue de pesage (1-4) {Punkt}: Point d'essai (1 ... n) | Tolérances | toutes | 45
Aussermittig_Kunden_Innerhalb_Toleranz{Bereich}_{Punkt} | Oui/Non selon que la spécification de la tolérance client à la position de charge {Punkt} de l'essai d'excentration dans l'étendue de pesage {Bereich} est respectée ; N/A sans tolérance. | Oui / Non | {Bereich}: Étendue de pesage (1-4) {Punkt}: Point d'essai (1 ... n) | Tolérances | toutes | 42
Aussermittig_Kunden_Messung_rot_mJ{Bereich}_{Punkt} | Valeur mesurée (affichage) avec unité à la position de charge {Punkt} de l'essai d'excentration dans l'étendue de pesage {Bereich}, après l'ajustement ; en rouge si la spécification de la tolérance client n'est pas respectée ; N/A sans tolérance. | [Valeur] [Unité] | {Bereich}: Étendue de pesage (1-4) {Punkt}: Point d'essai (1 ... n) | Tolérances | toutes | 38
Aussermittig_Kunden_Messung_rot_oJ{Bereich}_{Punkt} | Valeur mesurée (affichage) avec unité à la position de charge {Punkt} de l'essai d'excentration dans l'étendue de pesage {Bereich}, avant l'ajustement ; en rouge si la spécification de la tolérance client n'est pas respectée ; N/A sans tolérance. | [Valeur] [Unité] | {Bereich}: Étendue de pesage (1-4) {Punkt}: Point d'essai (1 ... n) | Tolérances | toutes | 38
Aussermittig_Kunden_Messung_rot{Bereich}_{Punkt} | Valeur mesurée (affichage) avec unité à la position de charge {Punkt} de l'essai d'excentration dans l'étendue de pesage {Bereich} ; en rouge si la spécification de la tolérance client n'est pas respectée ; N/A sans tolérance. | [Valeur] [Unité] | {Bereich}: Étendue de pesage (1-4) {Punkt}: Point d'essai (1 ... n) | Tolérances | toutes | 35
Aussermittig_Kunden_Toleranz_Differenz_mJ{Bereich}_{Punkt} | Valeur absolue de l'écart à la position de charge {Punkt} de l'essai d'excentration dans l'étendue de pesage {Bereich}, après l'ajustement, dans l'unité de la spécification de tolérance (d, % ou unité de masse) ; vide si aucune conversion n'est possible. | [Valeur] [Unité] | {Bereich}: Étendue de pesage (1-4) {Punkt}: Point d'essai (1 ... n) | Tolérances | toutes | 45
Aussermittig_Kunden_Toleranz_Differenz_oJ{Bereich}_{Punkt} | Valeur absolue de l'écart à la position de charge {Punkt} de l'essai d'excentration dans l'étendue de pesage {Bereich}, avant l'ajustement, dans l'unité de la spécification de tolérance (d, % ou unité de masse) ; vide si aucune conversion n'est possible. | [Valeur] [Unité] | {Bereich}: Étendue de pesage (1-4) {Punkt}: Point d'essai (1 ... n) | Tolérances | toutes | 45
Aussermittig_Kunden_Toleranz_Differenz{Bereich}_{Punkt} | Valeur absolue de l'écart à la position de charge {Punkt} de l'essai d'excentration dans l'étendue de pesage {Bereich}, dans l'unité de la spécification de tolérance (d, % ou unité de masse) ; vide si aucune conversion n'est possible. | [Valeur] [Unité] | {Bereich}: Étendue de pesage (1-4) {Punkt}: Point d'essai (1 ... n) | Tolérances | toutes | 42
Aussermittig_Kunden_Toleranz_DiffWert_mJ{Bereich}_{Punkt} | Distance entre la spécification de la tolérance client et la valeur comparée à la position de charge {Punkt} de l'essai d'excentration dans l'étendue de pesage {Bereich}, après l'ajustement, dans l'unité de tolérance ; négative en cas de dépassement ; N/A sans tolérance. | [Valeur] [Unité] | {Bereich}: Étendue de pesage (1-4) {Punkt}: Point d'essai (1 ... n) | Tolérances | toutes | 44
Aussermittig_Kunden_Toleranz_DiffWert_oJ{Bereich}_{Punkt} | Distance entre la spécification de la tolérance client et la valeur comparée à la position de charge {Punkt} de l'essai d'excentration dans l'étendue de pesage {Bereich}, avant l'ajustement, dans l'unité de tolérance ; négative en cas de dépassement ; N/A sans tolérance. | [Valeur] [Unité] | {Bereich}: Étendue de pesage (1-4) {Punkt}: Point d'essai (1 ... n) | Tolérances | toutes | 44
Aussermittig_Kunden_Toleranz_DiffWert{Bereich}_{Punkt} | Distance entre la spécification de la tolérance client et la valeur comparée à la position de charge {Punkt} de l'essai d'excentration dans l'étendue de pesage {Bereich}, dans l'unité de tolérance ; négative en cas de dépassement ; N/A sans tolérance. | [Valeur] [Unité] | {Bereich}: Étendue de pesage (1-4) {Punkt}: Point d'essai (1 ... n) | Tolérances | toutes | 41
Aussermittig_Kunden_Toleranz_max{Bereich} | Spécification de la tolérance client pour la dernière position de charge de l'essai d'excentration dans l'étendue de pesage {Bereich}, avec unité (d, % ou unité de masse). | [Valeur] [Unité] | {Bereich}: Étendue de pesage (1-4) | Tolérances | toutes | 33
Aussermittig_Kunden_Toleranz_mJ{Bereich} | Spécification de la tolérance client pour le premier point d'essai de l'essai d'excentration dans l'étendue de pesage {Bereich}, après l'ajustement, avec unité (d, % ou unité de masse). | [Valeur] [Unité] | {Bereich}: Étendue de pesage (1-4) | Tolérances | toutes | 32
Aussermittig_Kunden_Toleranz_mJ{Bereich}_{Punkt} | Spécification de la tolérance client pour la position de charge {Punkt} de l'essai d'excentration dans l'étendue de pesage {Bereich}, après l'ajustement, avec unité (d, % ou unité de masse). | [Valeur] [Unité] | {Bereich}: Étendue de pesage (1-4) {Punkt}: Point d'essai (1 ... n) | Tolérances | toutes | 35
Aussermittig_Kunden_Toleranz_oJ{Bereich} | Spécification de la tolérance client pour le premier point d'essai de l'essai d'excentration dans l'étendue de pesage {Bereich}, avant l'ajustement, avec unité (d, % ou unité de masse). | [Valeur] [Unité] | {Bereich}: Étendue de pesage (1-4) | Tolérances | toutes | 32
Aussermittig_Kunden_Toleranz_oJ{Bereich}_{Punkt} | Spécification de la tolérance client pour la position de charge {Punkt} de l'essai d'excentration dans l'étendue de pesage {Bereich}, avant l'ajustement, avec unité (d, % ou unité de masse). | [Valeur] [Unité] | {Bereich}: Étendue de pesage (1-4) {Punkt}: Point d'essai (1 ... n) | Tolérances | toutes | 35
Aussermittig_Kunden_Toleranz_ok_mJ{Bereich}_{Punkt} | OK/NON OK selon que la spécification de la tolérance client à la position de charge {Punkt} de l'essai d'excentration dans l'étendue de pesage {Bereich}, après l'ajustement est respectée (NON OK en rouge) ; N/A sans tolérance. | OK / NON OK | {Bereich}: Étendue de pesage (1-4) {Punkt}: Point d'essai (1 ... n) | Tolérances | toutes | 38
Aussermittig_Kunden_Toleranz_ok_oJ{Bereich}_{Punkt} | OK/NON OK selon que la spécification de la tolérance client à la position de charge {Punkt} de l'essai d'excentration dans l'étendue de pesage {Bereich}, avant l'ajustement est respectée (NON OK en rouge) ; N/A sans tolérance. | OK / NON OK | {Bereich}: Étendue de pesage (1-4) {Punkt}: Point d'essai (1 ... n) | Tolérances | toutes | 38
Aussermittig_Kunden_Toleranz_ok{Bereich}_{Punkt} | OK/NON OK selon que la spécification de la tolérance client à la position de charge {Punkt} de l'essai d'excentration dans l'étendue de pesage {Bereich} est respectée (NON OK en rouge) ; N/A sans tolérance. | OK / NON OK | {Bereich}: Étendue de pesage (1-4) {Punkt}: Point d'essai (1 ... n) | Tolérances | toutes | 35
Aussermittig_Kunden_Toleranz_VglWert_mJ{Bereich}_{Punkt} | Valeur comparée (écart) à la position de charge {Punkt} de l'essai d'excentration dans l'étendue de pesage {Bereich}, après l'ajustement, dans l'unité de la spécification de tolérance. N/A sans tolérance. | [Valeur] [Unité] | {Bereich}: Étendue de pesage (1-4) {Punkt}: Point d'essai (1 ... n) | Tolérances | toutes | 43
Aussermittig_Kunden_Toleranz_VglWert_oJ{Bereich}_{Punkt} | Valeur comparée (écart) à la position de charge {Punkt} de l'essai d'excentration dans l'étendue de pesage {Bereich}, avant l'ajustement, dans l'unité de la spécification de tolérance. N/A sans tolérance. | [Valeur] [Unité] | {Bereich}: Étendue de pesage (1-4) {Punkt}: Point d'essai (1 ... n) | Tolérances | toutes | 43
Aussermittig_Kunden_Toleranz_VglWert{Bereich}_{Punkt} | Valeur comparée (écart) à la position de charge {Punkt} de l'essai d'excentration dans l'étendue de pesage {Bereich}, dans l'unité de la spécification de tolérance. N/A sans tolérance. | [Valeur] [Unité] | {Bereich}: Étendue de pesage (1-4) {Punkt}: Point d'essai (1 ... n) | Tolérances | toutes | 40
Aussermittig_Kunden_Toleranz{Bereich} | Spécification de la tolérance client pour le premier point d'essai de l'essai d'excentration dans l'étendue de pesage {Bereich}, avec unité (d, % ou unité de masse). Est également indiquée pour les valeurs d'essai de la balance du client, avec les tolérances qui y sont enregistrées. | [Valeur] [Unité] | {Bereich}: Étendue de pesage (1-4) | Tolérances | toutes | 29
Aussermittig_Kunden_Toleranz{Bereich}_{Punkt} | Spécification de la tolérance client pour la position de charge {Punkt} de l'essai d'excentration dans l'étendue de pesage {Bereich}, avec unité (d, % ou unité de masse). | [Valeur] [Unité] | {Bereich}: Étendue de pesage (1-4) {Punkt}: Point d'essai (1 ... n) | Tolérances | toutes | 32
Aussermittig_Kunden_Toleranz{Punkt} | Spécification de la tolérance client pour la position de charge {Punkt} de l'essai d'excentration, avec unité (d, % ou unité de masse), sans indication de l'étendue de pesage. | [Valeur] [Unité] | {Punkt}: Point d'essai (1 ... n) | Tolérances | toutes | 30
Aussermittig_Messung_rot_mJ{Bereich}_{Punkt} | Valeur mesurée (affichage) avec unité à la position de charge {Punkt} de l'essai d'excentration dans l'étendue de pesage {Bereich}, après l'ajustement ; en rouge si la spécification de la tolérance d'étalonnage n'est pas respectée ; N/A sans tolérance. | [Valeur] [Unité] | {Bereich}: Étendue de pesage (1-4) {Punkt}: Point d'essai (1 ... n) | Tolérances | toutes | 31
Aussermittig_Messung_rot_oJ{Bereich}_{Punkt} | Valeur mesurée (affichage) avec unité à la position de charge {Punkt} de l'essai d'excentration dans l'étendue de pesage {Bereich}, avant l'ajustement ; en rouge si la spécification de la tolérance d'étalonnage n'est pas respectée ; N/A sans tolérance. | [Valeur] [Unité] | {Bereich}: Étendue de pesage (1-4) {Punkt}: Point d'essai (1 ... n) | Tolérances | toutes | 31
Aussermittig_Messung_rot{Bereich}_{Punkt} | Valeur mesurée (affichage) avec unité à la position de charge {Punkt} de l'essai d'excentration dans l'étendue de pesage {Bereich} ; en rouge si la spécification de la tolérance d'étalonnage n'est pas respectée ; N/A sans tolérance. | [Valeur] [Unité] | {Bereich}: Étendue de pesage (1-4) {Punkt}: Point d'essai (1 ... n) | Tolérances | toutes | 28
Aussermittig_Toleranz_Differenz_mJ{Bereich}_{Punkt} | Valeur absolue de l'écart à la position de charge {Punkt} de l'essai d'excentration dans l'étendue de pesage {Bereich}, après l'ajustement, dans l'unité de la spécification de tolérance (d, % ou unité de masse) ; vide si aucune conversion n'est possible. | [Valeur] [Unité] | {Bereich}: Étendue de pesage (1-4) {Punkt}: Point d'essai (1 ... n) | Tolérances | toutes | 38
Aussermittig_Toleranz_Differenz_oJ{Bereich}_{Punkt} | Valeur absolue de l'écart à la position de charge {Punkt} de l'essai d'excentration dans l'étendue de pesage {Bereich}, avant l'ajustement, dans l'unité de la spécification de tolérance (d, % ou unité de masse) ; vide si aucune conversion n'est possible. | [Valeur] [Unité] | {Bereich}: Étendue de pesage (1-4) {Punkt}: Point d'essai (1 ... n) | Tolérances | toutes | 38
Aussermittig_Toleranz_Differenz{Bereich}_{Punkt} | Valeur absolue de l'écart à la position de charge {Punkt} de l'essai d'excentration dans l'étendue de pesage {Bereich}, dans l'unité de la spécification de tolérance (d, % ou unité de masse) ; vide si aucune conversion n'est possible. | [Valeur] [Unité] | {Bereich}: Étendue de pesage (1-4) {Punkt}: Point d'essai (1 ... n) | Tolérances | toutes | 35
Aussermittig_Toleranz_DiffWert_mJ{Bereich}_{Punkt} | Distance entre la spécification de la tolérance d'étalonnage et la valeur comparée à la position de charge {Punkt} de l'essai d'excentration dans l'étendue de pesage {Bereich}, après l'ajustement, dans l'unité de tolérance ; négative en cas de dépassement ; N/A sans tolérance. | [Valeur] [Unité] | {Bereich}: Étendue de pesage (1-4) {Punkt}: Point d'essai (1 ... n) | Tolérances | toutes | 37
Aussermittig_Toleranz_DiffWert_oJ{Bereich}_{Punkt} | Distance entre la spécification de la tolérance d'étalonnage et la valeur comparée à la position de charge {Punkt} de l'essai d'excentration dans l'étendue de pesage {Bereich}, avant l'ajustement, dans l'unité de tolérance ; négative en cas de dépassement ; N/A sans tolérance. | [Valeur] [Unité] | {Bereich}: Étendue de pesage (1-4) {Punkt}: Point d'essai (1 ... n) | Tolérances | toutes | 37
Aussermittig_Toleranz_DiffWert{Bereich}_{Punkt} | Distance entre la spécification de la tolérance d'étalonnage et la valeur comparée à la position de charge {Punkt} de l'essai d'excentration dans l'étendue de pesage {Bereich}, dans l'unité de tolérance ; négative en cas de dépassement ; N/A sans tolérance. | [Valeur] [Unité] | {Bereich}: Étendue de pesage (1-4) {Punkt}: Point d'essai (1 ... n) | Tolérances | toutes | 34
Aussermittig_Toleranz_max{Bereich} | Spécification de la tolérance d'étalonnage pour la dernière position de charge de l'essai d'excentration dans l'étendue de pesage {Bereich}, avec unité (d, % ou unité de masse). | [Valeur] [Unité] | {Bereich}: Étendue de pesage (1-4) | Tolérances | toutes | 26
Aussermittig_Toleranz_mJ{Bereich} | Spécification de la tolérance d'étalonnage pour le premier point d'essai de l'essai d'excentration dans l'étendue de pesage {Bereich}, après l'ajustement, avec unité (d, % ou unité de masse). | [Valeur] [Unité] | {Bereich}: Étendue de pesage (1-4) | Tolérances | toutes | 25
Aussermittig_Toleranz_mJ{Bereich}_{Punkt} | Spécification de la tolérance d'étalonnage pour la position de charge {Punkt} de l'essai d'excentration dans l'étendue de pesage {Bereich}, après l'ajustement, avec unité (d, % ou unité de masse). | [Valeur] [Unité] | {Bereich}: Étendue de pesage (1-4) {Punkt}: Point d'essai (1 ... n) | Tolérances | toutes | 28
Aussermittig_Toleranz_oJ{Bereich} | Spécification de la tolérance d'étalonnage pour le premier point d'essai de l'essai d'excentration dans l'étendue de pesage {Bereich}, avant l'ajustement, avec unité (d, % ou unité de masse). | [Valeur] [Unité] | {Bereich}: Étendue de pesage (1-4) | Tolérances | toutes | 25
Aussermittig_Toleranz_oJ{Bereich}_{Punkt} | Spécification de la tolérance d'étalonnage pour la position de charge {Punkt} de l'essai d'excentration dans l'étendue de pesage {Bereich}, avant l'ajustement, avec unité (d, % ou unité de masse). | [Valeur] [Unité] | {Bereich}: Étendue de pesage (1-4) {Punkt}: Point d'essai (1 ... n) | Tolérances | toutes | 28
Aussermittig_Toleranz_ok_mJ{Bereich}_{Punkt} | OK/NON OK selon que la spécification de la tolérance d'étalonnage à la position de charge {Punkt} de l'essai d'excentration dans l'étendue de pesage {Bereich}, après l'ajustement est respectée (NON OK en rouge) ; N/A sans tolérance. | OK / NON OK | {Bereich}: Étendue de pesage (1-4) {Punkt}: Point d'essai (1 ... n) | Tolérances | toutes | 31
Aussermittig_Toleranz_ok_oJ{Bereich}_{Punkt} | OK/NON OK selon que la spécification de la tolérance d'étalonnage à la position de charge {Punkt} de l'essai d'excentration dans l'étendue de pesage {Bereich}, avant l'ajustement est respectée (NON OK en rouge) ; N/A sans tolérance. | OK / NON OK | {Bereich}: Étendue de pesage (1-4) {Punkt}: Point d'essai (1 ... n) | Tolérances | toutes | 31
Aussermittig_Toleranz_ok{Bereich}_{Punkt} | OK/NON OK selon que la spécification de la tolérance d'étalonnage à la position de charge {Punkt} de l'essai d'excentration dans l'étendue de pesage {Bereich} est respectée (NON OK en rouge) ; N/A sans tolérance. | OK / NON OK | {Bereich}: Étendue de pesage (1-4) {Punkt}: Point d'essai (1 ... n) | Tolérances | toutes | 28
Aussermittig_Toleranz_VglWert_mJ{Bereich}_{Punkt} | Valeur comparée (écart) à la position de charge {Punkt} de l'essai d'excentration dans l'étendue de pesage {Bereich}, après l'ajustement, dans l'unité de la spécification de tolérance. N/A sans tolérance. | [Valeur] [Unité] | {Bereich}: Étendue de pesage (1-4) {Punkt}: Point d'essai (1 ... n) | Tolérances | toutes | 36
Aussermittig_Toleranz_VglWert_oJ{Bereich}_{Punkt} | Valeur comparée (écart) à la position de charge {Punkt} de l'essai d'excentration dans l'étendue de pesage {Bereich}, avant l'ajustement, dans l'unité de la spécification de tolérance. N/A sans tolérance. | [Valeur] [Unité] | {Bereich}: Étendue de pesage (1-4) {Punkt}: Point d'essai (1 ... n) | Tolérances | toutes | 36
Aussermittig_Toleranz_VglWert{Bereich}_{Punkt} | Valeur comparée (écart) à la position de charge {Punkt} de l'essai d'excentration dans l'étendue de pesage {Bereich}, dans l'unité de la spécification de tolérance. N/A sans tolérance. | [Valeur] [Unité] | {Bereich}: Étendue de pesage (1-4) {Punkt}: Point d'essai (1 ... n) | Tolérances | toutes | 33
Aussermittig_Toleranz{Bereich} | Spécification de la tolérance d'étalonnage pour le premier point d'essai de l'essai d'excentration dans l'étendue de pesage {Bereich}, avec unité (d, % ou unité de masse). Est également indiquée pour les valeurs d'essai de la balance du client, avec les tolérances qui y sont enregistrées. | [Valeur] [Unité] | {Bereich}: Étendue de pesage (1-4) | Tolérances | toutes | 22
Aussermittig_Toleranz{Bereich}_{Punkt} | Spécification de la tolérance d'étalonnage pour la position de charge {Punkt} de l'essai d'excentration dans l'étendue de pesage {Bereich}, avec unité (d, % ou unité de masse). | [Valeur] [Unité] | {Bereich}: Étendue de pesage (1-4) {Punkt}: Point d'essai (1 ... n) | Tolérances | toutes | 25
Aussermittig_Toleranz{Punkt} | Spécification de la tolérance d'étalonnage pour la position de charge {Punkt} de l'essai d'excentration, avec unité (d, % ou unité de masse), sans indication de l'étendue de pesage. | [Valeur] [Unité] | {Punkt}: Point d'essai (1 ... n) | Tolérances | toutes | 23
Aussermittig_Verkehrsfehler_Innerhalb_Toleranz_mJ{Bereich}_{Punkt} | Oui/Non selon que la spécification de l'erreur maximale tolérée en service à la position de charge {Punkt} de l'essai d'excentration dans l'étendue de pesage {Bereich}, après l'ajustement est respectée ; N/A sans tolérance. | Oui / Non | {Bereich}: Étendue de pesage (1-4) {Punkt}: Point d'essai (1 ... n) | Tolérances | toutes | 53
Aussermittig_Verkehrsfehler_Innerhalb_Toleranz_oJ{Bereich}_{Punkt} | Oui/Non selon que la spécification de l'erreur maximale tolérée en service à la position de charge {Punkt} de l'essai d'excentration dans l'étendue de pesage {Bereich}, avant l'ajustement est respectée ; N/A sans tolérance. | Oui / Non | {Bereich}: Étendue de pesage (1-4) {Punkt}: Point d'essai (1 ... n) | Tolérances | toutes | 53
Aussermittig_Verkehrsfehler_Innerhalb_Toleranz{Bereich}_{Punkt} | Oui/Non selon que la spécification de l'erreur maximale tolérée en service à la position de charge {Punkt} de l'essai d'excentration dans l'étendue de pesage {Bereich} est respectée ; N/A sans tolérance. | Oui / Non | {Bereich}: Étendue de pesage (1-4) {Punkt}: Point d'essai (1 ... n) | Tolérances | toutes | 50
Aussermittig_Verkehrsfehler_Messung_rot_mJ{Bereich}_{Punkt} | Valeur mesurée (affichage) avec unité à la position de charge {Punkt} de l'essai d'excentration dans l'étendue de pesage {Bereich}, après l'ajustement ; en rouge si la spécification de l'erreur maximale tolérée en service n'est pas respectée ; N/A sans tolérance. | [Valeur] [Unité] | {Bereich}: Étendue de pesage (1-4) {Punkt}: Point d'essai (1 ... n) | Tolérances | toutes | 46
Aussermittig_Verkehrsfehler_Messung_rot_oJ{Bereich}_{Punkt} | Valeur mesurée (affichage) avec unité à la position de charge {Punkt} de l'essai d'excentration dans l'étendue de pesage {Bereich}, avant l'ajustement ; en rouge si la spécification de l'erreur maximale tolérée en service n'est pas respectée ; N/A sans tolérance. | [Valeur] [Unité] | {Bereich}: Étendue de pesage (1-4) {Punkt}: Point d'essai (1 ... n) | Tolérances | toutes | 46
Aussermittig_Verkehrsfehler_Messung_rot{Bereich}_{Punkt} | Valeur mesurée (affichage) avec unité à la position de charge {Punkt} de l'essai d'excentration dans l'étendue de pesage {Bereich} ; en rouge si la spécification de l'erreur maximale tolérée en service n'est pas respectée ; N/A sans tolérance. | [Valeur] [Unité] | {Bereich}: Étendue de pesage (1-4) {Punkt}: Point d'essai (1 ... n) | Tolérances | toutes | 43
Aussermittig_Verkehrsfehler_Toleranz_Differenz_mJ{Bereich}_{Punkt} | Valeur absolue de l'écart à la position de charge {Punkt} de l'essai d'excentration dans l'étendue de pesage {Bereich}, après l'ajustement, dans l'unité de la spécification de tolérance (d, % ou unité de masse) ; vide si aucune conversion n'est possible. | [Valeur] [Unité] | {Bereich}: Étendue de pesage (1-4) {Punkt}: Point d'essai (1 ... n) | Tolérances | toutes | 53
Aussermittig_Verkehrsfehler_Toleranz_Differenz_oJ{Bereich}_{Punkt} | Valeur absolue de l'écart à la position de charge {Punkt} de l'essai d'excentration dans l'étendue de pesage {Bereich}, avant l'ajustement, dans l'unité de la spécification de tolérance (d, % ou unité de masse) ; vide si aucune conversion n'est possible. | [Valeur] [Unité] | {Bereich}: Étendue de pesage (1-4) {Punkt}: Point d'essai (1 ... n) | Tolérances | toutes | 53
Aussermittig_Verkehrsfehler_Toleranz_Differenz{Bereich}_{Punkt} | Valeur absolue de l'écart à la position de charge {Punkt} de l'essai d'excentration dans l'étendue de pesage {Bereich}, dans l'unité de la spécification de tolérance (d, % ou unité de masse) ; vide si aucune conversion n'est possible. | [Valeur] [Unité] | {Bereich}: Étendue de pesage (1-4) {Punkt}: Point d'essai (1 ... n) | Tolérances | toutes | 50
Aussermittig_Verkehrsfehler_Toleranz_DiffWert_mJ{Bereich}_{Punkt} | Distance entre la spécification de l'erreur maximale tolérée en service et la valeur comparée à la position de charge {Punkt} de l'essai d'excentration dans l'étendue de pesage {Bereich}, après l'ajustement, dans l'unité de tolérance ; négative en cas de dépassement ; N/A sans tolérance. | [Valeur] [Unité] | {Bereich}: Étendue de pesage (1-4) {Punkt}: Point d'essai (1 ... n) | Tolérances | toutes | 52
Aussermittig_Verkehrsfehler_Toleranz_DiffWert_oJ{Bereich}_{Punkt} | Distance entre la spécification de l'erreur maximale tolérée en service et la valeur comparée à la position de charge {Punkt} de l'essai d'excentration dans l'étendue de pesage {Bereich}, avant l'ajustement, dans l'unité de tolérance ; négative en cas de dépassement ; N/A sans tolérance. | [Valeur] [Unité] | {Bereich}: Étendue de pesage (1-4) {Punkt}: Point d'essai (1 ... n) | Tolérances | toutes | 52
Aussermittig_Verkehrsfehler_Toleranz_DiffWert{Bereich}_{Punkt} | Distance entre la spécification de l'erreur maximale tolérée en service et la valeur comparée à la position de charge {Punkt} de l'essai d'excentration dans l'étendue de pesage {Bereich}, dans l'unité de tolérance ; négative en cas de dépassement ; N/A sans tolérance. | [Valeur] [Unité] | {Bereich}: Étendue de pesage (1-4) {Punkt}: Point d'essai (1 ... n) | Tolérances | toutes | 49
Aussermittig_Verkehrsfehler_Toleranz_max{Bereich} | Spécification de l'erreur maximale tolérée en service pour la dernière position de charge de l'essai d'excentration dans l'étendue de pesage {Bereich}, avec unité (d, % ou unité de masse). | [Valeur] [Unité] | {Bereich}: Étendue de pesage (1-4) | Tolérances | toutes | 41
Aussermittig_Verkehrsfehler_Toleranz_mJ{Bereich} | Spécification de l'erreur maximale tolérée en service pour le premier point d'essai de l'essai d'excentration dans l'étendue de pesage {Bereich}, après l'ajustement, avec unité (d, % ou unité de masse). | [Valeur] [Unité] | {Bereich}: Étendue de pesage (1-4) | Tolérances | toutes | 40
Aussermittig_Verkehrsfehler_Toleranz_mJ{Bereich}_{Punkt} | Spécification de l'erreur maximale tolérée en service pour la position de charge {Punkt} de l'essai d'excentration dans l'étendue de pesage {Bereich}, après l'ajustement, avec unité (d, % ou unité de masse). | [Valeur] [Unité] | {Bereich}: Étendue de pesage (1-4) {Punkt}: Point d'essai (1 ... n) | Tolérances | toutes | 43
Aussermittig_Verkehrsfehler_Toleranz_oJ{Bereich} | Spécification de l'erreur maximale tolérée en service pour le premier point d'essai de l'essai d'excentration dans l'étendue de pesage {Bereich}, avant l'ajustement, avec unité (d, % ou unité de masse). | [Valeur] [Unité] | {Bereich}: Étendue de pesage (1-4) | Tolérances | toutes | 40
Aussermittig_Verkehrsfehler_Toleranz_oJ{Bereich}_{Punkt} | Spécification de l'erreur maximale tolérée en service pour la position de charge {Punkt} de l'essai d'excentration dans l'étendue de pesage {Bereich}, avant l'ajustement, avec unité (d, % ou unité de masse). | [Valeur] [Unité] | {Bereich}: Étendue de pesage (1-4) {Punkt}: Point d'essai (1 ... n) | Tolérances | toutes | 43
Aussermittig_Verkehrsfehler_Toleranz_ok_mJ{Bereich}_{Punkt} | OK/NON OK selon que la spécification de l'erreur maximale tolérée en service à la position de charge {Punkt} de l'essai d'excentration dans l'étendue de pesage {Bereich}, après l'ajustement est respectée (NON OK en rouge) ; N/A sans tolérance. | OK / NON OK | {Bereich}: Étendue de pesage (1-4) {Punkt}: Point d'essai (1 ... n) | Tolérances | toutes | 46
Aussermittig_Verkehrsfehler_Toleranz_ok_oJ{Bereich}_{Punkt} | OK/NON OK selon que la spécification de l'erreur maximale tolérée en service à la position de charge {Punkt} de l'essai d'excentration dans l'étendue de pesage {Bereich}, avant l'ajustement est respectée (NON OK en rouge) ; N/A sans tolérance. | OK / NON OK | {Bereich}: Étendue de pesage (1-4) {Punkt}: Point d'essai (1 ... n) | Tolérances | toutes | 46
Aussermittig_Verkehrsfehler_Toleranz_ok{Bereich}_{Punkt} | OK/NON OK selon que la spécification de l'erreur maximale tolérée en service à la position de charge {Punkt} de l'essai d'excentration dans l'étendue de pesage {Bereich} est respectée (NON OK en rouge) ; N/A sans tolérance. | OK / NON OK | {Bereich}: Étendue de pesage (1-4) {Punkt}: Point d'essai (1 ... n) | Tolérances | toutes | 43
Aussermittig_Verkehrsfehler_Toleranz_VglWert_mJ{Bereich}_{Punkt} | Valeur comparée (écart) à la position de charge {Punkt} de l'essai d'excentration dans l'étendue de pesage {Bereich}, après l'ajustement, dans l'unité de la spécification de tolérance. N/A sans tolérance. | [Valeur] [Unité] | {Bereich}: Étendue de pesage (1-4) {Punkt}: Point d'essai (1 ... n) | Tolérances | toutes | 51
Aussermittig_Verkehrsfehler_Toleranz_VglWert_oJ{Bereich}_{Punkt} | Valeur comparée (écart) à la position de charge {Punkt} de l'essai d'excentration dans l'étendue de pesage {Bereich}, avant l'ajustement, dans l'unité de la spécification de tolérance. N/A sans tolérance. | [Valeur] [Unité] | {Bereich}: Étendue de pesage (1-4) {Punkt}: Point d'essai (1 ... n) | Tolérances | toutes | 51
Aussermittig_Verkehrsfehler_Toleranz_VglWert{Bereich}_{Punkt} | Valeur comparée (écart) à la position de charge {Punkt} de l'essai d'excentration dans l'étendue de pesage {Bereich}, dans l'unité de la spécification de tolérance. N/A sans tolérance. | [Valeur] [Unité] | {Bereich}: Étendue de pesage (1-4) {Punkt}: Point d'essai (1 ... n) | Tolérances | toutes | 48
Aussermittig_Verkehrsfehler_Toleranz{Bereich} | Spécification de l'erreur maximale tolérée en service pour le premier point d'essai de l'essai d'excentration dans l'étendue de pesage {Bereich}, avec unité (d, % ou unité de masse). Est également indiquée pour les valeurs d'essai de la balance du client, avec les tolérances qui y sont enregistrées. | [Valeur] [Unité] | {Bereich}: Étendue de pesage (1-4) | Tolérances | toutes | 37
Aussermittig_Verkehrsfehler_Toleranz{Bereich}_{Punkt} | Spécification de l'erreur maximale tolérée en service pour la position de charge {Punkt} de l'essai d'excentration dans l'étendue de pesage {Bereich}, avec unité (d, % ou unité de masse). | [Valeur] [Unité] | {Bereich}: Étendue de pesage (1-4) {Punkt}: Point d'essai (1 ... n) | Tolérances | toutes | 40
Aussermittig_Verkehrsfehler_Toleranz{Punkt} | Spécification de l'erreur maximale tolérée en service pour la position de charge {Punkt} de l'essai d'excentration, avec unité (d, % ou unité de masse), sans indication de l'étendue de pesage. | [Valeur] [Unité] | {Punkt}: Point d'essai (1 ... n) | Tolérances | toutes | 38
Eck_Eichfehler_MaxAbw_DiffWert{Bereich} | Distance entre la spécification de l'erreur maximale tolérée en vérification et la valeur comparée (plus grand écart des valeurs mesurées par rapport à la valeur mesurée au centre) de l'essai d'excentration dans l'étendue de pesage {Bereich}, dans l'unité de tolérance ; N/A sans tolérance. | [Valeur] [Unité] | {Bereich}: Étendue de pesage (1-4) | Tolérances | toutes | 31
Eck_Eichfehler_MaxAbw_Innerh{Bereich} | Oui/Non selon que la spécification de l'erreur maximale tolérée en vérification pour le plus grand écart des valeurs mesurées par rapport à la valeur mesurée au centre de l'essai d'excentration dans l'étendue de pesage {Bereich} est respectée ; N/A sans tolérance. | Oui / Non | {Bereich}: Étendue de pesage (1-4) | Tolérances | toutes | 29
Eck_Eichfehler_MaxAbw_VglWert{Bereich} | Valeur comparée : plus grand écart des valeurs mesurées par rapport à la valeur mesurée au centre de l'essai d'excentration dans l'étendue de pesage {Bereich}, dans l'unité de la spécification de tolérance ; N/A sans tolérance. | [Valeur] [Unité] | {Bereich}: Étendue de pesage (1-4) | Tolérances | toutes | 30
Eck_Hersteller_Imax_DiffWert{Bereich} | Distance entre la spécification de la tolérance fabricant et la valeur comparée (plus grand écart I_ecc,max par rapport à la valeur mesurée au centre) de l'essai d'excentration dans l'étendue de pesage {Bereich}, dans l'unité de tolérance ; N/A sans tolérance. | [Valeur] [Unité] | {Bereich}: Étendue de pesage (1-4) | Tolérances | toutes | 29
Eck_Hersteller_Imax_Innerh{Bereich} | Oui/Non selon que la spécification de la tolérance fabricant pour le plus grand écart I_ecc,max par rapport à la valeur mesurée au centre de l'essai d'excentration dans l'étendue de pesage {Bereich} est respectée ; N/A sans tolérance. | Oui / Non | {Bereich}: Étendue de pesage (1-4) | Tolérances | toutes | 27
Eck_Hersteller_Imax_Toleranz{Bereich} | Spécification de la tolérance fabricant pour le plus grand écart I_ecc,max par rapport à la valeur mesurée au centre de l'essai d'excentration dans l'étendue de pesage {Bereich}, avec unité (d, % ou unité de masse) ; N/A sans tolérance. | [Valeur] [Unité] | {Bereich}: Étendue de pesage (1-4) | Tolérances | toutes | 29
Eck_Hersteller_Imax_VglWert{Bereich} | Valeur comparée : plus grand écart I_ecc,max par rapport à la valeur mesurée au centre de l'essai d'excentration dans l'étendue de pesage {Bereich}, dans l'unité de la spécification de tolérance ; N/A sans tolérance. | [Valeur] [Unité] | {Bereich}: Étendue de pesage (1-4) | Tolérances | toutes | 28
Eck_Hersteller_MaxAbw_DiffWert{Bereich} | Distance entre la spécification de la tolérance fabricant et la valeur comparée (plus grand écart des valeurs mesurées par rapport à la valeur mesurée au centre) de l'essai d'excentration dans l'étendue de pesage {Bereich}, dans l'unité de tolérance ; N/A sans tolérance. | [Valeur] [Unité] | {Bereich}: Étendue de pesage (1-4) | Tolérances | toutes | 31
Eck_Hersteller_MaxAbw_Innerh{Bereich} | Oui/Non selon que la spécification de la tolérance fabricant pour le plus grand écart des valeurs mesurées par rapport à la valeur mesurée au centre de l'essai d'excentration dans l'étendue de pesage {Bereich} est respectée ; N/A sans tolérance. | Oui / Non | {Bereich}: Étendue de pesage (1-4) | Tolérances | toutes | 29
Eck_Hersteller_MaxAbw_VglWert{Bereich} | Valeur comparée : plus grand écart des valeurs mesurées par rapport à la valeur mesurée au centre de l'essai d'excentration dans l'étendue de pesage {Bereich}, dans l'unité de la spécification de tolérance ; N/A sans tolérance. | [Valeur] [Unité] | {Bereich}: Étendue de pesage (1-4) | Tolérances | toutes | 30
Eck_Imax_DiffWert{Bereich} | Distance entre la spécification de la tolérance d'étalonnage et la valeur comparée (plus grand écart I_ecc,max par rapport à la valeur mesurée au centre) de l'essai d'excentration dans l'étendue de pesage {Bereich}, dans l'unité de tolérance ; N/A sans tolérance. | [Valeur] [Unité] | {Bereich}: Étendue de pesage (1-4) | Tolérances | toutes | 18
Eck_Imax_Innerh{Bereich} | Oui/Non selon que la spécification de la tolérance d'étalonnage pour le plus grand écart I_ecc,max par rapport à la valeur mesurée au centre de l'essai d'excentration dans l'étendue de pesage {Bereich} est respectée ; N/A sans tolérance. | Oui / Non | {Bereich}: Étendue de pesage (1-4) | Tolérances | toutes | 16
Eck_Imax_Toleranz{Bereich} | Spécification de la tolérance d'étalonnage pour le plus grand écart I_ecc,max par rapport à la valeur mesurée au centre de l'essai d'excentration dans l'étendue de pesage {Bereich}, avec unité (d, % ou unité de masse) ; N/A sans tolérance. | [Valeur] [Unité] | {Bereich}: Étendue de pesage (1-4) | Tolérances | toutes | 18
Eck_Imax_VglWert{Bereich} | Valeur comparée : plus grand écart I_ecc,max par rapport à la valeur mesurée au centre de l'essai d'excentration dans l'étendue de pesage {Bereich}, dans l'unité de la spécification de tolérance ; N/A sans tolérance. | [Valeur] [Unité] | {Bereich}: Étendue de pesage (1-4) | Tolérances | toutes | 17
Eck_Kunden_Imax_DiffWert{Bereich} | Distance entre la spécification de la tolérance client et la valeur comparée (plus grand écart I_ecc,max par rapport à la valeur mesurée au centre) de l'essai d'excentration dans l'étendue de pesage {Bereich}, dans l'unité de tolérance ; N/A sans tolérance. | [Valeur] [Unité] | {Bereich}: Étendue de pesage (1-4) | Tolérances | toutes | 25
Eck_Kunden_Imax_Innerh{Bereich} | Oui/Non selon que la spécification de la tolérance client pour le plus grand écart I_ecc,max par rapport à la valeur mesurée au centre de l'essai d'excentration dans l'étendue de pesage {Bereich} est respectée ; N/A sans tolérance. | Oui / Non | {Bereich}: Étendue de pesage (1-4) | Tolérances | toutes | 23
Eck_Kunden_Imax_Toleranz{Bereich} | Spécification de la tolérance client pour le plus grand écart I_ecc,max par rapport à la valeur mesurée au centre de l'essai d'excentration dans l'étendue de pesage {Bereich}, avec unité (d, % ou unité de masse) ; N/A sans tolérance. | [Valeur] [Unité] | {Bereich}: Étendue de pesage (1-4) | Tolérances | toutes | 25
Eck_Kunden_Imax_VglWert{Bereich} | Valeur comparée : plus grand écart I_ecc,max par rapport à la valeur mesurée au centre de l'essai d'excentration dans l'étendue de pesage {Bereich}, dans l'unité de la spécification de tolérance ; N/A sans tolérance. | [Valeur] [Unité] | {Bereich}: Étendue de pesage (1-4) | Tolérances | toutes | 24
Eck_Kunden_MaxAbw_DiffWert{Bereich} | Distance entre la spécification de la tolérance client et la valeur comparée (plus grand écart des valeurs mesurées par rapport à la valeur mesurée au centre) de l'essai d'excentration dans l'étendue de pesage {Bereich}, dans l'unité de tolérance ; N/A sans tolérance. | [Valeur] [Unité] | {Bereich}: Étendue de pesage (1-4) | Tolérances | toutes | 27
Eck_Kunden_MaxAbw_Innerh{Bereich} | Oui/Non selon que la spécification de la tolérance client pour le plus grand écart des valeurs mesurées par rapport à la valeur mesurée au centre de l'essai d'excentration dans l'étendue de pesage {Bereich} est respectée ; N/A sans tolérance. | Oui / Non | {Bereich}: Étendue de pesage (1-4) | Tolérances | toutes | 25
Eck_Kunden_MaxAbw_VglWert{Bereich} | Valeur comparée : plus grand écart des valeurs mesurées par rapport à la valeur mesurée au centre de l'essai d'excentration dans l'étendue de pesage {Bereich}, dans l'unité de la spécification de tolérance ; N/A sans tolérance. | [Valeur] [Unité] | {Bereich}: Étendue de pesage (1-4) | Tolérances | toutes | 26
Eck_MaxAbw_DiffWert{Bereich} | Distance entre la spécification de la tolérance d'étalonnage et la valeur comparée (plus grand écart des valeurs mesurées par rapport à la valeur mesurée au centre) de l'essai d'excentration dans l'étendue de pesage {Bereich}, dans l'unité de tolérance ; N/A sans tolérance. | [Valeur] [Unité] | {Bereich}: Étendue de pesage (1-4) | Tolérances | toutes | 20
Eck_MaxAbw_Innerh{Bereich} | Oui/Non selon que la spécification de la tolérance d'étalonnage pour le plus grand écart des valeurs mesurées par rapport à la valeur mesurée au centre de l'essai d'excentration dans l'étendue de pesage {Bereich} est respectée ; N/A sans tolérance. | Oui / Non | {Bereich}: Étendue de pesage (1-4) | Tolérances | toutes | 18
Eck_MaxAbw_VglWert{Bereich} | Valeur comparée : plus grand écart des valeurs mesurées par rapport à la valeur mesurée au centre de l'essai d'excentration dans l'étendue de pesage {Bereich}, dans l'unité de la spécification de tolérance ; N/A sans tolérance. | [Valeur] [Unité] | {Bereich}: Étendue de pesage (1-4) | Tolérances | toutes | 19
Eck_Verkehrsfehler_MaxAbw_DiffWert{Bereich} | Distance entre la spécification de l'erreur maximale tolérée en service et la valeur comparée (plus grand écart des valeurs mesurées par rapport à la valeur mesurée au centre) de l'essai d'excentration dans l'étendue de pesage {Bereich}, dans l'unité de tolérance ; N/A sans tolérance. | [Valeur] [Unité] | {Bereich}: Étendue de pesage (1-4) | Tolérances | toutes | 35
Eck_Verkehrsfehler_MaxAbw_Innerh{Bereich} | Oui/Non selon que la spécification de l'erreur maximale tolérée en service pour le plus grand écart des valeurs mesurées par rapport à la valeur mesurée au centre de l'essai d'excentration dans l'étendue de pesage {Bereich} est respectée ; N/A sans tolérance. | Oui / Non | {Bereich}: Étendue de pesage (1-4) | Tolérances | toutes | 33
Eck_Verkehrsfehler_MaxAbw_VglWert{Bereich} | Valeur comparée : plus grand écart des valeurs mesurées par rapport à la valeur mesurée au centre de l'essai d'excentration dans l'étendue de pesage {Bereich}, dans l'unité de la spécification de tolérance ; N/A sans tolérance. | [Valeur] [Unité] | {Bereich}: Étendue de pesage (1-4) | Tolérances | toutes | 34
Richtigkeit_Eichfehler_Innerhalb_Toleranz_mJ{Bereich}_{Punkt} | Oui/Non selon que la spécification de l'erreur maximale tolérée en vérification au point d'essai {Punkt} de l'essai d'erreurs d'indication dans l'étendue de pesage {Bereich}, après l'ajustement est respectée ; N/A sans tolérance. | Oui / Non | {Bereich}: Étendue de pesage (1-4) {Punkt}: Point d'essai (1 ... n) | Tolérances | toutes | 48
Richtigkeit_Eichfehler_Innerhalb_Toleranz_oJ{Bereich}_{Punkt} | Oui/Non selon que la spécification de l'erreur maximale tolérée en vérification au point d'essai {Punkt} de l'essai d'erreurs d'indication dans l'étendue de pesage {Bereich}, avant l'ajustement est respectée ; N/A sans tolérance. | Oui / Non | {Bereich}: Étendue de pesage (1-4) {Punkt}: Point d'essai (1 ... n) | Tolérances | toutes | 48
Richtigkeit_Eichfehler_Innerhalb_Toleranz{Bereich}_{Punkt} | Oui/Non selon que la spécification de l'erreur maximale tolérée en vérification au point d'essai {Punkt} de l'essai d'erreurs d'indication dans l'étendue de pesage {Bereich} est respectée ; N/A sans tolérance. | Oui / Non | {Bereich}: Étendue de pesage (1-4) {Punkt}: Point d'essai (1 ... n) | Tolérances | toutes | 45
Richtigkeit_Eichfehler_Messung_rot_mJ{Bereich}_{Punkt} | Valeur mesurée (affichage) avec unité au point d'essai {Punkt} de l'essai d'erreurs d'indication dans l'étendue de pesage {Bereich}, après l'ajustement ; en rouge si la spécification de l'erreur maximale tolérée en vérification n'est pas respectée ; N/A sans tolérance. | [Valeur] [Unité] | {Bereich}: Étendue de pesage (1-4) {Punkt}: Point d'essai (1 ... n) | Tolérances | toutes | 41
Richtigkeit_Eichfehler_Messung_rot_oJ{Bereich}_{Punkt} | Valeur mesurée (affichage) avec unité au point d'essai {Punkt} de l'essai d'erreurs d'indication dans l'étendue de pesage {Bereich}, avant l'ajustement ; en rouge si la spécification de l'erreur maximale tolérée en vérification n'est pas respectée ; N/A sans tolérance. | [Valeur] [Unité] | {Bereich}: Étendue de pesage (1-4) {Punkt}: Point d'essai (1 ... n) | Tolérances | toutes | 41
Richtigkeit_Eichfehler_Messung_rot{Bereich}_{Punkt} | Valeur mesurée (affichage) avec unité au point d'essai {Punkt} de l'essai d'erreurs d'indication dans l'étendue de pesage {Bereich} ; en rouge si la spécification de l'erreur maximale tolérée en vérification n'est pas respectée ; N/A sans tolérance. | [Valeur] [Unité] | {Bereich}: Étendue de pesage (1-4) {Punkt}: Point d'essai (1 ... n) | Tolérances | toutes | 38
Richtigkeit_Eichfehler_Toleranz_Differenz_mJ{Bereich}_{Punkt} | Valeur absolue de l'écart au point d'essai {Punkt} de l'essai d'erreurs d'indication dans l'étendue de pesage {Bereich}, après l'ajustement, dans l'unité de la spécification de tolérance (d, % ou unité de masse) ; vide si aucune conversion n'est possible. | [Valeur] [Unité] | {Bereich}: Étendue de pesage (1-4) {Punkt}: Point d'essai (1 ... n) | Tolérances | toutes | 48
Richtigkeit_Eichfehler_Toleranz_Differenz_oJ{Bereich}_{Punkt} | Valeur absolue de l'écart au point d'essai {Punkt} de l'essai d'erreurs d'indication dans l'étendue de pesage {Bereich}, avant l'ajustement, dans l'unité de la spécification de tolérance (d, % ou unité de masse) ; vide si aucune conversion n'est possible. | [Valeur] [Unité] | {Bereich}: Étendue de pesage (1-4) {Punkt}: Point d'essai (1 ... n) | Tolérances | toutes | 48
Richtigkeit_Eichfehler_Toleranz_Differenz{Bereich}_{Punkt} | Valeur absolue de l'écart au point d'essai {Punkt} de l'essai d'erreurs d'indication dans l'étendue de pesage {Bereich}, dans l'unité de la spécification de tolérance (d, % ou unité de masse) ; vide si aucune conversion n'est possible. | [Valeur] [Unité] | {Bereich}: Étendue de pesage (1-4) {Punkt}: Point d'essai (1 ... n) | Tolérances | toutes | 45
Richtigkeit_Eichfehler_Toleranz_DiffWert_mJ{Bereich}_{Punkt} | Distance entre la spécification de l'erreur maximale tolérée en vérification et la valeur comparée au point d'essai {Punkt} de l'essai d'erreurs d'indication dans l'étendue de pesage {Bereich}, après l'ajustement, dans l'unité de tolérance ; négative en cas de dépassement ; N/A sans tolérance. | [Valeur] [Unité] | {Bereich}: Étendue de pesage (1-4) {Punkt}: Point d'essai (1 ... n) | Tolérances | toutes | 47
Richtigkeit_Eichfehler_Toleranz_DiffWert_oJ{Bereich}_{Punkt} | Distance entre la spécification de l'erreur maximale tolérée en vérification et la valeur comparée au point d'essai {Punkt} de l'essai d'erreurs d'indication dans l'étendue de pesage {Bereich}, avant l'ajustement, dans l'unité de tolérance ; négative en cas de dépassement ; N/A sans tolérance. | [Valeur] [Unité] | {Bereich}: Étendue de pesage (1-4) {Punkt}: Point d'essai (1 ... n) | Tolérances | toutes | 47
Richtigkeit_Eichfehler_Toleranz_DiffWert{Bereich}_{Punkt} | Distance entre la spécification de l'erreur maximale tolérée en vérification et la valeur comparée au point d'essai {Punkt} de l'essai d'erreurs d'indication dans l'étendue de pesage {Bereich}, dans l'unité de tolérance ; négative en cas de dépassement ; N/A sans tolérance. | [Valeur] [Unité] | {Bereich}: Étendue de pesage (1-4) {Punkt}: Point d'essai (1 ... n) | Tolérances | toutes | 44
Richtigkeit_Eichfehler_Toleranz_max{Bereich} | Spécification de l'erreur maximale tolérée en vérification pour le dernier point d'essai de l'essai d'erreurs d'indication dans l'étendue de pesage {Bereich}, avec unité (d, % ou unité de masse). | [Valeur] [Unité] | {Bereich}: Étendue de pesage (1-4) | Tolérances | toutes | 36
Richtigkeit_Eichfehler_Toleranz_mJ{Bereich} | Spécification de l'erreur maximale tolérée en vérification pour le premier point d'essai de l'essai d'erreurs d'indication dans l'étendue de pesage {Bereich}, après l'ajustement, avec unité (d, % ou unité de masse). | [Valeur] [Unité] | {Bereich}: Étendue de pesage (1-4) | Tolérances | toutes | 35
Richtigkeit_Eichfehler_Toleranz_mJ{Bereich}_{Punkt} | Spécification de l'erreur maximale tolérée en vérification pour le point d'essai {Punkt} de l'essai d'erreurs d'indication dans l'étendue de pesage {Bereich}, après l'ajustement, avec unité (d, % ou unité de masse). | [Valeur] [Unité] | {Bereich}: Étendue de pesage (1-4) {Punkt}: Point d'essai (1 ... n) | Tolérances | toutes | 38
Richtigkeit_Eichfehler_Toleranz_oJ{Bereich} | Spécification de l'erreur maximale tolérée en vérification pour le premier point d'essai de l'essai d'erreurs d'indication dans l'étendue de pesage {Bereich}, avant l'ajustement, avec unité (d, % ou unité de masse). | [Valeur] [Unité] | {Bereich}: Étendue de pesage (1-4) | Tolérances | toutes | 35
Richtigkeit_Eichfehler_Toleranz_oJ{Bereich}_{Punkt} | Spécification de l'erreur maximale tolérée en vérification pour le point d'essai {Punkt} de l'essai d'erreurs d'indication dans l'étendue de pesage {Bereich}, avant l'ajustement, avec unité (d, % ou unité de masse). | [Valeur] [Unité] | {Bereich}: Étendue de pesage (1-4) {Punkt}: Point d'essai (1 ... n) | Tolérances | toutes | 38
Richtigkeit_Eichfehler_Toleranz_ok_mJ{Bereich}_{Punkt} | OK/NON OK selon que la spécification de l'erreur maximale tolérée en vérification au point d'essai {Punkt} de l'essai d'erreurs d'indication dans l'étendue de pesage {Bereich}, après l'ajustement est respectée (NON OK en rouge) ; N/A sans tolérance. | OK / NON OK | {Bereich}: Étendue de pesage (1-4) {Punkt}: Point d'essai (1 ... n) | Tolérances | toutes | 41
Richtigkeit_Eichfehler_Toleranz_ok_oJ{Bereich}_{Punkt} | OK/NON OK selon que la spécification de l'erreur maximale tolérée en vérification au point d'essai {Punkt} de l'essai d'erreurs d'indication dans l'étendue de pesage {Bereich}, avant l'ajustement est respectée (NON OK en rouge) ; N/A sans tolérance. | OK / NON OK | {Bereich}: Étendue de pesage (1-4) {Punkt}: Point d'essai (1 ... n) | Tolérances | toutes | 41
Richtigkeit_Eichfehler_Toleranz_ok{Bereich}_{Punkt} | OK/NON OK selon que la spécification de l'erreur maximale tolérée en vérification au point d'essai {Punkt} de l'essai d'erreurs d'indication dans l'étendue de pesage {Bereich} est respectée (NON OK en rouge) ; N/A sans tolérance. | OK / NON OK | {Bereich}: Étendue de pesage (1-4) {Punkt}: Point d'essai (1 ... n) | Tolérances | toutes | 38
Richtigkeit_Eichfehler_Toleranz_VglWert_mJ{Bereich}_{Punkt} | Valeur comparée (écart) au point d'essai {Punkt} de l'essai d'erreurs d'indication dans l'étendue de pesage {Bereich}, après l'ajustement, dans l'unité de la spécification de tolérance. Selon la règle de décision, incertitude de mesure incluse. N/A sans tolérance. | [Valeur] [Unité] | {Bereich}: Étendue de pesage (1-4) {Punkt}: Point d'essai (1 ... n) | Tolérances | toutes | 46
Richtigkeit_Eichfehler_Toleranz_VglWert_oJ{Bereich}_{Punkt} | Valeur comparée (écart) au point d'essai {Punkt} de l'essai d'erreurs d'indication dans l'étendue de pesage {Bereich}, avant l'ajustement, dans l'unité de la spécification de tolérance. Selon la règle de décision, incertitude de mesure incluse. N/A sans tolérance. | [Valeur] [Unité] | {Bereich}: Étendue de pesage (1-4) {Punkt}: Point d'essai (1 ... n) | Tolérances | toutes | 46
Richtigkeit_Eichfehler_Toleranz_VglWert{Bereich}_{Punkt} | Valeur comparée (écart) au point d'essai {Punkt} de l'essai d'erreurs d'indication dans l'étendue de pesage {Bereich}, dans l'unité de la spécification de tolérance. Selon la règle de décision, incertitude de mesure incluse. N/A sans tolérance. | [Valeur] [Unité] | {Bereich}: Étendue de pesage (1-4) {Punkt}: Point d'essai (1 ... n) | Tolérances | toutes | 43
Richtigkeit_Eichfehler_Toleranz{Bereich} | Spécification de l'erreur maximale tolérée en vérification pour le premier point d'essai de l'essai d'erreurs d'indication dans l'étendue de pesage {Bereich}, avec unité (d, % ou unité de masse). | [Valeur] [Unité] | {Bereich}: Étendue de pesage (1-4) | Tolérances | toutes | 32
Richtigkeit_Eichfehler_Toleranz{Bereich}_{Punkt} | Spécification de l'erreur maximale tolérée en vérification pour le point d'essai {Punkt} de l'essai d'erreurs d'indication dans l'étendue de pesage {Bereich}, avec unité (d, % ou unité de masse). | [Valeur] [Unité] | {Bereich}: Étendue de pesage (1-4) {Punkt}: Point d'essai (1 ... n) | Tolérances | toutes | 35
Richtigkeit_Eichfehler_Toleranz{Punkt} | Spécification de l'erreur maximale tolérée en vérification pour le point d'essai {Punkt} de l'essai d'erreurs d'indication, avec unité (d, % ou unité de masse), sans indication de l'étendue de pesage. | [Valeur] [Unité] | {Punkt}: Point d'essai (1 ... n) | Tolérances | toutes | 33
Richtigkeit_Hersteller_Innerhalb_Toleranz_mJ{Bereich}_{Punkt} | Oui/Non selon que la spécification de la tolérance fabricant au point d'essai {Punkt} de l'essai d'erreurs d'indication dans l'étendue de pesage {Bereich}, après l'ajustement est respectée ; N/A sans tolérance. | Oui / Non | {Bereich}: Étendue de pesage (1-4) {Punkt}: Point d'essai (1 ... n) | Tolérances | toutes | 48
Richtigkeit_Hersteller_Innerhalb_Toleranz_oJ{Bereich}_{Punkt} | Oui/Non selon que la spécification de la tolérance fabricant au point d'essai {Punkt} de l'essai d'erreurs d'indication dans l'étendue de pesage {Bereich}, avant l'ajustement est respectée ; N/A sans tolérance. | Oui / Non | {Bereich}: Étendue de pesage (1-4) {Punkt}: Point d'essai (1 ... n) | Tolérances | toutes | 48
Richtigkeit_Hersteller_Innerhalb_Toleranz{Bereich}_{Punkt} | Oui/Non selon que la spécification de la tolérance fabricant au point d'essai {Punkt} de l'essai d'erreurs d'indication dans l'étendue de pesage {Bereich} est respectée ; N/A sans tolérance. | Oui / Non | {Bereich}: Étendue de pesage (1-4) {Punkt}: Point d'essai (1 ... n) | Tolérances | toutes | 45
Richtigkeit_Hersteller_Messung_rot_mJ{Bereich}_{Punkt} | Valeur mesurée (affichage) avec unité au point d'essai {Punkt} de l'essai d'erreurs d'indication dans l'étendue de pesage {Bereich}, après l'ajustement ; en rouge si la spécification de la tolérance fabricant n'est pas respectée ; N/A sans tolérance. | [Valeur] [Unité] | {Bereich}: Étendue de pesage (1-4) {Punkt}: Point d'essai (1 ... n) | Tolérances | toutes | 41
Richtigkeit_Hersteller_Messung_rot_oJ{Bereich}_{Punkt} | Valeur mesurée (affichage) avec unité au point d'essai {Punkt} de l'essai d'erreurs d'indication dans l'étendue de pesage {Bereich}, avant l'ajustement ; en rouge si la spécification de la tolérance fabricant n'est pas respectée ; N/A sans tolérance. | [Valeur] [Unité] | {Bereich}: Étendue de pesage (1-4) {Punkt}: Point d'essai (1 ... n) | Tolérances | toutes | 41
Richtigkeit_Hersteller_Messung_rot{Bereich}_{Punkt} | Valeur mesurée (affichage) avec unité au point d'essai {Punkt} de l'essai d'erreurs d'indication dans l'étendue de pesage {Bereich} ; en rouge si la spécification de la tolérance fabricant n'est pas respectée ; N/A sans tolérance. | [Valeur] [Unité] | {Bereich}: Étendue de pesage (1-4) {Punkt}: Point d'essai (1 ... n) | Tolérances | toutes | 38
Richtigkeit_Hersteller_Toleranz_Differenz_mJ{Bereich}_{Punkt} | Valeur absolue de l'écart au point d'essai {Punkt} de l'essai d'erreurs d'indication dans l'étendue de pesage {Bereich}, après l'ajustement, dans l'unité de la spécification de tolérance (d, % ou unité de masse) ; vide si aucune conversion n'est possible. | [Valeur] [Unité] | {Bereich}: Étendue de pesage (1-4) {Punkt}: Point d'essai (1 ... n) | Tolérances | toutes | 48
Richtigkeit_Hersteller_Toleranz_Differenz_oJ{Bereich}_{Punkt} | Valeur absolue de l'écart au point d'essai {Punkt} de l'essai d'erreurs d'indication dans l'étendue de pesage {Bereich}, avant l'ajustement, dans l'unité de la spécification de tolérance (d, % ou unité de masse) ; vide si aucune conversion n'est possible. | [Valeur] [Unité] | {Bereich}: Étendue de pesage (1-4) {Punkt}: Point d'essai (1 ... n) | Tolérances | toutes | 48
Richtigkeit_Hersteller_Toleranz_Differenz{Bereich}_{Punkt} | Valeur absolue de l'écart au point d'essai {Punkt} de l'essai d'erreurs d'indication dans l'étendue de pesage {Bereich}, dans l'unité de la spécification de tolérance (d, % ou unité de masse) ; vide si aucune conversion n'est possible. | [Valeur] [Unité] | {Bereich}: Étendue de pesage (1-4) {Punkt}: Point d'essai (1 ... n) | Tolérances | toutes | 45
Richtigkeit_Hersteller_Toleranz_DiffWert_mJ{Bereich}_{Punkt} | Distance entre la spécification de la tolérance fabricant et la valeur comparée au point d'essai {Punkt} de l'essai d'erreurs d'indication dans l'étendue de pesage {Bereich}, après l'ajustement, dans l'unité de tolérance ; négative en cas de dépassement ; N/A sans tolérance. | [Valeur] [Unité] | {Bereich}: Étendue de pesage (1-4) {Punkt}: Point d'essai (1 ... n) | Tolérances | toutes | 47
Richtigkeit_Hersteller_Toleranz_DiffWert_oJ{Bereich}_{Punkt} | Distance entre la spécification de la tolérance fabricant et la valeur comparée au point d'essai {Punkt} de l'essai d'erreurs d'indication dans l'étendue de pesage {Bereich}, avant l'ajustement, dans l'unité de tolérance ; négative en cas de dépassement ; N/A sans tolérance. | [Valeur] [Unité] | {Bereich}: Étendue de pesage (1-4) {Punkt}: Point d'essai (1 ... n) | Tolérances | toutes | 47
Richtigkeit_Hersteller_Toleranz_DiffWert{Bereich}_{Punkt} | Distance entre la spécification de la tolérance fabricant et la valeur comparée au point d'essai {Punkt} de l'essai d'erreurs d'indication dans l'étendue de pesage {Bereich}, dans l'unité de tolérance ; négative en cas de dépassement ; N/A sans tolérance. | [Valeur] [Unité] | {Bereich}: Étendue de pesage (1-4) {Punkt}: Point d'essai (1 ... n) | Tolérances | toutes | 44
Richtigkeit_Hersteller_Toleranz_max{Bereich} | Spécification de la tolérance fabricant pour le dernier point d'essai de l'essai d'erreurs d'indication dans l'étendue de pesage {Bereich}, avec unité (d, % ou unité de masse). | [Valeur] [Unité] | {Bereich}: Étendue de pesage (1-4) | Tolérances | toutes | 36
Richtigkeit_Hersteller_Toleranz_mJ{Bereich} | Spécification de la tolérance fabricant pour le premier point d'essai de l'essai d'erreurs d'indication dans l'étendue de pesage {Bereich}, après l'ajustement, avec unité (d, % ou unité de masse). | [Valeur] [Unité] | {Bereich}: Étendue de pesage (1-4) | Tolérances | toutes | 35
Richtigkeit_Hersteller_Toleranz_mJ{Bereich}_{Punkt} | Spécification de la tolérance fabricant pour le point d'essai {Punkt} de l'essai d'erreurs d'indication dans l'étendue de pesage {Bereich}, après l'ajustement, avec unité (d, % ou unité de masse). | [Valeur] [Unité] | {Bereich}: Étendue de pesage (1-4) {Punkt}: Point d'essai (1 ... n) | Tolérances | toutes | 38
Richtigkeit_Hersteller_Toleranz_oJ{Bereich} | Spécification de la tolérance fabricant pour le premier point d'essai de l'essai d'erreurs d'indication dans l'étendue de pesage {Bereich}, avant l'ajustement, avec unité (d, % ou unité de masse). | [Valeur] [Unité] | {Bereich}: Étendue de pesage (1-4) | Tolérances | toutes | 35
Richtigkeit_Hersteller_Toleranz_oJ{Bereich}_{Punkt} | Spécification de la tolérance fabricant pour le point d'essai {Punkt} de l'essai d'erreurs d'indication dans l'étendue de pesage {Bereich}, avant l'ajustement, avec unité (d, % ou unité de masse). | [Valeur] [Unité] | {Bereich}: Étendue de pesage (1-4) {Punkt}: Point d'essai (1 ... n) | Tolérances | toutes | 38
Richtigkeit_Hersteller_Toleranz_ok_mJ{Bereich}_{Punkt} | OK/NON OK selon que la spécification de la tolérance fabricant au point d'essai {Punkt} de l'essai d'erreurs d'indication dans l'étendue de pesage {Bereich}, après l'ajustement est respectée (NON OK en rouge) ; N/A sans tolérance. | OK / NON OK | {Bereich}: Étendue de pesage (1-4) {Punkt}: Point d'essai (1 ... n) | Tolérances | toutes | 41
Richtigkeit_Hersteller_Toleranz_ok_oJ{Bereich}_{Punkt} | OK/NON OK selon que la spécification de la tolérance fabricant au point d'essai {Punkt} de l'essai d'erreurs d'indication dans l'étendue de pesage {Bereich}, avant l'ajustement est respectée (NON OK en rouge) ; N/A sans tolérance. | OK / NON OK | {Bereich}: Étendue de pesage (1-4) {Punkt}: Point d'essai (1 ... n) | Tolérances | toutes | 41
Richtigkeit_Hersteller_Toleranz_ok{Bereich}_{Punkt} | OK/NON OK selon que la spécification de la tolérance fabricant au point d'essai {Punkt} de l'essai d'erreurs d'indication dans l'étendue de pesage {Bereich} est respectée (NON OK en rouge) ; N/A sans tolérance. | OK / NON OK | {Bereich}: Étendue de pesage (1-4) {Punkt}: Point d'essai (1 ... n) | Tolérances | toutes | 38
Richtigkeit_Hersteller_Toleranz_VglWert_mJ{Bereich}_{Punkt} | Valeur comparée (écart) au point d'essai {Punkt} de l'essai d'erreurs d'indication dans l'étendue de pesage {Bereich}, après l'ajustement, dans l'unité de la spécification de tolérance. Selon la règle de décision, incertitude de mesure incluse. N/A sans tolérance. | [Valeur] [Unité] | {Bereich}: Étendue de pesage (1-4) {Punkt}: Point d'essai (1 ... n) | Tolérances | toutes | 46
Richtigkeit_Hersteller_Toleranz_VglWert_oJ{Bereich}_{Punkt} | Valeur comparée (écart) au point d'essai {Punkt} de l'essai d'erreurs d'indication dans l'étendue de pesage {Bereich}, avant l'ajustement, dans l'unité de la spécification de tolérance. Selon la règle de décision, incertitude de mesure incluse. N/A sans tolérance. | [Valeur] [Unité] | {Bereich}: Étendue de pesage (1-4) {Punkt}: Point d'essai (1 ... n) | Tolérances | toutes | 46
Richtigkeit_Hersteller_Toleranz_VglWert{Bereich}_{Punkt} | Valeur comparée (écart) au point d'essai {Punkt} de l'essai d'erreurs d'indication dans l'étendue de pesage {Bereich}, dans l'unité de la spécification de tolérance. Selon la règle de décision, incertitude de mesure incluse. N/A sans tolérance. | [Valeur] [Unité] | {Bereich}: Étendue de pesage (1-4) {Punkt}: Point d'essai (1 ... n) | Tolérances | toutes | 43
Richtigkeit_Hersteller_Toleranz{Bereich} | Spécification de la tolérance fabricant pour le premier point d'essai de l'essai d'erreurs d'indication dans l'étendue de pesage {Bereich}, avec unité (d, % ou unité de masse). | [Valeur] [Unité] | {Bereich}: Étendue de pesage (1-4) | Tolérances | toutes | 32
Richtigkeit_Hersteller_Toleranz{Bereich}_{Punkt} | Spécification de la tolérance fabricant pour le point d'essai {Punkt} de l'essai d'erreurs d'indication dans l'étendue de pesage {Bereich}, avec unité (d, % ou unité de masse). | [Valeur] [Unité] | {Bereich}: Étendue de pesage (1-4) {Punkt}: Point d'essai (1 ... n) | Tolérances | toutes | 35
Richtigkeit_Hersteller_Toleranz{Punkt} | Spécification de la tolérance fabricant pour le point d'essai {Punkt} de l'essai d'erreurs d'indication, avec unité (d, % ou unité de masse), sans indication de l'étendue de pesage. | [Valeur] [Unité] | {Punkt}: Point d'essai (1 ... n) | Tolérances | toutes | 33
Richtigkeit_Innerhalb_Toleranz_mJ{Bereich}_{Punkt} | Oui/Non selon que la spécification de la tolérance d'étalonnage au point d'essai {Punkt} de l'essai d'erreurs d'indication dans l'étendue de pesage {Bereich}, après l'ajustement est respectée ; N/A sans tolérance. | Oui / Non | {Bereich}: Étendue de pesage (1-4) {Punkt}: Point d'essai (1 ... n) | Tolérances | toutes | 37
Richtigkeit_Innerhalb_Toleranz_oJ{Bereich}_{Punkt} | Oui/Non selon que la spécification de la tolérance d'étalonnage au point d'essai {Punkt} de l'essai d'erreurs d'indication dans l'étendue de pesage {Bereich}, avant l'ajustement est respectée ; N/A sans tolérance. | Oui / Non | {Bereich}: Étendue de pesage (1-4) {Punkt}: Point d'essai (1 ... n) | Tolérances | toutes | 37
Richtigkeit_Innerhalb_Toleranz{Bereich}_{Punkt} | Oui/Non selon que la spécification de la tolérance d'étalonnage au point d'essai {Punkt} de l'essai d'erreurs d'indication dans l'étendue de pesage {Bereich} est respectée ; N/A sans tolérance. | Oui / Non | {Bereich}: Étendue de pesage (1-4) {Punkt}: Point d'essai (1 ... n) | Tolérances | toutes | 34
Richtigkeit_Kunden_Innerhalb_Toleranz_mJ{Bereich}_{Punkt} | Oui/Non selon que la spécification de la tolérance client au point d'essai {Punkt} de l'essai d'erreurs d'indication dans l'étendue de pesage {Bereich}, après l'ajustement est respectée ; N/A sans tolérance. | Oui / Non | {Bereich}: Étendue de pesage (1-4) {Punkt}: Point d'essai (1 ... n) | Tolérances | toutes | 44
Richtigkeit_Kunden_Innerhalb_Toleranz_oJ{Bereich}_{Punkt} | Oui/Non selon que la spécification de la tolérance client au point d'essai {Punkt} de l'essai d'erreurs d'indication dans l'étendue de pesage {Bereich}, avant l'ajustement est respectée ; N/A sans tolérance. | Oui / Non | {Bereich}: Étendue de pesage (1-4) {Punkt}: Point d'essai (1 ... n) | Tolérances | toutes | 44
Richtigkeit_Kunden_Innerhalb_Toleranz{Bereich}_{Punkt} | Oui/Non selon que la spécification de la tolérance client au point d'essai {Punkt} de l'essai d'erreurs d'indication dans l'étendue de pesage {Bereich} est respectée ; N/A sans tolérance. | Oui / Non | {Bereich}: Étendue de pesage (1-4) {Punkt}: Point d'essai (1 ... n) | Tolérances | toutes | 41
Richtigkeit_Kunden_Messung_rot_mJ{Bereich}_{Punkt} | Valeur mesurée (affichage) avec unité au point d'essai {Punkt} de l'essai d'erreurs d'indication dans l'étendue de pesage {Bereich}, après l'ajustement ; en rouge si la spécification de la tolérance client n'est pas respectée ; N/A sans tolérance. | [Valeur] [Unité] | {Bereich}: Étendue de pesage (1-4) {Punkt}: Point d'essai (1 ... n) | Tolérances | toutes | 37
Richtigkeit_Kunden_Messung_rot_oJ{Bereich}_{Punkt} | Valeur mesurée (affichage) avec unité au point d'essai {Punkt} de l'essai d'erreurs d'indication dans l'étendue de pesage {Bereich}, avant l'ajustement ; en rouge si la spécification de la tolérance client n'est pas respectée ; N/A sans tolérance. | [Valeur] [Unité] | {Bereich}: Étendue de pesage (1-4) {Punkt}: Point d'essai (1 ... n) | Tolérances | toutes | 37
Richtigkeit_Kunden_Messung_rot{Bereich}_{Punkt} | Valeur mesurée (affichage) avec unité au point d'essai {Punkt} de l'essai d'erreurs d'indication dans l'étendue de pesage {Bereich} ; en rouge si la spécification de la tolérance client n'est pas respectée ; N/A sans tolérance. | [Valeur] [Unité] | {Bereich}: Étendue de pesage (1-4) {Punkt}: Point d'essai (1 ... n) | Tolérances | toutes | 34
Richtigkeit_Kunden_Toleranz_Differenz_mJ{Bereich}_{Punkt} | Valeur absolue de l'écart au point d'essai {Punkt} de l'essai d'erreurs d'indication dans l'étendue de pesage {Bereich}, après l'ajustement, dans l'unité de la spécification de tolérance (d, % ou unité de masse) ; vide si aucune conversion n'est possible. | [Valeur] [Unité] | {Bereich}: Étendue de pesage (1-4) {Punkt}: Point d'essai (1 ... n) | Tolérances | toutes | 44
Richtigkeit_Kunden_Toleranz_Differenz_oJ{Bereich}_{Punkt} | Valeur absolue de l'écart au point d'essai {Punkt} de l'essai d'erreurs d'indication dans l'étendue de pesage {Bereich}, avant l'ajustement, dans l'unité de la spécification de tolérance (d, % ou unité de masse) ; vide si aucune conversion n'est possible. | [Valeur] [Unité] | {Bereich}: Étendue de pesage (1-4) {Punkt}: Point d'essai (1 ... n) | Tolérances | toutes | 44
Richtigkeit_Kunden_Toleranz_Differenz{Bereich}_{Punkt} | Valeur absolue de l'écart au point d'essai {Punkt} de l'essai d'erreurs d'indication dans l'étendue de pesage {Bereich}, dans l'unité de la spécification de tolérance (d, % ou unité de masse) ; vide si aucune conversion n'est possible. | [Valeur] [Unité] | {Bereich}: Étendue de pesage (1-4) {Punkt}: Point d'essai (1 ... n) | Tolérances | toutes | 41
Richtigkeit_Kunden_Toleranz_DiffWert_mJ{Bereich}_{Punkt} | Distance entre la spécification de la tolérance client et la valeur comparée au point d'essai {Punkt} de l'essai d'erreurs d'indication dans l'étendue de pesage {Bereich}, après l'ajustement, dans l'unité de tolérance ; négative en cas de dépassement ; N/A sans tolérance. | [Valeur] [Unité] | {Bereich}: Étendue de pesage (1-4) {Punkt}: Point d'essai (1 ... n) | Tolérances | toutes | 43
Richtigkeit_Kunden_Toleranz_DiffWert_oJ{Bereich}_{Punkt} | Distance entre la spécification de la tolérance client et la valeur comparée au point d'essai {Punkt} de l'essai d'erreurs d'indication dans l'étendue de pesage {Bereich}, avant l'ajustement, dans l'unité de tolérance ; négative en cas de dépassement ; N/A sans tolérance. | [Valeur] [Unité] | {Bereich}: Étendue de pesage (1-4) {Punkt}: Point d'essai (1 ... n) | Tolérances | toutes | 43
Richtigkeit_Kunden_Toleranz_DiffWert{Bereich}_{Punkt} | Distance entre la spécification de la tolérance client et la valeur comparée au point d'essai {Punkt} de l'essai d'erreurs d'indication dans l'étendue de pesage {Bereich}, dans l'unité de tolérance ; négative en cas de dépassement ; N/A sans tolérance. | [Valeur] [Unité] | {Bereich}: Étendue de pesage (1-4) {Punkt}: Point d'essai (1 ... n) | Tolérances | toutes | 40
Richtigkeit_Kunden_Toleranz_max{Bereich} | Spécification de la tolérance client pour le dernier point d'essai de l'essai d'erreurs d'indication dans l'étendue de pesage {Bereich}, avec unité (d, % ou unité de masse). | [Valeur] [Unité] | {Bereich}: Étendue de pesage (1-4) | Tolérances | toutes | 32
Richtigkeit_Kunden_Toleranz_mJ{Bereich} | Spécification de la tolérance client pour le premier point d'essai de l'essai d'erreurs d'indication dans l'étendue de pesage {Bereich}, après l'ajustement, avec unité (d, % ou unité de masse). | [Valeur] [Unité] | {Bereich}: Étendue de pesage (1-4) | Tolérances | toutes | 31
Richtigkeit_Kunden_Toleranz_mJ{Bereich}_{Punkt} | Spécification de la tolérance client pour le point d'essai {Punkt} de l'essai d'erreurs d'indication dans l'étendue de pesage {Bereich}, après l'ajustement, avec unité (d, % ou unité de masse). | [Valeur] [Unité] | {Bereich}: Étendue de pesage (1-4) {Punkt}: Point d'essai (1 ... n) | Tolérances | toutes | 34
Richtigkeit_Kunden_Toleranz_oJ{Bereich} | Spécification de la tolérance client pour le premier point d'essai de l'essai d'erreurs d'indication dans l'étendue de pesage {Bereich}, avant l'ajustement, avec unité (d, % ou unité de masse). | [Valeur] [Unité] | {Bereich}: Étendue de pesage (1-4) | Tolérances | toutes | 31
Richtigkeit_Kunden_Toleranz_oJ{Bereich}_{Punkt} | Spécification de la tolérance client pour le point d'essai {Punkt} de l'essai d'erreurs d'indication dans l'étendue de pesage {Bereich}, avant l'ajustement, avec unité (d, % ou unité de masse). | [Valeur] [Unité] | {Bereich}: Étendue de pesage (1-4) {Punkt}: Point d'essai (1 ... n) | Tolérances | toutes | 34
Richtigkeit_Kunden_Toleranz_ok_mJ{Bereich}_{Punkt} | OK/NON OK selon que la spécification de la tolérance client au point d'essai {Punkt} de l'essai d'erreurs d'indication dans l'étendue de pesage {Bereich}, après l'ajustement est respectée (NON OK en rouge) ; N/A sans tolérance. | OK / NON OK | {Bereich}: Étendue de pesage (1-4) {Punkt}: Point d'essai (1 ... n) | Tolérances | toutes | 37
Richtigkeit_Kunden_Toleranz_ok_oJ{Bereich}_{Punkt} | OK/NON OK selon que la spécification de la tolérance client au point d'essai {Punkt} de l'essai d'erreurs d'indication dans l'étendue de pesage {Bereich}, avant l'ajustement est respectée (NON OK en rouge) ; N/A sans tolérance. | OK / NON OK | {Bereich}: Étendue de pesage (1-4) {Punkt}: Point d'essai (1 ... n) | Tolérances | toutes | 37
Richtigkeit_Kunden_Toleranz_ok{Bereich}_{Punkt} | OK/NON OK selon que la spécification de la tolérance client au point d'essai {Punkt} de l'essai d'erreurs d'indication dans l'étendue de pesage {Bereich} est respectée (NON OK en rouge) ; N/A sans tolérance. | OK / NON OK | {Bereich}: Étendue de pesage (1-4) {Punkt}: Point d'essai (1 ... n) | Tolérances | toutes | 34
Richtigkeit_Kunden_Toleranz_VglWert_mJ{Bereich}_{Punkt} | Valeur comparée (écart) au point d'essai {Punkt} de l'essai d'erreurs d'indication dans l'étendue de pesage {Bereich}, après l'ajustement, dans l'unité de la spécification de tolérance. Selon la règle de décision, incertitude de mesure incluse. N/A sans tolérance. | [Valeur] [Unité] | {Bereich}: Étendue de pesage (1-4) {Punkt}: Point d'essai (1 ... n) | Tolérances | toutes | 42
Richtigkeit_Kunden_Toleranz_VglWert_oJ{Bereich}_{Punkt} | Valeur comparée (écart) au point d'essai {Punkt} de l'essai d'erreurs d'indication dans l'étendue de pesage {Bereich}, avant l'ajustement, dans l'unité de la spécification de tolérance. Selon la règle de décision, incertitude de mesure incluse. N/A sans tolérance. | [Valeur] [Unité] | {Bereich}: Étendue de pesage (1-4) {Punkt}: Point d'essai (1 ... n) | Tolérances | toutes | 42
Richtigkeit_Kunden_Toleranz_VglWert{Bereich}_{Punkt} | Valeur comparée (écart) au point d'essai {Punkt} de l'essai d'erreurs d'indication dans l'étendue de pesage {Bereich}, dans l'unité de la spécification de tolérance. Selon la règle de décision, incertitude de mesure incluse. N/A sans tolérance. | [Valeur] [Unité] | {Bereich}: Étendue de pesage (1-4) {Punkt}: Point d'essai (1 ... n) | Tolérances | toutes | 39
Richtigkeit_Kunden_Toleranz{Bereich} | Spécification de la tolérance client pour le premier point d'essai de l'essai d'erreurs d'indication dans l'étendue de pesage {Bereich}, avec unité (d, % ou unité de masse). | [Valeur] [Unité] | {Bereich}: Étendue de pesage (1-4) | Tolérances | toutes | 28
Richtigkeit_Kunden_Toleranz{Bereich}_{Punkt} | Spécification de la tolérance client pour le point d'essai {Punkt} de l'essai d'erreurs d'indication dans l'étendue de pesage {Bereich}, avec unité (d, % ou unité de masse). | [Valeur] [Unité] | {Bereich}: Étendue de pesage (1-4) {Punkt}: Point d'essai (1 ... n) | Tolérances | toutes | 31
Richtigkeit_Kunden_Toleranz{Punkt} | Spécification de la tolérance client pour le point d'essai {Punkt} de l'essai d'erreurs d'indication, avec unité (d, % ou unité de masse), sans indication de l'étendue de pesage. | [Valeur] [Unité] | {Punkt}: Point d'essai (1 ... n) | Tolérances | toutes | 29
Richtigkeit_Messung_rot_mJ{Bereich}_{Punkt} | Valeur mesurée (affichage) avec unité au point d'essai {Punkt} de l'essai d'erreurs d'indication dans l'étendue de pesage {Bereich}, après l'ajustement ; en rouge si la spécification de la tolérance d'étalonnage n'est pas respectée ; N/A sans tolérance. | [Valeur] [Unité] | {Bereich}: Étendue de pesage (1-4) {Punkt}: Point d'essai (1 ... n) | Tolérances | toutes | 30
Richtigkeit_Messung_rot_oJ{Bereich}_{Punkt} | Valeur mesurée (affichage) avec unité au point d'essai {Punkt} de l'essai d'erreurs d'indication dans l'étendue de pesage {Bereich}, avant l'ajustement ; en rouge si la spécification de la tolérance d'étalonnage n'est pas respectée ; N/A sans tolérance. | [Valeur] [Unité] | {Bereich}: Étendue de pesage (1-4) {Punkt}: Point d'essai (1 ... n) | Tolérances | toutes | 30
Richtigkeit_Messung_rot{Bereich}_{Punkt} | Valeur mesurée (affichage) avec unité au point d'essai {Punkt} de l'essai d'erreurs d'indication dans l'étendue de pesage {Bereich} ; en rouge si la spécification de la tolérance d'étalonnage n'est pas respectée ; N/A sans tolérance. | [Valeur] [Unité] | {Bereich}: Étendue de pesage (1-4) {Punkt}: Point d'essai (1 ... n) | Tolérances | toutes | 27
Richtigkeit_Toleranz_Differenz_mJ{Bereich}_{Punkt} | Valeur absolue de l'écart au point d'essai {Punkt} de l'essai d'erreurs d'indication dans l'étendue de pesage {Bereich}, après l'ajustement, dans l'unité de la spécification de tolérance (d, % ou unité de masse) ; vide si aucune conversion n'est possible. | [Valeur] [Unité] | {Bereich}: Étendue de pesage (1-4) {Punkt}: Point d'essai (1 ... n) | Tolérances | toutes | 37
Richtigkeit_Toleranz_Differenz_oJ{Bereich}_{Punkt} | Valeur absolue de l'écart au point d'essai {Punkt} de l'essai d'erreurs d'indication dans l'étendue de pesage {Bereich}, avant l'ajustement, dans l'unité de la spécification de tolérance (d, % ou unité de masse) ; vide si aucune conversion n'est possible. | [Valeur] [Unité] | {Bereich}: Étendue de pesage (1-4) {Punkt}: Point d'essai (1 ... n) | Tolérances | toutes | 37
Richtigkeit_Toleranz_Differenz{Bereich}_{Punkt} | Valeur absolue de l'écart au point d'essai {Punkt} de l'essai d'erreurs d'indication dans l'étendue de pesage {Bereich}, dans l'unité de la spécification de tolérance (d, % ou unité de masse) ; vide si aucune conversion n'est possible. | [Valeur] [Unité] | {Bereich}: Étendue de pesage (1-4) {Punkt}: Point d'essai (1 ... n) | Tolérances | toutes | 34
Richtigkeit_Toleranz_DiffWert_mJ{Bereich}_{Punkt} | Distance entre la spécification de la tolérance d'étalonnage et la valeur comparée au point d'essai {Punkt} de l'essai d'erreurs d'indication dans l'étendue de pesage {Bereich}, après l'ajustement, dans l'unité de tolérance ; négative en cas de dépassement ; N/A sans tolérance. | [Valeur] [Unité] | {Bereich}: Étendue de pesage (1-4) {Punkt}: Point d'essai (1 ... n) | Tolérances | toutes | 36
Richtigkeit_Toleranz_DiffWert_oJ{Bereich}_{Punkt} | Distance entre la spécification de la tolérance d'étalonnage et la valeur comparée au point d'essai {Punkt} de l'essai d'erreurs d'indication dans l'étendue de pesage {Bereich}, avant l'ajustement, dans l'unité de tolérance ; négative en cas de dépassement ; N/A sans tolérance. | [Valeur] [Unité] | {Bereich}: Étendue de pesage (1-4) {Punkt}: Point d'essai (1 ... n) | Tolérances | toutes | 36
Richtigkeit_Toleranz_DiffWert{Bereich}_{Punkt} | Distance entre la spécification de la tolérance d'étalonnage et la valeur comparée au point d'essai {Punkt} de l'essai d'erreurs d'indication dans l'étendue de pesage {Bereich}, dans l'unité de tolérance ; négative en cas de dépassement ; N/A sans tolérance. | [Valeur] [Unité] | {Bereich}: Étendue de pesage (1-4) {Punkt}: Point d'essai (1 ... n) | Tolérances | toutes | 33
Richtigkeit_Toleranz_max{Bereich} | Spécification de la tolérance d'étalonnage pour le dernier point d'essai de l'essai d'erreurs d'indication dans l'étendue de pesage {Bereich}, avec unité (d, % ou unité de masse). | [Valeur] [Unité] | {Bereich}: Étendue de pesage (1-4) | Tolérances | toutes | 25
Richtigkeit_Toleranz_mJ{Bereich} | Spécification de la tolérance d'étalonnage pour le premier point d'essai de l'essai d'erreurs d'indication dans l'étendue de pesage {Bereich}, après l'ajustement, avec unité (d, % ou unité de masse). | [Valeur] [Unité] | {Bereich}: Étendue de pesage (1-4) | Tolérances | toutes | 24
Richtigkeit_Toleranz_mJ{Bereich}_{Punkt} | Spécification de la tolérance d'étalonnage pour le point d'essai {Punkt} de l'essai d'erreurs d'indication dans l'étendue de pesage {Bereich}, après l'ajustement, avec unité (d, % ou unité de masse). | [Valeur] [Unité] | {Bereich}: Étendue de pesage (1-4) {Punkt}: Point d'essai (1 ... n) | Tolérances | toutes | 27
Richtigkeit_Toleranz_oJ{Bereich} | Spécification de la tolérance d'étalonnage pour le premier point d'essai de l'essai d'erreurs d'indication dans l'étendue de pesage {Bereich}, avant l'ajustement, avec unité (d, % ou unité de masse). | [Valeur] [Unité] | {Bereich}: Étendue de pesage (1-4) | Tolérances | toutes | 24
Richtigkeit_Toleranz_oJ{Bereich}_{Punkt} | Spécification de la tolérance d'étalonnage pour le point d'essai {Punkt} de l'essai d'erreurs d'indication dans l'étendue de pesage {Bereich}, avant l'ajustement, avec unité (d, % ou unité de masse). | [Valeur] [Unité] | {Bereich}: Étendue de pesage (1-4) {Punkt}: Point d'essai (1 ... n) | Tolérances | toutes | 27
Richtigkeit_Toleranz_ok_mJ{Bereich}_{Punkt} | OK/NON OK selon que la spécification de la tolérance d'étalonnage au point d'essai {Punkt} de l'essai d'erreurs d'indication dans l'étendue de pesage {Bereich}, après l'ajustement est respectée (NON OK en rouge) ; N/A sans tolérance. | OK / NON OK | {Bereich}: Étendue de pesage (1-4) {Punkt}: Point d'essai (1 ... n) | Tolérances | toutes | 30
Richtigkeit_Toleranz_ok_oJ{Bereich}_{Punkt} | OK/NON OK selon que la spécification de la tolérance d'étalonnage au point d'essai {Punkt} de l'essai d'erreurs d'indication dans l'étendue de pesage {Bereich}, avant l'ajustement est respectée (NON OK en rouge) ; N/A sans tolérance. | OK / NON OK | {Bereich}: Étendue de pesage (1-4) {Punkt}: Point d'essai (1 ... n) | Tolérances | toutes | 30
Richtigkeit_Toleranz_ok{Bereich}_{Punkt} | OK/NON OK selon que la spécification de la tolérance d'étalonnage au point d'essai {Punkt} de l'essai d'erreurs d'indication dans l'étendue de pesage {Bereich} est respectée (NON OK en rouge) ; N/A sans tolérance. | OK / NON OK | {Bereich}: Étendue de pesage (1-4) {Punkt}: Point d'essai (1 ... n) | Tolérances | toutes | 27
Richtigkeit_Toleranz_VglWert_mJ{Bereich}_{Punkt} | Valeur comparée (écart) au point d'essai {Punkt} de l'essai d'erreurs d'indication dans l'étendue de pesage {Bereich}, après l'ajustement, dans l'unité de la spécification de tolérance. Selon la règle de décision, incertitude de mesure incluse. N/A sans tolérance. | [Valeur] [Unité] | {Bereich}: Étendue de pesage (1-4) {Punkt}: Point d'essai (1 ... n) | Tolérances | toutes | 35
Richtigkeit_Toleranz_VglWert_oJ{Bereich}_{Punkt} | Valeur comparée (écart) au point d'essai {Punkt} de l'essai d'erreurs d'indication dans l'étendue de pesage {Bereich}, avant l'ajustement, dans l'unité de la spécification de tolérance. Selon la règle de décision, incertitude de mesure incluse. N/A sans tolérance. | [Valeur] [Unité] | {Bereich}: Étendue de pesage (1-4) {Punkt}: Point d'essai (1 ... n) | Tolérances | toutes | 35
Richtigkeit_Toleranz_VglWert{Bereich}_{Punkt} | Valeur comparée (écart) au point d'essai {Punkt} de l'essai d'erreurs d'indication dans l'étendue de pesage {Bereich}, dans l'unité de la spécification de tolérance. Selon la règle de décision, incertitude de mesure incluse. N/A sans tolérance. | [Valeur] [Unité] | {Bereich}: Étendue de pesage (1-4) {Punkt}: Point d'essai (1 ... n) | Tolérances | toutes | 32
Richtigkeit_Toleranz{Bereich} | Spécification de la tolérance d'étalonnage pour le premier point d'essai de l'essai d'erreurs d'indication dans l'étendue de pesage {Bereich}, avec unité (d, % ou unité de masse). | [Valeur] [Unité] | {Bereich}: Étendue de pesage (1-4) | Tolérances | toutes | 21
Richtigkeit_Toleranz{Bereich}_{Punkt} | Spécification de la tolérance d'étalonnage pour le point d'essai {Punkt} de l'essai d'erreurs d'indication dans l'étendue de pesage {Bereich}, avec unité (d, % ou unité de masse). | [Valeur] [Unité] | {Bereich}: Étendue de pesage (1-4) {Punkt}: Point d'essai (1 ... n) | Tolérances | toutes | 24
Richtigkeit_Toleranz{Punkt} | Spécification de la tolérance d'étalonnage pour le point d'essai {Punkt} de l'essai d'erreurs d'indication, avec unité (d, % ou unité de masse), sans indication de l'étendue de pesage. | [Valeur] [Unité] | {Punkt}: Point d'essai (1 ... n) | Tolérances | toutes | 22
Richtigkeit_Verkehrsfehler_Innerhalb_Toleranz_mJ{Bereich}_{Punkt} | Oui/Non selon que la spécification de l'erreur maximale tolérée en service au point d'essai {Punkt} de l'essai d'erreurs d'indication dans l'étendue de pesage {Bereich}, après l'ajustement est respectée ; N/A sans tolérance. | Oui / Non | {Bereich}: Étendue de pesage (1-4) {Punkt}: Point d'essai (1 ... n) | Tolérances | toutes | 52
Richtigkeit_Verkehrsfehler_Innerhalb_Toleranz_oJ{Bereich}_{Punkt} | Oui/Non selon que la spécification de l'erreur maximale tolérée en service au point d'essai {Punkt} de l'essai d'erreurs d'indication dans l'étendue de pesage {Bereich}, avant l'ajustement est respectée ; N/A sans tolérance. | Oui / Non | {Bereich}: Étendue de pesage (1-4) {Punkt}: Point d'essai (1 ... n) | Tolérances | toutes | 52
Richtigkeit_Verkehrsfehler_Innerhalb_Toleranz{Bereich}_{Punkt} | Oui/Non selon que la spécification de l'erreur maximale tolérée en service au point d'essai {Punkt} de l'essai d'erreurs d'indication dans l'étendue de pesage {Bereich} est respectée ; N/A sans tolérance. | Oui / Non | {Bereich}: Étendue de pesage (1-4) {Punkt}: Point d'essai (1 ... n) | Tolérances | toutes | 49
Richtigkeit_Verkehrsfehler_Messung_rot_mJ{Bereich}_{Punkt} | Valeur mesurée (affichage) avec unité au point d'essai {Punkt} de l'essai d'erreurs d'indication dans l'étendue de pesage {Bereich}, après l'ajustement ; en rouge si la spécification de l'erreur maximale tolérée en service n'est pas respectée ; N/A sans tolérance. | [Valeur] [Unité] | {Bereich}: Étendue de pesage (1-4) {Punkt}: Point d'essai (1 ... n) | Tolérances | toutes | 45
Richtigkeit_Verkehrsfehler_Messung_rot_oJ{Bereich}_{Punkt} | Valeur mesurée (affichage) avec unité au point d'essai {Punkt} de l'essai d'erreurs d'indication dans l'étendue de pesage {Bereich}, avant l'ajustement ; en rouge si la spécification de l'erreur maximale tolérée en service n'est pas respectée ; N/A sans tolérance. | [Valeur] [Unité] | {Bereich}: Étendue de pesage (1-4) {Punkt}: Point d'essai (1 ... n) | Tolérances | toutes | 45
Richtigkeit_Verkehrsfehler_Messung_rot{Bereich}_{Punkt} | Valeur mesurée (affichage) avec unité au point d'essai {Punkt} de l'essai d'erreurs d'indication dans l'étendue de pesage {Bereich} ; en rouge si la spécification de l'erreur maximale tolérée en service n'est pas respectée ; N/A sans tolérance. | [Valeur] [Unité] | {Bereich}: Étendue de pesage (1-4) {Punkt}: Point d'essai (1 ... n) | Tolérances | toutes | 42
Richtigkeit_Verkehrsfehler_Toleranz_Differenz_mJ{Bereich}_{Punkt} | Valeur absolue de l'écart au point d'essai {Punkt} de l'essai d'erreurs d'indication dans l'étendue de pesage {Bereich}, après l'ajustement, dans l'unité de la spécification de tolérance (d, % ou unité de masse) ; vide si aucune conversion n'est possible. | [Valeur] [Unité] | {Bereich}: Étendue de pesage (1-4) {Punkt}: Point d'essai (1 ... n) | Tolérances | toutes | 52
Richtigkeit_Verkehrsfehler_Toleranz_Differenz_oJ{Bereich}_{Punkt} | Valeur absolue de l'écart au point d'essai {Punkt} de l'essai d'erreurs d'indication dans l'étendue de pesage {Bereich}, avant l'ajustement, dans l'unité de la spécification de tolérance (d, % ou unité de masse) ; vide si aucune conversion n'est possible. | [Valeur] [Unité] | {Bereich}: Étendue de pesage (1-4) {Punkt}: Point d'essai (1 ... n) | Tolérances | toutes | 52
Richtigkeit_Verkehrsfehler_Toleranz_Differenz{Bereich}_{Punkt} | Valeur absolue de l'écart au point d'essai {Punkt} de l'essai d'erreurs d'indication dans l'étendue de pesage {Bereich}, dans l'unité de la spécification de tolérance (d, % ou unité de masse) ; vide si aucune conversion n'est possible. | [Valeur] [Unité] | {Bereich}: Étendue de pesage (1-4) {Punkt}: Point d'essai (1 ... n) | Tolérances | toutes | 49
Richtigkeit_Verkehrsfehler_Toleranz_DiffWert_mJ{Bereich}_{Punkt} | Distance entre la spécification de l'erreur maximale tolérée en service et la valeur comparée au point d'essai {Punkt} de l'essai d'erreurs d'indication dans l'étendue de pesage {Bereich}, après l'ajustement, dans l'unité de tolérance ; négative en cas de dépassement ; N/A sans tolérance. | [Valeur] [Unité] | {Bereich}: Étendue de pesage (1-4) {Punkt}: Point d'essai (1 ... n) | Tolérances | toutes | 51
Richtigkeit_Verkehrsfehler_Toleranz_DiffWert_oJ{Bereich}_{Punkt} | Distance entre la spécification de l'erreur maximale tolérée en service et la valeur comparée au point d'essai {Punkt} de l'essai d'erreurs d'indication dans l'étendue de pesage {Bereich}, avant l'ajustement, dans l'unité de tolérance ; négative en cas de dépassement ; N/A sans tolérance. | [Valeur] [Unité] | {Bereich}: Étendue de pesage (1-4) {Punkt}: Point d'essai (1 ... n) | Tolérances | toutes | 51
Richtigkeit_Verkehrsfehler_Toleranz_DiffWert{Bereich}_{Punkt} | Distance entre la spécification de l'erreur maximale tolérée en service et la valeur comparée au point d'essai {Punkt} de l'essai d'erreurs d'indication dans l'étendue de pesage {Bereich}, dans l'unité de tolérance ; négative en cas de dépassement ; N/A sans tolérance. | [Valeur] [Unité] | {Bereich}: Étendue de pesage (1-4) {Punkt}: Point d'essai (1 ... n) | Tolérances | toutes | 48
Richtigkeit_Verkehrsfehler_Toleranz_max{Bereich} | Spécification de l'erreur maximale tolérée en service pour le dernier point d'essai de l'essai d'erreurs d'indication dans l'étendue de pesage {Bereich}, avec unité (d, % ou unité de masse). | [Valeur] [Unité] | {Bereich}: Étendue de pesage (1-4) | Tolérances | toutes | 40
Richtigkeit_Verkehrsfehler_Toleranz_mJ{Bereich} | Spécification de l'erreur maximale tolérée en service pour le premier point d'essai de l'essai d'erreurs d'indication dans l'étendue de pesage {Bereich}, après l'ajustement, avec unité (d, % ou unité de masse). | [Valeur] [Unité] | {Bereich}: Étendue de pesage (1-4) | Tolérances | toutes | 39
Richtigkeit_Verkehrsfehler_Toleranz_mJ{Bereich}_{Punkt} | Spécification de l'erreur maximale tolérée en service pour le point d'essai {Punkt} de l'essai d'erreurs d'indication dans l'étendue de pesage {Bereich}, après l'ajustement, avec unité (d, % ou unité de masse). | [Valeur] [Unité] | {Bereich}: Étendue de pesage (1-4) {Punkt}: Point d'essai (1 ... n) | Tolérances | toutes | 42
Richtigkeit_Verkehrsfehler_Toleranz_oJ{Bereich} | Spécification de l'erreur maximale tolérée en service pour le premier point d'essai de l'essai d'erreurs d'indication dans l'étendue de pesage {Bereich}, avant l'ajustement, avec unité (d, % ou unité de masse). | [Valeur] [Unité] | {Bereich}: Étendue de pesage (1-4) | Tolérances | toutes | 39
Richtigkeit_Verkehrsfehler_Toleranz_oJ{Bereich}_{Punkt} | Spécification de l'erreur maximale tolérée en service pour le point d'essai {Punkt} de l'essai d'erreurs d'indication dans l'étendue de pesage {Bereich}, avant l'ajustement, avec unité (d, % ou unité de masse). | [Valeur] [Unité] | {Bereich}: Étendue de pesage (1-4) {Punkt}: Point d'essai (1 ... n) | Tolérances | toutes | 42
Richtigkeit_Verkehrsfehler_Toleranz_ok_mJ{Bereich}_{Punkt} | OK/NON OK selon que la spécification de l'erreur maximale tolérée en service au point d'essai {Punkt} de l'essai d'erreurs d'indication dans l'étendue de pesage {Bereich}, après l'ajustement est respectée (NON OK en rouge) ; N/A sans tolérance. | OK / NON OK | {Bereich}: Étendue de pesage (1-4) {Punkt}: Point d'essai (1 ... n) | Tolérances | toutes | 45
Richtigkeit_Verkehrsfehler_Toleranz_ok_oJ{Bereich}_{Punkt} | OK/NON OK selon que la spécification de l'erreur maximale tolérée en service au point d'essai {Punkt} de l'essai d'erreurs d'indication dans l'étendue de pesage {Bereich}, avant l'ajustement est respectée (NON OK en rouge) ; N/A sans tolérance. | OK / NON OK | {Bereich}: Étendue de pesage (1-4) {Punkt}: Point d'essai (1 ... n) | Tolérances | toutes | 45
Richtigkeit_Verkehrsfehler_Toleranz_ok{Bereich}_{Punkt} | OK/NON OK selon que la spécification de l'erreur maximale tolérée en service au point d'essai {Punkt} de l'essai d'erreurs d'indication dans l'étendue de pesage {Bereich} est respectée (NON OK en rouge) ; N/A sans tolérance. | OK / NON OK | {Bereich}: Étendue de pesage (1-4) {Punkt}: Point d'essai (1 ... n) | Tolérances | toutes | 42
Richtigkeit_Verkehrsfehler_Toleranz_VglWert_mJ{Bereich}_{Punkt} | Valeur comparée (écart) au point d'essai {Punkt} de l'essai d'erreurs d'indication dans l'étendue de pesage {Bereich}, après l'ajustement, dans l'unité de la spécification de tolérance. Selon la règle de décision, incertitude de mesure incluse. N/A sans tolérance. | [Valeur] [Unité] | {Bereich}: Étendue de pesage (1-4) {Punkt}: Point d'essai (1 ... n) | Tolérances | toutes | 50
Richtigkeit_Verkehrsfehler_Toleranz_VglWert_oJ{Bereich}_{Punkt} | Valeur comparée (écart) au point d'essai {Punkt} de l'essai d'erreurs d'indication dans l'étendue de pesage {Bereich}, avant l'ajustement, dans l'unité de la spécification de tolérance. Selon la règle de décision, incertitude de mesure incluse. N/A sans tolérance. | [Valeur] [Unité] | {Bereich}: Étendue de pesage (1-4) {Punkt}: Point d'essai (1 ... n) | Tolérances | toutes | 50
Richtigkeit_Verkehrsfehler_Toleranz_VglWert{Bereich}_{Punkt} | Valeur comparée (écart) au point d'essai {Punkt} de l'essai d'erreurs d'indication dans l'étendue de pesage {Bereich}, dans l'unité de la spécification de tolérance. Selon la règle de décision, incertitude de mesure incluse. N/A sans tolérance. | [Valeur] [Unité] | {Bereich}: Étendue de pesage (1-4) {Punkt}: Point d'essai (1 ... n) | Tolérances | toutes | 47
Richtigkeit_Verkehrsfehler_Toleranz{Bereich} | Spécification de l'erreur maximale tolérée en service pour le premier point d'essai de l'essai d'erreurs d'indication dans l'étendue de pesage {Bereich}, avec unité (d, % ou unité de masse). | [Valeur] [Unité] | {Bereich}: Étendue de pesage (1-4) | Tolérances | toutes | 36
Richtigkeit_Verkehrsfehler_Toleranz{Bereich}_{Punkt} | Spécification de l'erreur maximale tolérée en service pour le point d'essai {Punkt} de l'essai d'erreurs d'indication dans l'étendue de pesage {Bereich}, avec unité (d, % ou unité de masse). | [Valeur] [Unité] | {Bereich}: Étendue de pesage (1-4) {Punkt}: Point d'essai (1 ... n) | Tolérances | toutes | 39
Richtigkeit_Verkehrsfehler_Toleranz{Punkt} | Spécification de l'erreur maximale tolérée en service pour le point d'essai {Punkt} de l'essai d'erreurs d'indication, avec unité (d, % ou unité de masse), sans indication de l'étendue de pesage. | [Valeur] [Unité] | {Punkt}: Point d'essai (1 ... n) | Tolérances | toutes | 37
Toleranz_Entscheidungsregel | Indication précisant si l'évaluation de la tolérance de l'essai d'erreurs d'indication tient compte de l'incertitude de mesure : « Avec incertitude » ou « Sans incertitude » (selon la règle de décision). | [Texte] |  | Tolérances | toutes | 27
Wdh2_Eichfehler_MaxAbw_DiffWert{Bereich} | Distance entre la spécification de l'erreur maximale tolérée en vérification et la valeur comparée (amplitude des valeurs mesurées) du second essai de répétabilité dans l'étendue de pesage {Bereich}, dans l'unité de tolérance ; N/A sans tolérance. | [Valeur] [Unité] | {Bereich}: Étendue de pesage (1-4) | Tolérances | toutes | 32
Wdh2_Eichfehler_MaxAbw_Innerh{Bereich} | Oui/Non selon que la spécification de l'erreur maximale tolérée en vérification pour l'amplitude des valeurs mesurées du second essai de répétabilité dans l'étendue de pesage {Bereich} est respectée ; N/A sans tolérance. | Oui / Non | {Bereich}: Étendue de pesage (1-4) | Tolérances | toutes | 30
Wdh2_Eichfehler_MaxAbw_VglWert{Bereich} | Valeur comparée : amplitude des valeurs mesurées du second essai de répétabilité dans l'étendue de pesage {Bereich}, dans l'unité de la spécification de tolérance ; N/A sans tolérance. | [Valeur] [Unité] | {Bereich}: Étendue de pesage (1-4) | Tolérances | toutes | 31
Wdh2_Hersteller_MaxAbw_DiffWert{Bereich} | Distance entre la spécification de la tolérance fabricant et la valeur comparée (amplitude des valeurs mesurées) du second essai de répétabilité dans l'étendue de pesage {Bereich}, dans l'unité de tolérance ; N/A sans tolérance. | [Valeur] [Unité] | {Bereich}: Étendue de pesage (1-4) | Tolérances | toutes | 32
Wdh2_Hersteller_MaxAbw_Innerh{Bereich} | Oui/Non selon que la spécification de la tolérance fabricant pour l'amplitude des valeurs mesurées du second essai de répétabilité dans l'étendue de pesage {Bereich} est respectée ; N/A sans tolérance. | Oui / Non | {Bereich}: Étendue de pesage (1-4) | Tolérances | toutes | 30
Wdh2_Hersteller_MaxAbw_VglWert{Bereich} | Valeur comparée : amplitude des valeurs mesurées du second essai de répétabilité dans l'étendue de pesage {Bereich}, dans l'unité de la spécification de tolérance ; N/A sans tolérance. | [Valeur] [Unité] | {Bereich}: Étendue de pesage (1-4) | Tolérances | toutes | 31
Wdh2_Hersteller_Std_DiffWert{Bereich} | Distance entre la spécification de la tolérance fabricant et la valeur comparée (écart-type s des valeurs mesurées) du second essai de répétabilité dans l'étendue de pesage {Bereich}, dans l'unité de tolérance ; N/A sans tolérance. | [Valeur] [Unité] | {Bereich}: Étendue de pesage (1-4) | Tolérances | toutes | 29
Wdh2_Hersteller_Std_Innerh{Bereich} | Oui/Non selon que la spécification de la tolérance fabricant pour l'écart-type s des valeurs mesurées du second essai de répétabilité dans l'étendue de pesage {Bereich} est respectée ; N/A sans tolérance. | Oui / Non | {Bereich}: Étendue de pesage (1-4) | Tolérances | toutes | 27
Wdh2_Hersteller_Std_Toleranz{Bereich} | Spécification de la tolérance fabricant pour l'écart-type s des valeurs mesurées du second essai de répétabilité dans l'étendue de pesage {Bereich}, avec unité (d, % ou unité de masse) ; N/A sans tolérance. | [Valeur] [Unité] | {Bereich}: Étendue de pesage (1-4) | Tolérances | toutes | 29
Wdh2_Hersteller_Std_VglWert{Bereich} | Valeur comparée : écart-type s des valeurs mesurées du second essai de répétabilité dans l'étendue de pesage {Bereich}, dans l'unité de la spécification de tolérance ; N/A sans tolérance. | [Valeur] [Unité] | {Bereich}: Étendue de pesage (1-4) | Tolérances | toutes | 28
Wdh2_Kunden_MaxAbw_DiffWert{Bereich} | Distance entre la spécification de la tolérance client et la valeur comparée (amplitude des valeurs mesurées) du second essai de répétabilité dans l'étendue de pesage {Bereich}, dans l'unité de tolérance ; N/A sans tolérance. | [Valeur] [Unité] | {Bereich}: Étendue de pesage (1-4) | Tolérances | toutes | 28
Wdh2_Kunden_MaxAbw_Innerh{Bereich} | Oui/Non selon que la spécification de la tolérance client pour l'amplitude des valeurs mesurées du second essai de répétabilité dans l'étendue de pesage {Bereich} est respectée ; N/A sans tolérance. | Oui / Non | {Bereich}: Étendue de pesage (1-4) | Tolérances | toutes | 26
Wdh2_Kunden_MaxAbw_VglWert{Bereich} | Valeur comparée : amplitude des valeurs mesurées du second essai de répétabilité dans l'étendue de pesage {Bereich}, dans l'unité de la spécification de tolérance ; N/A sans tolérance. | [Valeur] [Unité] | {Bereich}: Étendue de pesage (1-4) | Tolérances | toutes | 27
Wdh2_Kunden_Std_DiffWert{Bereich} | Distance entre la spécification de la tolérance client et la valeur comparée (écart-type s des valeurs mesurées) du second essai de répétabilité dans l'étendue de pesage {Bereich}, dans l'unité de tolérance ; N/A sans tolérance. | [Valeur] [Unité] | {Bereich}: Étendue de pesage (1-4) | Tolérances | toutes | 25
Wdh2_Kunden_Std_Innerh{Bereich} | Oui/Non selon que la spécification de la tolérance client pour l'écart-type s des valeurs mesurées du second essai de répétabilité dans l'étendue de pesage {Bereich} est respectée ; N/A sans tolérance. | Oui / Non | {Bereich}: Étendue de pesage (1-4) | Tolérances | toutes | 23
Wdh2_Kunden_Std_Toleranz{Bereich} | Spécification de la tolérance client pour l'écart-type s des valeurs mesurées du second essai de répétabilité dans l'étendue de pesage {Bereich}, avec unité (d, % ou unité de masse) ; N/A sans tolérance. | [Valeur] [Unité] | {Bereich}: Étendue de pesage (1-4) | Tolérances | toutes | 25
Wdh2_Kunden_Std_VglWert{Bereich} | Valeur comparée : écart-type s des valeurs mesurées du second essai de répétabilité dans l'étendue de pesage {Bereich}, dans l'unité de la spécification de tolérance ; N/A sans tolérance. | [Valeur] [Unité] | {Bereich}: Étendue de pesage (1-4) | Tolérances | toutes | 24
Wdh2_MaxAbw_DiffWert{Bereich} | Distance entre la spécification de la tolérance d'étalonnage et la valeur comparée (amplitude des valeurs mesurées) du second essai de répétabilité dans l'étendue de pesage {Bereich}, dans l'unité de tolérance ; N/A sans tolérance. | [Valeur] [Unité] | {Bereich}: Étendue de pesage (1-4) | Tolérances | toutes | 21
Wdh2_MaxAbw_Innerh{Bereich} | Oui/Non selon que la spécification de la tolérance d'étalonnage pour l'amplitude des valeurs mesurées du second essai de répétabilité dans l'étendue de pesage {Bereich} est respectée ; N/A sans tolérance. | Oui / Non | {Bereich}: Étendue de pesage (1-4) | Tolérances | toutes | 19
Wdh2_MaxAbw_VglWert{Bereich} | Valeur comparée : amplitude des valeurs mesurées du second essai de répétabilité dans l'étendue de pesage {Bereich}, dans l'unité de la spécification de tolérance ; N/A sans tolérance. | [Valeur] [Unité] | {Bereich}: Étendue de pesage (1-4) | Tolérances | toutes | 20
Wdh2_Std_DiffWert{Bereich} | Distance entre la spécification de la tolérance d'étalonnage et la valeur comparée (écart-type s des valeurs mesurées) du second essai de répétabilité dans l'étendue de pesage {Bereich}, dans l'unité de tolérance ; N/A sans tolérance. | [Valeur] [Unité] | {Bereich}: Étendue de pesage (1-4) | Tolérances | toutes | 18
Wdh2_Std_Innerh{Bereich} | Oui/Non selon que la spécification de la tolérance d'étalonnage pour l'écart-type s des valeurs mesurées du second essai de répétabilité dans l'étendue de pesage {Bereich} est respectée ; N/A sans tolérance. | Oui / Non | {Bereich}: Étendue de pesage (1-4) | Tolérances | toutes | 16
Wdh2_Std_Toleranz{Bereich} | Spécification de la tolérance d'étalonnage pour l'écart-type s des valeurs mesurées du second essai de répétabilité dans l'étendue de pesage {Bereich}, avec unité (d, % ou unité de masse) ; N/A sans tolérance. | [Valeur] [Unité] | {Bereich}: Étendue de pesage (1-4) | Tolérances | toutes | 18
Wdh2_Std_VglWert{Bereich} | Valeur comparée : écart-type s des valeurs mesurées du second essai de répétabilité dans l'étendue de pesage {Bereich}, dans l'unité de la spécification de tolérance ; N/A sans tolérance. | [Valeur] [Unité] | {Bereich}: Étendue de pesage (1-4) | Tolérances | toutes | 17
Wdh2_Verkehrsfehler_MaxAbw_DiffWert{Bereich} | Distance entre la spécification de l'erreur maximale tolérée en service et la valeur comparée (amplitude des valeurs mesurées) du second essai de répétabilité dans l'étendue de pesage {Bereich}, dans l'unité de tolérance ; N/A sans tolérance. | [Valeur] [Unité] | {Bereich}: Étendue de pesage (1-4) | Tolérances | toutes | 36
Wdh2_Verkehrsfehler_MaxAbw_Innerh{Bereich} | Oui/Non selon que la spécification de l'erreur maximale tolérée en service pour l'amplitude des valeurs mesurées du second essai de répétabilité dans l'étendue de pesage {Bereich} est respectée ; N/A sans tolérance. | Oui / Non | {Bereich}: Étendue de pesage (1-4) | Tolérances | toutes | 34
Wdh2_Verkehrsfehler_MaxAbw_VglWert{Bereich} | Valeur comparée : amplitude des valeurs mesurées du second essai de répétabilité dans l'étendue de pesage {Bereich}, dans l'unité de la spécification de tolérance ; N/A sans tolérance. | [Valeur] [Unité] | {Bereich}: Étendue de pesage (1-4) | Tolérances | toutes | 35
Wdh_Eichfehler_MaxAbw_DiffWert{Bereich} | Distance entre la spécification de l'erreur maximale tolérée en vérification et la valeur comparée (amplitude des valeurs mesurées) de l'essai de répétabilité dans l'étendue de pesage {Bereich}, dans l'unité de tolérance ; N/A sans tolérance. | [Valeur] [Unité] | {Bereich}: Étendue de pesage (1-4) | Tolérances | toutes | 31
Wdh_Eichfehler_MaxAbw_Innerh{Bereich} | Oui/Non selon que la spécification de l'erreur maximale tolérée en vérification pour l'amplitude des valeurs mesurées de l'essai de répétabilité dans l'étendue de pesage {Bereich} est respectée ; N/A sans tolérance. | Oui / Non | {Bereich}: Étendue de pesage (1-4) | Tolérances | toutes | 29
Wdh_Eichfehler_MaxAbw_VglWert{Bereich} | Valeur comparée : amplitude des valeurs mesurées de l'essai de répétabilité dans l'étendue de pesage {Bereich}, dans l'unité de la spécification de tolérance ; N/A sans tolérance. | [Valeur] [Unité] | {Bereich}: Étendue de pesage (1-4) | Tolérances | toutes | 30
Wdh_Hersteller_MaxAbw_DiffWert{Bereich} | Distance entre la spécification de la tolérance fabricant et la valeur comparée (amplitude des valeurs mesurées) de l'essai de répétabilité dans l'étendue de pesage {Bereich}, dans l'unité de tolérance ; N/A sans tolérance. | [Valeur] [Unité] | {Bereich}: Étendue de pesage (1-4) | Tolérances | toutes | 31
Wdh_Hersteller_MaxAbw_Innerh{Bereich} | Oui/Non selon que la spécification de la tolérance fabricant pour l'amplitude des valeurs mesurées de l'essai de répétabilité dans l'étendue de pesage {Bereich} est respectée ; N/A sans tolérance. | Oui / Non | {Bereich}: Étendue de pesage (1-4) | Tolérances | toutes | 29
Wdh_Hersteller_MaxAbw_VglWert{Bereich} | Valeur comparée : amplitude des valeurs mesurées de l'essai de répétabilité dans l'étendue de pesage {Bereich}, dans l'unité de la spécification de tolérance ; N/A sans tolérance. | [Valeur] [Unité] | {Bereich}: Étendue de pesage (1-4) | Tolérances | toutes | 30
Wdh_Hersteller_Std_DiffWert{Bereich} | Distance entre la spécification de la tolérance fabricant et la valeur comparée (écart-type s des valeurs mesurées) de l'essai de répétabilité dans l'étendue de pesage {Bereich}, dans l'unité de tolérance ; N/A sans tolérance. | [Valeur] [Unité] | {Bereich}: Étendue de pesage (1-4) | Tolérances | toutes | 28
Wdh_Hersteller_Std_Innerh{Bereich} | Oui/Non selon que la spécification de la tolérance fabricant pour l'écart-type s des valeurs mesurées de l'essai de répétabilité dans l'étendue de pesage {Bereich} est respectée ; N/A sans tolérance. | Oui / Non | {Bereich}: Étendue de pesage (1-4) | Tolérances | toutes | 26
Wdh_Hersteller_Std_Toleranz{Bereich} | Spécification de la tolérance fabricant pour l'écart-type s des valeurs mesurées de l'essai de répétabilité dans l'étendue de pesage {Bereich}, avec unité (d, % ou unité de masse) ; N/A sans tolérance. | [Valeur] [Unité] | {Bereich}: Étendue de pesage (1-4) | Tolérances | toutes | 28
Wdh_Hersteller_Std_VglWert{Bereich} | Valeur comparée : écart-type s des valeurs mesurées de l'essai de répétabilité dans l'étendue de pesage {Bereich}, dans l'unité de la spécification de tolérance ; N/A sans tolérance. | [Valeur] [Unité] | {Bereich}: Étendue de pesage (1-4) | Tolérances | toutes | 27
Wdh_Kunden_MaxAbw_DiffWert{Bereich} | Distance entre la spécification de la tolérance client et la valeur comparée (amplitude des valeurs mesurées) de l'essai de répétabilité dans l'étendue de pesage {Bereich}, dans l'unité de tolérance ; N/A sans tolérance. | [Valeur] [Unité] | {Bereich}: Étendue de pesage (1-4) | Tolérances | toutes | 27
Wdh_Kunden_MaxAbw_Innerh{Bereich} | Oui/Non selon que la spécification de la tolérance client pour l'amplitude des valeurs mesurées de l'essai de répétabilité dans l'étendue de pesage {Bereich} est respectée ; N/A sans tolérance. | Oui / Non | {Bereich}: Étendue de pesage (1-4) | Tolérances | toutes | 25
Wdh_Kunden_MaxAbw_VglWert{Bereich} | Valeur comparée : amplitude des valeurs mesurées de l'essai de répétabilité dans l'étendue de pesage {Bereich}, dans l'unité de la spécification de tolérance ; N/A sans tolérance. | [Valeur] [Unité] | {Bereich}: Étendue de pesage (1-4) | Tolérances | toutes | 26
Wdh_Kunden_Std_DiffWert{Bereich} | Distance entre la spécification de la tolérance client et la valeur comparée (écart-type s des valeurs mesurées) de l'essai de répétabilité dans l'étendue de pesage {Bereich}, dans l'unité de tolérance ; N/A sans tolérance. | [Valeur] [Unité] | {Bereich}: Étendue de pesage (1-4) | Tolérances | toutes | 24
Wdh_Kunden_Std_Innerh{Bereich} | Oui/Non selon que la spécification de la tolérance client pour l'écart-type s des valeurs mesurées de l'essai de répétabilité dans l'étendue de pesage {Bereich} est respectée ; N/A sans tolérance. | Oui / Non | {Bereich}: Étendue de pesage (1-4) | Tolérances | toutes | 22
Wdh_Kunden_Std_Toleranz{Bereich} | Spécification de la tolérance client pour l'écart-type s des valeurs mesurées de l'essai de répétabilité dans l'étendue de pesage {Bereich}, avec unité (d, % ou unité de masse) ; N/A sans tolérance. | [Valeur] [Unité] | {Bereich}: Étendue de pesage (1-4) | Tolérances | toutes | 24
Wdh_Kunden_Std_VglWert{Bereich} | Valeur comparée : écart-type s des valeurs mesurées de l'essai de répétabilité dans l'étendue de pesage {Bereich}, dans l'unité de la spécification de tolérance ; N/A sans tolérance. | [Valeur] [Unité] | {Bereich}: Étendue de pesage (1-4) | Tolérances | toutes | 23
Wdh_MaxAbw_DiffWert{Bereich} | Distance entre la spécification de la tolérance d'étalonnage et la valeur comparée (amplitude des valeurs mesurées) de l'essai de répétabilité dans l'étendue de pesage {Bereich}, dans l'unité de tolérance ; N/A sans tolérance. | [Valeur] [Unité] | {Bereich}: Étendue de pesage (1-4) | Tolérances | toutes | 20
Wdh_MaxAbw_Innerh{Bereich} | Oui/Non selon que la spécification de la tolérance d'étalonnage pour l'amplitude des valeurs mesurées de l'essai de répétabilité dans l'étendue de pesage {Bereich} est respectée ; N/A sans tolérance. | Oui / Non | {Bereich}: Étendue de pesage (1-4) | Tolérances | toutes | 18
Wdh_MaxAbw_VglWert{Bereich} | Valeur comparée : amplitude des valeurs mesurées de l'essai de répétabilité dans l'étendue de pesage {Bereich}, dans l'unité de la spécification de tolérance ; N/A sans tolérance. | [Valeur] [Unité] | {Bereich}: Étendue de pesage (1-4) | Tolérances | toutes | 19
Wdh_Std_DiffWert{Bereich} | Distance entre la spécification de la tolérance d'étalonnage et la valeur comparée (écart-type s des valeurs mesurées) de l'essai de répétabilité dans l'étendue de pesage {Bereich}, dans l'unité de tolérance ; N/A sans tolérance. | [Valeur] [Unité] | {Bereich}: Étendue de pesage (1-4) | Tolérances | toutes | 17
Wdh_Std_Innerh{Bereich} | Oui/Non selon que la spécification de la tolérance d'étalonnage pour l'écart-type s des valeurs mesurées de l'essai de répétabilité dans l'étendue de pesage {Bereich} est respectée ; N/A sans tolérance. | Oui / Non | {Bereich}: Étendue de pesage (1-4) | Tolérances | toutes | 15
Wdh_Std_Toleranz{Bereich} | Spécification de la tolérance d'étalonnage pour l'écart-type s des valeurs mesurées de l'essai de répétabilité dans l'étendue de pesage {Bereich}, avec unité (d, % ou unité de masse) ; N/A sans tolérance. | [Valeur] [Unité] | {Bereich}: Étendue de pesage (1-4) | Tolérances | toutes | 17
Wdh_Std_VglWert{Bereich} | Valeur comparée : écart-type s des valeurs mesurées de l'essai de répétabilité dans l'étendue de pesage {Bereich}, dans l'unité de la spécification de tolérance ; N/A sans tolérance. | [Valeur] [Unité] | {Bereich}: Étendue de pesage (1-4) | Tolérances | toutes | 16
Wdh_Verkehrsfehler_MaxAbw_DiffWert{Bereich} | Distance entre la spécification de l'erreur maximale tolérée en service et la valeur comparée (amplitude des valeurs mesurées) de l'essai de répétabilité dans l'étendue de pesage {Bereich}, dans l'unité de tolérance ; N/A sans tolérance. | [Valeur] [Unité] | {Bereich}: Étendue de pesage (1-4) | Tolérances | toutes | 35
Wdh_Verkehrsfehler_MaxAbw_Innerh{Bereich} | Oui/Non selon que la spécification de l'erreur maximale tolérée en service pour l'amplitude des valeurs mesurées de l'essai de répétabilité dans l'étendue de pesage {Bereich} est respectée ; N/A sans tolérance. | Oui / Non | {Bereich}: Étendue de pesage (1-4) | Tolérances | toutes | 33
Wdh_Verkehrsfehler_MaxAbw_VglWert{Bereich} | Valeur comparée : amplitude des valeurs mesurées de l'essai de répétabilité dans l'étendue de pesage {Bereich}, dans l'unité de la spécification de tolérance ; N/A sans tolérance. | [Valeur] [Unité] | {Bereich}: Étendue de pesage (1-4) | Tolérances | toutes | 34
Wiederholbarkeit2_Eichfehler_Innerhalb_Toleranz_mJ{Bereich}_{Messung} | Oui/Non selon que la spécification de l'erreur maximale tolérée en vérification à la mesure {Messung} du second essai de répétabilité dans l'étendue de pesage {Bereich}, après l'ajustement est respectée ; N/A sans tolérance. | Oui / Non | {Bereich}: Étendue de pesage (1-4) {Messung}: Mesure (1 ... n) | Tolérances | toutes | 54
Wiederholbarkeit2_Eichfehler_Innerhalb_Toleranz_oJ{Bereich}_{Messung} | Oui/Non selon que la spécification de l'erreur maximale tolérée en vérification à la mesure {Messung} du second essai de répétabilité dans l'étendue de pesage {Bereich}, avant l'ajustement est respectée ; N/A sans tolérance. | Oui / Non | {Bereich}: Étendue de pesage (1-4) {Messung}: Mesure (1 ... n) | Tolérances | toutes | 54
Wiederholbarkeit2_Eichfehler_Innerhalb_Toleranz{Bereich}_{Messung} | Oui/Non selon que la spécification de l'erreur maximale tolérée en vérification à la mesure {Messung} du second essai de répétabilité dans l'étendue de pesage {Bereich} est respectée ; N/A sans tolérance. | Oui / Non | {Bereich}: Étendue de pesage (1-4) {Messung}: Mesure (1 ... n) | Tolérances | toutes | 51
Wiederholbarkeit2_Eichfehler_Messung_rot_mJ{Bereich}_{Messung} | Valeur mesurée (affichage) avec unité à la mesure {Messung} du second essai de répétabilité dans l'étendue de pesage {Bereich}, après l'ajustement ; en rouge si la spécification de l'erreur maximale tolérée en vérification n'est pas respectée ; N/A sans tolérance. | [Valeur] [Unité] | {Bereich}: Étendue de pesage (1-4) {Messung}: Mesure (1 ... n) | Tolérances | toutes | 47
Wiederholbarkeit2_Eichfehler_Messung_rot_oJ{Bereich}_{Messung} | Valeur mesurée (affichage) avec unité à la mesure {Messung} du second essai de répétabilité dans l'étendue de pesage {Bereich}, avant l'ajustement ; en rouge si la spécification de l'erreur maximale tolérée en vérification n'est pas respectée ; N/A sans tolérance. | [Valeur] [Unité] | {Bereich}: Étendue de pesage (1-4) {Messung}: Mesure (1 ... n) | Tolérances | toutes | 47
Wiederholbarkeit2_Eichfehler_Messung_rot{Bereich}_{Messung} | Valeur mesurée (affichage) avec unité à la mesure {Messung} du second essai de répétabilité dans l'étendue de pesage {Bereich} ; en rouge si la spécification de l'erreur maximale tolérée en vérification n'est pas respectée ; N/A sans tolérance. | [Valeur] [Unité] | {Bereich}: Étendue de pesage (1-4) {Messung}: Mesure (1 ... n) | Tolérances | toutes | 44
Wiederholbarkeit2_Eichfehler_Toleranz_Differenz_mJ{Bereich}_{Messung} | Valeur absolue de l'écart à la mesure {Messung} du second essai de répétabilité dans l'étendue de pesage {Bereich}, après l'ajustement, dans l'unité de la spécification de tolérance (d, % ou unité de masse) ; vide si aucune conversion n'est possible. | [Valeur] [Unité] | {Bereich}: Étendue de pesage (1-4) {Messung}: Mesure (1 ... n) | Tolérances | toutes | 54
Wiederholbarkeit2_Eichfehler_Toleranz_Differenz_oJ{Bereich}_{Messung} | Valeur absolue de l'écart à la mesure {Messung} du second essai de répétabilité dans l'étendue de pesage {Bereich}, avant l'ajustement, dans l'unité de la spécification de tolérance (d, % ou unité de masse) ; vide si aucune conversion n'est possible. | [Valeur] [Unité] | {Bereich}: Étendue de pesage (1-4) {Messung}: Mesure (1 ... n) | Tolérances | toutes | 54
Wiederholbarkeit2_Eichfehler_Toleranz_Differenz{Bereich}_{Messung} | Valeur absolue de l'écart à la mesure {Messung} du second essai de répétabilité dans l'étendue de pesage {Bereich}, dans l'unité de la spécification de tolérance (d, % ou unité de masse) ; vide si aucune conversion n'est possible. | [Valeur] [Unité] | {Bereich}: Étendue de pesage (1-4) {Messung}: Mesure (1 ... n) | Tolérances | toutes | 51
Wiederholbarkeit2_Eichfehler_Toleranz_DiffWert_mJ{Bereich}_{Messung} | Distance entre la spécification de l'erreur maximale tolérée en vérification et la valeur comparée à la mesure {Messung} du second essai de répétabilité dans l'étendue de pesage {Bereich}, après l'ajustement, dans l'unité de tolérance ; négative en cas de dépassement ; N/A sans tolérance. | [Valeur] [Unité] | {Bereich}: Étendue de pesage (1-4) {Messung}: Mesure (1 ... n) | Tolérances | toutes | 53
Wiederholbarkeit2_Eichfehler_Toleranz_DiffWert_oJ{Bereich}_{Messung} | Distance entre la spécification de l'erreur maximale tolérée en vérification et la valeur comparée à la mesure {Messung} du second essai de répétabilité dans l'étendue de pesage {Bereich}, avant l'ajustement, dans l'unité de tolérance ; négative en cas de dépassement ; N/A sans tolérance. | [Valeur] [Unité] | {Bereich}: Étendue de pesage (1-4) {Messung}: Mesure (1 ... n) | Tolérances | toutes | 53
Wiederholbarkeit2_Eichfehler_Toleranz_DiffWert{Bereich}_{Messung} | Distance entre la spécification de l'erreur maximale tolérée en vérification et la valeur comparée à la mesure {Messung} du second essai de répétabilité dans l'étendue de pesage {Bereich}, dans l'unité de tolérance ; négative en cas de dépassement ; N/A sans tolérance. | [Valeur] [Unité] | {Bereich}: Étendue de pesage (1-4) {Messung}: Mesure (1 ... n) | Tolérances | toutes | 50
Wiederholbarkeit2_Eichfehler_Toleranz_max{Bereich} | Spécification de l'erreur maximale tolérée en vérification pour la dernière mesure du second essai de répétabilité dans l'étendue de pesage {Bereich}, avec unité (d, % ou unité de masse). | [Valeur] [Unité] | {Bereich}: Étendue de pesage (1-4) | Tolérances | toutes | 42
Wiederholbarkeit2_Eichfehler_Toleranz_mJ{Bereich} | Spécification de l'erreur maximale tolérée en vérification pour le premier point d'essai du second essai de répétabilité dans l'étendue de pesage {Bereich}, après l'ajustement, avec unité (d, % ou unité de masse). | [Valeur] [Unité] | {Bereich}: Étendue de pesage (1-4) | Tolérances | toutes | 41
Wiederholbarkeit2_Eichfehler_Toleranz_mJ{Bereich}_{Messung} | Spécification de l'erreur maximale tolérée en vérification pour la mesure {Messung} du second essai de répétabilité dans l'étendue de pesage {Bereich}, après l'ajustement, avec unité (d, % ou unité de masse). | [Valeur] [Unité] | {Bereich}: Étendue de pesage (1-4) {Messung}: Mesure (1 ... n) | Tolérances | toutes | 44
Wiederholbarkeit2_Eichfehler_Toleranz_oJ{Bereich} | Spécification de l'erreur maximale tolérée en vérification pour le premier point d'essai du second essai de répétabilité dans l'étendue de pesage {Bereich}, avant l'ajustement, avec unité (d, % ou unité de masse). | [Valeur] [Unité] | {Bereich}: Étendue de pesage (1-4) | Tolérances | toutes | 41
Wiederholbarkeit2_Eichfehler_Toleranz_oJ{Bereich}_{Messung} | Spécification de l'erreur maximale tolérée en vérification pour la mesure {Messung} du second essai de répétabilité dans l'étendue de pesage {Bereich}, avant l'ajustement, avec unité (d, % ou unité de masse). | [Valeur] [Unité] | {Bereich}: Étendue de pesage (1-4) {Messung}: Mesure (1 ... n) | Tolérances | toutes | 44
Wiederholbarkeit2_Eichfehler_Toleranz_ok_mJ{Bereich}_{Messung} | OK/NON OK selon que la spécification de l'erreur maximale tolérée en vérification à la mesure {Messung} du second essai de répétabilité dans l'étendue de pesage {Bereich}, après l'ajustement est respectée (NON OK en rouge) ; N/A sans tolérance. | OK / NON OK | {Bereich}: Étendue de pesage (1-4) {Messung}: Mesure (1 ... n) | Tolérances | toutes | 47
Wiederholbarkeit2_Eichfehler_Toleranz_ok_oJ{Bereich}_{Messung} | OK/NON OK selon que la spécification de l'erreur maximale tolérée en vérification à la mesure {Messung} du second essai de répétabilité dans l'étendue de pesage {Bereich}, avant l'ajustement est respectée (NON OK en rouge) ; N/A sans tolérance. | OK / NON OK | {Bereich}: Étendue de pesage (1-4) {Messung}: Mesure (1 ... n) | Tolérances | toutes | 47
Wiederholbarkeit2_Eichfehler_Toleranz_ok{Bereich}_{Messung} | OK/NON OK selon que la spécification de l'erreur maximale tolérée en vérification à la mesure {Messung} du second essai de répétabilité dans l'étendue de pesage {Bereich} est respectée (NON OK en rouge) ; N/A sans tolérance. | OK / NON OK | {Bereich}: Étendue de pesage (1-4) {Messung}: Mesure (1 ... n) | Tolérances | toutes | 44
Wiederholbarkeit2_Eichfehler_Toleranz_VglWert_mJ{Bereich}_{Messung} | Valeur comparée (écart) à la mesure {Messung} du second essai de répétabilité dans l'étendue de pesage {Bereich}, après l'ajustement, dans l'unité de la spécification de tolérance. N/A sans tolérance. | [Valeur] [Unité] | {Bereich}: Étendue de pesage (1-4) {Messung}: Mesure (1 ... n) | Tolérances | toutes | 52
Wiederholbarkeit2_Eichfehler_Toleranz_VglWert_oJ{Bereich}_{Messung} | Valeur comparée (écart) à la mesure {Messung} du second essai de répétabilité dans l'étendue de pesage {Bereich}, avant l'ajustement, dans l'unité de la spécification de tolérance. N/A sans tolérance. | [Valeur] [Unité] | {Bereich}: Étendue de pesage (1-4) {Messung}: Mesure (1 ... n) | Tolérances | toutes | 52
Wiederholbarkeit2_Eichfehler_Toleranz_VglWert{Bereich}_{Messung} | Valeur comparée (écart) à la mesure {Messung} du second essai de répétabilité dans l'étendue de pesage {Bereich}, dans l'unité de la spécification de tolérance. N/A sans tolérance. | [Valeur] [Unité] | {Bereich}: Étendue de pesage (1-4) {Messung}: Mesure (1 ... n) | Tolérances | toutes | 49
Wiederholbarkeit2_Eichfehler_Toleranz{Bereich} | Spécification de l'erreur maximale tolérée en vérification pour le premier point d'essai du second essai de répétabilité dans l'étendue de pesage {Bereich}, avec unité (d, % ou unité de masse). | [Valeur] [Unité] | {Bereich}: Étendue de pesage (1-4) | Tolérances | toutes | 38
Wiederholbarkeit2_Eichfehler_Toleranz{Bereich}_{Messung} | Spécification de l'erreur maximale tolérée en vérification pour la mesure {Messung} du second essai de répétabilité dans l'étendue de pesage {Bereich}, avec unité (d, % ou unité de masse). | [Valeur] [Unité] | {Bereich}: Étendue de pesage (1-4) {Messung}: Mesure (1 ... n) | Tolérances | toutes | 41
Wiederholbarkeit2_Eichfehler_Toleranz{Punkt} | Spécification de l'erreur maximale tolérée en vérification pour la mesure {Punkt} du second essai de répétabilité, avec unité (d, % ou unité de masse), sans indication de l'étendue de pesage. | [Valeur] [Unité] | {Punkt}: Point d'essai (1 ... n) | Tolérances | toutes | 39
Wiederholbarkeit2_Hersteller_Innerhalb_Toleranz_mJ{Bereich}_{Messung} | Oui/Non selon que la spécification de la tolérance fabricant à la mesure {Messung} du second essai de répétabilité dans l'étendue de pesage {Bereich}, après l'ajustement est respectée ; N/A sans tolérance. | Oui / Non | {Bereich}: Étendue de pesage (1-4) {Messung}: Mesure (1 ... n) | Tolérances | toutes | 54
Wiederholbarkeit2_Hersteller_Innerhalb_Toleranz_oJ{Bereich}_{Messung} | Oui/Non selon que la spécification de la tolérance fabricant à la mesure {Messung} du second essai de répétabilité dans l'étendue de pesage {Bereich}, avant l'ajustement est respectée ; N/A sans tolérance. | Oui / Non | {Bereich}: Étendue de pesage (1-4) {Messung}: Mesure (1 ... n) | Tolérances | toutes | 54
Wiederholbarkeit2_Hersteller_Innerhalb_Toleranz{Bereich}_{Messung} | Oui/Non selon que la spécification de la tolérance fabricant à la mesure {Messung} du second essai de répétabilité dans l'étendue de pesage {Bereich} est respectée ; N/A sans tolérance. | Oui / Non | {Bereich}: Étendue de pesage (1-4) {Messung}: Mesure (1 ... n) | Tolérances | toutes | 51
Wiederholbarkeit2_Hersteller_Messung_rot_mJ{Bereich}_{Messung} | Valeur mesurée (affichage) avec unité à la mesure {Messung} du second essai de répétabilité dans l'étendue de pesage {Bereich}, après l'ajustement ; en rouge si la spécification de la tolérance fabricant n'est pas respectée ; N/A sans tolérance. | [Valeur] [Unité] | {Bereich}: Étendue de pesage (1-4) {Messung}: Mesure (1 ... n) | Tolérances | toutes | 47
Wiederholbarkeit2_Hersteller_Messung_rot_oJ{Bereich}_{Messung} | Valeur mesurée (affichage) avec unité à la mesure {Messung} du second essai de répétabilité dans l'étendue de pesage {Bereich}, avant l'ajustement ; en rouge si la spécification de la tolérance fabricant n'est pas respectée ; N/A sans tolérance. | [Valeur] [Unité] | {Bereich}: Étendue de pesage (1-4) {Messung}: Mesure (1 ... n) | Tolérances | toutes | 47
Wiederholbarkeit2_Hersteller_Messung_rot{Bereich}_{Messung} | Valeur mesurée (affichage) avec unité à la mesure {Messung} du second essai de répétabilité dans l'étendue de pesage {Bereich} ; en rouge si la spécification de la tolérance fabricant n'est pas respectée ; N/A sans tolérance. | [Valeur] [Unité] | {Bereich}: Étendue de pesage (1-4) {Messung}: Mesure (1 ... n) | Tolérances | toutes | 44
Wiederholbarkeit2_Hersteller_Toleranz_Differenz_mJ{Bereich}_{Messung} | Valeur absolue de l'écart à la mesure {Messung} du second essai de répétabilité dans l'étendue de pesage {Bereich}, après l'ajustement, dans l'unité de la spécification de tolérance (d, % ou unité de masse) ; vide si aucune conversion n'est possible. | [Valeur] [Unité] | {Bereich}: Étendue de pesage (1-4) {Messung}: Mesure (1 ... n) | Tolérances | toutes | 54
Wiederholbarkeit2_Hersteller_Toleranz_Differenz_oJ{Bereich}_{Messung} | Valeur absolue de l'écart à la mesure {Messung} du second essai de répétabilité dans l'étendue de pesage {Bereich}, avant l'ajustement, dans l'unité de la spécification de tolérance (d, % ou unité de masse) ; vide si aucune conversion n'est possible. | [Valeur] [Unité] | {Bereich}: Étendue de pesage (1-4) {Messung}: Mesure (1 ... n) | Tolérances | toutes | 54
Wiederholbarkeit2_Hersteller_Toleranz_Differenz{Bereich}_{Messung} | Valeur absolue de l'écart à la mesure {Messung} du second essai de répétabilité dans l'étendue de pesage {Bereich}, dans l'unité de la spécification de tolérance (d, % ou unité de masse) ; vide si aucune conversion n'est possible. | [Valeur] [Unité] | {Bereich}: Étendue de pesage (1-4) {Messung}: Mesure (1 ... n) | Tolérances | toutes | 51
Wiederholbarkeit2_Hersteller_Toleranz_DiffWert_mJ{Bereich}_{Messung} | Distance entre la spécification de la tolérance fabricant et la valeur comparée à la mesure {Messung} du second essai de répétabilité dans l'étendue de pesage {Bereich}, après l'ajustement, dans l'unité de tolérance ; négative en cas de dépassement ; N/A sans tolérance. | [Valeur] [Unité] | {Bereich}: Étendue de pesage (1-4) {Messung}: Mesure (1 ... n) | Tolérances | toutes | 53
Wiederholbarkeit2_Hersteller_Toleranz_DiffWert_oJ{Bereich}_{Messung} | Distance entre la spécification de la tolérance fabricant et la valeur comparée à la mesure {Messung} du second essai de répétabilité dans l'étendue de pesage {Bereich}, avant l'ajustement, dans l'unité de tolérance ; négative en cas de dépassement ; N/A sans tolérance. | [Valeur] [Unité] | {Bereich}: Étendue de pesage (1-4) {Messung}: Mesure (1 ... n) | Tolérances | toutes | 53
Wiederholbarkeit2_Hersteller_Toleranz_DiffWert{Bereich}_{Messung} | Distance entre la spécification de la tolérance fabricant et la valeur comparée à la mesure {Messung} du second essai de répétabilité dans l'étendue de pesage {Bereich}, dans l'unité de tolérance ; négative en cas de dépassement ; N/A sans tolérance. | [Valeur] [Unité] | {Bereich}: Étendue de pesage (1-4) {Messung}: Mesure (1 ... n) | Tolérances | toutes | 50
Wiederholbarkeit2_Hersteller_Toleranz_max{Bereich} | Spécification de la tolérance fabricant pour la dernière mesure du second essai de répétabilité dans l'étendue de pesage {Bereich}, avec unité (d, % ou unité de masse). | [Valeur] [Unité] | {Bereich}: Étendue de pesage (1-4) | Tolérances | toutes | 42
Wiederholbarkeit2_Hersteller_Toleranz_mJ{Bereich} | Spécification de la tolérance fabricant pour le premier point d'essai du second essai de répétabilité dans l'étendue de pesage {Bereich}, après l'ajustement, avec unité (d, % ou unité de masse). | [Valeur] [Unité] | {Bereich}: Étendue de pesage (1-4) | Tolérances | toutes | 41
Wiederholbarkeit2_Hersteller_Toleranz_mJ{Bereich}_{Messung} | Spécification de la tolérance fabricant pour la mesure {Messung} du second essai de répétabilité dans l'étendue de pesage {Bereich}, après l'ajustement, avec unité (d, % ou unité de masse). | [Valeur] [Unité] | {Bereich}: Étendue de pesage (1-4) {Messung}: Mesure (1 ... n) | Tolérances | toutes | 44
Wiederholbarkeit2_Hersteller_Toleranz_oJ{Bereich} | Spécification de la tolérance fabricant pour le premier point d'essai du second essai de répétabilité dans l'étendue de pesage {Bereich}, avant l'ajustement, avec unité (d, % ou unité de masse). | [Valeur] [Unité] | {Bereich}: Étendue de pesage (1-4) | Tolérances | toutes | 41
Wiederholbarkeit2_Hersteller_Toleranz_oJ{Bereich}_{Messung} | Spécification de la tolérance fabricant pour la mesure {Messung} du second essai de répétabilité dans l'étendue de pesage {Bereich}, avant l'ajustement, avec unité (d, % ou unité de masse). | [Valeur] [Unité] | {Bereich}: Étendue de pesage (1-4) {Messung}: Mesure (1 ... n) | Tolérances | toutes | 44
Wiederholbarkeit2_Hersteller_Toleranz_ok_mJ{Bereich}_{Messung} | OK/NON OK selon que la spécification de la tolérance fabricant à la mesure {Messung} du second essai de répétabilité dans l'étendue de pesage {Bereich}, après l'ajustement est respectée (NON OK en rouge) ; N/A sans tolérance. | OK / NON OK | {Bereich}: Étendue de pesage (1-4) {Messung}: Mesure (1 ... n) | Tolérances | toutes | 47
Wiederholbarkeit2_Hersteller_Toleranz_ok_oJ{Bereich}_{Messung} | OK/NON OK selon que la spécification de la tolérance fabricant à la mesure {Messung} du second essai de répétabilité dans l'étendue de pesage {Bereich}, avant l'ajustement est respectée (NON OK en rouge) ; N/A sans tolérance. | OK / NON OK | {Bereich}: Étendue de pesage (1-4) {Messung}: Mesure (1 ... n) | Tolérances | toutes | 47
Wiederholbarkeit2_Hersteller_Toleranz_ok{Bereich}_{Messung} | OK/NON OK selon que la spécification de la tolérance fabricant à la mesure {Messung} du second essai de répétabilité dans l'étendue de pesage {Bereich} est respectée (NON OK en rouge) ; N/A sans tolérance. | OK / NON OK | {Bereich}: Étendue de pesage (1-4) {Messung}: Mesure (1 ... n) | Tolérances | toutes | 44
Wiederholbarkeit2_Hersteller_Toleranz_VglWert_mJ{Bereich}_{Messung} | Valeur comparée (écart) à la mesure {Messung} du second essai de répétabilité dans l'étendue de pesage {Bereich}, après l'ajustement, dans l'unité de la spécification de tolérance. N/A sans tolérance. | [Valeur] [Unité] | {Bereich}: Étendue de pesage (1-4) {Messung}: Mesure (1 ... n) | Tolérances | toutes | 52
Wiederholbarkeit2_Hersteller_Toleranz_VglWert_oJ{Bereich}_{Messung} | Valeur comparée (écart) à la mesure {Messung} du second essai de répétabilité dans l'étendue de pesage {Bereich}, avant l'ajustement, dans l'unité de la spécification de tolérance. N/A sans tolérance. | [Valeur] [Unité] | {Bereich}: Étendue de pesage (1-4) {Messung}: Mesure (1 ... n) | Tolérances | toutes | 52
Wiederholbarkeit2_Hersteller_Toleranz_VglWert{Bereich}_{Messung} | Valeur comparée (écart) à la mesure {Messung} du second essai de répétabilité dans l'étendue de pesage {Bereich}, dans l'unité de la spécification de tolérance. N/A sans tolérance. | [Valeur] [Unité] | {Bereich}: Étendue de pesage (1-4) {Messung}: Mesure (1 ... n) | Tolérances | toutes | 49
Wiederholbarkeit2_Hersteller_Toleranz{Bereich} | Spécification de la tolérance fabricant pour le premier point d'essai du second essai de répétabilité dans l'étendue de pesage {Bereich}, avec unité (d, % ou unité de masse). | [Valeur] [Unité] | {Bereich}: Étendue de pesage (1-4) | Tolérances | toutes | 38
Wiederholbarkeit2_Hersteller_Toleranz{Bereich}_{Messung} | Spécification de la tolérance fabricant pour la mesure {Messung} du second essai de répétabilité dans l'étendue de pesage {Bereich}, avec unité (d, % ou unité de masse). | [Valeur] [Unité] | {Bereich}: Étendue de pesage (1-4) {Messung}: Mesure (1 ... n) | Tolérances | toutes | 41
Wiederholbarkeit2_Hersteller_Toleranz{Punkt} | Spécification de la tolérance fabricant pour la mesure {Punkt} du second essai de répétabilité, avec unité (d, % ou unité de masse), sans indication de l'étendue de pesage. | [Valeur] [Unité] | {Punkt}: Point d'essai (1 ... n) | Tolérances | toutes | 39
Wiederholbarkeit2_Innerhalb_Toleranz_mJ{Bereich}_{Messung} | Oui/Non selon que la spécification de la tolérance d'étalonnage à la mesure {Messung} du second essai de répétabilité dans l'étendue de pesage {Bereich}, après l'ajustement est respectée ; N/A sans tolérance. | Oui / Non | {Bereich}: Étendue de pesage (1-4) {Messung}: Mesure (1 ... n) | Tolérances | toutes | 43
Wiederholbarkeit2_Innerhalb_Toleranz_oJ{Bereich}_{Messung} | Oui/Non selon que la spécification de la tolérance d'étalonnage à la mesure {Messung} du second essai de répétabilité dans l'étendue de pesage {Bereich}, avant l'ajustement est respectée ; N/A sans tolérance. | Oui / Non | {Bereich}: Étendue de pesage (1-4) {Messung}: Mesure (1 ... n) | Tolérances | toutes | 43
Wiederholbarkeit2_Innerhalb_Toleranz{Bereich}_{Messung} | Oui/Non selon que la spécification de la tolérance d'étalonnage à la mesure {Messung} du second essai de répétabilité dans l'étendue de pesage {Bereich} est respectée ; N/A sans tolérance. | Oui / Non | {Bereich}: Étendue de pesage (1-4) {Messung}: Mesure (1 ... n) | Tolérances | toutes | 40
Wiederholbarkeit2_Kunden_Innerhalb_Toleranz_mJ{Bereich}_{Messung} | Oui/Non selon que la spécification de la tolérance client à la mesure {Messung} du second essai de répétabilité dans l'étendue de pesage {Bereich}, après l'ajustement est respectée ; N/A sans tolérance. | Oui / Non | {Bereich}: Étendue de pesage (1-4) {Messung}: Mesure (1 ... n) | Tolérances | toutes | 50
Wiederholbarkeit2_Kunden_Innerhalb_Toleranz_oJ{Bereich}_{Messung} | Oui/Non selon que la spécification de la tolérance client à la mesure {Messung} du second essai de répétabilité dans l'étendue de pesage {Bereich}, avant l'ajustement est respectée ; N/A sans tolérance. | Oui / Non | {Bereich}: Étendue de pesage (1-4) {Messung}: Mesure (1 ... n) | Tolérances | toutes | 50
Wiederholbarkeit2_Kunden_Innerhalb_Toleranz{Bereich}_{Messung} | Oui/Non selon que la spécification de la tolérance client à la mesure {Messung} du second essai de répétabilité dans l'étendue de pesage {Bereich} est respectée ; N/A sans tolérance. | Oui / Non | {Bereich}: Étendue de pesage (1-4) {Messung}: Mesure (1 ... n) | Tolérances | toutes | 47
Wiederholbarkeit2_Kunden_Messung_rot_mJ{Bereich}_{Messung} | Valeur mesurée (affichage) avec unité à la mesure {Messung} du second essai de répétabilité dans l'étendue de pesage {Bereich}, après l'ajustement ; en rouge si la spécification de la tolérance client n'est pas respectée ; N/A sans tolérance. | [Valeur] [Unité] | {Bereich}: Étendue de pesage (1-4) {Messung}: Mesure (1 ... n) | Tolérances | toutes | 43
Wiederholbarkeit2_Kunden_Messung_rot_oJ{Bereich}_{Messung} | Valeur mesurée (affichage) avec unité à la mesure {Messung} du second essai de répétabilité dans l'étendue de pesage {Bereich}, avant l'ajustement ; en rouge si la spécification de la tolérance client n'est pas respectée ; N/A sans tolérance. | [Valeur] [Unité] | {Bereich}: Étendue de pesage (1-4) {Messung}: Mesure (1 ... n) | Tolérances | toutes | 43
Wiederholbarkeit2_Kunden_Messung_rot{Bereich}_{Messung} | Valeur mesurée (affichage) avec unité à la mesure {Messung} du second essai de répétabilité dans l'étendue de pesage {Bereich} ; en rouge si la spécification de la tolérance client n'est pas respectée ; N/A sans tolérance. | [Valeur] [Unité] | {Bereich}: Étendue de pesage (1-4) {Messung}: Mesure (1 ... n) | Tolérances | toutes | 40
Wiederholbarkeit2_Kunden_Toleranz_Differenz_mJ{Bereich}_{Messung} | Valeur absolue de l'écart à la mesure {Messung} du second essai de répétabilité dans l'étendue de pesage {Bereich}, après l'ajustement, dans l'unité de la spécification de tolérance (d, % ou unité de masse) ; vide si aucune conversion n'est possible. | [Valeur] [Unité] | {Bereich}: Étendue de pesage (1-4) {Messung}: Mesure (1 ... n) | Tolérances | toutes | 50
Wiederholbarkeit2_Kunden_Toleranz_Differenz_oJ{Bereich}_{Messung} | Valeur absolue de l'écart à la mesure {Messung} du second essai de répétabilité dans l'étendue de pesage {Bereich}, avant l'ajustement, dans l'unité de la spécification de tolérance (d, % ou unité de masse) ; vide si aucune conversion n'est possible. | [Valeur] [Unité] | {Bereich}: Étendue de pesage (1-4) {Messung}: Mesure (1 ... n) | Tolérances | toutes | 50
Wiederholbarkeit2_Kunden_Toleranz_Differenz{Bereich}_{Messung} | Valeur absolue de l'écart à la mesure {Messung} du second essai de répétabilité dans l'étendue de pesage {Bereich}, dans l'unité de la spécification de tolérance (d, % ou unité de masse) ; vide si aucune conversion n'est possible. | [Valeur] [Unité] | {Bereich}: Étendue de pesage (1-4) {Messung}: Mesure (1 ... n) | Tolérances | toutes | 47
Wiederholbarkeit2_Kunden_Toleranz_DiffWert_mJ{Bereich}_{Messung} | Distance entre la spécification de la tolérance client et la valeur comparée à la mesure {Messung} du second essai de répétabilité dans l'étendue de pesage {Bereich}, après l'ajustement, dans l'unité de tolérance ; négative en cas de dépassement ; N/A sans tolérance. | [Valeur] [Unité] | {Bereich}: Étendue de pesage (1-4) {Messung}: Mesure (1 ... n) | Tolérances | toutes | 49
Wiederholbarkeit2_Kunden_Toleranz_DiffWert_oJ{Bereich}_{Messung} | Distance entre la spécification de la tolérance client et la valeur comparée à la mesure {Messung} du second essai de répétabilité dans l'étendue de pesage {Bereich}, avant l'ajustement, dans l'unité de tolérance ; négative en cas de dépassement ; N/A sans tolérance. | [Valeur] [Unité] | {Bereich}: Étendue de pesage (1-4) {Messung}: Mesure (1 ... n) | Tolérances | toutes | 49
Wiederholbarkeit2_Kunden_Toleranz_DiffWert{Bereich}_{Messung} | Distance entre la spécification de la tolérance client et la valeur comparée à la mesure {Messung} du second essai de répétabilité dans l'étendue de pesage {Bereich}, dans l'unité de tolérance ; négative en cas de dépassement ; N/A sans tolérance. | [Valeur] [Unité] | {Bereich}: Étendue de pesage (1-4) {Messung}: Mesure (1 ... n) | Tolérances | toutes | 46
Wiederholbarkeit2_Kunden_Toleranz_max{Bereich} | Spécification de la tolérance client pour la dernière mesure du second essai de répétabilité dans l'étendue de pesage {Bereich}, avec unité (d, % ou unité de masse). | [Valeur] [Unité] | {Bereich}: Étendue de pesage (1-4) | Tolérances | toutes | 38
Wiederholbarkeit2_Kunden_Toleranz_mJ{Bereich} | Spécification de la tolérance client pour le premier point d'essai du second essai de répétabilité dans l'étendue de pesage {Bereich}, après l'ajustement, avec unité (d, % ou unité de masse). | [Valeur] [Unité] | {Bereich}: Étendue de pesage (1-4) | Tolérances | toutes | 37
Wiederholbarkeit2_Kunden_Toleranz_mJ{Bereich}_{Messung} | Spécification de la tolérance client pour la mesure {Messung} du second essai de répétabilité dans l'étendue de pesage {Bereich}, après l'ajustement, avec unité (d, % ou unité de masse). | [Valeur] [Unité] | {Bereich}: Étendue de pesage (1-4) {Messung}: Mesure (1 ... n) | Tolérances | toutes | 40
Wiederholbarkeit2_Kunden_Toleranz_oJ{Bereich} | Spécification de la tolérance client pour le premier point d'essai du second essai de répétabilité dans l'étendue de pesage {Bereich}, avant l'ajustement, avec unité (d, % ou unité de masse). | [Valeur] [Unité] | {Bereich}: Étendue de pesage (1-4) | Tolérances | toutes | 37
Wiederholbarkeit2_Kunden_Toleranz_oJ{Bereich}_{Messung} | Spécification de la tolérance client pour la mesure {Messung} du second essai de répétabilité dans l'étendue de pesage {Bereich}, avant l'ajustement, avec unité (d, % ou unité de masse). | [Valeur] [Unité] | {Bereich}: Étendue de pesage (1-4) {Messung}: Mesure (1 ... n) | Tolérances | toutes | 40
Wiederholbarkeit2_Kunden_Toleranz_ok_mJ{Bereich}_{Messung} | OK/NON OK selon que la spécification de la tolérance client à la mesure {Messung} du second essai de répétabilité dans l'étendue de pesage {Bereich}, après l'ajustement est respectée (NON OK en rouge) ; N/A sans tolérance. | OK / NON OK | {Bereich}: Étendue de pesage (1-4) {Messung}: Mesure (1 ... n) | Tolérances | toutes | 43
Wiederholbarkeit2_Kunden_Toleranz_ok_oJ{Bereich}_{Messung} | OK/NON OK selon que la spécification de la tolérance client à la mesure {Messung} du second essai de répétabilité dans l'étendue de pesage {Bereich}, avant l'ajustement est respectée (NON OK en rouge) ; N/A sans tolérance. | OK / NON OK | {Bereich}: Étendue de pesage (1-4) {Messung}: Mesure (1 ... n) | Tolérances | toutes | 43
Wiederholbarkeit2_Kunden_Toleranz_ok{Bereich}_{Messung} | OK/NON OK selon que la spécification de la tolérance client à la mesure {Messung} du second essai de répétabilité dans l'étendue de pesage {Bereich} est respectée (NON OK en rouge) ; N/A sans tolérance. | OK / NON OK | {Bereich}: Étendue de pesage (1-4) {Messung}: Mesure (1 ... n) | Tolérances | toutes | 40
Wiederholbarkeit2_Kunden_Toleranz_VglWert_mJ{Bereich}_{Messung} | Valeur comparée (écart) à la mesure {Messung} du second essai de répétabilité dans l'étendue de pesage {Bereich}, après l'ajustement, dans l'unité de la spécification de tolérance. N/A sans tolérance. | [Valeur] [Unité] | {Bereich}: Étendue de pesage (1-4) {Messung}: Mesure (1 ... n) | Tolérances | toutes | 48
Wiederholbarkeit2_Kunden_Toleranz_VglWert_oJ{Bereich}_{Messung} | Valeur comparée (écart) à la mesure {Messung} du second essai de répétabilité dans l'étendue de pesage {Bereich}, avant l'ajustement, dans l'unité de la spécification de tolérance. N/A sans tolérance. | [Valeur] [Unité] | {Bereich}: Étendue de pesage (1-4) {Messung}: Mesure (1 ... n) | Tolérances | toutes | 48
Wiederholbarkeit2_Kunden_Toleranz_VglWert{Bereich}_{Messung} | Valeur comparée (écart) à la mesure {Messung} du second essai de répétabilité dans l'étendue de pesage {Bereich}, dans l'unité de la spécification de tolérance. N/A sans tolérance. | [Valeur] [Unité] | {Bereich}: Étendue de pesage (1-4) {Messung}: Mesure (1 ... n) | Tolérances | toutes | 45
Wiederholbarkeit2_Kunden_Toleranz{Bereich} | Spécification de la tolérance client pour le premier point d'essai du second essai de répétabilité dans l'étendue de pesage {Bereich}, avec unité (d, % ou unité de masse). | [Valeur] [Unité] | {Bereich}: Étendue de pesage (1-4) | Tolérances | toutes | 34
Wiederholbarkeit2_Kunden_Toleranz{Bereich}_{Messung} | Spécification de la tolérance client pour la mesure {Messung} du second essai de répétabilité dans l'étendue de pesage {Bereich}, avec unité (d, % ou unité de masse). | [Valeur] [Unité] | {Bereich}: Étendue de pesage (1-4) {Messung}: Mesure (1 ... n) | Tolérances | toutes | 37
Wiederholbarkeit2_Kunden_Toleranz{Punkt} | Spécification de la tolérance client pour la mesure {Punkt} du second essai de répétabilité, avec unité (d, % ou unité de masse), sans indication de l'étendue de pesage. | [Valeur] [Unité] | {Punkt}: Point d'essai (1 ... n) | Tolérances | toutes | 35
Wiederholbarkeit2_Messung_rot_mJ{Bereich}_{Messung} | Valeur mesurée (affichage) avec unité à la mesure {Messung} du second essai de répétabilité dans l'étendue de pesage {Bereich}, après l'ajustement ; en rouge si la spécification de la tolérance d'étalonnage n'est pas respectée ; N/A sans tolérance. | [Valeur] [Unité] | {Bereich}: Étendue de pesage (1-4) {Messung}: Mesure (1 ... n) | Tolérances | toutes | 36
Wiederholbarkeit2_Messung_rot_oJ{Bereich}_{Messung} | Valeur mesurée (affichage) avec unité à la mesure {Messung} du second essai de répétabilité dans l'étendue de pesage {Bereich}, avant l'ajustement ; en rouge si la spécification de la tolérance d'étalonnage n'est pas respectée ; N/A sans tolérance. | [Valeur] [Unité] | {Bereich}: Étendue de pesage (1-4) {Messung}: Mesure (1 ... n) | Tolérances | toutes | 36
Wiederholbarkeit2_Messung_rot{Bereich}_{Messung} | Valeur mesurée (affichage) avec unité à la mesure {Messung} du second essai de répétabilité dans l'étendue de pesage {Bereich} ; en rouge si la spécification de la tolérance d'étalonnage n'est pas respectée ; N/A sans tolérance. | [Valeur] [Unité] | {Bereich}: Étendue de pesage (1-4) {Messung}: Mesure (1 ... n) | Tolérances | toutes | 33
Wiederholbarkeit2_Toleranz_Differenz_mJ{Bereich}_{Messung} | Valeur absolue de l'écart à la mesure {Messung} du second essai de répétabilité dans l'étendue de pesage {Bereich}, après l'ajustement, dans l'unité de la spécification de tolérance (d, % ou unité de masse) ; vide si aucune conversion n'est possible. | [Valeur] [Unité] | {Bereich}: Étendue de pesage (1-4) {Messung}: Mesure (1 ... n) | Tolérances | toutes | 43
Wiederholbarkeit2_Toleranz_Differenz_oJ{Bereich}_{Messung} | Valeur absolue de l'écart à la mesure {Messung} du second essai de répétabilité dans l'étendue de pesage {Bereich}, avant l'ajustement, dans l'unité de la spécification de tolérance (d, % ou unité de masse) ; vide si aucune conversion n'est possible. | [Valeur] [Unité] | {Bereich}: Étendue de pesage (1-4) {Messung}: Mesure (1 ... n) | Tolérances | toutes | 43
Wiederholbarkeit2_Toleranz_Differenz{Bereich}_{Messung} | Valeur absolue de l'écart à la mesure {Messung} du second essai de répétabilité dans l'étendue de pesage {Bereich}, dans l'unité de la spécification de tolérance (d, % ou unité de masse) ; vide si aucune conversion n'est possible. | [Valeur] [Unité] | {Bereich}: Étendue de pesage (1-4) {Messung}: Mesure (1 ... n) | Tolérances | toutes | 40
Wiederholbarkeit2_Toleranz_DiffWert_mJ{Bereich}_{Messung} | Distance entre la spécification de la tolérance d'étalonnage et la valeur comparée à la mesure {Messung} du second essai de répétabilité dans l'étendue de pesage {Bereich}, après l'ajustement, dans l'unité de tolérance ; négative en cas de dépassement ; N/A sans tolérance. | [Valeur] [Unité] | {Bereich}: Étendue de pesage (1-4) {Messung}: Mesure (1 ... n) | Tolérances | toutes | 42
Wiederholbarkeit2_Toleranz_DiffWert_oJ{Bereich}_{Messung} | Distance entre la spécification de la tolérance d'étalonnage et la valeur comparée à la mesure {Messung} du second essai de répétabilité dans l'étendue de pesage {Bereich}, avant l'ajustement, dans l'unité de tolérance ; négative en cas de dépassement ; N/A sans tolérance. | [Valeur] [Unité] | {Bereich}: Étendue de pesage (1-4) {Messung}: Mesure (1 ... n) | Tolérances | toutes | 42
Wiederholbarkeit2_Toleranz_DiffWert{Bereich}_{Messung} | Distance entre la spécification de la tolérance d'étalonnage et la valeur comparée à la mesure {Messung} du second essai de répétabilité dans l'étendue de pesage {Bereich}, dans l'unité de tolérance ; négative en cas de dépassement ; N/A sans tolérance. | [Valeur] [Unité] | {Bereich}: Étendue de pesage (1-4) {Messung}: Mesure (1 ... n) | Tolérances | toutes | 39
Wiederholbarkeit2_Toleranz_max{Bereich} | Spécification de la tolérance d'étalonnage pour la dernière mesure du second essai de répétabilité dans l'étendue de pesage {Bereich}, avec unité (d, % ou unité de masse). | [Valeur] [Unité] | {Bereich}: Étendue de pesage (1-4) | Tolérances | toutes | 31
Wiederholbarkeit2_Toleranz_mJ{Bereich} | Spécification de la tolérance d'étalonnage pour le premier point d'essai du second essai de répétabilité dans l'étendue de pesage {Bereich}, après l'ajustement, avec unité (d, % ou unité de masse). | [Valeur] [Unité] | {Bereich}: Étendue de pesage (1-4) | Tolérances | toutes | 30
Wiederholbarkeit2_Toleranz_mJ{Bereich}_{Messung} | Spécification de la tolérance d'étalonnage pour la mesure {Messung} du second essai de répétabilité dans l'étendue de pesage {Bereich}, après l'ajustement, avec unité (d, % ou unité de masse). | [Valeur] [Unité] | {Bereich}: Étendue de pesage (1-4) {Messung}: Mesure (1 ... n) | Tolérances | toutes | 33
Wiederholbarkeit2_Toleranz_oJ{Bereich} | Spécification de la tolérance d'étalonnage pour le premier point d'essai du second essai de répétabilité dans l'étendue de pesage {Bereich}, avant l'ajustement, avec unité (d, % ou unité de masse). | [Valeur] [Unité] | {Bereich}: Étendue de pesage (1-4) | Tolérances | toutes | 30
Wiederholbarkeit2_Toleranz_oJ{Bereich}_{Messung} | Spécification de la tolérance d'étalonnage pour la mesure {Messung} du second essai de répétabilité dans l'étendue de pesage {Bereich}, avant l'ajustement, avec unité (d, % ou unité de masse). | [Valeur] [Unité] | {Bereich}: Étendue de pesage (1-4) {Messung}: Mesure (1 ... n) | Tolérances | toutes | 33
Wiederholbarkeit2_Toleranz_ok_mJ{Bereich}_{Messung} | OK/NON OK selon que la spécification de la tolérance d'étalonnage à la mesure {Messung} du second essai de répétabilité dans l'étendue de pesage {Bereich}, après l'ajustement est respectée (NON OK en rouge) ; N/A sans tolérance. | OK / NON OK | {Bereich}: Étendue de pesage (1-4) {Messung}: Mesure (1 ... n) | Tolérances | toutes | 36
Wiederholbarkeit2_Toleranz_ok_oJ{Bereich}_{Messung} | OK/NON OK selon que la spécification de la tolérance d'étalonnage à la mesure {Messung} du second essai de répétabilité dans l'étendue de pesage {Bereich}, avant l'ajustement est respectée (NON OK en rouge) ; N/A sans tolérance. | OK / NON OK | {Bereich}: Étendue de pesage (1-4) {Messung}: Mesure (1 ... n) | Tolérances | toutes | 36
Wiederholbarkeit2_Toleranz_ok{Bereich}_{Messung} | OK/NON OK selon que la spécification de la tolérance d'étalonnage à la mesure {Messung} du second essai de répétabilité dans l'étendue de pesage {Bereich} est respectée (NON OK en rouge) ; N/A sans tolérance. | OK / NON OK | {Bereich}: Étendue de pesage (1-4) {Messung}: Mesure (1 ... n) | Tolérances | toutes | 33
Wiederholbarkeit2_Toleranz_VglWert_mJ{Bereich}_{Messung} | Valeur comparée (écart) à la mesure {Messung} du second essai de répétabilité dans l'étendue de pesage {Bereich}, après l'ajustement, dans l'unité de la spécification de tolérance. N/A sans tolérance. | [Valeur] [Unité] | {Bereich}: Étendue de pesage (1-4) {Messung}: Mesure (1 ... n) | Tolérances | toutes | 41
Wiederholbarkeit2_Toleranz_VglWert_oJ{Bereich}_{Messung} | Valeur comparée (écart) à la mesure {Messung} du second essai de répétabilité dans l'étendue de pesage {Bereich}, avant l'ajustement, dans l'unité de la spécification de tolérance. N/A sans tolérance. | [Valeur] [Unité] | {Bereich}: Étendue de pesage (1-4) {Messung}: Mesure (1 ... n) | Tolérances | toutes | 41
Wiederholbarkeit2_Toleranz_VglWert{Bereich}_{Messung} | Valeur comparée (écart) à la mesure {Messung} du second essai de répétabilité dans l'étendue de pesage {Bereich}, dans l'unité de la spécification de tolérance. N/A sans tolérance. | [Valeur] [Unité] | {Bereich}: Étendue de pesage (1-4) {Messung}: Mesure (1 ... n) | Tolérances | toutes | 38
Wiederholbarkeit2_Toleranz{Bereich} | Spécification de la tolérance d'étalonnage pour le premier point d'essai du second essai de répétabilité dans l'étendue de pesage {Bereich}, avec unité (d, % ou unité de masse). | [Valeur] [Unité] | {Bereich}: Étendue de pesage (1-4) | Tolérances | toutes | 27
Wiederholbarkeit2_Toleranz{Bereich}_{Messung} | Spécification de la tolérance d'étalonnage pour la mesure {Messung} du second essai de répétabilité dans l'étendue de pesage {Bereich}, avec unité (d, % ou unité de masse). | [Valeur] [Unité] | {Bereich}: Étendue de pesage (1-4) {Messung}: Mesure (1 ... n) | Tolérances | toutes | 30
Wiederholbarkeit2_Toleranz{Punkt} | Spécification de la tolérance d'étalonnage pour la mesure {Punkt} du second essai de répétabilité, avec unité (d, % ou unité de masse), sans indication de l'étendue de pesage. | [Valeur] [Unité] | {Punkt}: Point d'essai (1 ... n) | Tolérances | toutes | 28
Wiederholbarkeit2_Verkehrsfehler_Innerhalb_Toleranz_mJ{Bereich}_{Messung} | Oui/Non selon que la spécification de l'erreur maximale tolérée en service à la mesure {Messung} du second essai de répétabilité dans l'étendue de pesage {Bereich}, après l'ajustement est respectée ; N/A sans tolérance. | Oui / Non | {Bereich}: Étendue de pesage (1-4) {Messung}: Mesure (1 ... n) | Tolérances | toutes | 58
Wiederholbarkeit2_Verkehrsfehler_Innerhalb_Toleranz_oJ{Bereich}_{Messung} | Oui/Non selon que la spécification de l'erreur maximale tolérée en service à la mesure {Messung} du second essai de répétabilité dans l'étendue de pesage {Bereich}, avant l'ajustement est respectée ; N/A sans tolérance. | Oui / Non | {Bereich}: Étendue de pesage (1-4) {Messung}: Mesure (1 ... n) | Tolérances | toutes | 58
Wiederholbarkeit2_Verkehrsfehler_Innerhalb_Toleranz{Bereich}_{Messung} | Oui/Non selon que la spécification de l'erreur maximale tolérée en service à la mesure {Messung} du second essai de répétabilité dans l'étendue de pesage {Bereich} est respectée ; N/A sans tolérance. | Oui / Non | {Bereich}: Étendue de pesage (1-4) {Messung}: Mesure (1 ... n) | Tolérances | toutes | 55
Wiederholbarkeit2_Verkehrsfehler_Messung_rot_mJ{Bereich}_{Messung} | Valeur mesurée (affichage) avec unité à la mesure {Messung} du second essai de répétabilité dans l'étendue de pesage {Bereich}, après l'ajustement ; en rouge si la spécification de l'erreur maximale tolérée en service n'est pas respectée ; N/A sans tolérance. | [Valeur] [Unité] | {Bereich}: Étendue de pesage (1-4) {Messung}: Mesure (1 ... n) | Tolérances | toutes | 51
Wiederholbarkeit2_Verkehrsfehler_Messung_rot_oJ{Bereich}_{Messung} | Valeur mesurée (affichage) avec unité à la mesure {Messung} du second essai de répétabilité dans l'étendue de pesage {Bereich}, avant l'ajustement ; en rouge si la spécification de l'erreur maximale tolérée en service n'est pas respectée ; N/A sans tolérance. | [Valeur] [Unité] | {Bereich}: Étendue de pesage (1-4) {Messung}: Mesure (1 ... n) | Tolérances | toutes | 51
Wiederholbarkeit2_Verkehrsfehler_Messung_rot{Bereich}_{Messung} | Valeur mesurée (affichage) avec unité à la mesure {Messung} du second essai de répétabilité dans l'étendue de pesage {Bereich} ; en rouge si la spécification de l'erreur maximale tolérée en service n'est pas respectée ; N/A sans tolérance. | [Valeur] [Unité] | {Bereich}: Étendue de pesage (1-4) {Messung}: Mesure (1 ... n) | Tolérances | toutes | 48
Wiederholbarkeit2_Verkehrsfehler_Toleranz_Differenz_mJ{Bereich}_{Messung} | Valeur absolue de l'écart à la mesure {Messung} du second essai de répétabilité dans l'étendue de pesage {Bereich}, après l'ajustement, dans l'unité de la spécification de tolérance (d, % ou unité de masse) ; vide si aucune conversion n'est possible. | [Valeur] [Unité] | {Bereich}: Étendue de pesage (1-4) {Messung}: Mesure (1 ... n) | Tolérances | toutes | 58
Wiederholbarkeit2_Verkehrsfehler_Toleranz_Differenz_oJ{Bereich}_{Messung} | Valeur absolue de l'écart à la mesure {Messung} du second essai de répétabilité dans l'étendue de pesage {Bereich}, avant l'ajustement, dans l'unité de la spécification de tolérance (d, % ou unité de masse) ; vide si aucune conversion n'est possible. | [Valeur] [Unité] | {Bereich}: Étendue de pesage (1-4) {Messung}: Mesure (1 ... n) | Tolérances | toutes | 58
Wiederholbarkeit2_Verkehrsfehler_Toleranz_Differenz{Bereich}_{Messung} | Valeur absolue de l'écart à la mesure {Messung} du second essai de répétabilité dans l'étendue de pesage {Bereich}, dans l'unité de la spécification de tolérance (d, % ou unité de masse) ; vide si aucune conversion n'est possible. | [Valeur] [Unité] | {Bereich}: Étendue de pesage (1-4) {Messung}: Mesure (1 ... n) | Tolérances | toutes | 55
Wiederholbarkeit2_Verkehrsfehler_Toleranz_DiffWert_mJ{Bereich}_{Messung} | Distance entre la spécification de l'erreur maximale tolérée en service et la valeur comparée à la mesure {Messung} du second essai de répétabilité dans l'étendue de pesage {Bereich}, après l'ajustement, dans l'unité de tolérance ; négative en cas de dépassement ; N/A sans tolérance. | [Valeur] [Unité] | {Bereich}: Étendue de pesage (1-4) {Messung}: Mesure (1 ... n) | Tolérances | toutes | 57
Wiederholbarkeit2_Verkehrsfehler_Toleranz_DiffWert_oJ{Bereich}_{Messung} | Distance entre la spécification de l'erreur maximale tolérée en service et la valeur comparée à la mesure {Messung} du second essai de répétabilité dans l'étendue de pesage {Bereich}, avant l'ajustement, dans l'unité de tolérance ; négative en cas de dépassement ; N/A sans tolérance. | [Valeur] [Unité] | {Bereich}: Étendue de pesage (1-4) {Messung}: Mesure (1 ... n) | Tolérances | toutes | 57
Wiederholbarkeit2_Verkehrsfehler_Toleranz_DiffWert{Bereich}_{Messung} | Distance entre la spécification de l'erreur maximale tolérée en service et la valeur comparée à la mesure {Messung} du second essai de répétabilité dans l'étendue de pesage {Bereich}, dans l'unité de tolérance ; négative en cas de dépassement ; N/A sans tolérance. | [Valeur] [Unité] | {Bereich}: Étendue de pesage (1-4) {Messung}: Mesure (1 ... n) | Tolérances | toutes | 54
Wiederholbarkeit2_Verkehrsfehler_Toleranz_max{Bereich} | Spécification de l'erreur maximale tolérée en service pour la dernière mesure du second essai de répétabilité dans l'étendue de pesage {Bereich}, avec unité (d, % ou unité de masse). | [Valeur] [Unité] | {Bereich}: Étendue de pesage (1-4) | Tolérances | toutes | 46
Wiederholbarkeit2_Verkehrsfehler_Toleranz_mJ{Bereich} | Spécification de l'erreur maximale tolérée en service pour le premier point d'essai du second essai de répétabilité dans l'étendue de pesage {Bereich}, après l'ajustement, avec unité (d, % ou unité de masse). | [Valeur] [Unité] | {Bereich}: Étendue de pesage (1-4) | Tolérances | toutes | 45
Wiederholbarkeit2_Verkehrsfehler_Toleranz_mJ{Bereich}_{Messung} | Spécification de l'erreur maximale tolérée en service pour la mesure {Messung} du second essai de répétabilité dans l'étendue de pesage {Bereich}, après l'ajustement, avec unité (d, % ou unité de masse). | [Valeur] [Unité] | {Bereich}: Étendue de pesage (1-4) {Messung}: Mesure (1 ... n) | Tolérances | toutes | 48
Wiederholbarkeit2_Verkehrsfehler_Toleranz_oJ{Bereich} | Spécification de l'erreur maximale tolérée en service pour le premier point d'essai du second essai de répétabilité dans l'étendue de pesage {Bereich}, avant l'ajustement, avec unité (d, % ou unité de masse). | [Valeur] [Unité] | {Bereich}: Étendue de pesage (1-4) | Tolérances | toutes | 45
Wiederholbarkeit2_Verkehrsfehler_Toleranz_oJ{Bereich}_{Messung} | Spécification de l'erreur maximale tolérée en service pour la mesure {Messung} du second essai de répétabilité dans l'étendue de pesage {Bereich}, avant l'ajustement, avec unité (d, % ou unité de masse). | [Valeur] [Unité] | {Bereich}: Étendue de pesage (1-4) {Messung}: Mesure (1 ... n) | Tolérances | toutes | 48
Wiederholbarkeit2_Verkehrsfehler_Toleranz_ok_mJ{Bereich}_{Messung} | OK/NON OK selon que la spécification de l'erreur maximale tolérée en service à la mesure {Messung} du second essai de répétabilité dans l'étendue de pesage {Bereich}, après l'ajustement est respectée (NON OK en rouge) ; N/A sans tolérance. | OK / NON OK | {Bereich}: Étendue de pesage (1-4) {Messung}: Mesure (1 ... n) | Tolérances | toutes | 51
Wiederholbarkeit2_Verkehrsfehler_Toleranz_ok_oJ{Bereich}_{Messung} | OK/NON OK selon que la spécification de l'erreur maximale tolérée en service à la mesure {Messung} du second essai de répétabilité dans l'étendue de pesage {Bereich}, avant l'ajustement est respectée (NON OK en rouge) ; N/A sans tolérance. | OK / NON OK | {Bereich}: Étendue de pesage (1-4) {Messung}: Mesure (1 ... n) | Tolérances | toutes | 51
Wiederholbarkeit2_Verkehrsfehler_Toleranz_ok{Bereich}_{Messung} | OK/NON OK selon que la spécification de l'erreur maximale tolérée en service à la mesure {Messung} du second essai de répétabilité dans l'étendue de pesage {Bereich} est respectée (NON OK en rouge) ; N/A sans tolérance. | OK / NON OK | {Bereich}: Étendue de pesage (1-4) {Messung}: Mesure (1 ... n) | Tolérances | toutes | 48
Wiederholbarkeit2_Verkehrsfehler_Toleranz_VglWert_mJ{Bereich}_{Messung} | Valeur comparée (écart) à la mesure {Messung} du second essai de répétabilité dans l'étendue de pesage {Bereich}, après l'ajustement, dans l'unité de la spécification de tolérance. N/A sans tolérance. | [Valeur] [Unité] | {Bereich}: Étendue de pesage (1-4) {Messung}: Mesure (1 ... n) | Tolérances | toutes | 56
Wiederholbarkeit2_Verkehrsfehler_Toleranz_VglWert_oJ{Bereich}_{Messung} | Valeur comparée (écart) à la mesure {Messung} du second essai de répétabilité dans l'étendue de pesage {Bereich}, avant l'ajustement, dans l'unité de la spécification de tolérance. N/A sans tolérance. | [Valeur] [Unité] | {Bereich}: Étendue de pesage (1-4) {Messung}: Mesure (1 ... n) | Tolérances | toutes | 56
Wiederholbarkeit2_Verkehrsfehler_Toleranz_VglWert{Bereich}_{Messung} | Valeur comparée (écart) à la mesure {Messung} du second essai de répétabilité dans l'étendue de pesage {Bereich}, dans l'unité de la spécification de tolérance. N/A sans tolérance. | [Valeur] [Unité] | {Bereich}: Étendue de pesage (1-4) {Messung}: Mesure (1 ... n) | Tolérances | toutes | 53
Wiederholbarkeit2_Verkehrsfehler_Toleranz{Bereich} | Spécification de l'erreur maximale tolérée en service pour le premier point d'essai du second essai de répétabilité dans l'étendue de pesage {Bereich}, avec unité (d, % ou unité de masse). | [Valeur] [Unité] | {Bereich}: Étendue de pesage (1-4) | Tolérances | toutes | 42
Wiederholbarkeit2_Verkehrsfehler_Toleranz{Bereich}_{Messung} | Spécification de l'erreur maximale tolérée en service pour la mesure {Messung} du second essai de répétabilité dans l'étendue de pesage {Bereich}, avec unité (d, % ou unité de masse). | [Valeur] [Unité] | {Bereich}: Étendue de pesage (1-4) {Messung}: Mesure (1 ... n) | Tolérances | toutes | 45
Wiederholbarkeit2_Verkehrsfehler_Toleranz{Punkt} | Spécification de l'erreur maximale tolérée en service pour la mesure {Punkt} du second essai de répétabilité, avec unité (d, % ou unité de masse), sans indication de l'étendue de pesage. | [Valeur] [Unité] | {Punkt}: Point d'essai (1 ... n) | Tolérances | toutes | 43
Wiederholbarkeit_Eichfehler_Innerhalb_Toleranz_mJ{Bereich}_{Messung} | Oui/Non selon que la spécification de l'erreur maximale tolérée en vérification à la mesure {Messung} de l'essai de répétabilité dans l'étendue de pesage {Bereich}, après l'ajustement est respectée ; N/A sans tolérance. | Oui / Non | {Bereich}: Étendue de pesage (1-4) {Messung}: Mesure (1 ... n) | Tolérances | toutes | 53
Wiederholbarkeit_Eichfehler_Innerhalb_Toleranz_oJ{Bereich}_{Messung} | Oui/Non selon que la spécification de l'erreur maximale tolérée en vérification à la mesure {Messung} de l'essai de répétabilité dans l'étendue de pesage {Bereich}, avant l'ajustement est respectée ; N/A sans tolérance. | Oui / Non | {Bereich}: Étendue de pesage (1-4) {Messung}: Mesure (1 ... n) | Tolérances | toutes | 53
Wiederholbarkeit_Eichfehler_Innerhalb_Toleranz{Bereich}_{Messung} | Oui/Non selon que la spécification de l'erreur maximale tolérée en vérification à la mesure {Messung} de l'essai de répétabilité dans l'étendue de pesage {Bereich} est respectée ; N/A sans tolérance. | Oui / Non | {Bereich}: Étendue de pesage (1-4) {Messung}: Mesure (1 ... n) | Tolérances | toutes | 50
Wiederholbarkeit_Eichfehler_Messung_rot_mJ{Bereich}_{Messung} | Valeur mesurée (affichage) avec unité à la mesure {Messung} de l'essai de répétabilité dans l'étendue de pesage {Bereich}, après l'ajustement ; en rouge si la spécification de l'erreur maximale tolérée en vérification n'est pas respectée ; N/A sans tolérance. | [Valeur] [Unité] | {Bereich}: Étendue de pesage (1-4) {Messung}: Mesure (1 ... n) | Tolérances | toutes | 46
Wiederholbarkeit_Eichfehler_Messung_rot_oJ{Bereich}_{Messung} | Valeur mesurée (affichage) avec unité à la mesure {Messung} de l'essai de répétabilité dans l'étendue de pesage {Bereich}, avant l'ajustement ; en rouge si la spécification de l'erreur maximale tolérée en vérification n'est pas respectée ; N/A sans tolérance. | [Valeur] [Unité] | {Bereich}: Étendue de pesage (1-4) {Messung}: Mesure (1 ... n) | Tolérances | toutes | 46
Wiederholbarkeit_Eichfehler_Messung_rot{Bereich}_{Messung} | Valeur mesurée (affichage) avec unité à la mesure {Messung} de l'essai de répétabilité dans l'étendue de pesage {Bereich} ; en rouge si la spécification de l'erreur maximale tolérée en vérification n'est pas respectée ; N/A sans tolérance. | [Valeur] [Unité] | {Bereich}: Étendue de pesage (1-4) {Messung}: Mesure (1 ... n) | Tolérances | toutes | 43
Wiederholbarkeit_Eichfehler_Toleranz_Differenz_mJ{Bereich}_{Messung} | Valeur absolue de l'écart à la mesure {Messung} de l'essai de répétabilité dans l'étendue de pesage {Bereich}, après l'ajustement, dans l'unité de la spécification de tolérance (d, % ou unité de masse) ; vide si aucune conversion n'est possible. | [Valeur] [Unité] | {Bereich}: Étendue de pesage (1-4) {Messung}: Mesure (1 ... n) | Tolérances | toutes | 53
Wiederholbarkeit_Eichfehler_Toleranz_Differenz_oJ{Bereich}_{Messung} | Valeur absolue de l'écart à la mesure {Messung} de l'essai de répétabilité dans l'étendue de pesage {Bereich}, avant l'ajustement, dans l'unité de la spécification de tolérance (d, % ou unité de masse) ; vide si aucune conversion n'est possible. | [Valeur] [Unité] | {Bereich}: Étendue de pesage (1-4) {Messung}: Mesure (1 ... n) | Tolérances | toutes | 53
Wiederholbarkeit_Eichfehler_Toleranz_Differenz{Bereich}_{Messung} | Valeur absolue de l'écart à la mesure {Messung} de l'essai de répétabilité dans l'étendue de pesage {Bereich}, dans l'unité de la spécification de tolérance (d, % ou unité de masse) ; vide si aucune conversion n'est possible. | [Valeur] [Unité] | {Bereich}: Étendue de pesage (1-4) {Messung}: Mesure (1 ... n) | Tolérances | toutes | 50
Wiederholbarkeit_Eichfehler_Toleranz_DiffWert_mJ{Bereich}_{Messung} | Distance entre la spécification de l'erreur maximale tolérée en vérification et la valeur comparée à la mesure {Messung} de l'essai de répétabilité dans l'étendue de pesage {Bereich}, après l'ajustement, dans l'unité de tolérance ; négative en cas de dépassement ; N/A sans tolérance. | [Valeur] [Unité] | {Bereich}: Étendue de pesage (1-4) {Messung}: Mesure (1 ... n) | Tolérances | toutes | 52
Wiederholbarkeit_Eichfehler_Toleranz_DiffWert_oJ{Bereich}_{Messung} | Distance entre la spécification de l'erreur maximale tolérée en vérification et la valeur comparée à la mesure {Messung} de l'essai de répétabilité dans l'étendue de pesage {Bereich}, avant l'ajustement, dans l'unité de tolérance ; négative en cas de dépassement ; N/A sans tolérance. | [Valeur] [Unité] | {Bereich}: Étendue de pesage (1-4) {Messung}: Mesure (1 ... n) | Tolérances | toutes | 52
Wiederholbarkeit_Eichfehler_Toleranz_DiffWert{Bereich}_{Messung} | Distance entre la spécification de l'erreur maximale tolérée en vérification et la valeur comparée à la mesure {Messung} de l'essai de répétabilité dans l'étendue de pesage {Bereich}, dans l'unité de tolérance ; négative en cas de dépassement ; N/A sans tolérance. | [Valeur] [Unité] | {Bereich}: Étendue de pesage (1-4) {Messung}: Mesure (1 ... n) | Tolérances | toutes | 49
Wiederholbarkeit_Eichfehler_Toleranz_max{Bereich} | Spécification de l'erreur maximale tolérée en vérification pour la dernière mesure de l'essai de répétabilité dans l'étendue de pesage {Bereich}, avec unité (d, % ou unité de masse). | [Valeur] [Unité] | {Bereich}: Étendue de pesage (1-4) | Tolérances | toutes | 41
Wiederholbarkeit_Eichfehler_Toleranz_mJ{Bereich} | Spécification de l'erreur maximale tolérée en vérification pour le premier point d'essai de l'essai de répétabilité dans l'étendue de pesage {Bereich}, après l'ajustement, avec unité (d, % ou unité de masse). | [Valeur] [Unité] | {Bereich}: Étendue de pesage (1-4) | Tolérances | toutes | 40
Wiederholbarkeit_Eichfehler_Toleranz_mJ{Bereich}_{Messung} | Spécification de l'erreur maximale tolérée en vérification pour la mesure {Messung} de l'essai de répétabilité dans l'étendue de pesage {Bereich}, après l'ajustement, avec unité (d, % ou unité de masse). | [Valeur] [Unité] | {Bereich}: Étendue de pesage (1-4) {Messung}: Mesure (1 ... n) | Tolérances | toutes | 43
Wiederholbarkeit_Eichfehler_Toleranz_oJ{Bereich} | Spécification de l'erreur maximale tolérée en vérification pour le premier point d'essai de l'essai de répétabilité dans l'étendue de pesage {Bereich}, avant l'ajustement, avec unité (d, % ou unité de masse). | [Valeur] [Unité] | {Bereich}: Étendue de pesage (1-4) | Tolérances | toutes | 40
Wiederholbarkeit_Eichfehler_Toleranz_oJ{Bereich}_{Messung} | Spécification de l'erreur maximale tolérée en vérification pour la mesure {Messung} de l'essai de répétabilité dans l'étendue de pesage {Bereich}, avant l'ajustement, avec unité (d, % ou unité de masse). | [Valeur] [Unité] | {Bereich}: Étendue de pesage (1-4) {Messung}: Mesure (1 ... n) | Tolérances | toutes | 43
Wiederholbarkeit_Eichfehler_Toleranz_ok_mJ{Bereich}_{Messung} | OK/NON OK selon que la spécification de l'erreur maximale tolérée en vérification à la mesure {Messung} de l'essai de répétabilité dans l'étendue de pesage {Bereich}, après l'ajustement est respectée (NON OK en rouge) ; N/A sans tolérance. | OK / NON OK | {Bereich}: Étendue de pesage (1-4) {Messung}: Mesure (1 ... n) | Tolérances | toutes | 46
Wiederholbarkeit_Eichfehler_Toleranz_ok_oJ{Bereich}_{Messung} | OK/NON OK selon que la spécification de l'erreur maximale tolérée en vérification à la mesure {Messung} de l'essai de répétabilité dans l'étendue de pesage {Bereich}, avant l'ajustement est respectée (NON OK en rouge) ; N/A sans tolérance. | OK / NON OK | {Bereich}: Étendue de pesage (1-4) {Messung}: Mesure (1 ... n) | Tolérances | toutes | 46
Wiederholbarkeit_Eichfehler_Toleranz_ok{Bereich}_{Messung} | OK/NON OK selon que la spécification de l'erreur maximale tolérée en vérification à la mesure {Messung} de l'essai de répétabilité dans l'étendue de pesage {Bereich} est respectée (NON OK en rouge) ; N/A sans tolérance. | OK / NON OK | {Bereich}: Étendue de pesage (1-4) {Messung}: Mesure (1 ... n) | Tolérances | toutes | 43
Wiederholbarkeit_Eichfehler_Toleranz_VglWert_mJ{Bereich}_{Messung} | Valeur comparée (écart) à la mesure {Messung} de l'essai de répétabilité dans l'étendue de pesage {Bereich}, après l'ajustement, dans l'unité de la spécification de tolérance. N/A sans tolérance. | [Valeur] [Unité] | {Bereich}: Étendue de pesage (1-4) {Messung}: Mesure (1 ... n) | Tolérances | toutes | 51
Wiederholbarkeit_Eichfehler_Toleranz_VglWert_oJ{Bereich}_{Messung} | Valeur comparée (écart) à la mesure {Messung} de l'essai de répétabilité dans l'étendue de pesage {Bereich}, avant l'ajustement, dans l'unité de la spécification de tolérance. N/A sans tolérance. | [Valeur] [Unité] | {Bereich}: Étendue de pesage (1-4) {Messung}: Mesure (1 ... n) | Tolérances | toutes | 51
Wiederholbarkeit_Eichfehler_Toleranz_VglWert{Bereich}_{Messung} | Valeur comparée (écart) à la mesure {Messung} de l'essai de répétabilité dans l'étendue de pesage {Bereich}, dans l'unité de la spécification de tolérance. N/A sans tolérance. | [Valeur] [Unité] | {Bereich}: Étendue de pesage (1-4) {Messung}: Mesure (1 ... n) | Tolérances | toutes | 48
Wiederholbarkeit_Eichfehler_Toleranz{Bereich} | Spécification de l'erreur maximale tolérée en vérification pour le premier point d'essai de l'essai de répétabilité dans l'étendue de pesage {Bereich}, avec unité (d, % ou unité de masse). Est également indiquée pour les valeurs d'essai de la balance du client, avec les tolérances qui y sont enregistrées. | [Valeur] [Unité] | {Bereich}: Étendue de pesage (1-4) | Tolérances | toutes | 37
Wiederholbarkeit_Eichfehler_Toleranz{Bereich}_{Messung} | Spécification de l'erreur maximale tolérée en vérification pour la mesure {Messung} de l'essai de répétabilité dans l'étendue de pesage {Bereich}, avec unité (d, % ou unité de masse). | [Valeur] [Unité] | {Bereich}: Étendue de pesage (1-4) {Messung}: Mesure (1 ... n) | Tolérances | toutes | 40
Wiederholbarkeit_Eichfehler_Toleranz{Punkt} | Spécification de l'erreur maximale tolérée en vérification pour la mesure {Punkt} de l'essai de répétabilité, avec unité (d, % ou unité de masse), sans indication de l'étendue de pesage. | [Valeur] [Unité] | {Punkt}: Point d'essai (1 ... n) | Tolérances | toutes | 38
Wiederholbarkeit_Hersteller_Innerhalb_Toleranz_mJ{Bereich}_{Messung} | Oui/Non selon que la spécification de la tolérance fabricant à la mesure {Messung} de l'essai de répétabilité dans l'étendue de pesage {Bereich}, après l'ajustement est respectée ; N/A sans tolérance. | Oui / Non | {Bereich}: Étendue de pesage (1-4) {Messung}: Mesure (1 ... n) | Tolérances | toutes | 53
Wiederholbarkeit_Hersteller_Innerhalb_Toleranz_oJ{Bereich}_{Messung} | Oui/Non selon que la spécification de la tolérance fabricant à la mesure {Messung} de l'essai de répétabilité dans l'étendue de pesage {Bereich}, avant l'ajustement est respectée ; N/A sans tolérance. | Oui / Non | {Bereich}: Étendue de pesage (1-4) {Messung}: Mesure (1 ... n) | Tolérances | toutes | 53
Wiederholbarkeit_Hersteller_Innerhalb_Toleranz{Bereich}_{Messung} | Oui/Non selon que la spécification de la tolérance fabricant à la mesure {Messung} de l'essai de répétabilité dans l'étendue de pesage {Bereich} est respectée ; N/A sans tolérance. | Oui / Non | {Bereich}: Étendue de pesage (1-4) {Messung}: Mesure (1 ... n) | Tolérances | toutes | 50
Wiederholbarkeit_Hersteller_Messung_rot_mJ{Bereich}_{Messung} | Valeur mesurée (affichage) avec unité à la mesure {Messung} de l'essai de répétabilité dans l'étendue de pesage {Bereich}, après l'ajustement ; en rouge si la spécification de la tolérance fabricant n'est pas respectée ; N/A sans tolérance. | [Valeur] [Unité] | {Bereich}: Étendue de pesage (1-4) {Messung}: Mesure (1 ... n) | Tolérances | toutes | 46
Wiederholbarkeit_Hersteller_Messung_rot_oJ{Bereich}_{Messung} | Valeur mesurée (affichage) avec unité à la mesure {Messung} de l'essai de répétabilité dans l'étendue de pesage {Bereich}, avant l'ajustement ; en rouge si la spécification de la tolérance fabricant n'est pas respectée ; N/A sans tolérance. | [Valeur] [Unité] | {Bereich}: Étendue de pesage (1-4) {Messung}: Mesure (1 ... n) | Tolérances | toutes | 46
Wiederholbarkeit_Hersteller_Messung_rot{Bereich}_{Messung} | Valeur mesurée (affichage) avec unité à la mesure {Messung} de l'essai de répétabilité dans l'étendue de pesage {Bereich} ; en rouge si la spécification de la tolérance fabricant n'est pas respectée ; N/A sans tolérance. | [Valeur] [Unité] | {Bereich}: Étendue de pesage (1-4) {Messung}: Mesure (1 ... n) | Tolérances | toutes | 43
Wiederholbarkeit_Hersteller_Toleranz_Differenz_mJ{Bereich}_{Messung} | Valeur absolue de l'écart à la mesure {Messung} de l'essai de répétabilité dans l'étendue de pesage {Bereich}, après l'ajustement, dans l'unité de la spécification de tolérance (d, % ou unité de masse) ; vide si aucune conversion n'est possible. | [Valeur] [Unité] | {Bereich}: Étendue de pesage (1-4) {Messung}: Mesure (1 ... n) | Tolérances | toutes | 53
Wiederholbarkeit_Hersteller_Toleranz_Differenz_oJ{Bereich}_{Messung} | Valeur absolue de l'écart à la mesure {Messung} de l'essai de répétabilité dans l'étendue de pesage {Bereich}, avant l'ajustement, dans l'unité de la spécification de tolérance (d, % ou unité de masse) ; vide si aucune conversion n'est possible. | [Valeur] [Unité] | {Bereich}: Étendue de pesage (1-4) {Messung}: Mesure (1 ... n) | Tolérances | toutes | 53
Wiederholbarkeit_Hersteller_Toleranz_Differenz{Bereich}_{Messung} | Valeur absolue de l'écart à la mesure {Messung} de l'essai de répétabilité dans l'étendue de pesage {Bereich}, dans l'unité de la spécification de tolérance (d, % ou unité de masse) ; vide si aucune conversion n'est possible. | [Valeur] [Unité] | {Bereich}: Étendue de pesage (1-4) {Messung}: Mesure (1 ... n) | Tolérances | toutes | 50
Wiederholbarkeit_Hersteller_Toleranz_DiffWert_mJ{Bereich}_{Messung} | Distance entre la spécification de la tolérance fabricant et la valeur comparée à la mesure {Messung} de l'essai de répétabilité dans l'étendue de pesage {Bereich}, après l'ajustement, dans l'unité de tolérance ; négative en cas de dépassement ; N/A sans tolérance. | [Valeur] [Unité] | {Bereich}: Étendue de pesage (1-4) {Messung}: Mesure (1 ... n) | Tolérances | toutes | 52
Wiederholbarkeit_Hersteller_Toleranz_DiffWert_oJ{Bereich}_{Messung} | Distance entre la spécification de la tolérance fabricant et la valeur comparée à la mesure {Messung} de l'essai de répétabilité dans l'étendue de pesage {Bereich}, avant l'ajustement, dans l'unité de tolérance ; négative en cas de dépassement ; N/A sans tolérance. | [Valeur] [Unité] | {Bereich}: Étendue de pesage (1-4) {Messung}: Mesure (1 ... n) | Tolérances | toutes | 52
Wiederholbarkeit_Hersteller_Toleranz_DiffWert{Bereich}_{Messung} | Distance entre la spécification de la tolérance fabricant et la valeur comparée à la mesure {Messung} de l'essai de répétabilité dans l'étendue de pesage {Bereich}, dans l'unité de tolérance ; négative en cas de dépassement ; N/A sans tolérance. | [Valeur] [Unité] | {Bereich}: Étendue de pesage (1-4) {Messung}: Mesure (1 ... n) | Tolérances | toutes | 49
Wiederholbarkeit_Hersteller_Toleranz_max{Bereich} | Spécification de la tolérance fabricant pour la dernière mesure de l'essai de répétabilité dans l'étendue de pesage {Bereich}, avec unité (d, % ou unité de masse). | [Valeur] [Unité] | {Bereich}: Étendue de pesage (1-4) | Tolérances | toutes | 41
Wiederholbarkeit_Hersteller_Toleranz_mJ{Bereich} | Spécification de la tolérance fabricant pour le premier point d'essai de l'essai de répétabilité dans l'étendue de pesage {Bereich}, après l'ajustement, avec unité (d, % ou unité de masse). | [Valeur] [Unité] | {Bereich}: Étendue de pesage (1-4) | Tolérances | toutes | 40
Wiederholbarkeit_Hersteller_Toleranz_mJ{Bereich}_{Messung} | Spécification de la tolérance fabricant pour la mesure {Messung} de l'essai de répétabilité dans l'étendue de pesage {Bereich}, après l'ajustement, avec unité (d, % ou unité de masse). | [Valeur] [Unité] | {Bereich}: Étendue de pesage (1-4) {Messung}: Mesure (1 ... n) | Tolérances | toutes | 43
Wiederholbarkeit_Hersteller_Toleranz_oJ{Bereich} | Spécification de la tolérance fabricant pour le premier point d'essai de l'essai de répétabilité dans l'étendue de pesage {Bereich}, avant l'ajustement, avec unité (d, % ou unité de masse). | [Valeur] [Unité] | {Bereich}: Étendue de pesage (1-4) | Tolérances | toutes | 40
Wiederholbarkeit_Hersteller_Toleranz_oJ{Bereich}_{Messung} | Spécification de la tolérance fabricant pour la mesure {Messung} de l'essai de répétabilité dans l'étendue de pesage {Bereich}, avant l'ajustement, avec unité (d, % ou unité de masse). | [Valeur] [Unité] | {Bereich}: Étendue de pesage (1-4) {Messung}: Mesure (1 ... n) | Tolérances | toutes | 43
Wiederholbarkeit_Hersteller_Toleranz_ok_mJ{Bereich}_{Messung} | OK/NON OK selon que la spécification de la tolérance fabricant à la mesure {Messung} de l'essai de répétabilité dans l'étendue de pesage {Bereich}, après l'ajustement est respectée (NON OK en rouge) ; N/A sans tolérance. | OK / NON OK | {Bereich}: Étendue de pesage (1-4) {Messung}: Mesure (1 ... n) | Tolérances | toutes | 46
Wiederholbarkeit_Hersteller_Toleranz_ok_oJ{Bereich}_{Messung} | OK/NON OK selon que la spécification de la tolérance fabricant à la mesure {Messung} de l'essai de répétabilité dans l'étendue de pesage {Bereich}, avant l'ajustement est respectée (NON OK en rouge) ; N/A sans tolérance. | OK / NON OK | {Bereich}: Étendue de pesage (1-4) {Messung}: Mesure (1 ... n) | Tolérances | toutes | 46
Wiederholbarkeit_Hersteller_Toleranz_ok{Bereich}_{Messung} | OK/NON OK selon que la spécification de la tolérance fabricant à la mesure {Messung} de l'essai de répétabilité dans l'étendue de pesage {Bereich} est respectée (NON OK en rouge) ; N/A sans tolérance. | OK / NON OK | {Bereich}: Étendue de pesage (1-4) {Messung}: Mesure (1 ... n) | Tolérances | toutes | 43
Wiederholbarkeit_Hersteller_Toleranz_VglWert_mJ{Bereich}_{Messung} | Valeur comparée (écart) à la mesure {Messung} de l'essai de répétabilité dans l'étendue de pesage {Bereich}, après l'ajustement, dans l'unité de la spécification de tolérance. N/A sans tolérance. | [Valeur] [Unité] | {Bereich}: Étendue de pesage (1-4) {Messung}: Mesure (1 ... n) | Tolérances | toutes | 51
Wiederholbarkeit_Hersteller_Toleranz_VglWert_oJ{Bereich}_{Messung} | Valeur comparée (écart) à la mesure {Messung} de l'essai de répétabilité dans l'étendue de pesage {Bereich}, avant l'ajustement, dans l'unité de la spécification de tolérance. N/A sans tolérance. | [Valeur] [Unité] | {Bereich}: Étendue de pesage (1-4) {Messung}: Mesure (1 ... n) | Tolérances | toutes | 51
Wiederholbarkeit_Hersteller_Toleranz_VglWert{Bereich}_{Messung} | Valeur comparée (écart) à la mesure {Messung} de l'essai de répétabilité dans l'étendue de pesage {Bereich}, dans l'unité de la spécification de tolérance. N/A sans tolérance. | [Valeur] [Unité] | {Bereich}: Étendue de pesage (1-4) {Messung}: Mesure (1 ... n) | Tolérances | toutes | 48
Wiederholbarkeit_Hersteller_Toleranz{Bereich} | Spécification de la tolérance fabricant pour le premier point d'essai de l'essai de répétabilité dans l'étendue de pesage {Bereich}, avec unité (d, % ou unité de masse). Est également indiquée pour les valeurs d'essai de la balance du client, avec les tolérances qui y sont enregistrées. | [Valeur] [Unité] | {Bereich}: Étendue de pesage (1-4) | Tolérances | toutes | 37
Wiederholbarkeit_Hersteller_Toleranz{Bereich}_{Messung} | Spécification de la tolérance fabricant pour la mesure {Messung} de l'essai de répétabilité dans l'étendue de pesage {Bereich}, avec unité (d, % ou unité de masse). | [Valeur] [Unité] | {Bereich}: Étendue de pesage (1-4) {Messung}: Mesure (1 ... n) | Tolérances | toutes | 40
Wiederholbarkeit_Hersteller_Toleranz{Punkt} | Spécification de la tolérance fabricant pour la mesure {Punkt} de l'essai de répétabilité, avec unité (d, % ou unité de masse), sans indication de l'étendue de pesage. | [Valeur] [Unité] | {Punkt}: Point d'essai (1 ... n) | Tolérances | toutes | 38
Wiederholbarkeit_Innerhalb_Toleranz_mJ{Bereich}_{Messung} | Oui/Non selon que la spécification de la tolérance d'étalonnage à la mesure {Messung} de l'essai de répétabilité dans l'étendue de pesage {Bereich}, après l'ajustement est respectée ; N/A sans tolérance. | Oui / Non | {Bereich}: Étendue de pesage (1-4) {Messung}: Mesure (1 ... n) | Tolérances | toutes | 42
Wiederholbarkeit_Innerhalb_Toleranz_oJ{Bereich}_{Messung} | Oui/Non selon que la spécification de la tolérance d'étalonnage à la mesure {Messung} de l'essai de répétabilité dans l'étendue de pesage {Bereich}, avant l'ajustement est respectée ; N/A sans tolérance. | Oui / Non | {Bereich}: Étendue de pesage (1-4) {Messung}: Mesure (1 ... n) | Tolérances | toutes | 42
Wiederholbarkeit_Innerhalb_Toleranz{Bereich}_{Messung} | Oui/Non selon que la spécification de la tolérance d'étalonnage à la mesure {Messung} de l'essai de répétabilité dans l'étendue de pesage {Bereich} est respectée ; N/A sans tolérance. | Oui / Non | {Bereich}: Étendue de pesage (1-4) {Messung}: Mesure (1 ... n) | Tolérances | toutes | 39
Wiederholbarkeit_Kunden_Innerhalb_Toleranz_mJ{Bereich}_{Messung} | Oui/Non selon que la spécification de la tolérance client à la mesure {Messung} de l'essai de répétabilité dans l'étendue de pesage {Bereich}, après l'ajustement est respectée ; N/A sans tolérance. | Oui / Non | {Bereich}: Étendue de pesage (1-4) {Messung}: Mesure (1 ... n) | Tolérances | toutes | 49
Wiederholbarkeit_Kunden_Innerhalb_Toleranz_oJ{Bereich}_{Messung} | Oui/Non selon que la spécification de la tolérance client à la mesure {Messung} de l'essai de répétabilité dans l'étendue de pesage {Bereich}, avant l'ajustement est respectée ; N/A sans tolérance. | Oui / Non | {Bereich}: Étendue de pesage (1-4) {Messung}: Mesure (1 ... n) | Tolérances | toutes | 49
Wiederholbarkeit_Kunden_Innerhalb_Toleranz{Bereich}_{Messung} | Oui/Non selon que la spécification de la tolérance client à la mesure {Messung} de l'essai de répétabilité dans l'étendue de pesage {Bereich} est respectée ; N/A sans tolérance. | Oui / Non | {Bereich}: Étendue de pesage (1-4) {Messung}: Mesure (1 ... n) | Tolérances | toutes | 46
Wiederholbarkeit_Kunden_Messung_rot_mJ{Bereich}_{Messung} | Valeur mesurée (affichage) avec unité à la mesure {Messung} de l'essai de répétabilité dans l'étendue de pesage {Bereich}, après l'ajustement ; en rouge si la spécification de la tolérance client n'est pas respectée ; N/A sans tolérance. | [Valeur] [Unité] | {Bereich}: Étendue de pesage (1-4) {Messung}: Mesure (1 ... n) | Tolérances | toutes | 42
Wiederholbarkeit_Kunden_Messung_rot_oJ{Bereich}_{Messung} | Valeur mesurée (affichage) avec unité à la mesure {Messung} de l'essai de répétabilité dans l'étendue de pesage {Bereich}, avant l'ajustement ; en rouge si la spécification de la tolérance client n'est pas respectée ; N/A sans tolérance. | [Valeur] [Unité] | {Bereich}: Étendue de pesage (1-4) {Messung}: Mesure (1 ... n) | Tolérances | toutes | 42
Wiederholbarkeit_Kunden_Messung_rot{Bereich}_{Messung} | Valeur mesurée (affichage) avec unité à la mesure {Messung} de l'essai de répétabilité dans l'étendue de pesage {Bereich} ; en rouge si la spécification de la tolérance client n'est pas respectée ; N/A sans tolérance. | [Valeur] [Unité] | {Bereich}: Étendue de pesage (1-4) {Messung}: Mesure (1 ... n) | Tolérances | toutes | 39
Wiederholbarkeit_Kunden_Toleranz_Differenz_mJ{Bereich}_{Messung} | Valeur absolue de l'écart à la mesure {Messung} de l'essai de répétabilité dans l'étendue de pesage {Bereich}, après l'ajustement, dans l'unité de la spécification de tolérance (d, % ou unité de masse) ; vide si aucune conversion n'est possible. | [Valeur] [Unité] | {Bereich}: Étendue de pesage (1-4) {Messung}: Mesure (1 ... n) | Tolérances | toutes | 49
Wiederholbarkeit_Kunden_Toleranz_Differenz_oJ{Bereich}_{Messung} | Valeur absolue de l'écart à la mesure {Messung} de l'essai de répétabilité dans l'étendue de pesage {Bereich}, avant l'ajustement, dans l'unité de la spécification de tolérance (d, % ou unité de masse) ; vide si aucune conversion n'est possible. | [Valeur] [Unité] | {Bereich}: Étendue de pesage (1-4) {Messung}: Mesure (1 ... n) | Tolérances | toutes | 49
Wiederholbarkeit_Kunden_Toleranz_Differenz{Bereich}_{Messung} | Valeur absolue de l'écart à la mesure {Messung} de l'essai de répétabilité dans l'étendue de pesage {Bereich}, dans l'unité de la spécification de tolérance (d, % ou unité de masse) ; vide si aucune conversion n'est possible. | [Valeur] [Unité] | {Bereich}: Étendue de pesage (1-4) {Messung}: Mesure (1 ... n) | Tolérances | toutes | 46
Wiederholbarkeit_Kunden_Toleranz_DiffWert_mJ{Bereich}_{Messung} | Distance entre la spécification de la tolérance client et la valeur comparée à la mesure {Messung} de l'essai de répétabilité dans l'étendue de pesage {Bereich}, après l'ajustement, dans l'unité de tolérance ; négative en cas de dépassement ; N/A sans tolérance. | [Valeur] [Unité] | {Bereich}: Étendue de pesage (1-4) {Messung}: Mesure (1 ... n) | Tolérances | toutes | 48
Wiederholbarkeit_Kunden_Toleranz_DiffWert_oJ{Bereich}_{Messung} | Distance entre la spécification de la tolérance client et la valeur comparée à la mesure {Messung} de l'essai de répétabilité dans l'étendue de pesage {Bereich}, avant l'ajustement, dans l'unité de tolérance ; négative en cas de dépassement ; N/A sans tolérance. | [Valeur] [Unité] | {Bereich}: Étendue de pesage (1-4) {Messung}: Mesure (1 ... n) | Tolérances | toutes | 48
Wiederholbarkeit_Kunden_Toleranz_DiffWert{Bereich}_{Messung} | Distance entre la spécification de la tolérance client et la valeur comparée à la mesure {Messung} de l'essai de répétabilité dans l'étendue de pesage {Bereich}, dans l'unité de tolérance ; négative en cas de dépassement ; N/A sans tolérance. | [Valeur] [Unité] | {Bereich}: Étendue de pesage (1-4) {Messung}: Mesure (1 ... n) | Tolérances | toutes | 45
Wiederholbarkeit_Kunden_Toleranz_max{Bereich} | Spécification de la tolérance client pour la dernière mesure de l'essai de répétabilité dans l'étendue de pesage {Bereich}, avec unité (d, % ou unité de masse). | [Valeur] [Unité] | {Bereich}: Étendue de pesage (1-4) | Tolérances | toutes | 37
Wiederholbarkeit_Kunden_Toleranz_mJ{Bereich} | Spécification de la tolérance client pour le premier point d'essai de l'essai de répétabilité dans l'étendue de pesage {Bereich}, après l'ajustement, avec unité (d, % ou unité de masse). | [Valeur] [Unité] | {Bereich}: Étendue de pesage (1-4) | Tolérances | toutes | 36
Wiederholbarkeit_Kunden_Toleranz_mJ{Bereich}_{Messung} | Spécification de la tolérance client pour la mesure {Messung} de l'essai de répétabilité dans l'étendue de pesage {Bereich}, après l'ajustement, avec unité (d, % ou unité de masse). | [Valeur] [Unité] | {Bereich}: Étendue de pesage (1-4) {Messung}: Mesure (1 ... n) | Tolérances | toutes | 39
Wiederholbarkeit_Kunden_Toleranz_oJ{Bereich} | Spécification de la tolérance client pour le premier point d'essai de l'essai de répétabilité dans l'étendue de pesage {Bereich}, avant l'ajustement, avec unité (d, % ou unité de masse). | [Valeur] [Unité] | {Bereich}: Étendue de pesage (1-4) | Tolérances | toutes | 36
Wiederholbarkeit_Kunden_Toleranz_oJ{Bereich}_{Messung} | Spécification de la tolérance client pour la mesure {Messung} de l'essai de répétabilité dans l'étendue de pesage {Bereich}, avant l'ajustement, avec unité (d, % ou unité de masse). | [Valeur] [Unité] | {Bereich}: Étendue de pesage (1-4) {Messung}: Mesure (1 ... n) | Tolérances | toutes | 39
Wiederholbarkeit_Kunden_Toleranz_ok_mJ{Bereich}_{Messung} | OK/NON OK selon que la spécification de la tolérance client à la mesure {Messung} de l'essai de répétabilité dans l'étendue de pesage {Bereich}, après l'ajustement est respectée (NON OK en rouge) ; N/A sans tolérance. | OK / NON OK | {Bereich}: Étendue de pesage (1-4) {Messung}: Mesure (1 ... n) | Tolérances | toutes | 42
Wiederholbarkeit_Kunden_Toleranz_ok_oJ{Bereich}_{Messung} | OK/NON OK selon que la spécification de la tolérance client à la mesure {Messung} de l'essai de répétabilité dans l'étendue de pesage {Bereich}, avant l'ajustement est respectée (NON OK en rouge) ; N/A sans tolérance. | OK / NON OK | {Bereich}: Étendue de pesage (1-4) {Messung}: Mesure (1 ... n) | Tolérances | toutes | 42
Wiederholbarkeit_Kunden_Toleranz_ok{Bereich}_{Messung} | OK/NON OK selon que la spécification de la tolérance client à la mesure {Messung} de l'essai de répétabilité dans l'étendue de pesage {Bereich} est respectée (NON OK en rouge) ; N/A sans tolérance. | OK / NON OK | {Bereich}: Étendue de pesage (1-4) {Messung}: Mesure (1 ... n) | Tolérances | toutes | 39
Wiederholbarkeit_Kunden_Toleranz_VglWert_mJ{Bereich}_{Messung} | Valeur comparée (écart) à la mesure {Messung} de l'essai de répétabilité dans l'étendue de pesage {Bereich}, après l'ajustement, dans l'unité de la spécification de tolérance. N/A sans tolérance. | [Valeur] [Unité] | {Bereich}: Étendue de pesage (1-4) {Messung}: Mesure (1 ... n) | Tolérances | toutes | 47
Wiederholbarkeit_Kunden_Toleranz_VglWert_oJ{Bereich}_{Messung} | Valeur comparée (écart) à la mesure {Messung} de l'essai de répétabilité dans l'étendue de pesage {Bereich}, avant l'ajustement, dans l'unité de la spécification de tolérance. N/A sans tolérance. | [Valeur] [Unité] | {Bereich}: Étendue de pesage (1-4) {Messung}: Mesure (1 ... n) | Tolérances | toutes | 47
Wiederholbarkeit_Kunden_Toleranz_VglWert{Bereich}_{Messung} | Valeur comparée (écart) à la mesure {Messung} de l'essai de répétabilité dans l'étendue de pesage {Bereich}, dans l'unité de la spécification de tolérance. N/A sans tolérance. | [Valeur] [Unité] | {Bereich}: Étendue de pesage (1-4) {Messung}: Mesure (1 ... n) | Tolérances | toutes | 44
Wiederholbarkeit_Kunden_Toleranz{Bereich} | Spécification de la tolérance client pour le premier point d'essai de l'essai de répétabilité dans l'étendue de pesage {Bereich}, avec unité (d, % ou unité de masse). Est également indiquée pour les valeurs d'essai de la balance du client, avec les tolérances qui y sont enregistrées. | [Valeur] [Unité] | {Bereich}: Étendue de pesage (1-4) | Tolérances | toutes | 33
Wiederholbarkeit_Kunden_Toleranz{Bereich}_{Messung} | Spécification de la tolérance client pour la mesure {Messung} de l'essai de répétabilité dans l'étendue de pesage {Bereich}, avec unité (d, % ou unité de masse). | [Valeur] [Unité] | {Bereich}: Étendue de pesage (1-4) {Messung}: Mesure (1 ... n) | Tolérances | toutes | 36
Wiederholbarkeit_Kunden_Toleranz{Punkt} | Spécification de la tolérance client pour la mesure {Punkt} de l'essai de répétabilité, avec unité (d, % ou unité de masse), sans indication de l'étendue de pesage. | [Valeur] [Unité] | {Punkt}: Point d'essai (1 ... n) | Tolérances | toutes | 34
Wiederholbarkeit_Messung_rot_mJ{Bereich}_{Messung} | Valeur mesurée (affichage) avec unité à la mesure {Messung} de l'essai de répétabilité dans l'étendue de pesage {Bereich}, après l'ajustement ; en rouge si la spécification de la tolérance d'étalonnage n'est pas respectée ; N/A sans tolérance. | [Valeur] [Unité] | {Bereich}: Étendue de pesage (1-4) {Messung}: Mesure (1 ... n) | Tolérances | toutes | 35
Wiederholbarkeit_Messung_rot_oJ{Bereich}_{Messung} | Valeur mesurée (affichage) avec unité à la mesure {Messung} de l'essai de répétabilité dans l'étendue de pesage {Bereich}, avant l'ajustement ; en rouge si la spécification de la tolérance d'étalonnage n'est pas respectée ; N/A sans tolérance. | [Valeur] [Unité] | {Bereich}: Étendue de pesage (1-4) {Messung}: Mesure (1 ... n) | Tolérances | toutes | 35
Wiederholbarkeit_Messung_rot{Bereich}_{Messung} | Valeur mesurée (affichage) avec unité à la mesure {Messung} de l'essai de répétabilité dans l'étendue de pesage {Bereich} ; en rouge si la spécification de la tolérance d'étalonnage n'est pas respectée ; N/A sans tolérance. | [Valeur] [Unité] | {Bereich}: Étendue de pesage (1-4) {Messung}: Mesure (1 ... n) | Tolérances | toutes | 32
Wiederholbarkeit_Toleranz_Differenz_mJ{Bereich}_{Messung} | Valeur absolue de l'écart à la mesure {Messung} de l'essai de répétabilité dans l'étendue de pesage {Bereich}, après l'ajustement, dans l'unité de la spécification de tolérance (d, % ou unité de masse) ; vide si aucune conversion n'est possible. | [Valeur] [Unité] | {Bereich}: Étendue de pesage (1-4) {Messung}: Mesure (1 ... n) | Tolérances | toutes | 42
Wiederholbarkeit_Toleranz_Differenz_oJ{Bereich}_{Messung} | Valeur absolue de l'écart à la mesure {Messung} de l'essai de répétabilité dans l'étendue de pesage {Bereich}, avant l'ajustement, dans l'unité de la spécification de tolérance (d, % ou unité de masse) ; vide si aucune conversion n'est possible. | [Valeur] [Unité] | {Bereich}: Étendue de pesage (1-4) {Messung}: Mesure (1 ... n) | Tolérances | toutes | 42
Wiederholbarkeit_Toleranz_Differenz{Bereich}_{Messung} | Valeur absolue de l'écart à la mesure {Messung} de l'essai de répétabilité dans l'étendue de pesage {Bereich}, dans l'unité de la spécification de tolérance (d, % ou unité de masse) ; vide si aucune conversion n'est possible. | [Valeur] [Unité] | {Bereich}: Étendue de pesage (1-4) {Messung}: Mesure (1 ... n) | Tolérances | toutes | 39
Wiederholbarkeit_Toleranz_DiffWert_mJ{Bereich}_{Messung} | Distance entre la spécification de la tolérance d'étalonnage et la valeur comparée à la mesure {Messung} de l'essai de répétabilité dans l'étendue de pesage {Bereich}, après l'ajustement, dans l'unité de tolérance ; négative en cas de dépassement ; N/A sans tolérance. | [Valeur] [Unité] | {Bereich}: Étendue de pesage (1-4) {Messung}: Mesure (1 ... n) | Tolérances | toutes | 41
Wiederholbarkeit_Toleranz_DiffWert_oJ{Bereich}_{Messung} | Distance entre la spécification de la tolérance d'étalonnage et la valeur comparée à la mesure {Messung} de l'essai de répétabilité dans l'étendue de pesage {Bereich}, avant l'ajustement, dans l'unité de tolérance ; négative en cas de dépassement ; N/A sans tolérance. | [Valeur] [Unité] | {Bereich}: Étendue de pesage (1-4) {Messung}: Mesure (1 ... n) | Tolérances | toutes | 41
Wiederholbarkeit_Toleranz_DiffWert{Bereich}_{Messung} | Distance entre la spécification de la tolérance d'étalonnage et la valeur comparée à la mesure {Messung} de l'essai de répétabilité dans l'étendue de pesage {Bereich}, dans l'unité de tolérance ; négative en cas de dépassement ; N/A sans tolérance. | [Valeur] [Unité] | {Bereich}: Étendue de pesage (1-4) {Messung}: Mesure (1 ... n) | Tolérances | toutes | 38
Wiederholbarkeit_Toleranz_max{Bereich} | Spécification de la tolérance d'étalonnage pour la dernière mesure de l'essai de répétabilité dans l'étendue de pesage {Bereich}, avec unité (d, % ou unité de masse). | [Valeur] [Unité] | {Bereich}: Étendue de pesage (1-4) | Tolérances | toutes | 30
Wiederholbarkeit_Toleranz_mJ{Bereich} | Spécification de la tolérance d'étalonnage pour le premier point d'essai de l'essai de répétabilité dans l'étendue de pesage {Bereich}, après l'ajustement, avec unité (d, % ou unité de masse). | [Valeur] [Unité] | {Bereich}: Étendue de pesage (1-4) | Tolérances | toutes | 29
Wiederholbarkeit_Toleranz_mJ{Bereich}_{Messung} | Spécification de la tolérance d'étalonnage pour la mesure {Messung} de l'essai de répétabilité dans l'étendue de pesage {Bereich}, après l'ajustement, avec unité (d, % ou unité de masse). | [Valeur] [Unité] | {Bereich}: Étendue de pesage (1-4) {Messung}: Mesure (1 ... n) | Tolérances | toutes | 32
Wiederholbarkeit_Toleranz_oJ{Bereich} | Spécification de la tolérance d'étalonnage pour le premier point d'essai de l'essai de répétabilité dans l'étendue de pesage {Bereich}, avant l'ajustement, avec unité (d, % ou unité de masse). | [Valeur] [Unité] | {Bereich}: Étendue de pesage (1-4) | Tolérances | toutes | 29
Wiederholbarkeit_Toleranz_oJ{Bereich}_{Messung} | Spécification de la tolérance d'étalonnage pour la mesure {Messung} de l'essai de répétabilité dans l'étendue de pesage {Bereich}, avant l'ajustement, avec unité (d, % ou unité de masse). | [Valeur] [Unité] | {Bereich}: Étendue de pesage (1-4) {Messung}: Mesure (1 ... n) | Tolérances | toutes | 32
Wiederholbarkeit_Toleranz_ok_mJ{Bereich}_{Messung} | OK/NON OK selon que la spécification de la tolérance d'étalonnage à la mesure {Messung} de l'essai de répétabilité dans l'étendue de pesage {Bereich}, après l'ajustement est respectée (NON OK en rouge) ; N/A sans tolérance. | OK / NON OK | {Bereich}: Étendue de pesage (1-4) {Messung}: Mesure (1 ... n) | Tolérances | toutes | 35
Wiederholbarkeit_Toleranz_ok_oJ{Bereich}_{Messung} | OK/NON OK selon que la spécification de la tolérance d'étalonnage à la mesure {Messung} de l'essai de répétabilité dans l'étendue de pesage {Bereich}, avant l'ajustement est respectée (NON OK en rouge) ; N/A sans tolérance. | OK / NON OK | {Bereich}: Étendue de pesage (1-4) {Messung}: Mesure (1 ... n) | Tolérances | toutes | 35
Wiederholbarkeit_Toleranz_ok{Bereich}_{Messung} | OK/NON OK selon que la spécification de la tolérance d'étalonnage à la mesure {Messung} de l'essai de répétabilité dans l'étendue de pesage {Bereich} est respectée (NON OK en rouge) ; N/A sans tolérance. | OK / NON OK | {Bereich}: Étendue de pesage (1-4) {Messung}: Mesure (1 ... n) | Tolérances | toutes | 32
Wiederholbarkeit_Toleranz_VglWert_mJ{Bereich}_{Messung} | Valeur comparée (écart) à la mesure {Messung} de l'essai de répétabilité dans l'étendue de pesage {Bereich}, après l'ajustement, dans l'unité de la spécification de tolérance. N/A sans tolérance. | [Valeur] [Unité] | {Bereich}: Étendue de pesage (1-4) {Messung}: Mesure (1 ... n) | Tolérances | toutes | 40
Wiederholbarkeit_Toleranz_VglWert_oJ{Bereich}_{Messung} | Valeur comparée (écart) à la mesure {Messung} de l'essai de répétabilité dans l'étendue de pesage {Bereich}, avant l'ajustement, dans l'unité de la spécification de tolérance. N/A sans tolérance. | [Valeur] [Unité] | {Bereich}: Étendue de pesage (1-4) {Messung}: Mesure (1 ... n) | Tolérances | toutes | 40
Wiederholbarkeit_Toleranz_VglWert{Bereich}_{Messung} | Valeur comparée (écart) à la mesure {Messung} de l'essai de répétabilité dans l'étendue de pesage {Bereich}, dans l'unité de la spécification de tolérance. N/A sans tolérance. | [Valeur] [Unité] | {Bereich}: Étendue de pesage (1-4) {Messung}: Mesure (1 ... n) | Tolérances | toutes | 37
Wiederholbarkeit_Toleranz{Bereich} | Spécification de la tolérance d'étalonnage pour le premier point d'essai de l'essai de répétabilité dans l'étendue de pesage {Bereich}, avec unité (d, % ou unité de masse). Est également indiquée pour les valeurs d'essai de la balance du client, avec les tolérances qui y sont enregistrées. | [Valeur] [Unité] | {Bereich}: Étendue de pesage (1-4) | Tolérances | toutes | 26
Wiederholbarkeit_Toleranz{Bereich}_{Messung} | Spécification de la tolérance d'étalonnage pour la mesure {Messung} de l'essai de répétabilité dans l'étendue de pesage {Bereich}, avec unité (d, % ou unité de masse). | [Valeur] [Unité] | {Bereich}: Étendue de pesage (1-4) {Messung}: Mesure (1 ... n) | Tolérances | toutes | 29
Wiederholbarkeit_Toleranz{Punkt} | Spécification de la tolérance d'étalonnage pour la mesure {Punkt} de l'essai de répétabilité, avec unité (d, % ou unité de masse), sans indication de l'étendue de pesage. | [Valeur] [Unité] | {Punkt}: Point d'essai (1 ... n) | Tolérances | toutes | 27
Wiederholbarkeit_Verkehrsfehler_Innerhalb_Toleranz_mJ{Bereich}_{Messung} | Oui/Non selon que la spécification de l'erreur maximale tolérée en service à la mesure {Messung} de l'essai de répétabilité dans l'étendue de pesage {Bereich}, après l'ajustement est respectée ; N/A sans tolérance. | Oui / Non | {Bereich}: Étendue de pesage (1-4) {Messung}: Mesure (1 ... n) | Tolérances | toutes | 57
Wiederholbarkeit_Verkehrsfehler_Innerhalb_Toleranz_oJ{Bereich}_{Messung} | Oui/Non selon que la spécification de l'erreur maximale tolérée en service à la mesure {Messung} de l'essai de répétabilité dans l'étendue de pesage {Bereich}, avant l'ajustement est respectée ; N/A sans tolérance. | Oui / Non | {Bereich}: Étendue de pesage (1-4) {Messung}: Mesure (1 ... n) | Tolérances | toutes | 57
Wiederholbarkeit_Verkehrsfehler_Innerhalb_Toleranz{Bereich}_{Messung} | Oui/Non selon que la spécification de l'erreur maximale tolérée en service à la mesure {Messung} de l'essai de répétabilité dans l'étendue de pesage {Bereich} est respectée ; N/A sans tolérance. | Oui / Non | {Bereich}: Étendue de pesage (1-4) {Messung}: Mesure (1 ... n) | Tolérances | toutes | 54
Wiederholbarkeit_Verkehrsfehler_Messung_rot_mJ{Bereich}_{Messung} | Valeur mesurée (affichage) avec unité à la mesure {Messung} de l'essai de répétabilité dans l'étendue de pesage {Bereich}, après l'ajustement ; en rouge si la spécification de l'erreur maximale tolérée en service n'est pas respectée ; N/A sans tolérance. | [Valeur] [Unité] | {Bereich}: Étendue de pesage (1-4) {Messung}: Mesure (1 ... n) | Tolérances | toutes | 50
Wiederholbarkeit_Verkehrsfehler_Messung_rot_oJ{Bereich}_{Messung} | Valeur mesurée (affichage) avec unité à la mesure {Messung} de l'essai de répétabilité dans l'étendue de pesage {Bereich}, avant l'ajustement ; en rouge si la spécification de l'erreur maximale tolérée en service n'est pas respectée ; N/A sans tolérance. | [Valeur] [Unité] | {Bereich}: Étendue de pesage (1-4) {Messung}: Mesure (1 ... n) | Tolérances | toutes | 50
Wiederholbarkeit_Verkehrsfehler_Messung_rot{Bereich}_{Messung} | Valeur mesurée (affichage) avec unité à la mesure {Messung} de l'essai de répétabilité dans l'étendue de pesage {Bereich} ; en rouge si la spécification de l'erreur maximale tolérée en service n'est pas respectée ; N/A sans tolérance. | [Valeur] [Unité] | {Bereich}: Étendue de pesage (1-4) {Messung}: Mesure (1 ... n) | Tolérances | toutes | 47
Wiederholbarkeit_Verkehrsfehler_Toleranz_Differenz_mJ{Bereich}_{Messung} | Valeur absolue de l'écart à la mesure {Messung} de l'essai de répétabilité dans l'étendue de pesage {Bereich}, après l'ajustement, dans l'unité de la spécification de tolérance (d, % ou unité de masse) ; vide si aucune conversion n'est possible. | [Valeur] [Unité] | {Bereich}: Étendue de pesage (1-4) {Messung}: Mesure (1 ... n) | Tolérances | toutes | 57
Wiederholbarkeit_Verkehrsfehler_Toleranz_Differenz_oJ{Bereich}_{Messung} | Valeur absolue de l'écart à la mesure {Messung} de l'essai de répétabilité dans l'étendue de pesage {Bereich}, avant l'ajustement, dans l'unité de la spécification de tolérance (d, % ou unité de masse) ; vide si aucune conversion n'est possible. | [Valeur] [Unité] | {Bereich}: Étendue de pesage (1-4) {Messung}: Mesure (1 ... n) | Tolérances | toutes | 57
Wiederholbarkeit_Verkehrsfehler_Toleranz_Differenz{Bereich}_{Messung} | Valeur absolue de l'écart à la mesure {Messung} de l'essai de répétabilité dans l'étendue de pesage {Bereich}, dans l'unité de la spécification de tolérance (d, % ou unité de masse) ; vide si aucune conversion n'est possible. | [Valeur] [Unité] | {Bereich}: Étendue de pesage (1-4) {Messung}: Mesure (1 ... n) | Tolérances | toutes | 54
Wiederholbarkeit_Verkehrsfehler_Toleranz_DiffWert_mJ{Bereich}_{Messung} | Distance entre la spécification de l'erreur maximale tolérée en service et la valeur comparée à la mesure {Messung} de l'essai de répétabilité dans l'étendue de pesage {Bereich}, après l'ajustement, dans l'unité de tolérance ; négative en cas de dépassement ; N/A sans tolérance. | [Valeur] [Unité] | {Bereich}: Étendue de pesage (1-4) {Messung}: Mesure (1 ... n) | Tolérances | toutes | 56
Wiederholbarkeit_Verkehrsfehler_Toleranz_DiffWert_oJ{Bereich}_{Messung} | Distance entre la spécification de l'erreur maximale tolérée en service et la valeur comparée à la mesure {Messung} de l'essai de répétabilité dans l'étendue de pesage {Bereich}, avant l'ajustement, dans l'unité de tolérance ; négative en cas de dépassement ; N/A sans tolérance. | [Valeur] [Unité] | {Bereich}: Étendue de pesage (1-4) {Messung}: Mesure (1 ... n) | Tolérances | toutes | 56
Wiederholbarkeit_Verkehrsfehler_Toleranz_DiffWert{Bereich}_{Messung} | Distance entre la spécification de l'erreur maximale tolérée en service et la valeur comparée à la mesure {Messung} de l'essai de répétabilité dans l'étendue de pesage {Bereich}, dans l'unité de tolérance ; négative en cas de dépassement ; N/A sans tolérance. | [Valeur] [Unité] | {Bereich}: Étendue de pesage (1-4) {Messung}: Mesure (1 ... n) | Tolérances | toutes | 53
Wiederholbarkeit_Verkehrsfehler_Toleranz_max{Bereich} | Spécification de l'erreur maximale tolérée en service pour la dernière mesure de l'essai de répétabilité dans l'étendue de pesage {Bereich}, avec unité (d, % ou unité de masse). | [Valeur] [Unité] | {Bereich}: Étendue de pesage (1-4) | Tolérances | toutes | 45
Wiederholbarkeit_Verkehrsfehler_Toleranz_mJ{Bereich} | Spécification de l'erreur maximale tolérée en service pour le premier point d'essai de l'essai de répétabilité dans l'étendue de pesage {Bereich}, après l'ajustement, avec unité (d, % ou unité de masse). | [Valeur] [Unité] | {Bereich}: Étendue de pesage (1-4) | Tolérances | toutes | 44
Wiederholbarkeit_Verkehrsfehler_Toleranz_mJ{Bereich}_{Messung} | Spécification de l'erreur maximale tolérée en service pour la mesure {Messung} de l'essai de répétabilité dans l'étendue de pesage {Bereich}, après l'ajustement, avec unité (d, % ou unité de masse). | [Valeur] [Unité] | {Bereich}: Étendue de pesage (1-4) {Messung}: Mesure (1 ... n) | Tolérances | toutes | 47
Wiederholbarkeit_Verkehrsfehler_Toleranz_oJ{Bereich} | Spécification de l'erreur maximale tolérée en service pour le premier point d'essai de l'essai de répétabilité dans l'étendue de pesage {Bereich}, avant l'ajustement, avec unité (d, % ou unité de masse). | [Valeur] [Unité] | {Bereich}: Étendue de pesage (1-4) | Tolérances | toutes | 44
Wiederholbarkeit_Verkehrsfehler_Toleranz_oJ{Bereich}_{Messung} | Spécification de l'erreur maximale tolérée en service pour la mesure {Messung} de l'essai de répétabilité dans l'étendue de pesage {Bereich}, avant l'ajustement, avec unité (d, % ou unité de masse). | [Valeur] [Unité] | {Bereich}: Étendue de pesage (1-4) {Messung}: Mesure (1 ... n) | Tolérances | toutes | 47
Wiederholbarkeit_Verkehrsfehler_Toleranz_ok_mJ{Bereich}_{Messung} | OK/NON OK selon que la spécification de l'erreur maximale tolérée en service à la mesure {Messung} de l'essai de répétabilité dans l'étendue de pesage {Bereich}, après l'ajustement est respectée (NON OK en rouge) ; N/A sans tolérance. | OK / NON OK | {Bereich}: Étendue de pesage (1-4) {Messung}: Mesure (1 ... n) | Tolérances | toutes | 50
Wiederholbarkeit_Verkehrsfehler_Toleranz_ok_oJ{Bereich}_{Messung} | OK/NON OK selon que la spécification de l'erreur maximale tolérée en service à la mesure {Messung} de l'essai de répétabilité dans l'étendue de pesage {Bereich}, avant l'ajustement est respectée (NON OK en rouge) ; N/A sans tolérance. | OK / NON OK | {Bereich}: Étendue de pesage (1-4) {Messung}: Mesure (1 ... n) | Tolérances | toutes | 50
Wiederholbarkeit_Verkehrsfehler_Toleranz_ok{Bereich}_{Messung} | OK/NON OK selon que la spécification de l'erreur maximale tolérée en service à la mesure {Messung} de l'essai de répétabilité dans l'étendue de pesage {Bereich} est respectée (NON OK en rouge) ; N/A sans tolérance. | OK / NON OK | {Bereich}: Étendue de pesage (1-4) {Messung}: Mesure (1 ... n) | Tolérances | toutes | 47
Wiederholbarkeit_Verkehrsfehler_Toleranz_VglWert_mJ{Bereich}_{Messung} | Valeur comparée (écart) à la mesure {Messung} de l'essai de répétabilité dans l'étendue de pesage {Bereich}, après l'ajustement, dans l'unité de la spécification de tolérance. N/A sans tolérance. | [Valeur] [Unité] | {Bereich}: Étendue de pesage (1-4) {Messung}: Mesure (1 ... n) | Tolérances | toutes | 55
Wiederholbarkeit_Verkehrsfehler_Toleranz_VglWert_oJ{Bereich}_{Messung} | Valeur comparée (écart) à la mesure {Messung} de l'essai de répétabilité dans l'étendue de pesage {Bereich}, avant l'ajustement, dans l'unité de la spécification de tolérance. N/A sans tolérance. | [Valeur] [Unité] | {Bereich}: Étendue de pesage (1-4) {Messung}: Mesure (1 ... n) | Tolérances | toutes | 55
Wiederholbarkeit_Verkehrsfehler_Toleranz_VglWert{Bereich}_{Messung} | Valeur comparée (écart) à la mesure {Messung} de l'essai de répétabilité dans l'étendue de pesage {Bereich}, dans l'unité de la spécification de tolérance. N/A sans tolérance. | [Valeur] [Unité] | {Bereich}: Étendue de pesage (1-4) {Messung}: Mesure (1 ... n) | Tolérances | toutes | 52
Wiederholbarkeit_Verkehrsfehler_Toleranz{Bereich} | Spécification de l'erreur maximale tolérée en service pour le premier point d'essai de l'essai de répétabilité dans l'étendue de pesage {Bereich}, avec unité (d, % ou unité de masse). Est également indiquée pour les valeurs d'essai de la balance du client, avec les tolérances qui y sont enregistrées. | [Valeur] [Unité] | {Bereich}: Étendue de pesage (1-4) | Tolérances | toutes | 41
Wiederholbarkeit_Verkehrsfehler_Toleranz{Bereich}_{Messung} | Spécification de l'erreur maximale tolérée en service pour la mesure {Messung} de l'essai de répétabilité dans l'étendue de pesage {Bereich}, avec unité (d, % ou unité de masse). | [Valeur] [Unité] | {Bereich}: Étendue de pesage (1-4) {Messung}: Mesure (1 ... n) | Tolérances | toutes | 44
Wiederholbarkeit_Verkehrsfehler_Toleranz{Punkt} | Spécification de l'erreur maximale tolérée en service pour la mesure {Punkt} de l'essai de répétabilité, avec unité (d, % ou unité de masse), sans indication de l'étendue de pesage. | [Valeur] [Unité] | {Punkt}: Point d'essai (1 ... n) | Tolérances | toutes | 42
BB_Action_Lvl_Einheit | Unité de la limite d'action des points d'essai de la balance en cours d'utilisation (%). | [Unité] |  | Évaluation de la balance en cours d'utilisation | toutes | 21
BB_Action_Lvl_Wert | Limite d'action des points d'essai de la balance en cours d'utilisation en pourcentage, sans unité (toujours 100). | [Valeur] |  | Évaluation de la balance en cours d'utilisation | toutes | 18
BB_Action_Lvl_Wert_mE | Limite d'action des points d'essai de la balance en cours d'utilisation en pourcentage, avec signe pourcent (toujours 100 %). | [Valeur] % |  | Évaluation de la balance en cours d'utilisation | toutes | 21
BB_Gesamt_Action_Lvl1_Urteil | Oui/Non : évaluation globale de la balance en cours d'utilisation, indiquant si la limite d'action de la 1re spécification du client a été respectée à tous les points d'essai évalués. | Oui / Non |  | Évaluation de la balance en cours d'utilisation | toutes | 28
BB_Gesamt_Action_Lvl1_Urteil_OK | OK/NON OK : évaluation globale de la balance en cours d'utilisation, indiquant si la limite d'action de la 1re spécification du client a été respectée à tous les points d'essai évalués. | OK / NON OK |  | Évaluation de la balance en cours d'utilisation | toutes | 31
BB_Gesamt_Action_Lvl2_Urteil | Oui/Non : évaluation globale de la balance en cours d'utilisation, indiquant si la limite d'action de la 2e spécification du client a été respectée à tous les points d'essai évalués. | Oui / Non |  | Évaluation de la balance en cours d'utilisation | toutes | 28
BB_Gesamt_Action_Lvl2_Urteil_OK | OK/NON OK : évaluation globale de la balance en cours d'utilisation, indiquant si la limite d'action de la 2e spécification du client a été respectée à tous les points d'essai évalués. | OK / NON OK |  | Évaluation de la balance en cours d'utilisation | toutes | 31
BB_Gesamt_Action_Lvl_Urteil | Oui/Non : évaluation globale de la balance en cours d'utilisation, indiquant si la limite d'action des deux spécifications du client a été respectée à tous les points d'essai évalués. | Oui / Non |  | Évaluation de la balance en cours d'utilisation | toutes | 27
BB_Gesamt_Action_Lvl_Urteil_OK | OK/NON OK : évaluation globale de la balance en cours d'utilisation, indiquant si la limite d'action des deux spécifications du client a été respectée à tous les points d'essai évalués. | OK / NON OK |  | Évaluation de la balance en cours d'utilisation | toutes | 30
BB_Gesamt_Warning_Lvl1_Urteil | Oui/Non : évaluation globale de la balance en cours d'utilisation, indiquant si la limite d'alerte de la 1re spécification du client a été respectée à tous les points d'essai évalués. | Oui / Non |  | Évaluation de la balance en cours d'utilisation | toutes | 29
BB_Gesamt_Warning_Lvl1_Urteil_OK | OK/NON OK : évaluation globale de la balance en cours d'utilisation, indiquant si la limite d'alerte de la 1re spécification du client a été respectée à tous les points d'essai évalués. | OK / NON OK |  | Évaluation de la balance en cours d'utilisation | toutes | 32
BB_Gesamt_Warning_Lvl2_Urteil | Oui/Non : évaluation globale de la balance en cours d'utilisation, indiquant si la limite d'alerte de la 2e spécification du client a été respectée à tous les points d'essai évalués. | Oui / Non |  | Évaluation de la balance en cours d'utilisation | toutes | 29
BB_Gesamt_Warning_Lvl2_Urteil_OK | OK/NON OK : évaluation globale de la balance en cours d'utilisation, indiquant si la limite d'alerte de la 2e spécification du client a été respectée à tous les points d'essai évalués. | OK / NON OK |  | Évaluation de la balance en cours d'utilisation | toutes | 32
BB_Gesamt_Warning_Lvl_Urteil | Oui/Non : évaluation globale de la balance en cours d'utilisation, indiquant si la limite d'alerte des deux spécifications du client a été respectée à tous les points d'essai évalués. | Oui / Non |  | Évaluation de la balance en cours d'utilisation | toutes | 28
BB_Gesamt_Warning_Lvl_Urteil_OK | OK/NON OK : évaluation globale de la balance en cours d'utilisation, indiquant si la limite d'alerte des deux spécifications du client a été respectée à tous les points d'essai évalués. | OK / NON OK |  | Évaluation de la balance en cours d'utilisation | toutes | 31
BB_Hoechstlast_Action_Lvl2_Urteil_OK{Bereich} | OK/NON OK : le résultat respecte ou ne respecte pas la limite d'action de la 2e spécification du client pour la balance en cours d'utilisation dans l'étendue de pesage {Bereich} (rapportée à la portée maximale). | OK / NON OK | {Bereich}: Étendue de pesage (1-4) | Évaluation de la balance en cours d'utilisation | toutes | 37
BB_Hoechstlast_Action_Lvl2_Urteil{Bereich} | Oui/Non : le résultat respecte (Oui) ou ne respecte pas (Non) la limite d'action de la 2e spécification du client pour la balance en cours d'utilisation dans l'étendue de pesage {Bereich} (rapportée à la portée maximale). | Oui / Non | {Bereich}: Étendue de pesage (1-4) | Évaluation de la balance en cours d'utilisation | toutes | 34
BB_Hoechstlast_Action_Lvl_Urteil_OK{Bereich} | OK/NON OK : le résultat respecte ou ne respecte pas la limite d'action de la spécification du client pour la balance en cours d'utilisation dans l'étendue de pesage {Bereich} (rapportée à la portée maximale). | OK / NON OK | {Bereich}: Étendue de pesage (1-4) | Évaluation de la balance en cours d'utilisation | toutes | 36
BB_Hoechstlast_Action_Lvl_Urteil{Bereich} | Oui/Non : le résultat respecte (Oui) ou ne respecte pas (Non) la limite d'action de la spécification du client pour la balance en cours d'utilisation dans l'étendue de pesage {Bereich} (rapportée à la portée maximale). | Oui / Non | {Bereich}: Étendue de pesage (1-4) | Évaluation de la balance en cours d'utilisation | toutes | 33
BB_Hoechstlast_Erg2_{Bereich} | 2e résultat (incertitude de mesure de la balance) de la balance en cours d'utilisation dans l'étendue de pesage {Bereich} (rapporté à la portée maximale), dans l'unité de la 2e spécification du client. | [Valeur] [Unité] | {Bereich}: Étendue de pesage (1-4) | Évaluation de la balance en cours d'utilisation | toutes | 21
BB_Hoechstlast_Erg{Bereich} | Résultat (incertitude de mesure de la balance) de la balance en cours d'utilisation dans l'étendue de pesage {Bereich} (rapporté à la portée maximale), dans l'unité de la spécification du client. | [Valeur] [Unité] | {Bereich}: Étendue de pesage (1-4) | Évaluation de la balance en cours d'utilisation | toutes | 19
BB_Hoechstlast_KundVorg2_Einheit{Bereich} | Unité de la limite d'action de la 2e spécification du client pour la balance en cours d'utilisation dans l'étendue de pesage {Bereich} (rapportée à la portée maximale). | [Unité] | {Bereich}: Étendue de pesage (1-4) | Évaluation de la balance en cours d'utilisation | toutes | 33
BB_Hoechstlast_KundVorg2_Warn_Einheit{Bereich} | Unité de la limite d'alerte de la 2e spécification du client pour la balance en cours d'utilisation dans l'étendue de pesage {Bereich} (rapportée à la portée maximale). | [Unité] | {Bereich}: Étendue de pesage (1-4) | Évaluation de la balance en cours d'utilisation | toutes | 38
BB_Hoechstlast_KundVorg2_Warn_Wert_mE{Bereich} | Valeur de la limite d'alerte de la 2e spécification du client pour la balance en cours d'utilisation dans l'étendue de pesage {Bereich} (rapportée à la portée maximale), avec unité. | [Valeur] [Unité] | {Bereich}: Étendue de pesage (1-4) | Évaluation de la balance en cours d'utilisation | toutes | 38
BB_Hoechstlast_KundVorg2_Warn_Wert_mE{Bereich}CF | Valeur de la limite d'alerte de la 2e spécification du client pour la balance en cours d'utilisation dans l'étendue de pesage {Bereich} (rapportée à la portée maximale), avec unité ; avec au moins une décimale, sinon avec autant de chiffres que nécessaire jusqu'à ce que le premier chiffre significatif apparaisse. | [Valeur] [Unité] | {Bereich}: Étendue de pesage (1-4) | Évaluation de la balance en cours d'utilisation | toutes | 40
BB_Hoechstlast_KundVorg2_Warn_Wert{Bereich} | Valeur de la limite d'alerte de la 2e spécification du client pour la balance en cours d'utilisation dans l'étendue de pesage {Bereich} (rapportée à la portée maximale), sans unité. | [Valeur] | {Bereich}: Étendue de pesage (1-4) | Évaluation de la balance en cours d'utilisation | toutes | 35
BB_Hoechstlast_KundVorg2_Warn_Wert{Bereich}CF | Valeur de la limite d'alerte de la 2e spécification du client pour la balance en cours d'utilisation dans l'étendue de pesage {Bereich} (rapportée à la portée maximale), sans unité ; avec au moins une décimale, sinon avec autant de chiffres que nécessaire jusqu'à ce que le premier chiffre significatif apparaisse. | [Valeur] | {Bereich}: Étendue de pesage (1-4) | Évaluation de la balance en cours d'utilisation | toutes | 37
BB_Hoechstlast_KundVorg2_Wert_mE{Bereich} | Valeur de la limite d'action de la 2e spécification du client pour la balance en cours d'utilisation dans l'étendue de pesage {Bereich} (rapportée à la portée maximale), avec unité. | [Valeur] [Unité] | {Bereich}: Étendue de pesage (1-4) | Évaluation de la balance en cours d'utilisation | toutes | 33
BB_Hoechstlast_KundVorg2_Wert_mE{Bereich}CF | Valeur de la limite d'action de la 2e spécification du client pour la balance en cours d'utilisation dans l'étendue de pesage {Bereich} (rapportée à la portée maximale), avec unité ; avec au moins une décimale, sinon avec autant de chiffres que nécessaire jusqu'à ce que le premier chiffre significatif apparaisse. | [Valeur] [Unité] | {Bereich}: Étendue de pesage (1-4) | Évaluation de la balance en cours d'utilisation | toutes | 35
BB_Hoechstlast_KundVorg2_Wert{Bereich} | Valeur de la limite d'action de la 2e spécification du client pour la balance en cours d'utilisation dans l'étendue de pesage {Bereich} (rapportée à la portée maximale), sans unité. | [Valeur] | {Bereich}: Étendue de pesage (1-4) | Évaluation de la balance en cours d'utilisation | toutes | 30
BB_Hoechstlast_KundVorg2_Wert{Bereich}CF | Valeur de la limite d'action de la 2e spécification du client pour la balance en cours d'utilisation dans l'étendue de pesage {Bereich} (rapportée à la portée maximale), sans unité ; avec au moins une décimale, sinon avec autant de chiffres que nécessaire jusqu'à ce que le premier chiffre significatif apparaisse. | [Valeur] | {Bereich}: Étendue de pesage (1-4) | Évaluation de la balance en cours d'utilisation | toutes | 32
BB_Hoechstlast_KundVorg_Einheit{Bereich} | Unité de la limite d'action de la spécification du client pour la balance en cours d'utilisation dans l'étendue de pesage {Bereich} (rapportée à la portée maximale). | [Unité] | {Bereich}: Étendue de pesage (1-4) | Évaluation de la balance en cours d'utilisation | toutes | 32
BB_Hoechstlast_KundVorg_Warn_Einheit{Bereich} | Unité de la limite d'alerte de la spécification du client pour la balance en cours d'utilisation dans l'étendue de pesage {Bereich} (rapportée à la portée maximale). | [Unité] | {Bereich}: Étendue de pesage (1-4) | Évaluation de la balance en cours d'utilisation | toutes | 37
BB_Hoechstlast_KundVorg_Warn_Wert_mE{Bereich} | Valeur de la limite d'alerte de la spécification du client pour la balance en cours d'utilisation dans l'étendue de pesage {Bereich} (rapportée à la portée maximale), avec unité. | [Valeur] [Unité] | {Bereich}: Étendue de pesage (1-4) | Évaluation de la balance en cours d'utilisation | toutes | 37
BB_Hoechstlast_KundVorg_Warn_Wert_mE{Bereich}CF | Valeur de la limite d'alerte de la spécification du client pour la balance en cours d'utilisation dans l'étendue de pesage {Bereich} (rapportée à la portée maximale), avec unité ; avec au moins une décimale, sinon avec autant de chiffres que nécessaire jusqu'à ce que le premier chiffre significatif apparaisse. | [Valeur] [Unité] | {Bereich}: Étendue de pesage (1-4) | Évaluation de la balance en cours d'utilisation | toutes | 39
BB_Hoechstlast_KundVorg_Warn_Wert{Bereich} | Valeur de la limite d'alerte de la spécification du client pour la balance en cours d'utilisation dans l'étendue de pesage {Bereich} (rapportée à la portée maximale), sans unité. | [Valeur] | {Bereich}: Étendue de pesage (1-4) | Évaluation de la balance en cours d'utilisation | toutes | 34
BB_Hoechstlast_KundVorg_Warn_Wert{Bereich}CF | Valeur de la limite d'alerte de la spécification du client pour la balance en cours d'utilisation dans l'étendue de pesage {Bereich} (rapportée à la portée maximale), sans unité ; avec au moins une décimale, sinon avec autant de chiffres que nécessaire jusqu'à ce que le premier chiffre significatif apparaisse. | [Valeur] | {Bereich}: Étendue de pesage (1-4) | Évaluation de la balance en cours d'utilisation | toutes | 36
BB_Hoechstlast_KundVorg_Wert_mE{Bereich} | Valeur de la limite d'action de la spécification du client pour la balance en cours d'utilisation dans l'étendue de pesage {Bereich} (rapportée à la portée maximale), avec unité. | [Valeur] [Unité] | {Bereich}: Étendue de pesage (1-4) | Évaluation de la balance en cours d'utilisation | toutes | 32
BB_Hoechstlast_KundVorg_Wert_mE{Bereich}CF | Valeur de la limite d'action de la spécification du client pour la balance en cours d'utilisation dans l'étendue de pesage {Bereich} (rapportée à la portée maximale), avec unité ; avec au moins une décimale, sinon avec autant de chiffres que nécessaire jusqu'à ce que le premier chiffre significatif apparaisse. | [Valeur] [Unité] | {Bereich}: Étendue de pesage (1-4) | Évaluation de la balance en cours d'utilisation | toutes | 34
BB_Hoechstlast_KundVorg_Wert{Bereich} | Valeur de la limite d'action de la spécification du client pour la balance en cours d'utilisation dans l'étendue de pesage {Bereich} (rapportée à la portée maximale), sans unité. | [Valeur] | {Bereich}: Étendue de pesage (1-4) | Évaluation de la balance en cours d'utilisation | toutes | 29
BB_Hoechstlast_KundVorg_Wert{Bereich}CF | Valeur de la limite d'action de la spécification du client pour la balance en cours d'utilisation dans l'étendue de pesage {Bereich} (rapportée à la portée maximale), sans unité ; avec au moins une décimale, sinon avec autant de chiffres que nécessaire jusqu'à ce que le premier chiffre significatif apparaisse. | [Valeur] | {Bereich}: Étendue de pesage (1-4) | Évaluation de la balance en cours d'utilisation | toutes | 31
BB_Hoechstlast_Warning_Lvl2_Urteil_OK{Bereich} | OK/NON OK : le résultat respecte ou ne respecte pas la limite d'alerte de la 2e spécification du client pour la balance en cours d'utilisation dans l'étendue de pesage {Bereich} (rapportée à la portée maximale). | OK / NON OK | {Bereich}: Étendue de pesage (1-4) | Évaluation de la balance en cours d'utilisation | toutes | 38
BB_Hoechstlast_Warning_Lvl2_Urteil{Bereich} | Oui/Non : le résultat respecte (Oui) ou ne respecte pas (Non) la limite d'alerte de la 2e spécification du client pour la balance en cours d'utilisation dans l'étendue de pesage {Bereich} (rapportée à la portée maximale). | Oui / Non | {Bereich}: Étendue de pesage (1-4) | Évaluation de la balance en cours d'utilisation | toutes | 35
BB_Hoechstlast_Warning_Lvl_Urteil_OK{Bereich} | OK/NON OK : le résultat respecte ou ne respecte pas la limite d'alerte de la spécification du client pour la balance en cours d'utilisation dans l'étendue de pesage {Bereich} (rapportée à la portée maximale). | OK / NON OK | {Bereich}: Étendue de pesage (1-4) | Évaluation de la balance en cours d'utilisation | toutes | 37
BB_Hoechstlast_Warning_Lvl_Urteil{Bereich} | Oui/Non : le résultat respecte (Oui) ou ne respecte pas (Non) la limite d'alerte de la spécification du client pour la balance en cours d'utilisation dans l'étendue de pesage {Bereich} (rapportée à la portée maximale). | Oui / Non | {Bereich}: Étendue de pesage (1-4) | Évaluation de la balance en cours d'utilisation | toutes | 34
BB_Hoechstlast{Bereich} | Portée maximale de l'étendue de pesage {Bereich} comme valeur de référence absolue de l'évaluation de la balance en cours d'utilisation, avec unité. | [Valeur] [Unité] | {Bereich}: Étendue de pesage (1-4) | Évaluation de la balance en cours d'utilisation | toutes | 15
BB_Kundenspez_Action_Lvl2_Urteil_OK{Nr} | OK/NON OK : le résultat respecte ou ne respecte pas la limite d'action de la 2e spécification du client pour la balance en cours d'utilisation au point d'essai spécifique au client {Nr}. | OK / NON OK | {Nr}: Numéro (1 ... n) | Évaluation de la balance en cours d'utilisation | toutes | 37
BB_Kundenspez_Action_Lvl2_Urteil{Nr} | Oui/Non : le résultat respecte (Oui) ou ne respecte pas (Non) la limite d'action de la 2e spécification du client pour la balance en cours d'utilisation au point d'essai spécifique au client {Nr}. | Oui / Non | {Nr}: Numéro (1 ... n) | Évaluation de la balance en cours d'utilisation | toutes | 34
BB_Kundenspez_Action_Lvl_Urteil_OK{Nr} | OK/NON OK : le résultat respecte ou ne respecte pas la limite d'action de la spécification du client pour la balance en cours d'utilisation au point d'essai spécifique au client {Nr}. | OK / NON OK | {Nr}: Numéro (1 ... n) | Évaluation de la balance en cours d'utilisation | toutes | 36
BB_Kundenspez_Action_Lvl_Urteil{Nr} | Oui/Non : le résultat respecte (Oui) ou ne respecte pas (Non) la limite d'action de la spécification du client pour la balance en cours d'utilisation au point d'essai spécifique au client {Nr}. | Oui / Non | {Nr}: Numéro (1 ... n) | Évaluation de la balance en cours d'utilisation | toutes | 33
BB_Kundenspez_Erg2_{Nr} | 2e résultat (incertitude de mesure de la balance) de la balance en cours d'utilisation au point d'essai spécifique au client {Nr}, dans l'unité de la 2e spécification du client. | [Valeur] [Unité] | {Nr}: Numéro (1 ... n) | Évaluation de la balance en cours d'utilisation | toutes | 21
BB_Kundenspez_Erg{Nr} | Résultat (incertitude de mesure de la balance) de la balance en cours d'utilisation au point d'essai spécifique au client {Nr}, dans l'unité de la spécification du client. | [Valeur] [Unité] | {Nr}: Numéro (1 ... n) | Évaluation de la balance en cours d'utilisation | toutes | 19
BB_Kundenspez_KundVorg2_Einheit{Nr} | Unité de la limite d'action de la 2e spécification du client pour la balance en cours d'utilisation au point d'essai spécifique au client {Nr}. | [Unité] | {Nr}: Numéro (1 ... n) | Évaluation de la balance en cours d'utilisation | toutes | 33
BB_Kundenspez_KundVorg2_Warn_Einheit{Nr} | Unité de la limite d'alerte de la 2e spécification du client pour la balance en cours d'utilisation au point d'essai spécifique au client {Nr}. | [Unité] | {Nr}: Numéro (1 ... n) | Évaluation de la balance en cours d'utilisation | toutes | 38
BB_Kundenspez_KundVorg2_Warn_Wert_mE{Nr} | Valeur de la limite d'alerte de la 2e spécification du client pour la balance en cours d'utilisation au point d'essai spécifique au client {Nr}, avec unité. | [Valeur] [Unité] | {Nr}: Numéro (1 ... n) | Évaluation de la balance en cours d'utilisation | toutes | 38
BB_Kundenspez_KundVorg2_Warn_Wert_mE{Nr}CF | Valeur de la limite d'alerte de la 2e spécification du client pour la balance en cours d'utilisation au point d'essai spécifique au client {Nr}, avec unité ; avec au moins une décimale, sinon avec autant de chiffres que nécessaire jusqu'à ce que le premier chiffre significatif apparaisse. | [Valeur] [Unité] | {Nr}: Numéro (1 ... n) | Évaluation de la balance en cours d'utilisation | toutes | 40
BB_Kundenspez_KundVorg2_Warn_Wert{Nr} | Valeur de la limite d'alerte de la 2e spécification du client pour la balance en cours d'utilisation au point d'essai spécifique au client {Nr}, sans unité. | [Valeur] | {Nr}: Numéro (1 ... n) | Évaluation de la balance en cours d'utilisation | toutes | 35
BB_Kundenspez_KundVorg2_Warn_Wert{Nr}CF | Valeur de la limite d'alerte de la 2e spécification du client pour la balance en cours d'utilisation au point d'essai spécifique au client {Nr}, sans unité ; avec au moins une décimale, sinon avec autant de chiffres que nécessaire jusqu'à ce que le premier chiffre significatif apparaisse. | [Valeur] | {Nr}: Numéro (1 ... n) | Évaluation de la balance en cours d'utilisation | toutes | 37
BB_Kundenspez_KundVorg2_Wert_mE{Nr} | Valeur de la limite d'action de la 2e spécification du client pour la balance en cours d'utilisation au point d'essai spécifique au client {Nr}, avec unité. | [Valeur] [Unité] | {Nr}: Numéro (1 ... n) | Évaluation de la balance en cours d'utilisation | toutes | 33
BB_Kundenspez_KundVorg2_Wert_mE{Nr}CF | Valeur de la limite d'action de la 2e spécification du client pour la balance en cours d'utilisation au point d'essai spécifique au client {Nr}, avec unité ; avec au moins une décimale, sinon avec autant de chiffres que nécessaire jusqu'à ce que le premier chiffre significatif apparaisse. | [Valeur] [Unité] | {Nr}: Numéro (1 ... n) | Évaluation de la balance en cours d'utilisation | toutes | 35
BB_Kundenspez_KundVorg2_Wert{Nr} | Valeur de la limite d'action de la 2e spécification du client pour la balance en cours d'utilisation au point d'essai spécifique au client {Nr}, sans unité. | [Valeur] | {Nr}: Numéro (1 ... n) | Évaluation de la balance en cours d'utilisation | toutes | 30
BB_Kundenspez_KundVorg2_Wert{Nr}CF | Valeur de la limite d'action de la 2e spécification du client pour la balance en cours d'utilisation au point d'essai spécifique au client {Nr}, sans unité ; avec au moins une décimale, sinon avec autant de chiffres que nécessaire jusqu'à ce que le premier chiffre significatif apparaisse. | [Valeur] | {Nr}: Numéro (1 ... n) | Évaluation de la balance en cours d'utilisation | toutes | 32
BB_Kundenspez_KundVorg_Einheit{Nr} | Unité de la limite d'action de la spécification du client pour la balance en cours d'utilisation au point d'essai spécifique au client {Nr}. | [Unité] | {Nr}: Numéro (1 ... n) | Évaluation de la balance en cours d'utilisation | toutes | 32
BB_Kundenspez_KundVorg_Warn_Einheit{Nr} | Unité de la limite d'alerte de la spécification du client pour la balance en cours d'utilisation au point d'essai spécifique au client {Nr}. | [Unité] | {Nr}: Numéro (1 ... n) | Évaluation de la balance en cours d'utilisation | toutes | 37
BB_Kundenspez_KundVorg_Warn_Wert_mE{Nr} | Valeur de la limite d'alerte de la spécification du client pour la balance en cours d'utilisation au point d'essai spécifique au client {Nr}, avec unité. | [Valeur] [Unité] | {Nr}: Numéro (1 ... n) | Évaluation de la balance en cours d'utilisation | toutes | 37
BB_Kundenspez_KundVorg_Warn_Wert_mE{Nr}CF | Valeur de la limite d'alerte de la spécification du client pour la balance en cours d'utilisation au point d'essai spécifique au client {Nr}, avec unité ; avec au moins une décimale, sinon avec autant de chiffres que nécessaire jusqu'à ce que le premier chiffre significatif apparaisse. | [Valeur] [Unité] | {Nr}: Numéro (1 ... n) | Évaluation de la balance en cours d'utilisation | toutes | 39
BB_Kundenspez_KundVorg_Warn_Wert{Nr} | Valeur de la limite d'alerte de la spécification du client pour la balance en cours d'utilisation au point d'essai spécifique au client {Nr}, sans unité. | [Valeur] | {Nr}: Numéro (1 ... n) | Évaluation de la balance en cours d'utilisation | toutes | 34
BB_Kundenspez_KundVorg_Warn_Wert{Nr}CF | Valeur de la limite d'alerte de la spécification du client pour la balance en cours d'utilisation au point d'essai spécifique au client {Nr}, sans unité ; avec au moins une décimale, sinon avec autant de chiffres que nécessaire jusqu'à ce que le premier chiffre significatif apparaisse. | [Valeur] | {Nr}: Numéro (1 ... n) | Évaluation de la balance en cours d'utilisation | toutes | 36
BB_Kundenspez_KundVorg_Wert_mE{Nr} | Valeur de la limite d'action de la spécification du client pour la balance en cours d'utilisation au point d'essai spécifique au client {Nr}, avec unité. | [Valeur] [Unité] | {Nr}: Numéro (1 ... n) | Évaluation de la balance en cours d'utilisation | toutes | 32
BB_Kundenspez_KundVorg_Wert_mE{Nr}CF | Valeur de la limite d'action de la spécification du client pour la balance en cours d'utilisation au point d'essai spécifique au client {Nr}, avec unité ; avec au moins une décimale, sinon avec autant de chiffres que nécessaire jusqu'à ce que le premier chiffre significatif apparaisse. | [Valeur] [Unité] | {Nr}: Numéro (1 ... n) | Évaluation de la balance en cours d'utilisation | toutes | 34
BB_Kundenspez_KundVorg_Wert{Nr} | Valeur de la limite d'action de la spécification du client pour la balance en cours d'utilisation au point d'essai spécifique au client {Nr}, sans unité. | [Valeur] | {Nr}: Numéro (1 ... n) | Évaluation de la balance en cours d'utilisation | toutes | 29
BB_Kundenspez_KundVorg_Wert{Nr}CF | Valeur de la limite d'action de la spécification du client pour la balance en cours d'utilisation au point d'essai spécifique au client {Nr}, sans unité ; avec au moins une décimale, sinon avec autant de chiffres que nécessaire jusqu'à ce que le premier chiffre significatif apparaisse. | [Valeur] | {Nr}: Numéro (1 ... n) | Évaluation de la balance en cours d'utilisation | toutes | 31
BB_Kundenspez_Warning_Lvl2_Urteil_OK{Nr} | OK/NON OK : le résultat respecte ou ne respecte pas la limite d'alerte de la 2e spécification du client pour la balance en cours d'utilisation au point d'essai spécifique au client {Nr}. | OK / NON OK | {Nr}: Numéro (1 ... n) | Évaluation de la balance en cours d'utilisation | toutes | 38
BB_Kundenspez_Warning_Lvl2_Urteil{Nr} | Oui/Non : le résultat respecte (Oui) ou ne respecte pas (Non) la limite d'alerte de la 2e spécification du client pour la balance en cours d'utilisation au point d'essai spécifique au client {Nr}. | Oui / Non | {Nr}: Numéro (1 ... n) | Évaluation de la balance en cours d'utilisation | toutes | 35
BB_Kundenspez_Warning_Lvl_Urteil_OK{Nr} | OK/NON OK : le résultat respecte ou ne respecte pas la limite d'alerte de la spécification du client pour la balance en cours d'utilisation au point d'essai spécifique au client {Nr}. | OK / NON OK | {Nr}: Numéro (1 ... n) | Évaluation de la balance en cours d'utilisation | toutes | 37
BB_Kundenspez_Warning_Lvl_Urteil{Nr} | Oui/Non : le résultat respecte (Oui) ou ne respecte pas (Non) la limite d'alerte de la spécification du client pour la balance en cours d'utilisation au point d'essai spécifique au client {Nr}. | Oui / Non | {Nr}: Numéro (1 ... n) | Évaluation de la balance en cours d'utilisation | toutes | 34
BB_Kundenspez{Nr} | Charge du point d'essai spécifique au client {Nr} de l'évaluation de la balance en cours d'utilisation, avec unité. | [Valeur] [Unité] | {Nr}: Numéro (1 ... n) | Évaluation de la balance en cours d'utilisation | toutes | 15
BB_Warning_Lvl_Einheit | Unité de la limite d'alerte des points d'essai de la balance en cours d'utilisation (%). | [Unité] |  | Évaluation de la balance en cours d'utilisation | toutes | 22
BB_Warning_Lvl_Wert | Limite d'alerte des points d'essai de la balance en cours d'utilisation en pourcentage, sans unité. | [Valeur] |  | Évaluation de la balance en cours d'utilisation | toutes | 19
BB_Warning_Lvl_Wert_mE | Limite d'alerte des points d'essai de la balance en cours d'utilisation en pourcentage, avec signe pourcent. | [Valeur] % |  | Évaluation de la balance en cours d'utilisation | toutes | 22
Akt_Bereich1 | Numéro de l'étendue de pesage de l'essai de répétabilité USP. | [Texte] |  | USP | toutes | 12 | Oui
Akt_Bereich2 | Numéro de l'étendue de pesage de l'essai d'exactitude USP. | [Texte] |  | USP | toutes | 12 | Oui
Bewertung_Genauigkeitspruefung_Text_{Sprache} | Phrase d'évaluation de l'essai d'exactitude USP (exigence respectée ou non respectée) dans la langue {Sprache}. | [Texte] | {Sprache}: Langue (DEU ENG RUS CZE ESP FRA ITA NLD POL PRT TUR) | USP | toutes | 39 | Oui
Bewertung_Genauigkeitspruefung_Text_{Sprache}{Bereich} | Phrase d'évaluation de l'essai d'exactitude USP (exigence respectée ou non respectée) dans la langue {Sprache}, pour l'étendue de pesage {Bereich}. | [Texte] | {Sprache}: Langue (DEU ENG RUS CZE ESP FRA ITA NLD POL PRT TUR) {Bereich}: Étendue de pesage (1-4) | USP | toutes | 40 | Oui
Bewertung_Wiederholbarkeit_Text_{Sprache} | Phrase d'évaluation de l'essai de répétabilité USP (exigence respectée ou non respectée) dans la langue {Sprache}. | [Texte] | {Sprache}: Langue (DEU ENG RUS CZE ESP FRA ITA NLD POL PRT TUR) | USP | toutes | 35 | Oui
Bewertung_Wiederholbarkeit_Text_{Sprache}{Bereich} | Phrase d'évaluation de l'essai de répétabilité USP (exigence respectée ou non respectée) dans la langue {Sprache}, pour l'étendue de pesage {Bereich}. | [Texte] | {Sprache}: Langue (DEU ENG RUS CZE ESP FRA ITA NLD POL PRT TUR) {Bereich}: Étendue de pesage (1-4) | USP | toutes | 36 | Oui
USP_EP_AS_FOUND_AS_LEFT{Nr} | Indication USP « AS-FOUND » (état avant l'ajustement) ou « AS-LEFT » (état après l'ajustement) de l'étalonnage. | [Texte] | {Nr}: Numéro (sans, 1-20) | USP | toutes | 25
USP_Genauigkeit_Abweichung | Écart de l'essai d'exactitude USP avec unité. | [Valeur] [Unité] |  | USP | toutes | 26 | Oui
USP_Genauigkeit_Abweichung_rel_8DP | Écart relatif de l'essai d'exactitude USP (écart multiplié par le facteur de sécurité, rapporté à la valeur nominale) en pourcentage avec 8 décimales. | [Valeur] % |  | USP | toutes | 34
USP_Genauigkeit_Abweichung_rel{Bereich}_8DP | Écart relatif de l'essai d'exactitude USP (écart multiplié par le facteur de sécurité, rapporté à la valeur nominale) en pourcentage avec 8 décimales dans l'étendue de pesage {Bereich}. | [Valeur] % | {Bereich}: Étendue de pesage (1-4) | USP | toutes | 35
USP_Genauigkeit_Abweichung_zulaessig | Écart admissible de l'essai d'exactitude USP avec unité. | [Valeur] [Unité] |  | USP | toutes | 36 | Oui
USP_Genauigkeit_Abweichung_zulaessig{Bereich} | Écart admissible de l'essai d'exactitude USP avec unité dans l'étendue de pesage {Bereich}. | [Valeur] [Unité] | {Bereich}: Étendue de pesage (1-4) | USP | toutes | 37 | Oui
USP_Genauigkeit_Abweichung{Bereich} | Écart de l'essai d'exactitude USP avec unité dans l'étendue de pesage {Bereich}. | [Valeur] [Unité] | {Bereich}: Étendue de pesage (1-4) | USP | toutes | 27 | Oui
USP_Genauigkeit_Akt_Bereich{Bereich} | Numéro de l'étendue de pesage {Bereich} de l'essai d'exactitude USP. | [Texte] | {Bereich}: Étendue de pesage (1-4) | USP | toutes | 28 | Oui
USP_Genauigkeit_Anzeige | Valeur affichée de l'essai d'exactitude USP avec unité. | [Valeur] [Unité] |  | USP | toutes | 23 | Oui
USP_Genauigkeit_Anzeige{Bereich} | Valeur affichée de l'essai d'exactitude USP avec unité dans l'étendue de pesage {Bereich}. | [Valeur] [Unité] | {Bereich}: Étendue de pesage (1-4) | USP | toutes | 24 | Oui
USP_Genauigkeit_Bewertung | Oui/Non selon que l'essai d'exactitude USP est respecté. | Oui / Non |  | USP | toutes | 25 | Oui
USP_Genauigkeit_Bewertung_kurz_{Sprache} | Évaluation abrégée de l'essai d'exactitude USP (« Respecté » ou « Non respecté ») dans la langue {Sprache}. | [Texte] | {Sprache}: Langue (DEU ENG RUS CZE ESP FRA ITA NLD POL PRT TUR) | USP | toutes | 34
USP_Genauigkeit_Bewertung_kurz_{Sprache}{Bereich} | Évaluation abrégée de l'essai d'exactitude USP (« Respecté » ou « Non respecté ») dans la langue {Sprache}, pour l'étendue de pesage {Bereich}. | [Texte] | {Sprache}: Langue (DEU ENG RUS CZE ESP FRA ITA NLD POL PRT TUR) {Bereich}: Étendue de pesage (1-4) | USP | toutes | 35
USP_Genauigkeit_Bewertung_Text_{Sprache} | Phrase d'évaluation de l'essai d'exactitude USP (exigence respectée ou non respectée) dans la langue {Sprache}. | [Texte] | {Sprache}: Langue (DEU ENG RUS CZE ESP FRA ITA NLD POL PRT TUR) | USP | toutes | 34
USP_Genauigkeit_Bewertung_Text_{Sprache}{Bereich} | Phrase d'évaluation de l'essai d'exactitude USP (exigence respectée ou non respectée) dans la langue {Sprache}, pour l'étendue de pesage {Bereich}. | [Texte] | {Sprache}: Langue (DEU ENG RUS CZE ESP FRA ITA NLD POL PRT TUR) {Bereich}: Étendue de pesage (1-4) | USP | toutes | 35
USP_Genauigkeit_Bewertung{Bereich} | Oui/Non selon que l'essai d'exactitude USP est respecté dans l'étendue de pesage {Bereich}. | Oui / Non | {Bereich}: Étendue de pesage (1-4) | USP | toutes | 26 | Oui
USP_Genauigkeit_Konv_Waegewert | Valeur conventionnelle de masse du poids utilisé lors de l'essai d'exactitude USP avec unité. | [Valeur] [Unité] |  | USP | toutes | 30 | Oui
USP_Genauigkeit_Konv_Waegewert{Bereich} | Valeur conventionnelle de masse du poids utilisé lors de l'essai d'exactitude USP avec unité dans l'étendue de pesage {Bereich}. | [Valeur] [Unité] | {Bereich}: Étendue de pesage (1-4) | USP | toutes | 31 | Oui
USP_Genauigkeit_Nennwert | Valeur nominale de l'essai d'exactitude USP avec unité. | [Valeur] [Unité] |  | USP | toutes | 24 | Oui
USP_Genauigkeit_Nennwert{Bereich} | Valeur nominale de l'essai d'exactitude USP avec unité dans l'étendue de pesage {Bereich}. | [Valeur] [Unité] | {Bereich}: Étendue de pesage (1-4) | USP | toutes | 25 | Oui
USP_Genauigkeit_Sicherheitsfaktor | Facteur de sécurité de l'essai d'exactitude USP. | [Valeur] |  | USP | toutes | 33 | Oui
USP_Genauigkeit_Sicherheitsfaktor{Bereich} | Facteur de sécurité de l'essai d'exactitude USP dans l'étendue de pesage {Bereich}. | [Valeur] | {Bereich}: Étendue de pesage (1-4) | USP | toutes | 34 | Oui
USP_Wdh_Bewertung | Oui/Non selon que le critère de répétabilité de l'USP est respecté. | Oui / Non |  | USP | toutes | 17 | Oui
USP_Wdh_Bewertung_kurz_{Sprache} | Évaluation abrégée de l'essai de répétabilité USP (« Respecté » ou « Non respecté ») dans la langue {Sprache}. | [Texte] | {Sprache}: Langue (DEU ENG RUS CZE ESP FRA ITA NLD POL PRT TUR) | USP | toutes | 26
USP_Wdh_Bewertung_kurz_{Sprache}{Bereich} | Évaluation abrégée de l'essai de répétabilité USP (« Respecté » ou « Non respecté ») dans la langue {Sprache}, pour l'étendue de pesage {Bereich}. | [Texte] | {Sprache}: Langue (DEU ENG RUS CZE ESP FRA ITA NLD POL PRT TUR) {Bereich}: Étendue de pesage (1-4) | USP | toutes | 27
USP_Wdh_Bewertung_Text_{Sprache} | Phrase d'évaluation de l'essai de répétabilité USP (exigence respectée ou non respectée) dans la langue {Sprache}. | [Texte] | {Sprache}: Langue (DEU ENG RUS CZE ESP FRA ITA NLD POL PRT TUR) | USP | toutes | 26
USP_Wdh_Bewertung_Text_{Sprache}{Bereich} | Phrase d'évaluation de l'essai de répétabilité USP (exigence respectée ou non respectée) dans la langue {Sprache}, pour l'étendue de pesage {Bereich}. | [Texte] | {Sprache}: Langue (DEU ENG RUS CZE ESP FRA ITA NLD POL PRT TUR) {Bereich}: Étendue de pesage (1-4) | USP | toutes | 27
USP_Wdh_Bewertung{Bereich} | Oui/Non selon que le critère de répétabilité de l'USP est respecté dans l'étendue de pesage {Bereich}. | Oui / Non | {Bereich}: Étendue de pesage (1-4) | USP | toutes | 18 | Oui
USP_Wdh_Kleinste_Kundeneinwaage | Plus petite pesée du client de l'essai de répétabilité USP avec unité. | [Valeur] [Unité] |  | USP | toutes | 31
USP_Wdh_Kleinste_Kundeneinwaage{Bereich} | Plus petite pesée du client de l'essai de répétabilité USP avec unité dans l'étendue de pesage {Bereich}. | [Valeur] [Unité] | {Bereich}: Étendue de pesage (1-4) | USP | toutes | 32
USP_Wdh_Kriterium_berechnet | Valeur calculée du critère de répétabilité de l'USP en pourcentage. | [Valeur] % |  | USP | toutes | 27 | Oui
USP_Wdh_Kriterium_berechnet_8DP | Valeur calculée du critère de répétabilité de l'USP en pourcentage avec 8 décimales. | [Valeur] % |  | USP | toutes | 31
USP_Wdh_Kriterium_berechnet{Bereich} | Valeur calculée du critère de répétabilité de l'USP en pourcentage dans l'étendue de pesage {Bereich}. | [Valeur] % | {Bereich}: Étendue de pesage (1-4) | USP | toutes | 28 | Oui
USP_Wdh_Kriterium_berechnet{Bereich}_8DP | Valeur calculée du critère de répétabilité de l'USP en pourcentage avec 8 décimales dans l'étendue de pesage {Bereich}. | [Valeur] % | {Bereich}: Étendue de pesage (1-4) | USP | toutes | 32
USP_Wdh_Kriterium_zulaessig | Valeur admissible du critère de répétabilité de l'USP en pourcentage (0,10 %). | [Valeur] % |  | USP | toutes | 27 | Oui
USP_Wdh_Kriterium_zulaessig{Bereich} | Valeur admissible du critère de répétabilité de l'USP en pourcentage (0,10 %) dans l'étendue de pesage {Bereich}. | [Valeur] % | {Bereich}: Étendue de pesage (1-4) | USP | toutes | 28
USP_Wdh_Nettoeinwaage_Min | Pesée minimale de l'essai de répétabilité USP avec unité. | [Valeur] [Unité] |  | USP | toutes | 25 | Oui
USP_Wdh_Nettoeinwaage_Min_5DP | Pesée minimale de l'essai de répétabilité USP avec unité et 5 décimales. | [Valeur] [Unité] |  | USP | toutes | 29
USP_Wdh_Nettoeinwaage_Min_Teilformel | Partie de la formule de la pesée minimale : « (0,41 * d) » si l'écart-type est inférieur à 0,41 · d, sinon « s » (écart-type). | [Formule] |  | USP | toutes | 36
USP_Wdh_Nettoeinwaage_Min_Teilformel{Bereich} | Partie de la formule de la pesée minimale : « (0,41 * d) » si l'écart-type est inférieur à 0,41 · d, sinon « s » (écart-type) dans l'étendue de pesage {Bereich}. | [Formule] | {Bereich}: Étendue de pesage (1-4) | USP | toutes | 37
USP_Wdh_Nettoeinwaage_Min{Bereich} | Pesée minimale de l'essai de répétabilité USP avec unité dans l'étendue de pesage {Bereich}. | [Valeur] [Unité] | {Bereich}: Étendue de pesage (1-4) | USP | toutes | 26 | Oui
USP_Wdh_Nettoeinwaage_Min{Bereich}_5DP | Pesée minimale de l'essai de répétabilité USP avec unité et 5 décimales dans l'étendue de pesage {Bereich}. | [Valeur] [Unité] | {Bereich}: Étendue de pesage (1-4) | USP | toutes | 30
USP_Wdh_Standardabweichung | Écart-type de l'essai de répétabilité USP avec unité. | [Valeur] [Unité] |  | USP | toutes | 26 | Oui
USP_Wdh_Standardabweichung_8DP | Écart-type de l'essai de répétabilité USP avec unité et 8 décimales. | [Valeur] [Unité] |  | USP | toutes | 30
USP_Wdh_Standardabweichung{Bereich} | Écart-type de l'essai de répétabilité USP avec unité dans l'étendue de pesage {Bereich}. | [Valeur] [Unité] | {Bereich}: Étendue de pesage (1-4) | USP | toutes | 27 | Oui
USP_Wdh_Standardabweichung{Bereich}_8DP | Écart-type de l'essai de répétabilité USP avec unité et 8 décimales dans l'étendue de pesage {Bereich}. | [Valeur] [Unité] | {Bereich}: Étendue de pesage (1-4) | USP | toutes | 31
USP_Wiederholbarkeit_Akt_Bereich{Bereich} | Numéro de l'étendue de pesage {Bereich} de l'essai de répétabilité USP. | [Texte] | {Bereich}: Étendue de pesage (1-4) | USP | toutes | 33 | Oui
USP_Wiederholbarkeit_Messung1 | Valeur mesurée de la mesure 1 de l'essai de répétabilité USP avec unité. | [Valeur] [Unité] |  | USP | toutes | 29 | Oui
USP_Wiederholbarkeit_Messung10 | Valeur mesurée de la mesure 10 de l'essai de répétabilité USP avec unité. | [Valeur] [Unité] |  | USP | toutes | 30 | Oui
USP_Wiederholbarkeit_Messung2 | Valeur mesurée de la mesure 2 de l'essai de répétabilité USP avec unité. | [Valeur] [Unité] |  | USP | toutes | 29 | Oui
USP_Wiederholbarkeit_Messung3 | Valeur mesurée de la mesure 3 de l'essai de répétabilité USP avec unité. | [Valeur] [Unité] |  | USP | toutes | 29 | Oui
USP_Wiederholbarkeit_Messung4 | Valeur mesurée de la mesure 4 de l'essai de répétabilité USP avec unité. | [Valeur] [Unité] |  | USP | toutes | 29 | Oui
USP_Wiederholbarkeit_Messung5 | Valeur mesurée de la mesure 5 de l'essai de répétabilité USP avec unité. | [Valeur] [Unité] |  | USP | toutes | 29 | Oui
USP_Wiederholbarkeit_Messung6 | Valeur mesurée de la mesure 6 de l'essai de répétabilité USP avec unité. | [Valeur] [Unité] |  | USP | toutes | 29 | Oui
USP_Wiederholbarkeit_Messung7 | Valeur mesurée de la mesure 7 de l'essai de répétabilité USP avec unité. | [Valeur] [Unité] |  | USP | toutes | 29 | Oui
USP_Wiederholbarkeit_Messung8 | Valeur mesurée de la mesure 8 de l'essai de répétabilité USP avec unité. | [Valeur] [Unité] |  | USP | toutes | 29 | Oui
USP_Wiederholbarkeit_Messung9 | Valeur mesurée de la mesure 9 de l'essai de répétabilité USP avec unité. | [Valeur] [Unité] |  | USP | toutes | 29 | Oui
USP_Wiederholbarkeit_Messung{Bereich}_1 | Valeur mesurée de la mesure 1 de l'essai de répétabilité USP dans l'étendue de pesage {Bereich} avec unité. | [Valeur] [Unité] | {Bereich}: Étendue de pesage (1-4) | USP | toutes | 31 | Oui
USP_Wiederholbarkeit_Messung{Bereich}_10 | Valeur mesurée de la mesure 10 de l'essai de répétabilité USP dans l'étendue de pesage {Bereich} avec unité. | [Valeur] [Unité] | {Bereich}: Étendue de pesage (1-4) | USP | toutes | 32 | Oui
USP_Wiederholbarkeit_Messung{Bereich}_2 | Valeur mesurée de la mesure 2 de l'essai de répétabilité USP dans l'étendue de pesage {Bereich} avec unité. | [Valeur] [Unité] | {Bereich}: Étendue de pesage (1-4) | USP | toutes | 31 | Oui
USP_Wiederholbarkeit_Messung{Bereich}_3 | Valeur mesurée de la mesure 3 de l'essai de répétabilité USP dans l'étendue de pesage {Bereich} avec unité. | [Valeur] [Unité] | {Bereich}: Étendue de pesage (1-4) | USP | toutes | 31 | Oui
USP_Wiederholbarkeit_Messung{Bereich}_4 | Valeur mesurée de la mesure 4 de l'essai de répétabilité USP dans l'étendue de pesage {Bereich} avec unité. | [Valeur] [Unité] | {Bereich}: Étendue de pesage (1-4) | USP | toutes | 31 | Oui
USP_Wiederholbarkeit_Messung{Bereich}_5 | Valeur mesurée de la mesure 5 de l'essai de répétabilité USP dans l'étendue de pesage {Bereich} avec unité. | [Valeur] [Unité] | {Bereich}: Étendue de pesage (1-4) | USP | toutes | 31 | Oui
USP_Wiederholbarkeit_Messung{Bereich}_6 | Valeur mesurée de la mesure 6 de l'essai de répétabilité USP dans l'étendue de pesage {Bereich} avec unité. | [Valeur] [Unité] | {Bereich}: Étendue de pesage (1-4) | USP | toutes | 31 | Oui
USP_Wiederholbarkeit_Messung{Bereich}_7 | Valeur mesurée de la mesure 7 de l'essai de répétabilité USP dans l'étendue de pesage {Bereich} avec unité. | [Valeur] [Unité] | {Bereich}: Étendue de pesage (1-4) | USP | toutes | 31 | Oui
USP_Wiederholbarkeit_Messung{Bereich}_8 | Valeur mesurée de la mesure 8 de l'essai de répétabilité USP dans l'étendue de pesage {Bereich} avec unité. | [Valeur] [Unité] | {Bereich}: Étendue de pesage (1-4) | USP | toutes | 31 | Oui
USP_Wiederholbarkeit_Messung{Bereich}_9 | Valeur mesurée de la mesure 9 de l'essai de répétabilité USP dans l'étendue de pesage {Bereich} avec unité. | [Valeur] [Unité] | {Bereich}: Étendue de pesage (1-4) | USP | toutes | 31 | Oui
USP_Wiederholbarkeit_Nennwert | Valeur nominale de l'essai de répétabilité USP avec unité. | [Valeur] [Unité] |  | USP | toutes | 29 | Oui
USP_Wiederholbarkeit_Nennwert{Bereich} | Valeur nominale de l'essai de répétabilité USP avec unité dans l'étendue de pesage {Bereich}. | [Valeur] [Unité] | {Bereich}: Étendue de pesage (1-4) | USP | toutes | 30 | Oui
USP_Wiederholbarkeit_Sicherheitsfaktor | Facteur de sécurité de l'essai de répétabilité USP. | [Valeur] |  | USP | toutes | 38
USP_Wiederholbarkeit_Sicherheitsfaktor{Bereich} | Facteur de sécurité de l'essai de répétabilité USP dans l'étendue de pesage {Bereich}. | [Valeur] | {Bereich}: Étendue de pesage (1-4) | USP | toutes | 39
USP_Wiederholbarkeit_Taralast | Charge de tare de l'essai de répétabilité USP avec unité. | [Valeur] [Unité] |  | USP | toutes | 29 | Oui
USP_Wiederholbarkeit_Taralast{Bereich} | Charge de tare de l'essai de répétabilité USP avec unité dans l'étendue de pesage {Bereich}. | [Valeur] [Unité] | {Bereich}: Étendue de pesage (1-4) | USP | toutes | 30 | Oui

## Balance en cours d'utilisation
SimplyCal – Signets des modèles d'impression - Balance en cours d'utilisation
SimplyCal 2.5.0 · État au 14.10.2026 · Version du programme e27e0785 2026-10-14
Signet (motif) | Description | Contenu | Espace réservé | Groupe | Édition | Longueur (max.) | Modèle standard
Aktuelles_Datum{Nr} | Date du jour au moment de l'édition. | [Date] | {Nr}: Numéro (sans, 1-10) | Document | toutes | 17
LE_Kalibrierverf | Indication du procédé d'étalonnage pour la charge de substitution (rapport d'expert, p. ex. DKD-E 7-1) ou texte défini dans les paramètres ; uniquement si un ajustement par charge de substitution existe. | [Texte] |  | Document | toutes | 16
Programmversion | Texte « Créé avec » avec le nom du programme et le numéro de version de SimplyCal. | [Texte] |  | Document | toutes | 15
Abweichende_Anschrift{Nr} | Adresse divergente (alternative) du client sous forme de texte. | [Texte] | {Nr}: Numéro (sans, 1-10) | Client et personne de contact | toutes | 23
AnredeAnsprechpartner_2_Waage{Nr} | Civilité de la 2e personne de contact de la balance. | [Texte] | {Nr}: Numéro (sans, 1-5) | Client et personne de contact | toutes | 30
AnredeAnsprechpartner_Waage{Nr} | Civilité de la 1re personne de contact de la balance. | [Texte] | {Nr}: Numéro (sans, 1-5) | Client et personne de contact | toutes | 28
Ansprechpartner_2_Waage{Nr} | Prénom et nom de la 2e personne de contact de la balance. | [Prénom] [Nom] | {Nr}: Numéro (sans, 1-5) | Client et personne de contact | toutes | 24
Ansprechpartner_Waage{Nr} | Prénom et nom de la 1re personne de contact de la balance. | [Prénom] [Nom] | {Nr}: Numéro (sans, 1-5) | Client et personne de contact | toutes | 22 | Oui
Auftraggeber{Nr} | Adresse du donneur d'ordre (nom 1–3, rue, code pays, code postal, localité) ou l'adresse alternative sous forme de texte. | [Texte] | {Nr}: Numéro (sans, 1-10) | Client et personne de contact | toutes | 14
KundenLkz{Nr} | Code pays du client. | [Texte] | {Nr}: Numéro (sans, 1-10) | Client et personne de contact | toutes | 11
KundenName2 | Nom 2 du client. | [Texte] |  | Client et personne de contact | toutes | 11
KundenName3 | Nom 3 du client. | [Texte] |  | Client et personne de contact | toutes | 11
Kundennamelang{Nr} | Nom 1, nom 2 et nom 3 du client sur une seule ligne. | [Texte] | {Nr}: Numéro (sans, 1-10) | Client et personne de contact | toutes | 16
Kundenname{Nr} | Nom 1 du client. | [Texte] | {Nr}: Numéro (sans, 1-10) | Client et personne de contact | toutes | 12 | Oui
Kundennummer{Nr} | Numéro de client. | [Texte] | {Nr}: Numéro (sans, 1-10) | Client et personne de contact | toutes | 14
KundenOrt{Nr} | Localité du client. | [Texte] | {Nr}: Numéro (sans, 1-10) | Client et personne de contact | toutes | 11
KundenPlzOrt{Nr} | Code postal et localité du client. | [Texte] | {Nr}: Numéro (sans, 1-10) | Client et personne de contact | toutes | 14
KundenPlz{Nr} | Code postal du client. | [Texte] | {Nr}: Numéro (sans, 1-10) | Client et personne de contact | toutes | 11
KundenStrasse{Nr} | Rue du client. | [Texte] | {Nr}: Numéro (sans, 1-10) | Client et personne de contact | toutes | 15
KundenSuchname{Nr} | Nom de recherche du client. | [Texte] | {Nr}: Numéro (sans, 1-10) | Client et personne de contact | toutes | 16
Kunde{Nr} | Adresse du client (nom 1–3, rue, code pays, code postal, localité) ou l'adresse alternative sous forme de texte. | [Texte] | {Nr}: Numéro (sans, 1-10) | Client et personne de contact | toutes | 7
TelefonAnsprechpartner_2_Waage{Nr} | Numéro de téléphone de la 2e personne de contact de la balance. | [Texte] | {Nr}: Numéro (sans, 1-5) | Client et personne de contact | toutes | 31
TelefonAnsprechpartner_Waage{Nr} | Numéro de téléphone de la 1re personne de contact de la balance. | [Texte] | {Nr}: Numéro (sans, 1-5) | Client et personne de contact | toutes | 29 | Oui
Akk_Gueltig_Bis | Fin de la validité de l'accréditation. | [Date] |  | Accréditation | toutes | 15
Akk_Gueltig_Von | Début de la validité de l'accréditation. | [Date] |  | Accréditation | toutes | 15
Akk_ILAC | Marque ILAC de l'accréditation sous forme d'image. | [Image] |  | Accréditation | toutes | 8
Akk_Norm | Norme de l'accréditation. | [Texte] |  | Accréditation | toutes | 8
Akk_Nummer | Numéro d'accréditation (numéro d'enregistrement) de l'étalonnage. | [Texte] |  | Accréditation | toutes | 10
Akk_Scope | Portée de l'accréditation (scope). | [Texte] |  | Accréditation | toutes | 9
Akk_Stelle | Organisme d'accréditation. | [Texte] |  | Accréditation | toutes | 10
Akk_Stelle_Name | Nom de l'organisme d'accréditation. | [Texte] |  | Accréditation | toutes | 15
Akk_Symbol | Symbole d'accréditation sous forme d'image. | [Image] |  | Accréditation | toutes | 10
Aenderungen | Liste de toutes les modifications dues au post-traitement du certificat d'étalonnage. | [Texte] |  | Certificat d'étalonnage | toutes | 11
AenderungsFlag | Avertissement indiquant que le certificat d'étalonnage a fait l'objet d'un post-traitement ; uniquement pour les certificats d'étalonnage post-traités. | [Texte] |  | Certificat d'étalonnage | toutes | 14
Auftragsbestelldatum{Nr} | Date du bon de commande de la commande. | [Date] | {Nr}: Numéro (sans, 1-10) | Certificat d'étalonnage | toutes | 22
Auftragsbestellnummer{Nr} | Numéro de bon de commande de la commande. | [Texte] | {Nr}: Numéro (sans, 1-10) | Certificat d'étalonnage | toutes | 23
Auftragsdatum{Nr} | Date de la commande. | [Date] | {Nr}: Numéro (sans, 1-10) | Certificat d'étalonnage | toutes | 15
Auftragseingangsdatum{Nr} | Date de réception de la commande. | [Date] | {Nr}: Numéro (sans, 1-10) | Certificat d'étalonnage | toutes | 23
Auftragsnummer{Nr} | Numéro de commande. | [Texte] | {Nr}: Numéro (sans, 1-10) | Certificat d'étalonnage | toutes | 16
Bearbeiter_Nummer{Nr} | Numéro de personnel de l'opérateur. | [Texte] | {Nr}: Numéro (sans, 1-5) | Certificat d'étalonnage | toutes | 18
Bearbeiter_Unterschrift | Signature de l'opérateur sous forme d'image. | [Image] |  | Certificat d'étalonnage | toutes | 23
BearbeiterFreigeber_Nummer{Nr} | Numéro de personnel du valideur ; s'il s'agit de la même personne, celui de l'opérateur. | [Texte] | {Nr}: Numéro (sans, 1-5) | Certificat d'étalonnage | toutes | 27
BearbeiterFreigeber_Titel_{Sprache}{Nr} | Texte fixe dans la langue {Sprache} : « Validé par » ou « Réalisé par » lorsque l'opérateur et le valideur sont la même personne. | [Texte] | {Sprache}: Langue (DEU ENG RUS CZE ESP FRA ITA NLD POL PRT TUR) {Nr}: Numéro (sans, 1-5) | Certificat d'étalonnage | toutes | 30
BearbeiterFreigeber_Titel{Nr} | Texte fixe « Validé par » ou « Réalisé par » lorsque l'opérateur et le valideur sont la même personne. | [Texte] | {Nr}: Numéro (sans, 1-5) | Certificat d'étalonnage | toutes | 26
BearbeiterFreigeber_Unterschrift | Signature du valideur sous forme d'image ; s'il s'agit de la même personne, celle de l'opérateur. | [Image] |  | Certificat d'étalonnage | toutes | 32
BearbeiterFreigeber{Nr} | Prénom et nom du valideur ; s'il s'agit de la même personne, ceux de l'opérateur. | [Prénom] [Nom] | {Nr}: Numéro (sans, 1-5) | Certificat d'étalonnage | toutes | 20
Bearbeiter{Nr} | Prénom et nom de l'opérateur (technicien) de l'étalonnage. | [Prénom] [Nom] | {Nr}: Numéro (sans, 1-5) | Certificat d'étalonnage | toutes | 11 | Oui
Bemerkung | Remarques sur l'étalonnage ; pour les certificats d'étalonnage post-traités, complétées par la liste des modifications. | [Texte] |  | Certificat d'étalonnage | toutes | 9
Bemerkung_Ohne_Aenderungen | Remarques sur l'étalonnage sans le texte d'information sur les modifications dues au post-traitement. | [Texte] |  | Certificat d'étalonnage | toutes | 26
Datum_der_Kalibrierung{Nr} | Date de l'étalonnage. | [Date] | {Nr}: Numéro (sans, 1-10) | Certificat d'étalonnage | toutes | 24 | Oui
EichungJaNein | Oui/Non selon que le motif de l'étalonnage est une vérification. | Oui / Non |  | Certificat d'étalonnage | toutes | 13
Empfindlichkeitstest_Bestanden | Oui/Non selon que l'essai de sensibilité est réussi (écart dans l'écart admissible). | Oui / Non |  | Certificat d'étalonnage | toutes | 30
Empfindlichkeitstest_Durchgefuehrt | Oui/Non selon qu'un essai de sensibilité a été réalisé. | Oui / Non |  | Certificat d'étalonnage | toutes | 34
Empfindlichkeitstest_Ergebnis | Résultat (écart) de l'essai de sensibilité dans l'unité de l'écart admissible (%, d ou unité de masse). | [Texte] |  | Certificat d'étalonnage | toutes | 29
Empfindlichkeitstest_Messwert | Valeur mesurée (affichage) de l'essai de sensibilité avec unité. | [Valeur] [Unité] |  | Certificat d'étalonnage | toutes | 29
Empfindlichkeitstest_Nennwert | Valeur nominale (charge) de l'essai de sensibilité avec unité. | [Valeur] [Unité] |  | Certificat d'étalonnage | toutes | 29
Empfindlichkeitstest_Tabelle | Signet sans contenu : supprime le tableau de l'essai de sensibilité lorsqu'aucun essai de sensibilité n'a été réalisé. | (supprime le tableau/la ligne) |  | Certificat d'étalonnage | toutes | 28
Evalrule_Formula{Nr} | Formule de la règle de décision : « -Tol ≤ E(I) ≤ Tol » pour l'acceptation simple ; pour ILAC G8, avec l'incertitude de mesure U(E) déduite. | [Formule] | {Nr}: Numéro (sans, 1-10) | Certificat d'étalonnage | toutes | 18
Evalrule_Text | Règle de décision en texte clair (description de la déclaration de conformité) dans la langue du certificat d'étalonnage. | [Texte] |  | Certificat d'étalonnage | toutes | 13
Evalrule_Text_{Sprache} | Règle de décision en texte clair (description de la déclaration de conformité) dans la langue {Sprache}. | [Texte] | {Sprache}: Langue (DEU ENG RUS CZE ESP FRA ITA NLD POL PRT TUR) | Certificat d'étalonnage | toutes | 17
Evalrule_Uncertainty{Nr} | Indication précisant si la règle de décision tient compte de l'incertitude de mesure (avec ou sans incertitude de mesure). | [Texte] | {Nr}: Numéro (sans, 1-10) | Certificat d'étalonnage | toutes | 22
Evalrule_{Sprache}{Nr} | Désignation abrégée de la règle de décision appliquée (p. ex. acceptation simple ou ILAC G8) dans la langue {Sprache}. | [Texte] | {Sprache}: Langue (DEU ENG RUS CZE ESP FRA ITA NLD POL PRT TUR) {Nr}: Numéro (sans, 1-10) | Certificat d'étalonnage | toutes | 14
Evalrule{Nr} | Désignation abrégée de la règle de décision appliquée (acceptation simple ou ILAC G8) dans la langue du certificat d'étalonnage. | [Texte] | {Nr}: Numéro (sans, 1-10) | Certificat d'étalonnage | toutes | 10
Freigabe_Datum{Nr} | Date de validation du certificat d'étalonnage. | [Date] | {Nr}: Numéro (sans, 1-10) | Certificat d'étalonnage | toutes | 16 | Oui
Freigeber_Nummer{Nr} | Numéro de personnel du valideur. | [Texte] | {Nr}: Numéro (sans, 1-5) | Certificat d'étalonnage | toutes | 17
Freigeber_Unterschrift | Signature du valideur sous forme d'image. | [Image] |  | Certificat d'étalonnage | toutes | 22
Freigeber{Nr} | Prénom et nom du valideur du certificat d'étalonnage. | [Prénom] [Nom] | {Nr}: Numéro (sans, 1-5) | Certificat d'étalonnage | toutes | 10
Grund | Motif de l'étalonnage (motif du procès-verbal) sous forme de texte. | [Texte] |  | Certificat d'étalonnage | toutes | 5
Grund2 | Second motif de l'étalonnage (motif du procès-verbal 2) sous forme de texte. | [Texte] |  | Certificat d'étalonnage | toutes | 6
Kalibriernummer_Formatiert{Nr} | Numéro complet du certificat d'étalonnage, tel que défini dans les paramètres pour l'étiquette d'étalonnage. | [Texte] | {Nr}: Numéro (sans, 1-10) | Certificat d'étalonnage | toutes | 28
KalscheinAkkred{Nr} | Numéro d'accréditation (numéro d'enregistrement) de l'étalonnage. | [Texte] | {Nr}: Numéro (sans, 1-10) | Certificat d'étalonnage | toutes | 17
KalscheinDat{Nr} | Partie date du numéro du certificat d'étalonnage au format année-mois (AAAA-MM). | [Texte] | {Nr}: Numéro (sans, 1-10) | Certificat d'étalonnage | toutes | 14
KalscheinJahrKurz{Nr} | Année du certificat d'étalonnage sur deux chiffres (AA). | [Texte] | {Nr}: Numéro (sans, 1-10) | Certificat d'étalonnage | toutes | 19
KalscheinJahr{Nr} | Année du certificat d'étalonnage sur quatre chiffres (AAAA). | [Texte] | {Nr}: Numéro (sans, 1-10) | Certificat d'étalonnage | toutes | 15
KalscheinLfdNr | Numéro d'ordre du certificat d'étalonnage, complété par des zéros en tête jusqu'au nombre de chiffres défini dans les paramètres. | [Texte] |  | Certificat d'étalonnage | toutes | 14
KalscheinLfdNr3S{Nr} | Numéro d'ordre du certificat d'étalonnage, les trois derniers chiffres. | [Texte] | {Nr}: Numéro (sans, 1-10) | Certificat d'étalonnage | toutes | 18
KalscheinLfdNr4S{Nr} | Numéro d'ordre du certificat d'étalonnage, les quatre derniers chiffres. | [Texte] | {Nr}: Numéro (sans, 1-10) | Certificat d'étalonnage | toutes | 18
KalscheinMonat{Nr} | Mois du certificat d'étalonnage sur deux chiffres (MM). | [Texte] | {Nr}: Numéro (sans, 1-10) | Certificat d'étalonnage | toutes | 16
KalscheinNr{Nr} | Numéro du certificat d'étalonnage sans la partie date (préfixe et numéro d'ordre). | [Texte] | {Nr}: Numéro (sans, 1-10) | Certificat d'étalonnage | toutes | 13 | Oui
KalscheinPraefix{Nr} | Préfixe de l'étiquette d'étalonnage, selon le type d'essai du certificat d'étalonnage. | [Texte] | {Nr}: Numéro (sans, 1-10) | Certificat d'étalonnage | toutes | 18
KalscheinStandort{Nr} | Identifiant du site figurant dans l'étiquette d'étalonnage du certificat d'étalonnage. | [Texte] | {Nr}: Numéro (sans, 1-10) | Certificat d'étalonnage | toutes | 19
KalscheinTag{Nr} | Jour du certificat d'étalonnage sur deux chiffres (JJ). | [Texte] | {Nr}: Numéro (sans, 1-10) | Certificat d'étalonnage | toutes | 14
KalscheinUserID{Nr} | Identifiant utilisateur (ID utilisateur) figurant dans l'étiquette d'étalonnage du certificat d'étalonnage. | [Texte] | {Nr}: Numéro (sans, 1-10) | Certificat d'étalonnage | toutes | 17
Laufende_Nummer{Nr} | Numéro d'ordre du numéro du certificat d'étalonnage. | [Valeur] | {Nr}: Numéro (sans, 1-10) | Certificat d'étalonnage | toutes | 17
Leiter_Nummer{Nr} | Numéro de personnel du valideur (responsable ou suppléant du laboratoire d'étalonnage). | [Texte] | {Nr}: Numéro (sans, 1-5) | Certificat d'étalonnage | toutes | 14
LeiterStellv1 | Texte fixe « Freigabeberechtigter » (fonction du valideur, en allemand). | [Texte] |  | Certificat d'étalonnage | toutes | 13
LeiterStellv2 | Texte fixe « Authorized person » (fonction du valideur, en anglais). | [Texte] |  | Certificat d'étalonnage | toutes | 13
LeiterStellv_SLK | Texte fixe « Vedúci kalibračného laboratória » (responsable du laboratoire d'étalonnage, en slovaque). | [Texte] |  | Certificat d'étalonnage | toutes | 16
LeiterStellv_Unterschrift | Signature du valideur (responsable ou suppléant) sous forme d'image. | [Image] |  | Certificat d'étalonnage | toutes | 25
LeiterStellv_{Sprache} | Désignation de la fonction de la personne habilitée à valider (responsable du laboratoire d'étalonnage), sous forme de texte fixe dans la langue {Sprache}. | [Texte] | {Sprache}: Langue (RUS CZE ESP FRA ITA NLD POL PRT TUR) | Certificat d'étalonnage | toutes | 16
Leiter{Nr} | Prénom et nom du valideur (responsable ou suppléant du laboratoire d'étalonnage). | [Prénom] [Nom] | {Nr}: Numéro (sans, 1-5) | Certificat d'étalonnage | toutes | 7 | Oui
Registriernummer_DAkkS{Nr} | Numéro d'enregistrement de l'accréditation (DAkkS). | [Texte] | {Nr}: Numéro (sans, 1-10) | Certificat d'étalonnage | toutes | 24
Vorbedingung_1 | Oui/Non selon que la 1re condition préalable est respectée. | Oui / Non |  | Certificat d'étalonnage | toutes | 14
Vorbedingung_2 | Oui/Non selon que la 2e condition préalable est respectée. | Oui / Non |  | Certificat d'étalonnage | toutes | 14
Vorbedingung_3 | Oui/Non selon que la 3e condition préalable est respectée. | Oui / Non |  | Certificat d'étalonnage | toutes | 14
Vorbedingung_4 | Oui/Non selon que la 4e condition préalable est respectée. | Oui / Non |  | Certificat d'étalonnage | toutes | 14
Vorbedingung_5 | Oui/Non selon que la 5e condition préalable est respectée. | Oui / Non |  | Certificat d'étalonnage | toutes | 14
Vorbedingung_6 | Oui/Non selon que la 6e condition préalable est respectée. | Oui / Non |  | Certificat d'étalonnage | toutes | 14
Vorbedingung_7 | Oui/Non selon que la 7e condition préalable est respectée. | Oui / Non |  | Certificat d'étalonnage | toutes | 14
Vorbedingung_8 | Oui/Non selon que la 8e condition préalable est respectée. | Oui / Non |  | Certificat d'étalonnage | toutes | 14
Vorbedingung_Alle | Oui/Non selon que toutes les conditions préalables sont respectées. | Oui / Non |  | Certificat d'étalonnage | toutes | 17
Vorbedingung_Tabelle | Signet sans contenu : supprime le tableau des conditions préalables lorsqu'aucune condition préalable n'est définie. | (supprime le tableau/la ligne) |  | Certificat d'étalonnage | toutes | 20
Wasserzeichen_{Nr} | Texte de filigrane « Brouillon » en cas d'édition depuis l'édition Engineer, sinon vide. | [Texte] | {Nr}: Numéro (sans, 1-10) | Certificat d'étalonnage | toutes | 16
Ablesbarkeit_max | Lisibilité (échelon d) de la plus grande étendue de pesage avec unité. | [Valeur] [Unité] |  | Balance et site | toutes | 16
Ablesbarkeit_od{Bereich} | Lisibilité de l'étendue de pesage {Bereich} avec unité, sans l'indication « d = ». | [Valeur] [Unité] | {Bereich}: Étendue de pesage (1-4) | Balance et site | toutes | 16 | Oui
Ablesbarkeiten | Lisibilités de toutes les étendues de pesage de la balance avec unité, séparées par « / ». | [Texte] |  | Balance et site | toutes | 14
AblesbarkeitUOM{Bereich} | Unité de la lisibilité de l'étendue de pesage {Bereich}. | [Unité] | {Bereich}: Étendue de pesage (1-4) | Balance et site | toutes | 16
AblesbarkeitValue_od{Bereich} | Valeur de la lisibilité de l'étendue de pesage {Bereich} sans unité et sans l'indication « d = ». | [Valeur] | {Bereich}: Étendue de pesage (1-4) | Balance et site | toutes | 21
AblesbarkeitValue{Bereich} | Valeur de la lisibilité de l'étendue de pesage {Bereich} sans unité, avec l'indication « d = » ou « dT = ». | [Texte] | {Bereich}: Étendue de pesage (1-4) | Balance et site | toutes | 18
Ablesbarkeit{Bereich} | Lisibilité de l'étendue de pesage {Bereich} avec unité, avec l'indication « d = » ou « dT = » (en cas d'échelon différent). | [Valeur] [Unité] | {Bereich}: Étendue de pesage (1-4) | Balance et site | toutes | 13
Abteilung_kurz | Service du lieu d'étalonnage. | [Texte] |  | Balance et site | toutes | 14
Abteilung{Nr} | Service du lieu d'étalonnage. | [Texte] | {Nr}: Numéro (sans, 1-5) | Balance et site | toutes | 10 | Oui
AkkKalibrierungsdatum_fill{Nr} | Date du dernier étalonnage accrédité ; sans indication, « ---- » s'affiche. | [Date] | {Nr}: Numéro (sans, 1-10) | Balance et site | toutes | 28
AkkKalibrierungsdatumn_fill{Nr} | Date d'échéance du prochain étalonnage accrédité ; sans indication, « ---- » s'affiche. | [Date] | {Nr}: Numéro (sans, 1-10) | Balance et site | toutes | 29
AkkKalibrierungsdatumn_kurz_fill{Nr} | Date d'échéance du prochain étalonnage accrédité en notation courte (AAAA-MM) ; sans indication, « ---- » s'affiche. | [Date] | {Nr}: Numéro (sans, 1-10) | Balance et site | toutes | 34
AkkKalibrierungsdatumn_kurz{Nr} | Date d'échéance du prochain étalonnage accrédité en notation courte (AAAA-MM). | [Date] | {Nr}: Numéro (sans, 1-10) | Balance et site | toutes | 29
AkkKalibrierungsdatumn{Nr} | Date à laquelle l'intervalle de l'étalonnage accrédité expire (prochain étalonnage dû). | [Date] | {Nr}: Numéro (sans, 1-10) | Balance et site | toutes | 24
AkkKalibrierungsdatum{Nr} | Date du dernier étalonnage accrédité. | [Date] | {Nr}: Numéro (sans, 1-10) | Balance et site | toutes | 23
AkkKalibrierungsfixdatum{Nr} | Date limite du prochain étalonnage accrédité sous forme de jour et nom du mois (p. ex. 15 mars). | [Date] | {Nr}: Numéro (sans, 1-10) | Balance et site | toutes | 26
AkkKalibrierungsfixmonat{Nr} | Nom du mois de la date limite du prochain étalonnage accrédité. | [Texte] | {Nr}: Numéro (sans, 1-10) | Balance et site | toutes | 26
AkkKalibrierungsintervall_fill{Nr} | Intervalle avant le prochain étalonnage accrédité en mois ; sans indication, « ---- » s'affiche. | [Texte] | {Nr}: Numéro (sans, 1-10) | Balance et site | toutes | 32
AkkKalibrierungsintervall{Nr} | Intervalle avant le prochain étalonnage accrédité en mois, avec l'unité « mois ». | [Texte] | {Nr}: Numéro (sans, 1-10) | Balance et site | toutes | 27
Anz_Bereiche{Nr} | Nombre d'étendues de pesage de la balance (1–4). | [Valeur] | {Nr}: Numéro (sans, 1-10) | Balance et site | toutes | 14
Anzahl_Ecken | Nombre de points d'essai de l'essai d'excentration (charge sur les coins) sans le centre. | [Valeur] |  | Balance et site | toutes | 12
Artikel_Nr_AZ | Modèle (référence article) de l'afficheur de la balance. | [Texte] |  | Balance et site | toutes | 13
Artikel_Nr_WP | Modèle (référence article) de la balance ou de la plateforme de pesage. | [Texte] |  | Balance et site | toutes | 13
Aufstellort | Emplacement d'installation de la balance sur le lieu d'étalonnage. | [Texte] |  | Balance et site | toutes | 11
Baujahr | Année de construction de la balance (quatre chiffres). | [Texte] |  | Balance et site | toutes | 7
Bereichtyp_kurz{Nr} | Type d'étendue de la balance sans texte complémentaire. | [Texte] | {Nr}: Numéro (sans, 1-10) | Balance et site | toutes | 17
Bereichtyp{Nr} | Type d'étendue de la balance, suivi du texte complémentaire. | [Texte] | {Nr}: Numéro (sans, 1-10) | Balance et site | toutes | 12 | Oui
Bereich{Bereich} | Désignation de l'étendue de pesage {Bereich} sous forme de nombre ordinal, p. ex. « 1re étendue ». | [Texte] | {Bereich}: Étendue de pesage (1-4) | Balance et site | toutes | 8
Bezeichnung{Nr} | Désignation de la balance. | [Texte] | {Nr}: Numéro (sans, 1-10) | Balance et site | toutes | 13
Ecklast_Technisch_Nicht_Moeglich{Nr} | Texte d'information indiquant que l'essai d'excentration (charge sur les coins) n'est techniquement pas possible ; uniquement si cela est défini ainsi pour la balance. | [Texte] | {Nr}: Numéro (sans, 1-10) | Balance et site | toutes | 34
Eichdatum | Date de la dernière préparation à la vérification. | [Date] |  | Balance et site | toutes | 9
Eichdatumn | Date de la prochaine préparation à la vérification (expiration de l'intervalle de vérification). | [Date] |  | Balance et site | toutes | 10
Eichdatumn_jahr | Année de la prochaine préparation à la vérification (AAAA). | [Date] |  | Balance et site | toutes | 15
Eichdatumn_kurz | Date de la prochaine préparation à la vérification en notation courte (AAAA-MM). | [Date] |  | Balance et site | toutes | 15
Eichfaehig | Oui/Non selon que la balance est apte à la vérification. | Oui / Non |  | Balance et site | toutes | 10
Eichfixdatum | Date limite de la prochaine préparation à la vérification sous forme de jour et nom du mois. | [Date] |  | Balance et site | toutes | 12
Eichfixmonat | Nom du mois de la date limite de la prochaine préparation à la vérification. | [Texte] |  | Balance et site | toutes | 12
Eichgesetzklasse | Texte long de la classe de vérification selon la loi sur la vérification, p. ex. « Loi sur la vérification classe III ». | [Texte] |  | Balance et site | toutes | 16
Eichintervall | Intervalle avant la prochaine préparation à la vérification en mois, avec l'unité « mois ». | [Texte] |  | Balance et site | toutes | 13
Eichklasse | Classe d'exactitude (classe de vérification) de la balance. | [Texte] |  | Balance et site | toutes | 10
Eichklasse_kurz | Texte court de la classe de vérification, p. ex. « Classe III ». | [Texte] |  | Balance et site | toutes | 15
Eichklasse_wert | Valeur de la classe de vérification de la balance (I, II, III ou IIII). | [Texte] |  | Balance et site | toutes | 15
Eichwert_max | Échelon de vérification e de la plus grande étendue de pesage avec unité. | [Valeur] [Unité] |  | Balance et site | toutes | 12
Eichwert_oe{Bereich} | Échelon de vérification e de l'étendue de pesage {Bereich} avec unité, sans l'indication « e = ». | [Valeur] [Unité] | {Bereich}: Étendue de pesage (1-4) | Balance et site | toutes | 12
Eichwerte | Échelons de vérification de toutes les étendues de pesage de la balance avec unité, séparés par « / ». | [Texte] |  | Balance et site | toutes | 9
EichwertUOM{Bereich} | Unité de l'échelon de vérification e de l'étendue de pesage {Bereich}. | [Unité] | {Bereich}: Étendue de pesage (1-4) | Balance et site | toutes | 12
EichwertValue_oe{Bereich} | Échelon de vérification e de l'étendue de pesage {Bereich} sans unité et sans l'indication « e = ». | [Valeur] | {Bereich}: Étendue de pesage (1-4) | Balance et site | toutes | 17
EichwertValue{Bereich} | Échelon de vérification e de l'étendue de pesage {Bereich} sans unité, avec l'indication « e = ». | [Texte] | {Bereich}: Étendue de pesage (1-4) | Balance et site | toutes | 14
Eichwert{Bereich} | Échelon de vérification e de l'étendue de pesage {Bereich} avec unité et avec l'indication « e = ». | [Valeur] [Unité] | {Bereich}: Étendue de pesage (1-4) | Balance et site | toutes | 9
Eichzulassung | Approbation de modèle de la balance. | [Texte] |  | Balance et site | toutes | 13
Exbescheinigung | Attestation de protection contre les explosions de la balance. | [Texte] |  | Balance et site | toutes | 15
Gebaeude{Nr} | Bâtiment du lieu d'étalonnage (site). | [Texte] | {Nr}: Numéro (sans, 1-5) | Balance et site | toutes | 9 | Oui
GeeichtBis | « Non » ou « Oui (jusqu'au JJ.MM.AAAA) » : indique si la balance est vérifiée et jusqu'à quelle date la vérification est valable. | [Texte] |  | Balance et site | toutes | 10
Geraet_Anzeige_Exbescheinigung | Attestation de protection contre les explosions de l'affichage supplémentaire de la balance. | [Texte] |  | Balance et site | toutes | 30
Geraet_Anzeige_Hersteller_Name | Nom de recherche du fabricant de l'affichage supplémentaire de la balance. | [Texte] |  | Balance et site | toutes | 30
Geraet_Anzeige_Hersteller_Nummer | Numéro du fabricant de l'affichage supplémentaire de la balance. | [Texte] |  | Balance et site | toutes | 32
Geraet_Anzeige_Modell | Modèle de l'affichage supplémentaire de la balance. | [Texte] |  | Balance et site | toutes | 21
Geraet_Anzeige_Schutzart | Indice de protection de l'affichage supplémentaire de la balance. | [Texte] |  | Balance et site | toutes | 24
Geraet_Anzeige_SNR | Numéro de série de l'affichage supplémentaire de la balance. | [Texte] |  | Balance et site | toutes | 18
Geraet_Benutzerdef1_Exbescheinigung | Attestation de protection contre les explosions de l'appareil raccordé défini par l'utilisateur 1. | [Texte] |  | Balance et site | toutes | 35
Geraet_Benutzerdef1_Hersteller_Name | Nom de recherche du fabricant de l'appareil raccordé défini par l'utilisateur 1. | [Texte] |  | Balance et site | toutes | 35
Geraet_Benutzerdef1_Hersteller_Nummer | Numéro du fabricant de l'appareil raccordé défini par l'utilisateur 1. | [Texte] |  | Balance et site | toutes | 37
Geraet_Benutzerdef1_Modell | Modèle de l'appareil raccordé défini par l'utilisateur 1. | [Texte] |  | Balance et site | toutes | 26
Geraet_Benutzerdef1_Name_{Sprache} | Désignation de l'appareil raccordé défini par l'utilisateur 1 dans la langue {Sprache}. | [Texte] | {Sprache}: Langue (DEU ENG) | Balance et site | toutes | 28
Geraet_Benutzerdef1_Schutzart | Indice de protection de l'appareil raccordé défini par l'utilisateur 1. | [Texte] |  | Balance et site | toutes | 29
Geraet_Benutzerdef1_SNR | Numéro de série de l'appareil raccordé défini par l'utilisateur 1. | [Texte] |  | Balance et site | toutes | 23
Geraet_Benutzerdef2_Exbescheinigung | Attestation de protection contre les explosions de l'appareil raccordé défini par l'utilisateur 2. | [Texte] |  | Balance et site | toutes | 35
Geraet_Benutzerdef2_Hersteller_Name | Nom de recherche du fabricant de l'appareil raccordé défini par l'utilisateur 2. | [Texte] |  | Balance et site | toutes | 35
Geraet_Benutzerdef2_Hersteller_Nummer | Numéro du fabricant de l'appareil raccordé défini par l'utilisateur 2. | [Texte] |  | Balance et site | toutes | 37
Geraet_Benutzerdef2_Modell | Modèle de l'appareil raccordé défini par l'utilisateur 2. | [Texte] |  | Balance et site | toutes | 26
Geraet_Benutzerdef2_Name_{Sprache} | Désignation de l'appareil raccordé défini par l'utilisateur 2 dans la langue {Sprache}. | [Texte] | {Sprache}: Langue (DEU ENG) | Balance et site | toutes | 28
Geraet_Benutzerdef2_Schutzart | Indice de protection de l'appareil raccordé défini par l'utilisateur 2. | [Texte] |  | Balance et site | toutes | 29
Geraet_Benutzerdef2_SNR | Numéro de série de l'appareil raccordé défini par l'utilisateur 2. | [Texte] |  | Balance et site | toutes | 23
Geraet_Benutzerdef3_Exbescheinigung | Attestation de protection contre les explosions de l'appareil raccordé défini par l'utilisateur 3. | [Texte] |  | Balance et site | toutes | 35
Geraet_Benutzerdef3_Hersteller_Name | Nom de recherche du fabricant de l'appareil raccordé défini par l'utilisateur 3. | [Texte] |  | Balance et site | toutes | 35
Geraet_Benutzerdef3_Hersteller_Nummer | Numéro du fabricant de l'appareil raccordé défini par l'utilisateur 3. | [Texte] |  | Balance et site | toutes | 37
Geraet_Benutzerdef3_Modell | Modèle de l'appareil raccordé défini par l'utilisateur 3. | [Texte] |  | Balance et site | toutes | 26
Geraet_Benutzerdef3_Name_{Sprache} | Désignation de l'appareil raccordé défini par l'utilisateur 3 dans la langue {Sprache}. | [Texte] | {Sprache}: Langue (DEU ENG) | Balance et site | toutes | 28
Geraet_Benutzerdef3_Schutzart | Indice de protection de l'appareil raccordé défini par l'utilisateur 3. | [Texte] |  | Balance et site | toutes | 29
Geraet_Benutzerdef3_SNR | Numéro de série de l'appareil raccordé défini par l'utilisateur 3. | [Texte] |  | Balance et site | toutes | 23
Geraet_Benutzerdef4_Exbescheinigung | Attestation de protection contre les explosions de l'appareil raccordé défini par l'utilisateur 4. | [Texte] |  | Balance et site | toutes | 35
Geraet_Benutzerdef4_Hersteller_Name | Nom de recherche du fabricant de l'appareil raccordé défini par l'utilisateur 4. | [Texte] |  | Balance et site | toutes | 35
Geraet_Benutzerdef4_Hersteller_Nummer | Numéro du fabricant de l'appareil raccordé défini par l'utilisateur 4. | [Texte] |  | Balance et site | toutes | 37
Geraet_Benutzerdef4_Modell | Modèle de l'appareil raccordé défini par l'utilisateur 4. | [Texte] |  | Balance et site | toutes | 26
Geraet_Benutzerdef4_Name_{Sprache} | Désignation de l'appareil raccordé défini par l'utilisateur 4 dans la langue {Sprache}. | [Texte] | {Sprache}: Langue (DEU ENG) | Balance et site | toutes | 28
Geraet_Benutzerdef4_Schutzart | Indice de protection de l'appareil raccordé défini par l'utilisateur 4. | [Texte] |  | Balance et site | toutes | 29
Geraet_Benutzerdef4_SNR | Numéro de série de l'appareil raccordé défini par l'utilisateur 4. | [Texte] |  | Balance et site | toutes | 23
Geraet_Benutzerdef5_Exbescheinigung | Attestation de protection contre les explosions de l'appareil raccordé défini par l'utilisateur 5. | [Texte] |  | Balance et site | toutes | 35
Geraet_Benutzerdef5_Hersteller_Name | Nom de recherche du fabricant de l'appareil raccordé défini par l'utilisateur 5. | [Texte] |  | Balance et site | toutes | 35
Geraet_Benutzerdef5_Hersteller_Nummer | Numéro du fabricant de l'appareil raccordé défini par l'utilisateur 5. | [Texte] |  | Balance et site | toutes | 37
Geraet_Benutzerdef5_Modell | Modèle de l'appareil raccordé défini par l'utilisateur 5. | [Texte] |  | Balance et site | toutes | 26
Geraet_Benutzerdef5_Name_{Sprache} | Désignation de l'appareil raccordé défini par l'utilisateur 5 dans la langue {Sprache}. | [Texte] | {Sprache}: Langue (DEU ENG) | Balance et site | toutes | 28
Geraet_Benutzerdef5_Schutzart | Indice de protection de l'appareil raccordé défini par l'utilisateur 5. | [Texte] |  | Balance et site | toutes | 29
Geraet_Benutzerdef5_SNR | Numéro de série de l'appareil raccordé défini par l'utilisateur 5. | [Texte] |  | Balance et site | toutes | 23
Geraet_Drucker_Exbescheinigung | Attestation de protection contre les explosions de l'imprimante. | [Texte] |  | Balance et site | toutes | 30
Geraet_Drucker_Hersteller_Name | Nom de recherche du fabricant de l'imprimante. | [Texte] |  | Balance et site | toutes | 30
Geraet_Drucker_Hersteller_Nummer | Numéro du fabricant de l'imprimante. | [Texte] |  | Balance et site | toutes | 32
Geraet_Drucker_Modell | Modèle de l'imprimante. | [Texte] |  | Balance et site | toutes | 21
Geraet_Drucker_Schutzart | Indice de protection de l'imprimante. | [Texte] |  | Balance et site | toutes | 24
Geraet_Drucker_SNR | Numéro de série de l'imprimante. | [Texte] |  | Balance et site | toutes | 18
Geraet_Referenzwaage_Exbescheinigung | Attestation de protection contre les explosions de la balance de référence. | [Texte] |  | Balance et site | toutes | 36
Geraet_Referenzwaage_Hersteller_Name | Nom de recherche du fabricant de la balance de référence. | [Texte] |  | Balance et site | toutes | 36
Geraet_Referenzwaage_Hersteller_Nummer | Numéro du fabricant de la balance de référence. | [Texte] |  | Balance et site | toutes | 38
Geraet_Referenzwaage_Modell | Modèle de la balance de référence. | [Texte] |  | Balance et site | toutes | 27
Geraet_Referenzwaage_Schutzart | Indice de protection de la balance de référence. | [Texte] |  | Balance et site | toutes | 30
Geraet_Referenzwaage_SNR | Numéro de série de la balance de référence. | [Texte] |  | Balance et site | toutes | 24
Hersteller_mit_azg{Nr} | Nom de recherche du fabricant de la balance ; si un afficheur est présent, s'y ajoute le fabricant de l'afficheur, séparés par « / ». | [Texte] | {Nr}: Numéro (sans, 1-10) | Balance et site | toutes | 20
HerstellerAnschrift{Nr} | Adresse complète du fabricant de la balance. | [Texte] | {Nr}: Numéro (sans, 1-10) | Balance et site | toutes | 21
HerstellerLkz{Nr} | Code pays du fabricant de la balance. | [Texte] | {Nr}: Numéro (sans, 1-10) | Balance et site | toutes | 15
HerstellerName1 | Nom 1 du fabricant de la balance. | [Texte] |  | Balance et site | toutes | 15
HerstellerName2 | Nom 2 du fabricant de la balance. | [Texte] |  | Balance et site | toutes | 15
HerstellerName3 | Nom 3 du fabricant de la balance. | [Texte] |  | Balance et site | toutes | 15
HerstellerNameLang{Nr} | Nom 1, nom 2 et nom 3 du fabricant de la balance sur une seule ligne. | [Texte] | {Nr}: Numéro (sans, 1-10) | Balance et site | toutes | 20
HerstellerNummer{Nr} | Numéro d'adresse du fabricant de la balance. | [Texte] | {Nr}: Numéro (sans, 1-10) | Balance et site | toutes | 18
HerstellerOrt{Nr} | Localité du fabricant de la balance. | [Texte] | {Nr}: Numéro (sans, 1-10) | Balance et site | toutes | 15
HerstellerPlzOrt{Nr} | Code postal et localité du fabricant de la balance. | [Texte] | {Nr}: Numéro (sans, 1-10) | Balance et site | toutes | 18
HerstellerPlz{Nr} | Code postal du fabricant de la balance. | [Texte] | {Nr}: Numéro (sans, 1-10) | Balance et site | toutes | 15
HerstellerStrasse{Nr} | Rue du fabricant de la balance. | [Texte] | {Nr}: Numéro (sans, 1-10) | Balance et site | toutes | 19
Hersteller{Nr} | Nom de recherche du fabricant de la balance. | [Texte] | {Nr}: Numéro (sans, 1-10) | Balance et site | toutes | 12 | Oui
Hoechstlast_gesamt | Portée maximale de la balance (portée maximale de la plus grande étendue de pesage) avec unité. | [Valeur] [Unité] |  | Balance et site | toutes | 18
Hoechstlasten | Portées maximales de toutes les étendues de pesage de la balance avec unité, séparées par « / ». | [Texte] |  | Balance et site | toutes | 13
HoechstlastUOM{Bereich} | Unité de la portée maximale de l'étendue de pesage {Bereich}. | [Unité] | {Bereich}: Étendue de pesage (1-4) | Balance et site | toutes | 15
HoechstlastValue{Bereich} | Portée maximale de l'étendue de pesage {Bereich} sans unité. | [Valeur] | {Bereich}: Étendue de pesage (1-4) | Balance et site | toutes | 17
Hoechstlast{Bereich} | Portée maximale de l'étendue de pesage {Bereich} avec unité. | [Valeur] [Unité] | {Bereich}: Étendue de pesage (1-4) | Balance et site | toutes | 12 | Oui
Identnummer{Nr} | Numéro d'identification de la balance. | [Texte] | {Nr}: Numéro (sans, 1-10) | Balance et site | toutes | 13
Image_Ecklast_Bauform | Image de la forme du plateau de pesage avec les points d'essai de l'essai d'excentration. | [Image] |  | Balance et site | toutes | 21
Inventarnummer | Numéro d'inventaire de la balance. | [Texte] |  | Balance et site | toutes | 14 | Oui
Justage_kurz{Nr} | Procédure d'ajustement de la balance en abrégé : Non, Oui (interne) ou Oui (externe). | [Texte] | {Nr}: Numéro (sans, 1-10) | Balance et site | toutes | 14
Justage_lang{Nr} | Procédure d'ajustement de la balance en toutes lettres : Sans ajustement, Ajustement interne ou Ajustement externe. | [Texte] | {Nr}: Numéro (sans, 1-10) | Balance et site | toutes | 14
Kalibrierbereich_max_i{Bereich} | Limite supérieure de l'étendue de pesage {Bereich} étalonnée de façon restreinte, avec unité. | [Valeur] [Unité] | {Bereich}: Étendue de pesage (1-4) | Balance et site | toutes | 23
Kalibrierbereich_min_i{Bereich} | Limite inférieure de l'étendue de pesage {Bereich} étalonnée de façon restreinte, avec unité. | [Valeur] [Unité] | {Bereich}: Étendue de pesage (1-4) | Balance et site | toutes | 23
Kalibrierort | Adresse du lieu d'étalonnage (nom 1–3, rue, code pays, code postal, localité) ; sans lieu d'étalonnage propre, l'adresse du donneur d'ordre. | [Texte] |  | Balance et site | toutes | 12
KalibrierortKunde | Adresse du lieu d'étalonnage ; sans lieu d'étalonnage propre, l'adresse du client. | [Texte] |  | Balance et site | toutes | 17
KalibrierortOrtStrasse | Rue, code postal et localité du lieu d'étalonnage sur une seule ligne. | [Texte] |  | Balance et site | toutes | 22
Kalibrierungsdatum_fill{Nr} | Date du dernier étalonnage non accrédité ; sans indication, « ---- » s'affiche. | [Date] | {Nr}: Numéro (sans, 1-10) | Balance et site | toutes | 25
Kalibrierungsdatumn_fill{Nr} | Date d'échéance du prochain étalonnage non accrédité ; sans indication, « ---- » s'affiche. | [Date] | {Nr}: Numéro (sans, 1-10) | Balance et site | toutes | 26
Kalibrierungsdatumn_kurz_deu{Nr} | Date d'échéance du prochain étalonnage non accrédité en notation courte allemande (MM.AAAA). | [Date] | {Nr}: Numéro (sans, 1-10) | Balance et site | toutes | 30
Kalibrierungsdatumn_kurz_fill | Date d'échéance du prochain étalonnage non accrédité en notation courte (AAAA-MM) ; sans indication, « ---- » s'affiche. | [Date] |  | Balance et site | toutes | 29
Kalibrierungsdatumn_kurz{Nr} | Date d'échéance du prochain étalonnage non accrédité en notation courte (AAAA-MM). | [Date] | {Nr}: Numéro (sans, 1-10) | Balance et site | toutes | 26
Kalibrierungsdatumn{Nr} | Date à laquelle l'intervalle de l'étalonnage non accrédité expire (prochain étalonnage dû). | [Date] | {Nr}: Numéro (sans, 1-10) | Balance et site | toutes | 21
Kalibrierungsdatum{Nr} | Date du dernier étalonnage non accrédité. | [Date] | {Nr}: Numéro (sans, 1-10) | Balance et site | toutes | 20
Kalibrierungsfixdatum{Nr} | Date limite du prochain étalonnage non accrédité sous forme de jour et nom du mois (p. ex. 15 mars). | [Date] | {Nr}: Numéro (sans, 1-10) | Balance et site | toutes | 23
Kalibrierungsfixmonat{Nr} | Nom du mois de la date limite du prochain étalonnage non accrédité. | [Texte] | {Nr}: Numéro (sans, 1-10) | Balance et site | toutes | 23
Kalibrierungsintervall_fill{Nr} | Intervalle avant le prochain étalonnage non accrédité en mois ; sans indication, « ---- » s'affiche. | [Texte] | {Nr}: Numéro (sans, 1-10) | Balance et site | toutes | 29
Kalibrierungsintervall{Nr} | Intervalle avant le prochain étalonnage non accrédité en mois, avec l'unité « mois ». | [Texte] | {Nr}: Numéro (sans, 1-10) | Balance et site | toutes | 24
Kostenstelle{Nr} | Centre de coûts de la balance ou de l'étalonnage. | [Texte] | {Nr}: Numéro (sans, 1-5) | Balance et site | toutes | 13
MindestlastUOM{Bereich} | Unité de la charge minimale de l'étendue de pesage {Bereich}. | [Unité] | {Bereich}: Étendue de pesage (1-4) | Balance et site | toutes | 15
MindestlastValue{Bereich} | Charge minimale de l'étendue de pesage {Bereich} sans unité. | [Valeur] | {Bereich}: Étendue de pesage (1-4) | Balance et site | toutes | 17
Mindestlast{Bereich} | Charge minimale de l'étendue de pesage {Bereich} avec unité. | [Valeur] [Unité] | {Bereich}: Étendue de pesage (1-4) | Balance et site | toutes | 12
Minlast_max | Charge minimale de la plus grande étendue de pesage avec unité. | [Valeur] [Unité] |  | Balance et site | toutes | 11
Minlasten | Charges minimales de toutes les étendues de pesage de la balance avec unité, séparées par « / ». | [Texte] |  | Balance et site | toutes | 9
Modell_ohne_azg{Nr} | Modèle de la balance sans afficheur. | [Texte] | {Nr}: Numéro (sans, 1-10) | Balance et site | toutes | 17 | Oui
Modell_und_Zusatzinfo | Modèle de la balance, suivi d'informations complémentaires entre parenthèses (p. ex. aptitude à la vérification, mode service). | [Texte] |  | Balance et site | toutes | 21
Modell{Nr} | Modèle de la balance ; si un afficheur est présent, s'y ajoute son modèle, séparés par « / ». | [Texte] | {Nr}: Numéro (sans, 1-10) | Balance et site | toutes | 8
Pruefmethode_Richtigkeit_Kurz{Nr} | Méthode d'essai de l'essai d'erreurs d'indication en abrégé : par paliers ou continue. | [Texte] | {Nr}: Numéro (sans, 1-10) | Balance et site | toutes | 31
Pruefmethode_Richtigkeit{Nr} | Méthode d'essai de l'essai d'erreurs d'indication (linéarité) sous forme de texte. | [Texte] | {Nr}: Numéro (sans, 1-10) | Balance et site | toutes | 26
Pruefmittelnummer_Kunde | Numéro d'équipement de la balance chez le client. | [Texte] |  | Balance et site | toutes | 23
Raum{Nr} | Salle du lieu d'étalonnage. | [Texte] | {Nr}: Numéro (sans, 1-5) | Balance et site | toutes | 5 | Oui
Schutzart | Indice de protection de la balance. | [Texte] |  | Balance et site | toutes | 9
Serien_Nr_AZ | Numéro de série de l'afficheur de la balance. | [Texte] |  | Balance et site | toutes | 12
Serien_Nr_WP | Numéro de série de la balance ou de la plateforme de pesage. | [Texte] |  | Balance et site | toutes | 12
Seriennummer_ohne_azg{Nr} | Numéro de série de la balance sans afficheur. | [Texte] | {Nr}: Numéro (sans, 1-10) | Balance et site | toutes | 23 | Oui
Seriennummer{Nr} | Numéro de série de la balance ; si un afficheur est présent, s'y ajoute son numéro de série, séparés par « / ». | [Texte] | {Nr}: Numéro (sans, 1-10) | Balance et site | toutes | 14
Standort | Site du lieu d'étalonnage. | [Texte] |  | Balance et site | toutes | 8
USP_datumn_kurz{Nr} | Date d'échéance du prochain essai USP en notation courte (AAAA-MM). | [Date] | {Nr}: Numéro (sans, 1-10) | Balance et site | toutes | 17
USP_datumn{Nr} | Date à laquelle l'intervalle de l'essai USP expire (prochain essai dû). | [Date] | {Nr}: Numéro (sans, 1-10) | Balance et site | toutes | 12
USP_datum{Nr} | Date du dernier essai USP. | [Date] | {Nr}: Numéro (sans, 1-10) | Balance et site | toutes | 11
USP_fixdatum{Nr} | Date limite du prochain essai USP sous forme de jour et nom du mois. | [Date] | {Nr}: Numéro (sans, 1-10) | Balance et site | toutes | 14
USP_fixmonat{Nr} | Nom du mois de la date limite du prochain essai USP. | [Texte] | {Nr}: Numéro (sans, 1-10) | Balance et site | toutes | 14
USP_intervall{Nr} | Intervalle avant le prochain essai USP en mois, avec l'unité « mois ». | [Texte] | {Nr}: Numéro (sans, 1-10) | Balance et site | toutes | 15
Vor_Gebrauch_Justiert{Nr} | Oui/Non selon que la balance est ajustée avant l'utilisation ; avec le réglage « Automatique », le signet reste vide. | Oui / Non | {Nr}: Numéro (sans, 1-10) | Balance et site | toutes | 23
Waagenbeschreibung | Description de la balance. | [Texte] |  | Balance et site | toutes | 18
Waegebereich_eingeschraenkt{Bereich} | Indique si l'étendue de pesage {Bereich} est étalonnée de façon restreinte : Oui, Non ou « non étalonnée ». | [Texte] | {Bereich}: Étendue de pesage (1-4) | Balance et site | toutes | 28
Waegebereich{Bereich} | Numéro de l'étendue de pesage {Bereich}. | [Valeur] | {Bereich}: Étendue de pesage (1-4) | Balance et site | toutes | 13
Waegetyp{Nr} | Type de construction de la balance : balance à une étendue, balance à plusieurs étendues ou balance à plusieurs échelons. | [Texte] | {Nr}: Numéro (sans, 1-10) | Balance et site | toutes | 10
Wartungsdatumn_kurz{Nr} | Date d'échéance de la prochaine maintenance en notation courte (AAAA-MM). | [Date] | {Nr}: Numéro (sans, 1-10) | Balance et site | toutes | 21
Wartungsdatumn{Nr} | Date à laquelle l'intervalle de maintenance expire (prochaine maintenance due). | [Date] | {Nr}: Numéro (sans, 1-10) | Balance et site | toutes | 16
Wartungsdatum{Nr} | Date de la dernière maintenance. | [Date] | {Nr}: Numéro (sans, 1-10) | Balance et site | toutes | 15
Wartungsfixdatum{Nr} | Date limite de la prochaine maintenance sous forme de jour et nom du mois. | [Date] | {Nr}: Numéro (sans, 1-10) | Balance et site | toutes | 18
Wartungsfixmonat{Nr} | Nom du mois de la date limite de la prochaine maintenance. | [Texte] | {Nr}: Numéro (sans, 1-10) | Balance et site | toutes | 18
Wartungsintervall{Nr} | Intervalle avant la prochaine maintenance en mois, avec l'unité « mois ». | [Texte] | {Nr}: Numéro (sans, 1-10) | Balance et site | toutes | 19
Genauigkeitsklasse | Classes de précision des poids d'essai utilisés sur une seule ligne. | [Texte] |  | Moyens de contrôle | toutes | 18
Genauigkeitsklasse_lang_liste | Liste des systèmes de limites d'erreur et des classes de précision des poids d'essai utilisés, une entrée par jeu de poids. | [Texte] |  | Moyens de contrôle | toutes | 29
Genauigkeitsklasse_liste | Liste des classes de précision des poids d'essai utilisés, une entrée par jeu de poids. | [Texte] |  | Moyens de contrôle | toutes | 24
Genauigkeitsklassen | Classes de précision des poids d'essai utilisés lors de l'étalonnage. | [Texte] |  | Moyens de contrôle | toutes | 19
Pruefmittel | Numéros de série des jeux de poids utilisés sur une seule ligne. | [Texte] |  | Moyens de contrôle | toutes | 11
Pruefmittel_Ablaufdatum_liste | Liste des dates d'expiration des jeux de poids utilisés, une entrée par jeu de poids. | [Texte] |  | Moyens de contrôle | toutes | 29
Pruefmittel_Bezeichnung_liste | Liste des désignations des jeux de poids utilisés, une entrée par jeu de poids. | [Texte] |  | Moyens de contrôle | toutes | 29
Pruefmittel_gueltig | Oui/Non selon que les jeux de poids utilisés sont valides (non périmés). | Oui / Non |  | Moyens de contrôle | toutes | 19
Pruefmittel_Hersteller_liste | Liste des fabricants des jeux de poids utilisés, une entrée par jeu de poids. | [Texte] |  | Moyens de contrôle | toutes | 28
Pruefmittel_Identnummer_liste | Liste des numéros d'identification des jeux de poids utilisés, une entrée par jeu de poids. | [Texte] |  | Moyens de contrôle | toutes | 29
Pruefmittel_Kalibrierdatum_liste | Liste des données d'étalonnage des jeux de poids utilisés, une entrée par jeu de poids. | [Texte] |  | Moyens de contrôle | toutes | 32
Pruefmittel_Kalibrierschein_liste | Liste des numéros de certificat d'étalonnage des jeux de poids utilisés, une entrée par jeu de poids. | [Texte] |  | Moyens de contrôle | toutes | 33
Pruefmittel_lang | Numéro de série du jeu de poids avec le numéro du certificat d'étalonnage du jeu de poids. | [Texte] |  | Moyens de contrôle | toutes | 16
Pruefmittel_liste | Liste des numéros de série des jeux de poids utilisés, une entrée par jeu de poids. | [Texte] |  | Moyens de contrôle | toutes | 17
Beobachtete_Toleranz{Nr} | Type de tolérance surveillée (spécification du client, spécification du fabricant ou limite d'erreur de vérification) sous forme de texte. | [Texte] | {Nr}: Numéro (sans, 1-20) | Étalonnage et environnement | toutes | 22
Innerhalb_Toleranz | Oui/Non selon que la tolérance admissible est respectée lors de l'étalonnage. | Oui / Non |  | Étalonnage et environnement | toutes | 18
Innerhalb_Toleranz_mJ | Oui/Non selon que la tolérance admissible est respectée lors de l'étalonnage avec ajustement. | Oui / Non |  | Étalonnage et environnement | toutes | 21
Innerhalb_Toleranz_oJ | Oui/Non selon que la tolérance admissible est respectée lors de l'étalonnage sans ajustement. | Oui / Non |  | Étalonnage et environnement | toutes | 21
Interne_Gewichtsschaltung | Oui/Non selon qu'une commutation interne des poids (ajustement interne) est présente. | Oui / Non |  | Étalonnage et environnement | toutes | 25
Justage_mJ{Nr} | Procédure d'ajustement de la balance lors de l'étalonnage avec ajustement. | [Texte] | {Nr}: Numéro (sans, 1-4) | Étalonnage et environnement | toutes | 11
Justage_oJ{Nr} | Procédure d'ajustement de la balance lors de l'étalonnage sans ajustement. | [Texte] | {Nr}: Numéro (sans, 1-4) | Étalonnage et environnement | toutes | 11
Justage{Nr} | Procédure d'ajustement de la balance lors de l'étalonnage. | [Texte] | {Nr}: Numéro (sans, 1-4) | Étalonnage et environnement | toutes | 8
Luftbewegung | Condition de mesure mouvements d'air lors de l'étalonnage. | [Texte] |  | Étalonnage et environnement | toutes | 12
Luftbewegung_mJ | Condition de mesure mouvements d'air lors de l'étalonnage avec ajustement. | [Texte] |  | Étalonnage et environnement | toutes | 15
Luftbewegung_oJ | Condition de mesure mouvements d'air lors de l'étalonnage sans ajustement. | [Texte] |  | Étalonnage et environnement | toutes | 15
Luftfeuchtigkeit | Humidité relative de l'air en pourcentage ; uniquement si l'humidité de l'air a été relevée. | [Valeur] % |  | Étalonnage et environnement | toutes | 16
MaxAbw_Innerhalb_Toleranz | Oui/Non selon que la tolérance admissible est respectée dans l'appréciation globale sur la base de l'écart maximal. | Oui / Non |  | Étalonnage et environnement | toutes | 25
MaxAbw_Innerhalb_Toleranz_mJ | Oui/Non selon que la tolérance est respectée dans l'appréciation globale sur la base de l'écart maximal lors de l'étalonnage avec ajustement. | Oui / Non |  | Étalonnage et environnement | toutes | 28
MaxAbw_Innerhalb_Toleranz_oJ | Oui/Non selon que la tolérance est respectée dans l'appréciation globale sur la base de l'écart maximal lors de l'étalonnage sans ajustement. | Oui / Non |  | Étalonnage et environnement | toutes | 28
Messbedingung_mJ{Nr} | Conditions de mesure de l'étalonnage avec ajustement : mouvements d'air, instabilité et encrassement, les uns sous les autres sur trois lignes. | [Texte] | {Nr}: Numéro (sans, 1-10) | Étalonnage et environnement | toutes | 18
Messbedingung_oJ{Nr} | Conditions de mesure de l'étalonnage sans ajustement : mouvements d'air, instabilité et encrassement, les uns sous les autres sur trois lignes. | [Texte] | {Nr}: Numéro (sans, 1-10) | Étalonnage et environnement | toutes | 18
Messbedingung{Nr} | Conditions de mesure de l'étalonnage : mouvements d'air, instabilité et encrassement, les uns sous les autres sur trois lignes. | [Texte] | {Nr}: Numéro (sans, 1-10) | Étalonnage et environnement | toutes | 15
Pruefmittel_Thermometer | Numéro d'équipement du thermomètre servant à mesurer la température ambiante. | [Texte] |  | Étalonnage et environnement | toutes | 23
Pruefmittel_Thermometer_Gewicht | Désignation (à défaut, numéro) de l'équipement servant à mesurer la température des poids. | [Texte] |  | Étalonnage et environnement | toutes | 31
Pruefmittel_Thermometer_Seriennummer | Numéro de série du thermomètre pour la température ambiante (numéro de série du capteur de température, sinon de l'appareil de mesure climatique). | [Texte] |  | Étalonnage et environnement | toutes | 36
Temperatur_Differenz | Différence de température mesurée entre les poids d'essai et l'ambiance au début de l'étalonnage en kelvin (K) ; vide si l'une des deux températures n'a pas été relevée. | [Valeur] [Unité] |  | Étalonnage et environnement | toutes | 20
Temperatur_Differenz_Berechnung | Différence de température en kelvin (K) utilisée pour le calcul de la convection : température des poids d'essai par rapport à la moyenne de la température ambiante au début et à la fin, au moins la différence de température minimale de l'étalonnage. | [Valeur] [Unité] |  | Étalonnage et environnement | toutes | 31
Temperatur_Differenz_Berechnung_mJ | Différence de température en kelvin (K) utilisée pour le calcul de la convection de l'étalonnage avec ajustement : température des poids d'essai par rapport à la moyenne de la température ambiante au début et à la fin, au moins la différence de température minimale de l'étalonnage. | [Valeur] [Unité] |  | Étalonnage et environnement | toutes | 34
Temperatur_Differenz_Berechnung_oJ | Différence de température en kelvin (K) utilisée pour le calcul de la convection de l'étalonnage sans ajustement : température des poids d'essai par rapport à la moyenne de la température ambiante au début et à la fin, au moins la différence de température minimale de l'étalonnage. | [Valeur] [Unité] |  | Étalonnage et environnement | toutes | 34
Temperatur_Differenz_mJ | Différence de température mesurée entre les poids d'essai et l'ambiance au début de l'étalonnage avec ajustement en kelvin (K) ; vide si l'une des deux températures n'a pas été relevée. | [Valeur] [Unité] |  | Étalonnage et environnement | toutes | 23
Temperatur_Differenz_oJ | Différence de température mesurée entre les poids d'essai et l'ambiance au début de l'étalonnage sans ajustement en kelvin (K) ; vide si l'une des deux températures n'a pas été relevée. | [Valeur] [Unité] |  | Étalonnage et environnement | toutes | 23
Temperatur_Gewicht | Température des poids d'essai avec unité de température. | [Valeur] [Unité] |  | Étalonnage et environnement | toutes | 18
Temperatur_Kalibrierung_ende | Température ambiante à la fin de l'étalonnage avec unité de température. | [Valeur] [Unité] |  | Étalonnage et environnement | toutes | 28
Temperatur_Kalibrierung_ende_mJ | Température ambiante à la fin de l'étalonnage avec ajustement, avec unité de température. | [Valeur] [Unité] |  | Étalonnage et environnement | toutes | 31
Temperatur_Kalibrierung_ende_oJ | Température ambiante à la fin de l'étalonnage sans ajustement, avec unité de température. | [Valeur] [Unité] |  | Étalonnage et environnement | toutes | 31
Temperatur_Kalibrierung_start | Température ambiante au début de l'étalonnage avec unité de température. | [Valeur] [Unité] |  | Étalonnage et environnement | toutes | 29
Temperatur_Kalibrierung_start_mJ | Température ambiante au début de l'étalonnage avec ajustement, avec unité de température. | [Valeur] [Unité] |  | Étalonnage et environnement | toutes | 32
Temperatur_Kalibrierung_start_oJ | Température ambiante au début de l'étalonnage sans ajustement, avec unité de température. | [Valeur] [Unité] |  | Étalonnage et environnement | toutes | 32
Unruhe | Condition de mesure instabilité lors de l'étalonnage. | [Texte] |  | Étalonnage et environnement | toutes | 6
Unruhe_mJ | Condition de mesure instabilité lors de l'étalonnage avec ajustement. | [Texte] |  | Étalonnage et environnement | toutes | 9
Unruhe_oJ | Condition de mesure instabilité lors de l'étalonnage sans ajustement. | [Texte] |  | Étalonnage et environnement | toutes | 9
Verschmutzung | Condition de mesure encrassement lors de l'étalonnage. | [Texte] |  | Étalonnage et environnement | toutes | 13
Verschmutzung_mJ | Condition de mesure encrassement lors de l'étalonnage avec ajustement. | [Texte] |  | Étalonnage et environnement | toutes | 16
Verschmutzung_oJ | Condition de mesure encrassement lors de l'étalonnage sans ajustement. | [Texte] |  | Étalonnage et environnement | toutes | 16
Innerhalb_Toleranz_Wiederholbarkeit{Bereich} | Oui/Non selon que la spécification admissible de l'essai de répétabilité est respectée dans l'étendue de pesage {Bereich}. | Oui / Non | {Bereich}: Étendue de pesage (1-4) | Répétabilité | toutes | 36
Standardabweichung_mJ{Bereich} | Écart-type de l'essai de répétabilité dans l'étendue de pesage {Bereich} avec unité, après l'ajustement (étalonnage avec ajustement). | [Valeur] [Unité] | {Bereich}: Étendue de pesage (1-4) | Répétabilité | toutes | 22
Standardabweichung_oJ{Bereich} | Écart-type de l'essai de répétabilité dans l'étendue de pesage {Bereich} avec unité, avant l'ajustement (étalonnage sans ajustement). | [Valeur] [Unité] | {Bereich}: Étendue de pesage (1-4) | Répétabilité | toutes | 22
Standardabweichung{Bereich} | Écart-type de l'essai de répétabilité dans l'étendue de pesage {Bereich} avec unité. | [Valeur] [Unité] | {Bereich}: Étendue de pesage (1-4) | Répétabilité | toutes | 19
Summe_Waegewerte_Wiederholbarkeit_mJ{Bereich}_{Messung} | Somme des valeurs conventionnelles de masse des poids utilisés pour la mesure {Messung} de l'essai de répétabilité dans l'étendue de pesage {Bereich}, après l'ajustement (étalonnage avec ajustement). | [Valeur] | {Bereich}: Étendue de pesage (1-4) {Messung}: Mesure (1 ... n) | Répétabilité | toutes | 40
Summe_Waegewerte_Wiederholbarkeit_oJ{Bereich}_{Messung} | Somme des valeurs conventionnelles de masse des poids utilisés pour la mesure {Messung} de l'essai de répétabilité dans l'étendue de pesage {Bereich}, avant l'ajustement (étalonnage sans ajustement). | [Valeur] | {Bereich}: Étendue de pesage (1-4) {Messung}: Mesure (1 ... n) | Répétabilité | toutes | 40
Summe_Waegewerte_Wiederholbarkeit{Bereich}_{Messung} | Somme des valeurs conventionnelles de masse des poids utilisés pour la mesure {Messung} de l'essai de répétabilité dans l'étendue de pesage {Bereich}. | [Valeur] | {Bereich}: Étendue de pesage (1-4) {Messung}: Mesure (1 ... n) | Répétabilité | toutes | 37
Wiederholbarkeit2_Abweichung_mJ{Bereich}_{Messung} | Écart (sans incertitude de mesure) de la mesure {Messung} du second essai de répétabilité dans l'étendue de pesage {Bereich} avec unité, après l'ajustement (étalonnage avec ajustement). | [Valeur] [Unité] | {Bereich}: Étendue de pesage (1-4) {Messung}: Mesure (1 ... n) | Répétabilité | toutes | 35
Wiederholbarkeit2_Abweichung_oJ{Bereich}_{Messung} | Écart (sans incertitude de mesure) de la mesure {Messung} du second essai de répétabilité dans l'étendue de pesage {Bereich} avec unité, avant l'ajustement (étalonnage sans ajustement). | [Valeur] [Unité] | {Bereich}: Étendue de pesage (1-4) {Messung}: Mesure (1 ... n) | Répétabilité | toutes | 35
Wiederholbarkeit2_Abweichung{Bereich}_{Messung} | Écart (sans incertitude de mesure) de la mesure {Messung} du second essai de répétabilité dans l'étendue de pesage {Bereich} avec unité. | [Valeur] [Unité] | {Bereich}: Étendue de pesage (1-4) {Messung}: Mesure (1 ... n) | Répétabilité | toutes | 32
Wiederholbarkeit_Abweichung_mJ{Bereich}_{Messung} | Écart (sans incertitude de mesure) de la mesure {Messung} de l'essai de répétabilité dans l'étendue de pesage {Bereich} avec unité, après l'ajustement (étalonnage avec ajustement). | [Valeur] [Unité] | {Bereich}: Étendue de pesage (1-4) {Messung}: Mesure (1 ... n) | Répétabilité | toutes | 34
Wiederholbarkeit_Abweichung_oJ{Bereich}_{Messung} | Écart (sans incertitude de mesure) de la mesure {Messung} de l'essai de répétabilité dans l'étendue de pesage {Bereich} avec unité, avant l'ajustement (étalonnage sans ajustement). | [Valeur] [Unité] | {Bereich}: Étendue de pesage (1-4) {Messung}: Mesure (1 ... n) | Répétabilité | toutes | 34
Wiederholbarkeit_Abweichung{Bereich}_{Messung} | Écart (sans incertitude de mesure) de la mesure {Messung} de l'essai de répétabilité dans l'étendue de pesage {Bereich} avec unité. | [Valeur] [Unité] | {Bereich}: Étendue de pesage (1-4) {Messung}: Mesure (1 ... n) | Répétabilité | toutes | 31
Wiederholbarkeit_Differenz_mJ{Bereich}_{Messung} | Valeur absolue de l'écart (sans incertitude de mesure) de la mesure {Messung} de l'essai de répétabilité dans l'étendue de pesage {Bereich} avec unité, après l'ajustement (étalonnage avec ajustement). | [Valeur] [Unité] | {Bereich}: Étendue de pesage (1-4) {Messung}: Mesure (1 ... n) | Répétabilité | toutes | 33
Wiederholbarkeit_Differenz_oJ{Bereich}_{Messung} | Valeur absolue de l'écart (sans incertitude de mesure) de la mesure {Messung} de l'essai de répétabilité dans l'étendue de pesage {Bereich} avec unité, avant l'ajustement (étalonnage sans ajustement). | [Valeur] [Unité] | {Bereich}: Étendue de pesage (1-4) {Messung}: Mesure (1 ... n) | Répétabilité | toutes | 33
Wiederholbarkeit_Differenz{Bereich}_{Messung} | Valeur absolue de l'écart (sans incertitude de mesure) de la mesure {Messung} de l'essai de répétabilité dans l'étendue de pesage {Bereich} avec unité. | [Valeur] [Unité] | {Bereich}: Étendue de pesage (1-4) {Messung}: Mesure (1 ... n) | Répétabilité | toutes | 30
Wiederholbarkeit_Max_Abweichung_mJ{Bereich} | Plus grande différence entre les valeurs mesurées (valeur maximale moins valeur minimale) de l'essai de répétabilité dans l'étendue de pesage {Bereich} avec unité, après l'ajustement (étalonnage avec ajustement). | [Valeur] [Unité] | {Bereich}: Étendue de pesage (1-4) | Répétabilité | toutes | 35
Wiederholbarkeit_Max_Abweichung_oJ{Bereich} | Plus grande différence entre les valeurs mesurées (valeur maximale moins valeur minimale) de l'essai de répétabilité dans l'étendue de pesage {Bereich} avec unité, avant l'ajustement (étalonnage sans ajustement). | [Valeur] [Unité] | {Bereich}: Étendue de pesage (1-4) | Répétabilité | toutes | 35
Wiederholbarkeit_Max_Abweichung{Bereich} | Plus grande différence entre les valeurs mesurées (valeur maximale moins valeur minimale) de l'essai de répétabilité dans l'étendue de pesage {Bereich} avec unité. | [Valeur] [Unité] | {Bereich}: Étendue de pesage (1-4) | Répétabilité | toutes | 32
Wiederholbarkeit_Messung_mJ{Bereich}_{Messung} | Valeur mesurée de la mesure {Messung} de l'essai de répétabilité dans l'étendue de pesage {Bereich} avec unité ; en cas de deux essais de répétabilité, les deux valeurs dans deux colonnes, après l'ajustement (étalonnage avec ajustement). | [Valeur] [Unité] | {Bereich}: Étendue de pesage (1-4) {Messung}: Mesure (1 ... n) | Répétabilité | toutes | 31
Wiederholbarkeit_Messung_oeh_mJ{Bereich}_{Messung} | Valeur mesurée de la mesure {Messung} de l'essai de répétabilité dans l'étendue de pesage {Bereich} sans unité, après l'ajustement (étalonnage avec ajustement). | [Valeur] | {Bereich}: Étendue de pesage (1-4) {Messung}: Mesure (1 ... n) | Répétabilité | toutes | 35
Wiederholbarkeit_Messung_oeh_oJ{Bereich}_{Messung} | Valeur mesurée de la mesure {Messung} de l'essai de répétabilité dans l'étendue de pesage {Bereich} sans unité, avant l'ajustement (étalonnage sans ajustement). | [Valeur] | {Bereich}: Étendue de pesage (1-4) {Messung}: Mesure (1 ... n) | Répétabilité | toutes | 35
Wiederholbarkeit_Messung_oeh{Bereich}_{Messung} | Valeur mesurée de la mesure {Messung} de l'essai de répétabilité dans l'étendue de pesage {Bereich} sans unité. | [Valeur] | {Bereich}: Étendue de pesage (1-4) {Messung}: Mesure (1 ... n) | Répétabilité | toutes | 32
Wiederholbarkeit_Messung_oJ{Bereich}_{Messung} | Valeur mesurée de la mesure {Messung} de l'essai de répétabilité dans l'étendue de pesage {Bereich} avec unité ; en cas de deux essais de répétabilité, les deux valeurs dans deux colonnes, avant l'ajustement (étalonnage sans ajustement). | [Valeur] [Unité] | {Bereich}: Étendue de pesage (1-4) {Messung}: Mesure (1 ... n) | Répétabilité | toutes | 31
Wiederholbarkeit_Messung{Bereich}_{Messung} | Valeur mesurée de la mesure {Messung} de l'essai de répétabilité dans l'étendue de pesage {Bereich} avec unité ; en cas de deux essais de répétabilité, les deux valeurs dans deux colonnes. | [Valeur] [Unité] | {Bereich}: Étendue de pesage (1-4) {Messung}: Mesure (1 ... n) | Répétabilité | toutes | 28
Wiederholbarkeit_Mittelwert_mJ{Bereich} | Moyenne des mesures de l'essai de répétabilité dans l'étendue de pesage {Bereich} avec unité, après l'ajustement (étalonnage avec ajustement). | [Valeur] [Unité] | {Bereich}: Étendue de pesage (1-4) | Répétabilité | toutes | 31
Wiederholbarkeit_Mittelwert_oJ{Bereich} | Moyenne des mesures de l'essai de répétabilité dans l'étendue de pesage {Bereich} avec unité, avant l'ajustement (étalonnage sans ajustement). | [Valeur] [Unité] | {Bereich}: Étendue de pesage (1-4) | Répétabilité | toutes | 31
Wiederholbarkeit_Mittelwert{Bereich} | Moyenne des mesures de l'essai de répétabilité dans l'étendue de pesage {Bereich} avec unité. | [Valeur] [Unité] | {Bereich}: Étendue de pesage (1-4) | Répétabilité | toutes | 28
Wiederholbarkeit_Nennwert_eh_mJ{Bereich} | Unité de la valeur nominale de l'essai de répétabilité dans l'étendue de pesage {Bereich}, après l'ajustement (étalonnage avec ajustement). | [Unité] | {Bereich}: Étendue de pesage (1-4) | Répétabilité | toutes | 32
Wiederholbarkeit_Nennwert_eh_oJ{Bereich} | Unité de la valeur nominale de l'essai de répétabilité dans l'étendue de pesage {Bereich}, avant l'ajustement (étalonnage sans ajustement). | [Unité] | {Bereich}: Étendue de pesage (1-4) | Répétabilité | toutes | 32
Wiederholbarkeit_Nennwert_eh{Bereich} | Unité de la valeur nominale de l'essai de répétabilité dans l'étendue de pesage {Bereich}. | [Unité] | {Bereich}: Étendue de pesage (1-4) | Répétabilité | toutes | 29
Wiederholbarkeit_Nennwert_mJ{Bereich} | Valeur nominale de l'essai de répétabilité dans l'étendue de pesage {Bereich} avec unité : charge d'essai (valeur nominale) ou, en cas de charge de tare, charge de tare plus charge d'essai ; en cas de deux essais de répétabilité, les deux dans deux colonnes, après l'ajustement (étalonnage avec ajustement). | [Texte] | {Bereich}: Étendue de pesage (1-4) | Répétabilité | toutes | 29
Wiederholbarkeit_Nennwert_mJ{Bereich}_{Messung} | Valeur nominale de la mesure {Messung} de l'essai de répétabilité dans l'étendue de pesage {Bereich} avec unité ; en cas de deux essais de répétabilité, les deux valeurs dans deux colonnes, après l'ajustement (étalonnage avec ajustement). | [Valeur] [Unité] | {Bereich}: Étendue de pesage (1-4) {Messung}: Mesure (1 ... n) | Répétabilité | toutes | 32
Wiederholbarkeit_Nennwert_oeh_mJ{Bereich}_{Messung} | Valeur nominale de la mesure {Messung} de l'essai de répétabilité dans l'étendue de pesage {Bereich} sans unité, après l'ajustement (étalonnage avec ajustement). | [Valeur] | {Bereich}: Étendue de pesage (1-4) {Messung}: Mesure (1 ... n) | Répétabilité | toutes | 36
Wiederholbarkeit_Nennwert_oeh_oJ{Bereich}_{Messung} | Valeur nominale de la mesure {Messung} de l'essai de répétabilité dans l'étendue de pesage {Bereich} sans unité, avant l'ajustement (étalonnage sans ajustement). | [Valeur] | {Bereich}: Étendue de pesage (1-4) {Messung}: Mesure (1 ... n) | Répétabilité | toutes | 36
Wiederholbarkeit_Nennwert_oeh{Bereich}_{Messung} | Valeur nominale de la mesure {Messung} de l'essai de répétabilité dans l'étendue de pesage {Bereich} sans unité. | [Valeur] | {Bereich}: Étendue de pesage (1-4) {Messung}: Mesure (1 ... n) | Répétabilité | toutes | 33
Wiederholbarkeit_Nennwert_oJ{Bereich} | Valeur nominale de l'essai de répétabilité dans l'étendue de pesage {Bereich} avec unité : charge d'essai (valeur nominale) ou, en cas de charge de tare, charge de tare plus charge d'essai ; en cas de deux essais de répétabilité, les deux dans deux colonnes, avant l'ajustement (étalonnage sans ajustement). | [Texte] | {Bereich}: Étendue de pesage (1-4) | Répétabilité | toutes | 29
Wiederholbarkeit_Nennwert_oJ{Bereich}_{Messung} | Valeur nominale de la mesure {Messung} de l'essai de répétabilité dans l'étendue de pesage {Bereich} avec unité ; en cas de deux essais de répétabilité, les deux valeurs dans deux colonnes, avant l'ajustement (étalonnage sans ajustement). | [Valeur] [Unité] | {Bereich}: Étendue de pesage (1-4) {Messung}: Mesure (1 ... n) | Répétabilité | toutes | 32
Wiederholbarkeit_Nennwert{Bereich} | Valeur nominale de l'essai de répétabilité dans l'étendue de pesage {Bereich} avec unité : charge d'essai (valeur nominale) ou, en cas de charge de tare, charge de tare plus charge d'essai ; en cas de deux essais de répétabilité, les deux dans deux colonnes. | [Texte] | {Bereich}: Étendue de pesage (1-4) | Répétabilité | toutes | 26
Wiederholbarkeit_Nennwert{Bereich}_{Messung} | Valeur nominale de la mesure {Messung} de l'essai de répétabilité dans l'étendue de pesage {Bereich} avec unité ; en cas de deux essais de répétabilité, les deux valeurs dans deux colonnes. | [Valeur] [Unité] | {Bereich}: Étendue de pesage (1-4) {Messung}: Mesure (1 ... n) | Répétabilité | toutes | 29
Aussermittig_Abweichung_mJ{Bereich}_{Punkt} | Écart (sans incertitude de mesure) au point d'essai {Punkt} de l'essai d'excentration dans l'étendue de pesage {Bereich} avec unité, après l'ajustement (étalonnage avec ajustement). | [Valeur] [Unité] | {Bereich}: Étendue de pesage (1-4) {Punkt}: Point d'essai (1 ... n) | Excentration | toutes | 30
Aussermittig_Abweichung_oJ{Bereich}_{Punkt} | Écart (sans incertitude de mesure) au point d'essai {Punkt} de l'essai d'excentration dans l'étendue de pesage {Bereich} avec unité, avant l'ajustement (étalonnage sans ajustement). | [Valeur] [Unité] | {Bereich}: Étendue de pesage (1-4) {Punkt}: Point d'essai (1 ... n) | Excentration | toutes | 30
Aussermittig_Abweichung{Bereich}_{Punkt} | Écart (sans incertitude de mesure) au point d'essai {Punkt} de l'essai d'excentration dans l'étendue de pesage {Bereich} avec unité. | [Valeur] [Unité] | {Bereich}: Étendue de pesage (1-4) {Punkt}: Point d'essai (1 ... n) | Excentration | toutes | 27
Aussermittig_Differenz_mJ{Bereich}_{Punkt} | Valeur absolue de l'écart (sans incertitude de mesure) au point d'essai {Punkt} de l'essai d'excentration dans l'étendue de pesage {Bereich} avec unité, après l'ajustement (étalonnage avec ajustement). | [Valeur] [Unité] | {Bereich}: Étendue de pesage (1-4) {Punkt}: Point d'essai (1 ... n) | Excentration | toutes | 29
Aussermittig_Differenz_oJ{Bereich}_{Punkt} | Valeur absolue de l'écart (sans incertitude de mesure) au point d'essai {Punkt} de l'essai d'excentration dans l'étendue de pesage {Bereich} avec unité, avant l'ajustement (étalonnage sans ajustement). | [Valeur] [Unité] | {Bereich}: Étendue de pesage (1-4) {Punkt}: Point d'essai (1 ... n) | Excentration | toutes | 29
Aussermittig_Differenz{Bereich}_{Punkt} | Valeur absolue de l'écart (sans incertitude de mesure) au point d'essai {Punkt} de l'essai d'excentration dans l'étendue de pesage {Bereich} avec unité. | [Valeur] [Unité] | {Bereich}: Étendue de pesage (1-4) {Punkt}: Point d'essai (1 ... n) | Excentration | toutes | 26
Aussermittig_Messung_mJ{Bereich}_{Punkt} | Valeur mesurée au point d'essai {Punkt} de l'essai d'excentration dans l'étendue de pesage {Bereich} avec unité, après l'ajustement (étalonnage avec ajustement). | [Valeur] [Unité] | {Bereich}: Étendue de pesage (1-4) {Punkt}: Point d'essai (1 ... n) | Excentration | toutes | 27
Aussermittig_Messung_oeh_mJ{Bereich}_{Punkt} | Valeur mesurée au point d'essai {Punkt} de l'essai d'excentration dans l'étendue de pesage {Bereich} sans unité, après l'ajustement (étalonnage avec ajustement). | [Valeur] | {Bereich}: Étendue de pesage (1-4) {Punkt}: Point d'essai (1 ... n) | Excentration | toutes | 31
Aussermittig_Messung_oeh_oJ{Bereich}_{Punkt} | Valeur mesurée au point d'essai {Punkt} de l'essai d'excentration dans l'étendue de pesage {Bereich} sans unité, avant l'ajustement (étalonnage sans ajustement). | [Valeur] | {Bereich}: Étendue de pesage (1-4) {Punkt}: Point d'essai (1 ... n) | Excentration | toutes | 31
Aussermittig_Messung_oeh{Bereich}_{Punkt} | Valeur mesurée au point d'essai {Punkt} de l'essai d'excentration dans l'étendue de pesage {Bereich} sans unité. | [Valeur] | {Bereich}: Étendue de pesage (1-4) {Punkt}: Point d'essai (1 ... n) | Excentration | toutes | 28
Aussermittig_Messung_oJ{Bereich}_{Punkt} | Valeur mesurée au point d'essai {Punkt} de l'essai d'excentration dans l'étendue de pesage {Bereich} avec unité, avant l'ajustement (étalonnage sans ajustement). | [Valeur] [Unité] | {Bereich}: Étendue de pesage (1-4) {Punkt}: Point d'essai (1 ... n) | Excentration | toutes | 27
Aussermittig_Messung{Bereich}_{Punkt} | Valeur mesurée au point d'essai {Punkt} de l'essai d'excentration dans l'étendue de pesage {Bereich} avec unité. | [Valeur] [Unité] | {Bereich}: Étendue de pesage (1-4) {Punkt}: Point d'essai (1 ... n) | Excentration | toutes | 24
Aussermittig_Mittelwert_mJ{Bereich} | Moyenne des valeurs mesurées de tous les points d'essai de l'essai d'excentration dans l'étendue de pesage {Bereich} avec unité, après l'ajustement (étalonnage avec ajustement). | [Valeur] [Unité] | {Bereich}: Étendue de pesage (1-4) | Excentration | toutes | 27
Aussermittig_Mittelwert_oJ{Bereich} | Moyenne des valeurs mesurées de tous les points d'essai de l'essai d'excentration dans l'étendue de pesage {Bereich} avec unité, avant l'ajustement (étalonnage sans ajustement). | [Valeur] [Unité] | {Bereich}: Étendue de pesage (1-4) | Excentration | toutes | 27
Aussermittig_Mittelwert{Bereich} | Moyenne des valeurs mesurées de tous les points d'essai de l'essai d'excentration dans l'étendue de pesage {Bereich} avec unité. | [Valeur] [Unité] | {Bereich}: Étendue de pesage (1-4) | Excentration | toutes | 24
Aussermittig_Nennwert_eh_mJ{Bereich} | Unité de la valeur nominale de l'essai d'excentration dans l'étendue de pesage {Bereich}, après l'ajustement (étalonnage avec ajustement). | [Unité] | {Bereich}: Étendue de pesage (1-4) | Excentration | toutes | 28
Aussermittig_Nennwert_eh_oJ{Bereich} | Unité de la valeur nominale de l'essai d'excentration dans l'étendue de pesage {Bereich}, avant l'ajustement (étalonnage sans ajustement). | [Unité] | {Bereich}: Étendue de pesage (1-4) | Excentration | toutes | 28
Aussermittig_Nennwert_eh{Bereich} | Unité de la valeur nominale de l'essai d'excentration dans l'étendue de pesage {Bereich}. | [Unité] | {Bereich}: Étendue de pesage (1-4) | Excentration | toutes | 25
Aussermittig_Nennwert_mJ{Bereich} | Charge d'essai (valeur nominale) de l'essai d'excentration dans l'étendue de pesage {Bereich} avec unité, après l'ajustement (étalonnage avec ajustement). | [Texte] | {Bereich}: Étendue de pesage (1-4) | Excentration | toutes | 25
Aussermittig_Nennwert_mJ{Bereich}_{Punkt} | Valeur nominale (charge d'essai) au point d'essai {Punkt} de l'essai d'excentration dans l'étendue de pesage {Bereich} avec unité, après l'ajustement (étalonnage avec ajustement). | [Valeur] [Unité] | {Bereich}: Étendue de pesage (1-4) {Punkt}: Point d'essai (1 ... n) | Excentration | toutes | 28
Aussermittig_Nennwert_oeh_mJ{Bereich}_1 | Valeur nominale (charge d'essai) de l'essai d'excentration dans l'étendue de pesage {Bereich} sans unité, après l'ajustement (étalonnage avec ajustement). | [Valeur] | {Bereich}: Étendue de pesage (1-4) | Excentration | toutes | 31
Aussermittig_Nennwert_oeh_oJ{Bereich}_1 | Valeur nominale (charge d'essai) de l'essai d'excentration dans l'étendue de pesage {Bereich} sans unité, avant l'ajustement (étalonnage sans ajustement). | [Valeur] | {Bereich}: Étendue de pesage (1-4) | Excentration | toutes | 31
Aussermittig_Nennwert_oeh{Bereich}_1 | Valeur nominale (charge d'essai) de l'essai d'excentration dans l'étendue de pesage {Bereich} sans unité. | [Valeur] | {Bereich}: Étendue de pesage (1-4) | Excentration | toutes | 28
Aussermittig_Nennwert_oJ{Bereich} | Charge d'essai (valeur nominale) de l'essai d'excentration dans l'étendue de pesage {Bereich} avec unité, avant l'ajustement (étalonnage sans ajustement). | [Texte] | {Bereich}: Étendue de pesage (1-4) | Excentration | toutes | 25
Aussermittig_Nennwert_oJ{Bereich}_{Punkt} | Valeur nominale (charge d'essai) au point d'essai {Punkt} de l'essai d'excentration dans l'étendue de pesage {Bereich} avec unité, avant l'ajustement (étalonnage sans ajustement). | [Valeur] [Unité] | {Bereich}: Étendue de pesage (1-4) {Punkt}: Point d'essai (1 ... n) | Excentration | toutes | 28
Aussermittig_Nennwert{Bereich} | Charge d'essai (valeur nominale) de l'essai d'excentration dans l'étendue de pesage {Bereich} avec unité. | [Texte] | {Bereich}: Étendue de pesage (1-4) | Excentration | toutes | 22
Aussermittig_Nennwert{Bereich}_{Punkt} | Valeur nominale (charge d'essai) au point d'essai {Punkt} de l'essai d'excentration dans l'étendue de pesage {Bereich} avec unité. | [Valeur] [Unité] | {Bereich}: Étendue de pesage (1-4) {Punkt}: Point d'essai (1 ... n) | Excentration | toutes | 25
Aussermittig_Position_mJ{Bereich}_1 | Position de la charge du point d'essai 1 de l'essai d'excentration dans l'étendue de pesage {Bereich} (« Centre »), après l'ajustement (étalonnage avec ajustement). | [Position] | {Bereich}: Étendue de pesage (1-4) | Excentration | toutes | 27
Aussermittig_Position_mJ{Bereich}_2 | Position de la charge du point d'essai 2 de l'essai d'excentration dans l'étendue de pesage {Bereich} (« Avant gauche »), après l'ajustement (étalonnage avec ajustement). | [Position] | {Bereich}: Étendue de pesage (1-4) | Excentration | toutes | 27
Aussermittig_Position_mJ{Bereich}_3 | Position de la charge du point d'essai 3 de l'essai d'excentration dans l'étendue de pesage {Bereich} (« Arrière gauche »), après l'ajustement (étalonnage avec ajustement). | [Position] | {Bereich}: Étendue de pesage (1-4) | Excentration | toutes | 27
Aussermittig_Position_mJ{Bereich}_4 | Position de la charge du point d'essai 4 de l'essai d'excentration dans l'étendue de pesage {Bereich} (« Arrière »), après l'ajustement (étalonnage avec ajustement). | [Position] | {Bereich}: Étendue de pesage (1-4) | Excentration | toutes | 27
Aussermittig_Position_mJ{Bereich}_5 | Position de la charge du point d'essai 5 de l'essai d'excentration dans l'étendue de pesage {Bereich} (« Avant »), après l'ajustement (étalonnage avec ajustement). | [Position] | {Bereich}: Étendue de pesage (1-4) | Excentration | toutes | 27
Aussermittig_Position_mJ{Bereich}_6 | Position de la charge du point d'essai 6 de l'essai d'excentration dans l'étendue de pesage {Bereich} (« Avant droit »), après l'ajustement (étalonnage avec ajustement). | [Position] | {Bereich}: Étendue de pesage (1-4) | Excentration | toutes | 27
Aussermittig_Position_mJ{Bereich}_7 | Position de la charge du point d'essai 7 de l'essai d'excentration dans l'étendue de pesage {Bereich} (« Arrière droit »), après l'ajustement (étalonnage avec ajustement). | [Position] | {Bereich}: Étendue de pesage (1-4) | Excentration | toutes | 27
Aussermittig_Position_mJ{Bereich}_{Punkt} | Position de la charge du point d'essai {Punkt} de l'essai d'excentration dans l'étendue de pesage {Bereich}, p. ex. « Avant gauche », après l'ajustement (étalonnage avec ajustement). | [Position] | {Bereich}: Étendue de pesage (1-4) {Punkt}: Point d'essai (1 ... n) | Excentration | toutes | 28
Aussermittig_Position_oJ{Bereich}_1 | Position de la charge du point d'essai 1 de l'essai d'excentration dans l'étendue de pesage {Bereich} (« Centre »), avant l'ajustement (étalonnage sans ajustement). | [Position] | {Bereich}: Étendue de pesage (1-4) | Excentration | toutes | 27
Aussermittig_Position_oJ{Bereich}_2 | Position de la charge du point d'essai 2 de l'essai d'excentration dans l'étendue de pesage {Bereich} (« Avant gauche »), avant l'ajustement (étalonnage sans ajustement). | [Position] | {Bereich}: Étendue de pesage (1-4) | Excentration | toutes | 27
Aussermittig_Position_oJ{Bereich}_3 | Position de la charge du point d'essai 3 de l'essai d'excentration dans l'étendue de pesage {Bereich} (« Arrière gauche »), avant l'ajustement (étalonnage sans ajustement). | [Position] | {Bereich}: Étendue de pesage (1-4) | Excentration | toutes | 27
Aussermittig_Position_oJ{Bereich}_4 | Position de la charge du point d'essai 4 de l'essai d'excentration dans l'étendue de pesage {Bereich} (« Arrière »), avant l'ajustement (étalonnage sans ajustement). | [Position] | {Bereich}: Étendue de pesage (1-4) | Excentration | toutes | 27
Aussermittig_Position_oJ{Bereich}_5 | Position de la charge du point d'essai 5 de l'essai d'excentration dans l'étendue de pesage {Bereich} (« Avant »), avant l'ajustement (étalonnage sans ajustement). | [Position] | {Bereich}: Étendue de pesage (1-4) | Excentration | toutes | 27
Aussermittig_Position_oJ{Bereich}_6 | Position de la charge du point d'essai 6 de l'essai d'excentration dans l'étendue de pesage {Bereich} (« Avant droit »), avant l'ajustement (étalonnage sans ajustement). | [Position] | {Bereich}: Étendue de pesage (1-4) | Excentration | toutes | 27
Aussermittig_Position_oJ{Bereich}_7 | Position de la charge du point d'essai 7 de l'essai d'excentration dans l'étendue de pesage {Bereich} (« Arrière droit »), avant l'ajustement (étalonnage sans ajustement). | [Position] | {Bereich}: Étendue de pesage (1-4) | Excentration | toutes | 27
Aussermittig_Position_oJ{Bereich}_{Punkt} | Position de la charge du point d'essai {Punkt} de l'essai d'excentration dans l'étendue de pesage {Bereich}, p. ex. « Avant gauche », avant l'ajustement (étalonnage sans ajustement). | [Position] | {Bereich}: Étendue de pesage (1-4) {Punkt}: Point d'essai (1 ... n) | Excentration | toutes | 28
Aussermittig_Position{Bereich}_1 | Position de la charge du point d'essai 1 de l'essai d'excentration dans l'étendue de pesage {Bereich} (« Centre »). | [Position] | {Bereich}: Étendue de pesage (1-4) | Excentration | toutes | 24
Aussermittig_Position{Bereich}_2 | Position de la charge du point d'essai 2 de l'essai d'excentration dans l'étendue de pesage {Bereich} (« Avant gauche »). | [Position] | {Bereich}: Étendue de pesage (1-4) | Excentration | toutes | 24
Aussermittig_Position{Bereich}_3 | Position de la charge du point d'essai 3 de l'essai d'excentration dans l'étendue de pesage {Bereich} (« Arrière gauche »). | [Position] | {Bereich}: Étendue de pesage (1-4) | Excentration | toutes | 24
Aussermittig_Position{Bereich}_4 | Position de la charge du point d'essai 4 de l'essai d'excentration dans l'étendue de pesage {Bereich} (« Arrière »). | [Position] | {Bereich}: Étendue de pesage (1-4) | Excentration | toutes | 24
Aussermittig_Position{Bereich}_5 | Position de la charge du point d'essai 5 de l'essai d'excentration dans l'étendue de pesage {Bereich} (« Avant »). | [Position] | {Bereich}: Étendue de pesage (1-4) | Excentration | toutes | 24
Aussermittig_Position{Bereich}_6 | Position de la charge du point d'essai 6 de l'essai d'excentration dans l'étendue de pesage {Bereich} (« Avant droit »). | [Position] | {Bereich}: Étendue de pesage (1-4) | Excentration | toutes | 24
Aussermittig_Position{Bereich}_7 | Position de la charge du point d'essai 7 de l'essai d'excentration dans l'étendue de pesage {Bereich} (« Arrière droit »). | [Position] | {Bereich}: Étendue de pesage (1-4) | Excentration | toutes | 24
Aussermittig_Position{Bereich}_{Punkt} | Position de la charge du point d'essai {Punkt} de l'essai d'excentration dans l'étendue de pesage {Bereich}, p. ex. « Avant gauche ». | [Position] | {Bereich}: Étendue de pesage (1-4) {Punkt}: Point d'essai (1 ... n) | Excentration | toutes | 25
Innerhalb_Toleranz_Aussermittig{Bereich} | Oui/Non selon que tous les points d'essai de l'essai d'excentration dans l'étendue de pesage {Bereich} se situent dans la spécification admissible. | Oui / Non | {Bereich}: Étendue de pesage (1-4) | Excentration | toutes | 32
MaximaleAbweichung_mJ{Bereich} | Plus grand écart des points d'essai de l'essai d'excentration dans l'étendue de pesage {Bereich} avec unité, après l'ajustement (étalonnage avec ajustement). | [Valeur] [Unité] | {Bereich}: Étendue de pesage (1-4) | Excentration | toutes | 22
MaximaleAbweichung_oJ{Bereich} | Plus grand écart des points d'essai de l'essai d'excentration dans l'étendue de pesage {Bereich} avec unité, avant l'ajustement (étalonnage sans ajustement). | [Valeur] [Unité] | {Bereich}: Étendue de pesage (1-4) | Excentration | toutes | 22
MaximaleAbweichung{Bereich} | Plus grand écart des points d'essai de l'essai d'excentration dans l'étendue de pesage {Bereich} avec unité. | [Valeur] [Unité] | {Bereich}: Étendue de pesage (1-4) | Excentration | toutes | 19
Summe_Waegewerte_Aussermittig_mJ{Bereich}_{Punkt} | Somme des valeurs conventionnelles de masse des poids utilisés pour le point d'essai {Punkt} de l'essai d'excentration dans l'étendue de pesage {Bereich}, après l'ajustement (étalonnage avec ajustement). | [Valeur] | {Bereich}: Étendue de pesage (1-4) {Punkt}: Point d'essai (1 ... n) | Excentration | toutes | 36
Summe_Waegewerte_Aussermittig_oJ{Bereich}_{Punkt} | Somme des valeurs conventionnelles de masse des poids utilisés pour le point d'essai {Punkt} de l'essai d'excentration dans l'étendue de pesage {Bereich}, avant l'ajustement (étalonnage sans ajustement). | [Valeur] | {Bereich}: Étendue de pesage (1-4) {Punkt}: Point d'essai (1 ... n) | Excentration | toutes | 36
Summe_Waegewerte_Aussermittig{Bereich}_{Punkt} | Somme des valeurs conventionnelles de masse des poids utilisés pour le point d'essai {Punkt} de l'essai d'excentration dans l'étendue de pesage {Bereich}. | [Valeur] | {Bereich}: Étendue de pesage (1-4) {Punkt}: Point d'essai (1 ... n) | Excentration | toutes | 33
Abweichung_mJ_oeh{Bereich}_{Punkt} | Écart au point d'essai {Punkt} de l'essai d'erreurs d'indication dans l'étendue de pesage {Bereich} sans unité, après l'ajustement (étalonnage avec ajustement). | [Valeur] | {Bereich}: Étendue de pesage (1-4) {Punkt}: Point d'essai (1 ... n) | Erreurs d'indication | toutes | 21
Abweichung_mJ_oeh{Bereich}_{Punkt}_d | Écart au point d'essai {Punkt} de l'essai d'erreurs d'indication dans l'étendue de pesage {Bereich} sans unité, arrondi à l'échelon d, après l'ajustement (étalonnage avec ajustement). | [Valeur] | {Bereich}: Étendue de pesage (1-4) {Punkt}: Point d'essai (1 ... n) | Erreurs d'indication | toutes | 23
Abweichung_mJ{Bereich}_{Punkt} | Écart au point d'essai {Punkt} de l'essai d'erreurs d'indication dans l'étendue de pesage {Bereich} avec unité, après l'ajustement (étalonnage avec ajustement). | [Valeur] [Unité] | {Bereich}: Étendue de pesage (1-4) {Punkt}: Point d'essai (1 ... n) | Erreurs d'indication | toutes | 17
Abweichung_mJ{Bereich}_{Punkt}_d | Écart au point d'essai {Punkt} de l'essai d'erreurs d'indication dans l'étendue de pesage {Bereich} avec unité, arrondi à l'échelon d, après l'ajustement (étalonnage avec ajustement). | [Valeur] [Unité] | {Bereich}: Étendue de pesage (1-4) {Punkt}: Point d'essai (1 ... n) | Erreurs d'indication | toutes | 19
Abweichung_oeh{Bereich}_{Punkt} | Écart au point d'essai {Punkt} de l'essai d'erreurs d'indication dans l'étendue de pesage {Bereich} sans unité. | [Valeur] | {Bereich}: Étendue de pesage (1-4) {Punkt}: Point d'essai (1 ... n) | Erreurs d'indication | toutes | 18
Abweichung_oeh{Bereich}_{Punkt}_d | Écart au point d'essai {Punkt} de l'essai d'erreurs d'indication dans l'étendue de pesage {Bereich} sans unité, arrondi à l'échelon d. | [Valeur] | {Bereich}: Étendue de pesage (1-4) {Punkt}: Point d'essai (1 ... n) | Erreurs d'indication | toutes | 20
Abweichung_oJ_oeh{Bereich}_{Punkt} | Écart au point d'essai {Punkt} de l'essai d'erreurs d'indication dans l'étendue de pesage {Bereich} sans unité, avant l'ajustement (étalonnage sans ajustement). | [Valeur] | {Bereich}: Étendue de pesage (1-4) {Punkt}: Point d'essai (1 ... n) | Erreurs d'indication | toutes | 21
Abweichung_oJ_oeh{Bereich}_{Punkt}_d | Écart au point d'essai {Punkt} de l'essai d'erreurs d'indication dans l'étendue de pesage {Bereich} sans unité, arrondi à l'échelon d, avant l'ajustement (étalonnage sans ajustement). | [Valeur] | {Bereich}: Étendue de pesage (1-4) {Punkt}: Point d'essai (1 ... n) | Erreurs d'indication | toutes | 23
Abweichung_oJ{Bereich}_{Punkt} | Écart au point d'essai {Punkt} de l'essai d'erreurs d'indication dans l'étendue de pesage {Bereich} avec unité, avant l'ajustement (étalonnage sans ajustement). | [Valeur] [Unité] | {Bereich}: Étendue de pesage (1-4) {Punkt}: Point d'essai (1 ... n) | Erreurs d'indication | toutes | 17
Abweichung_oJ{Bereich}_{Punkt}_d | Écart au point d'essai {Punkt} de l'essai d'erreurs d'indication dans l'étendue de pesage {Bereich} avec unité, arrondi à l'échelon d, avant l'ajustement (étalonnage sans ajustement). | [Valeur] [Unité] | {Bereich}: Étendue de pesage (1-4) {Punkt}: Point d'essai (1 ... n) | Erreurs d'indication | toutes | 19
Abweichung{Bereich}_{Punkt} | Écart au point d'essai {Punkt} de l'essai d'erreurs d'indication dans l'étendue de pesage {Bereich} avec unité. | [Valeur] [Unité] | {Bereich}: Étendue de pesage (1-4) {Punkt}: Point d'essai (1 ... n) | Erreurs d'indication | toutes | 14
Abweichung{Bereich}_{Punkt}_d | Écart au point d'essai {Punkt} de l'essai d'erreurs d'indication dans l'étendue de pesage {Bereich} avec unité, arrondi à l'échelon d. | [Valeur] [Unité] | {Bereich}: Étendue de pesage (1-4) {Punkt}: Point d'essai (1 ... n) | Erreurs d'indication | toutes | 16
Anzeige_mJ{Bereich}_{Punkt} | Valeur mesurée (affichage de la balance) au point d'essai {Punkt} de l'essai d'erreurs d'indication dans l'étendue de pesage {Bereich} avec unité, après l'ajustement (étalonnage avec ajustement). | [Valeur] [Unité] | {Bereich}: Étendue de pesage (1-4) {Punkt}: Point d'essai (1 ... n) | Erreurs d'indication | toutes | 14
Anzeige_oJ{Bereich}_{Punkt} | Valeur mesurée (affichage de la balance) au point d'essai {Punkt} de l'essai d'erreurs d'indication dans l'étendue de pesage {Bereich} avec unité, avant l'ajustement (étalonnage sans ajustement). | [Valeur] [Unité] | {Bereich}: Étendue de pesage (1-4) {Punkt}: Point d'essai (1 ... n) | Erreurs d'indication | toutes | 14
Anzeige{Bereich}_{Punkt} | Valeur mesurée (affichage de la balance) au point d'essai {Punkt} de l'essai d'erreurs d'indication dans l'étendue de pesage {Bereich} avec unité. | [Valeur] [Unité] | {Bereich}: Étendue de pesage (1-4) {Punkt}: Point d'essai (1 ... n) | Erreurs d'indication | toutes | 11
Erweiterungsfaktor_mJ{Bereich}_{Punkt} | Facteur d'élargissement k de l'incertitude de mesure au point d'essai {Punkt} de l'essai d'erreurs d'indication dans l'étendue de pesage {Bereich}, après l'ajustement (étalonnage avec ajustement). | [Valeur] | {Bereich}: Étendue de pesage (1-4) {Punkt}: Point d'essai (1 ... n) | Erreurs d'indication | toutes | 25
Erweiterungsfaktor_oJ{Bereich}_{Punkt} | Facteur d'élargissement k de l'incertitude de mesure au point d'essai {Punkt} de l'essai d'erreurs d'indication dans l'étendue de pesage {Bereich}, avant l'ajustement (étalonnage sans ajustement). | [Valeur] | {Bereich}: Étendue de pesage (1-4) {Punkt}: Point d'essai (1 ... n) | Erreurs d'indication | toutes | 25
Erweiterungsfaktor{Bereich}_{Punkt} | Facteur d'élargissement k de l'incertitude de mesure au point d'essai {Punkt} de l'essai d'erreurs d'indication dans l'étendue de pesage {Bereich}. | [Valeur] | {Bereich}: Étendue de pesage (1-4) {Punkt}: Point d'essai (1 ... n) | Erreurs d'indication | toutes | 22
Innerhalb_Toleranz_Richtigkeit{Bereich} | Oui/Non selon que tous les points d'essai de l'essai d'erreurs d'indication dans l'étendue de pesage {Bereich} se situent dans la spécification admissible. | Oui / Non | {Bereich}: Étendue de pesage (1-4) | Erreurs d'indication | toutes | 31
Messunsicherheit_mJ_oeh{Bereich}_{Punkt} | Incertitude de mesure au point d'essai {Punkt} de l'essai d'erreurs d'indication dans l'étendue de pesage {Bereich} sans unité, après l'ajustement (étalonnage avec ajustement). | [Valeur] | {Bereich}: Étendue de pesage (1-4) {Punkt}: Point d'essai (1 ... n) | Erreurs d'indication | toutes | 27
Messunsicherheit_mJ_oeh{Bereich}_{Punkt}_d | Incertitude de mesure au point d'essai {Punkt} de l'essai d'erreurs d'indication dans l'étendue de pesage {Bereich} sans unité, arrondie à l'échelon d, après l'ajustement (étalonnage avec ajustement). | [Valeur] | {Bereich}: Étendue de pesage (1-4) {Punkt}: Point d'essai (1 ... n) | Erreurs d'indication | toutes | 29
Messunsicherheit_mJ{Bereich}_{Punkt} | Incertitude de mesure au point d'essai {Punkt} de l'essai d'erreurs d'indication dans l'étendue de pesage {Bereich} avec unité, après l'ajustement (étalonnage avec ajustement). | [Valeur] [Unité] | {Bereich}: Étendue de pesage (1-4) {Punkt}: Point d'essai (1 ... n) | Erreurs d'indication | toutes | 23
Messunsicherheit_mJ{Bereich}_{Punkt}_d | Incertitude de mesure au point d'essai {Punkt} de l'essai d'erreurs d'indication dans l'étendue de pesage {Bereich} avec unité, arrondie à l'échelon d, après l'ajustement (étalonnage avec ajustement). | [Valeur] [Unité] | {Bereich}: Étendue de pesage (1-4) {Punkt}: Point d'essai (1 ... n) | Erreurs d'indication | toutes | 25
Messunsicherheit_oeh{Bereich}_{Punkt} | Incertitude de mesure au point d'essai {Punkt} de l'essai d'erreurs d'indication dans l'étendue de pesage {Bereich} sans unité. | [Valeur] | {Bereich}: Étendue de pesage (1-4) {Punkt}: Point d'essai (1 ... n) | Erreurs d'indication | toutes | 24
Messunsicherheit_oeh{Bereich}_{Punkt}_d | Incertitude de mesure au point d'essai {Punkt} de l'essai d'erreurs d'indication dans l'étendue de pesage {Bereich} sans unité, arrondie à l'échelon d. | [Valeur] | {Bereich}: Étendue de pesage (1-4) {Punkt}: Point d'essai (1 ... n) | Erreurs d'indication | toutes | 26
Messunsicherheit_oJ_oeh{Bereich}_{Punkt} | Incertitude de mesure au point d'essai {Punkt} de l'essai d'erreurs d'indication dans l'étendue de pesage {Bereich} sans unité, avant l'ajustement (étalonnage sans ajustement). | [Valeur] | {Bereich}: Étendue de pesage (1-4) {Punkt}: Point d'essai (1 ... n) | Erreurs d'indication | toutes | 27
Messunsicherheit_oJ_oeh{Bereich}_{Punkt}_d | Incertitude de mesure au point d'essai {Punkt} de l'essai d'erreurs d'indication dans l'étendue de pesage {Bereich} sans unité, arrondie à l'échelon d, avant l'ajustement (étalonnage sans ajustement). | [Valeur] | {Bereich}: Étendue de pesage (1-4) {Punkt}: Point d'essai (1 ... n) | Erreurs d'indication | toutes | 29
Messunsicherheit_oJ{Bereich}_{Punkt} | Incertitude de mesure au point d'essai {Punkt} de l'essai d'erreurs d'indication dans l'étendue de pesage {Bereich} avec unité, avant l'ajustement (étalonnage sans ajustement). | [Valeur] [Unité] | {Bereich}: Étendue de pesage (1-4) {Punkt}: Point d'essai (1 ... n) | Erreurs d'indication | toutes | 23
Messunsicherheit_oJ{Bereich}_{Punkt}_d | Incertitude de mesure au point d'essai {Punkt} de l'essai d'erreurs d'indication dans l'étendue de pesage {Bereich} avec unité, arrondie à l'échelon d, avant l'ajustement (étalonnage sans ajustement). | [Valeur] [Unité] | {Bereich}: Étendue de pesage (1-4) {Punkt}: Point d'essai (1 ... n) | Erreurs d'indication | toutes | 25
Messunsicherheit_relativ_mJ{Bereich}_{Punkt} | Incertitude de mesure relative au point d'essai {Punkt} de l'essai d'erreurs d'indication dans l'étendue de pesage {Bereich} en pourcentage ; « --- » si elle ne peut pas être déterminée, après l'ajustement (étalonnage avec ajustement). | [Valeur] % | {Bereich}: Étendue de pesage (1-4) {Punkt}: Point d'essai (1 ... n) | Erreurs d'indication | toutes | 31
Messunsicherheit_relativ_oJ{Bereich}_{Punkt} | Incertitude de mesure relative au point d'essai {Punkt} de l'essai d'erreurs d'indication dans l'étendue de pesage {Bereich} en pourcentage ; « --- » si elle ne peut pas être déterminée, avant l'ajustement (étalonnage sans ajustement). | [Valeur] % | {Bereich}: Étendue de pesage (1-4) {Punkt}: Point d'essai (1 ... n) | Erreurs d'indication | toutes | 31
Messunsicherheit_relativ{Bereich}_{Punkt} | Incertitude de mesure relative au point d'essai {Punkt} de l'essai d'erreurs d'indication dans l'étendue de pesage {Bereich} en pourcentage ; « --- » si elle ne peut pas être déterminée. | [Valeur] % | {Bereich}: Étendue de pesage (1-4) {Punkt}: Point d'essai (1 ... n) | Erreurs d'indication | toutes | 28
MessunsicherheitR_mJ{Bereich}_{Punkt} | Incertitude de mesure du point d'essai {Punkt} de la balance en cours d'utilisation dans l'étendue de pesage {Bereich} avec unité, calculée à partir de la fonction d'incertitude de mesure de l'étendue de pesage, après l'ajustement (étalonnage avec ajustement). | [Valeur] [Unité] | {Bereich}: Étendue de pesage (1-4) {Punkt}: Point d'essai (1 ... n) | Erreurs d'indication | toutes | 24
MessunsicherheitR_oJ{Bereich}_{Punkt} | Incertitude de mesure du point d'essai {Punkt} de la balance en cours d'utilisation dans l'étendue de pesage {Bereich} avec unité, calculée à partir de la fonction d'incertitude de mesure de l'étendue de pesage, avant l'ajustement (étalonnage sans ajustement). | [Valeur] [Unité] | {Bereich}: Étendue de pesage (1-4) {Punkt}: Point d'essai (1 ... n) | Erreurs d'indication | toutes | 24
MessunsicherheitR_relativ_mJ{Bereich}_{Punkt} | Incertitude de mesure relative du point d'essai {Punkt} de la balance en cours d'utilisation dans l'étendue de pesage {Bereich} en pourcentage, après l'ajustement (étalonnage avec ajustement). | [Valeur] % | {Bereich}: Étendue de pesage (1-4) {Punkt}: Point d'essai (1 ... n) | Erreurs d'indication | toutes | 32
MessunsicherheitR_relativ_oJ{Bereich}_{Punkt} | Incertitude de mesure relative du point d'essai {Punkt} de la balance en cours d'utilisation dans l'étendue de pesage {Bereich} en pourcentage, avant l'ajustement (étalonnage sans ajustement). | [Valeur] % | {Bereich}: Étendue de pesage (1-4) {Punkt}: Point d'essai (1 ... n) | Erreurs d'indication | toutes | 32
MessunsicherheitR_relativ{Bereich}_{Punkt} | Incertitude de mesure relative du point d'essai {Punkt} de la balance en cours d'utilisation dans l'étendue de pesage {Bereich} en pourcentage. | [Valeur] % | {Bereich}: Étendue de pesage (1-4) {Punkt}: Point d'essai (1 ... n) | Erreurs d'indication | toutes | 29
MessunsicherheitR{Bereich}_{Punkt} | Incertitude de mesure du point d'essai {Punkt} de la balance en cours d'utilisation dans l'étendue de pesage {Bereich} avec unité, calculée à partir de la fonction d'incertitude de mesure de l'étendue de pesage. | [Valeur] [Unité] | {Bereich}: Étendue de pesage (1-4) {Punkt}: Point d'essai (1 ... n) | Erreurs d'indication | toutes | 21
Messunsicherheit{Bereich}_{Punkt} | Incertitude de mesure au point d'essai {Punkt} de l'essai d'erreurs d'indication dans l'étendue de pesage {Bereich} avec unité. | [Valeur] [Unité] | {Bereich}: Étendue de pesage (1-4) {Punkt}: Point d'essai (1 ... n) | Erreurs d'indication | toutes | 20
Messunsicherheit{Bereich}_{Punkt}_d | Incertitude de mesure au point d'essai {Punkt} de l'essai d'erreurs d'indication dans l'étendue de pesage {Bereich} avec unité, arrondie à l'échelon d. | [Valeur] [Unité] | {Bereich}: Étendue de pesage (1-4) {Punkt}: Point d'essai (1 ... n) | Erreurs d'indication | toutes | 22
Nennwert_mJ{Bereich}_{Punkt} | Valeur nominale au point d'essai {Punkt} de l'essai d'erreurs d'indication dans l'étendue de pesage {Bereich} avec unité ; en cas de charge de tare, sous la forme charge de tare plus charge d'essai, après l'ajustement (étalonnage avec ajustement). | [Texte] | {Bereich}: Étendue de pesage (1-4) {Punkt}: Point d'essai (1 ... n) | Erreurs d'indication | toutes | 15
Nennwert_oJ{Bereich}_{Punkt} | Valeur nominale au point d'essai {Punkt} de l'essai d'erreurs d'indication dans l'étendue de pesage {Bereich} avec unité ; en cas de charge de tare, sous la forme charge de tare plus charge d'essai, avant l'ajustement (étalonnage sans ajustement). | [Texte] | {Bereich}: Étendue de pesage (1-4) {Punkt}: Point d'essai (1 ... n) | Erreurs d'indication | toutes | 15
Nennwert{Bereich}_{Punkt} | Valeur nominale au point d'essai {Punkt} de l'essai d'erreurs d'indication dans l'étendue de pesage {Bereich} avec unité ; en cas de charge de tare, sous la forme charge de tare plus charge d'essai. | [Texte] | {Bereich}: Étendue de pesage (1-4) {Punkt}: Point d'essai (1 ... n) | Erreurs d'indication | toutes | 12
Prueflast_mJ{Bereich}_{Punkt} | Charge d'essai au point d'essai {Punkt} de l'essai d'erreurs d'indication dans l'étendue de pesage {Bereich} avec unité ; en cas de charge de tare, charge de tare et charge d'essai l'une sous l'autre, après l'ajustement (étalonnage avec ajustement). | [Texte] | {Bereich}: Étendue de pesage (1-4) {Punkt}: Point d'essai (1 ... n) | Erreurs d'indication | toutes | 16
Prueflast_oJ{Bereich}_{Punkt} | Charge d'essai au point d'essai {Punkt} de l'essai d'erreurs d'indication dans l'étendue de pesage {Bereich} avec unité ; en cas de charge de tare, charge de tare et charge d'essai l'une sous l'autre, avant l'ajustement (étalonnage sans ajustement). | [Texte] | {Bereich}: Étendue de pesage (1-4) {Punkt}: Point d'essai (1 ... n) | Erreurs d'indication | toutes | 16
Prueflast{Bereich}_{Punkt} | Charge d'essai au point d'essai {Punkt} de l'essai d'erreurs d'indication dans l'étendue de pesage {Bereich} avec unité ; en cas de charge de tare, charge de tare et charge d'essai l'une sous l'autre. | [Texte] | {Bereich}: Étendue de pesage (1-4) {Punkt}: Point d'essai (1 ... n) | Erreurs d'indication | toutes | 13
Richtigkeit_Abweichung_mJ{Bereich}_{Punkt} | Écart au point d'essai {Punkt} de l'essai d'erreurs d'indication dans l'étendue de pesage {Bereich} avec unité, après l'ajustement (étalonnage avec ajustement). | [Valeur] [Unité] | {Bereich}: Étendue de pesage (1-4) {Punkt}: Point d'essai (1 ... n) | Erreurs d'indication | toutes | 29
Richtigkeit_Abweichung_oJ{Bereich}_{Punkt} | Écart au point d'essai {Punkt} de l'essai d'erreurs d'indication dans l'étendue de pesage {Bereich} avec unité, avant l'ajustement (étalonnage sans ajustement). | [Valeur] [Unité] | {Bereich}: Étendue de pesage (1-4) {Punkt}: Point d'essai (1 ... n) | Erreurs d'indication | toutes | 29
Richtigkeit_Abweichung{Bereich}_{Punkt} | Écart au point d'essai {Punkt} de l'essai d'erreurs d'indication dans l'étendue de pesage {Bereich} avec unité. | [Valeur] [Unité] | {Bereich}: Étendue de pesage (1-4) {Punkt}: Point d'essai (1 ... n) | Erreurs d'indication | toutes | 26
Richtigkeit_Differenz_mJ_oeh{Bereich}_{Punkt} | Valeur absolue de l'écart au point d'essai {Punkt} de l'essai d'erreurs d'indication dans l'étendue de pesage {Bereich} sans unité, après l'ajustement (étalonnage avec ajustement). | [Valeur] | {Bereich}: Étendue de pesage (1-4) {Punkt}: Point d'essai (1 ... n) | Erreurs d'indication | toutes | 32
Richtigkeit_Differenz_mJ{Bereich}_{Punkt} | Valeur absolue de l'écart au point d'essai {Punkt} de l'essai d'erreurs d'indication dans l'étendue de pesage {Bereich} avec unité, après l'ajustement (étalonnage avec ajustement). | [Valeur] [Unité] | {Bereich}: Étendue de pesage (1-4) {Punkt}: Point d'essai (1 ... n) | Erreurs d'indication | toutes | 28
Richtigkeit_Differenz_oeh{Bereich}_{Punkt} | Valeur absolue de l'écart au point d'essai {Punkt} de l'essai d'erreurs d'indication dans l'étendue de pesage {Bereich} sans unité. | [Valeur] | {Bereich}: Étendue de pesage (1-4) {Punkt}: Point d'essai (1 ... n) | Erreurs d'indication | toutes | 29
Richtigkeit_Differenz_oJ_oeh{Bereich}_{Punkt} | Valeur absolue de l'écart au point d'essai {Punkt} de l'essai d'erreurs d'indication dans l'étendue de pesage {Bereich} sans unité, avant l'ajustement (étalonnage sans ajustement). | [Valeur] | {Bereich}: Étendue de pesage (1-4) {Punkt}: Point d'essai (1 ... n) | Erreurs d'indication | toutes | 32
Richtigkeit_Differenz_oJ{Bereich}_{Punkt} | Valeur absolue de l'écart au point d'essai {Punkt} de l'essai d'erreurs d'indication dans l'étendue de pesage {Bereich} avec unité, avant l'ajustement (étalonnage sans ajustement). | [Valeur] [Unité] | {Bereich}: Étendue de pesage (1-4) {Punkt}: Point d'essai (1 ... n) | Erreurs d'indication | toutes | 28
Richtigkeit_Differenz{Bereich}_{Punkt} | Valeur absolue de l'écart au point d'essai {Punkt} de l'essai d'erreurs d'indication dans l'étendue de pesage {Bereich} avec unité. | [Valeur] [Unité] | {Bereich}: Étendue de pesage (1-4) {Punkt}: Point d'essai (1 ... n) | Erreurs d'indication | toutes | 25
Richtigkeit_Innerhalb_Toleranz | Oui/Non selon que tous les points d'essai de l'essai d'erreurs d'indication dans toutes les étendues de pesage se situent dans la spécification admissible. | Oui / Non |  | Erreurs d'indication | toutes | 30
Richtigkeit_Konv_Waegewert_mJ_oeh{Bereich}_{Punkt} | Valeur conventionnelle de masse des poids d'essai utilisés (affichage moins écart) au point d'essai {Punkt} de l'essai d'erreurs d'indication dans l'étendue de pesage {Bereich} sans unité, après l'ajustement (étalonnage avec ajustement). | [Valeur] | {Bereich}: Étendue de pesage (1-4) {Punkt}: Point d'essai (1 ... n) | Erreurs d'indication | toutes | 37
Richtigkeit_Konv_Waegewert_oeh{Bereich}_{Punkt} | Valeur conventionnelle de masse des poids d'essai utilisés (affichage moins écart) au point d'essai {Punkt} de l'essai d'erreurs d'indication dans l'étendue de pesage {Bereich} sans unité. | [Valeur] | {Bereich}: Étendue de pesage (1-4) {Punkt}: Point d'essai (1 ... n) | Erreurs d'indication | toutes | 34
Richtigkeit_Konv_Waegewert_oJ_oeh{Bereich}_{Punkt} | Valeur conventionnelle de masse des poids d'essai utilisés (affichage moins écart) au point d'essai {Punkt} de l'essai d'erreurs d'indication dans l'étendue de pesage {Bereich} sans unité, avant l'ajustement (étalonnage sans ajustement). | [Valeur] | {Bereich}: Étendue de pesage (1-4) {Punkt}: Point d'essai (1 ... n) | Erreurs d'indication | toutes | 37
Richtigkeit_Messung_mJ_oeh{Bereich}_{Punkt} | Valeur mesurée (affichage de la balance) au point d'essai {Punkt} de l'essai d'erreurs d'indication dans l'étendue de pesage {Bereich} sans unité, après l'ajustement (étalonnage avec ajustement). | [Valeur] | {Bereich}: Étendue de pesage (1-4) {Punkt}: Point d'essai (1 ... n) | Erreurs d'indication | toutes | 30
Richtigkeit_Messung_mJ{Bereich}_{Punkt} | Valeur mesurée (affichage de la balance) au point d'essai {Punkt} de l'essai d'erreurs d'indication dans l'étendue de pesage {Bereich} avec unité, après l'ajustement (étalonnage avec ajustement). | [Valeur] [Unité] | {Bereich}: Étendue de pesage (1-4) {Punkt}: Point d'essai (1 ... n) | Erreurs d'indication | toutes | 26
Richtigkeit_Messung_oeh{Bereich}_{Punkt} | Valeur mesurée (affichage de la balance) au point d'essai {Punkt} de l'essai d'erreurs d'indication dans l'étendue de pesage {Bereich} sans unité. | [Valeur] | {Bereich}: Étendue de pesage (1-4) {Punkt}: Point d'essai (1 ... n) | Erreurs d'indication | toutes | 27
Richtigkeit_Messung_oJ_oeh{Bereich}_{Punkt} | Valeur mesurée (affichage de la balance) au point d'essai {Punkt} de l'essai d'erreurs d'indication dans l'étendue de pesage {Bereich} sans unité, avant l'ajustement (étalonnage sans ajustement). | [Valeur] | {Bereich}: Étendue de pesage (1-4) {Punkt}: Point d'essai (1 ... n) | Erreurs d'indication | toutes | 30
Richtigkeit_Messung_oJ{Bereich}_{Punkt} | Valeur mesurée (affichage de la balance) au point d'essai {Punkt} de l'essai d'erreurs d'indication dans l'étendue de pesage {Bereich} avec unité, avant l'ajustement (étalonnage sans ajustement). | [Valeur] [Unité] | {Bereich}: Étendue de pesage (1-4) {Punkt}: Point d'essai (1 ... n) | Erreurs d'indication | toutes | 26
Richtigkeit_Messung{Bereich}_{Punkt} | Valeur mesurée (affichage de la balance) au point d'essai {Punkt} de l'essai d'erreurs d'indication dans l'étendue de pesage {Bereich} avec unité. | [Valeur] [Unité] | {Bereich}: Étendue de pesage (1-4) {Punkt}: Point d'essai (1 ... n) | Erreurs d'indication | toutes | 23
Richtigkeit_Messunsicherheit_mJ_oeh{Bereich}_{Punkt} | Incertitude de mesure au point d'essai {Punkt} de l'essai d'erreurs d'indication dans l'étendue de pesage {Bereich} sans unité, après l'ajustement (étalonnage avec ajustement). | [Valeur] | {Bereich}: Étendue de pesage (1-4) {Punkt}: Point d'essai (1 ... n) | Erreurs d'indication | toutes | 39
Richtigkeit_Messunsicherheit_mJ{Bereich}_{Punkt} | Incertitude de mesure au point d'essai {Punkt} de l'essai d'erreurs d'indication dans l'étendue de pesage {Bereich} avec unité, après l'ajustement (étalonnage avec ajustement). | [Valeur] [Unité] | {Bereich}: Étendue de pesage (1-4) {Punkt}: Point d'essai (1 ... n) | Erreurs d'indication | toutes | 35
Richtigkeit_Messunsicherheit_oeh{Bereich}_{Punkt} | Incertitude de mesure au point d'essai {Punkt} de l'essai d'erreurs d'indication dans l'étendue de pesage {Bereich} sans unité. | [Valeur] | {Bereich}: Étendue de pesage (1-4) {Punkt}: Point d'essai (1 ... n) | Erreurs d'indication | toutes | 36
Richtigkeit_Messunsicherheit_oJ_oeh{Bereich}_{Punkt} | Incertitude de mesure au point d'essai {Punkt} de l'essai d'erreurs d'indication dans l'étendue de pesage {Bereich} sans unité, avant l'ajustement (étalonnage sans ajustement). | [Valeur] | {Bereich}: Étendue de pesage (1-4) {Punkt}: Point d'essai (1 ... n) | Erreurs d'indication | toutes | 39
Richtigkeit_Messunsicherheit_oJ{Bereich}_{Punkt} | Incertitude de mesure au point d'essai {Punkt} de l'essai d'erreurs d'indication dans l'étendue de pesage {Bereich} avec unité, avant l'ajustement (étalonnage sans ajustement). | [Valeur] [Unité] | {Bereich}: Étendue de pesage (1-4) {Punkt}: Point d'essai (1 ... n) | Erreurs d'indication | toutes | 35
Richtigkeit_Messunsicherheit{Bereich}_{Punkt} | Incertitude de mesure au point d'essai {Punkt} de l'essai d'erreurs d'indication dans l'étendue de pesage {Bereich} avec unité. | [Valeur] [Unité] | {Bereich}: Étendue de pesage (1-4) {Punkt}: Point d'essai (1 ... n) | Erreurs d'indication | toutes | 32
Richtigkeit_Nennwert_eh_mJ{Bereich}_{Nr} | Unité de la valeur nominale de l'essai d'erreurs d'indication dans l'étendue de pesage {Bereich}, après l'ajustement (étalonnage avec ajustement). | [Unité] | {Bereich}: Étendue de pesage (1-4) {Nr}: Numéro (sans, 1-20) | Erreurs d'indication | toutes | 30
Richtigkeit_Nennwert_eh_oJ{Bereich}_{Nr} | Unité de la valeur nominale de l'essai d'erreurs d'indication dans l'étendue de pesage {Bereich}, avant l'ajustement (étalonnage sans ajustement). | [Unité] | {Bereich}: Étendue de pesage (1-4) {Nr}: Numéro (sans, 1-20) | Erreurs d'indication | toutes | 30
Richtigkeit_Nennwert_eh{Bereich}_{Nr} | Unité de la valeur nominale de l'essai d'erreurs d'indication dans l'étendue de pesage {Bereich}. | [Unité] | {Bereich}: Étendue de pesage (1-4) {Nr}: Numéro (sans, 1-20) | Erreurs d'indication | toutes | 27
Richtigkeit_Nennwert_mJ_oeh{Bereich}_{Punkt} | Valeur nominale au point d'essai {Punkt} de l'essai d'erreurs d'indication dans l'étendue de pesage {Bereich} sans unité, après l'ajustement (étalonnage avec ajustement). | [Valeur] | {Bereich}: Étendue de pesage (1-4) {Punkt}: Point d'essai (1 ... n) | Erreurs d'indication | toutes | 31
Richtigkeit_Nennwert_mJ{Bereich}_{Punkt} | Valeur nominale au point d'essai {Punkt} de l'essai d'erreurs d'indication dans l'étendue de pesage {Bereich} avec unité, après l'ajustement (étalonnage avec ajustement). | [Valeur] [Unité] | {Bereich}: Étendue de pesage (1-4) {Punkt}: Point d'essai (1 ... n) | Erreurs d'indication | toutes | 27
Richtigkeit_Nennwert_oeh{Bereich}_{Punkt} | Valeur nominale au point d'essai {Punkt} de l'essai d'erreurs d'indication dans l'étendue de pesage {Bereich} sans unité. | [Valeur] | {Bereich}: Étendue de pesage (1-4) {Punkt}: Point d'essai (1 ... n) | Erreurs d'indication | toutes | 28
Richtigkeit_Nennwert_oJ_oeh{Bereich}_{Punkt} | Valeur nominale au point d'essai {Punkt} de l'essai d'erreurs d'indication dans l'étendue de pesage {Bereich} sans unité, avant l'ajustement (étalonnage sans ajustement). | [Valeur] | {Bereich}: Étendue de pesage (1-4) {Punkt}: Point d'essai (1 ... n) | Erreurs d'indication | toutes | 31
Richtigkeit_Nennwert_oJ{Bereich}_{Punkt} | Valeur nominale au point d'essai {Punkt} de l'essai d'erreurs d'indication dans l'étendue de pesage {Bereich} avec unité, avant l'ajustement (étalonnage sans ajustement). | [Valeur] [Unité] | {Bereich}: Étendue de pesage (1-4) {Punkt}: Point d'essai (1 ... n) | Erreurs d'indication | toutes | 27
Richtigkeit_Nennwert{Bereich}_{Punkt} | Valeur nominale au point d'essai {Punkt} de l'essai d'erreurs d'indication dans l'étendue de pesage {Bereich} avec unité. | [Valeur] [Unité] | {Bereich}: Étendue de pesage (1-4) {Punkt}: Point d'essai (1 ... n) | Erreurs d'indication | toutes | 24
Summe_Waegewerte_Richtigkeit_mJ{Bereich}_{Punkt} | Somme des valeurs conventionnelles de masse des poids utilisés pour le point d'essai {Punkt} de l'essai d'erreurs d'indication dans l'étendue de pesage {Bereich}, après l'ajustement (étalonnage avec ajustement). | [Valeur] | {Bereich}: Étendue de pesage (1-4) {Punkt}: Point d'essai (1 ... n) | Erreurs d'indication | toutes | 35
Summe_Waegewerte_Richtigkeit_oJ{Bereich}_{Punkt} | Somme des valeurs conventionnelles de masse des poids utilisés pour le point d'essai {Punkt} de l'essai d'erreurs d'indication dans l'étendue de pesage {Bereich}, avant l'ajustement (étalonnage sans ajustement). | [Valeur] | {Bereich}: Étendue de pesage (1-4) {Punkt}: Point d'essai (1 ... n) | Erreurs d'indication | toutes | 35
Summe_Waegewerte_Richtigkeit{Bereich}_{Punkt} | Somme des valeurs conventionnelles de masse des poids utilisés pour le point d'essai {Punkt} de l'essai d'erreurs d'indication dans l'étendue de pesage {Bereich}. | [Valeur] | {Bereich}: Étendue de pesage (1-4) {Punkt}: Point d'essai (1 ... n) | Erreurs d'indication | toutes | 32
Waagenanzeige_mJ{Bereich}_{Punkt} | Charge (valeur affichée) du point d'essai {Punkt} de la balance en cours d'utilisation dans l'étendue de pesage {Bereich} avec unité, déterminée à partir du point d'essai défini, après l'ajustement (étalonnage avec ajustement). | [Valeur] [Unité] | {Bereich}: Étendue de pesage (1-4) {Punkt}: Point d'essai (1 ... n) | Erreurs d'indication | toutes | 20
Waagenanzeige_oJ{Bereich}_{Punkt} | Charge (valeur affichée) du point d'essai {Punkt} de la balance en cours d'utilisation dans l'étendue de pesage {Bereich} avec unité, déterminée à partir du point d'essai défini, avant l'ajustement (étalonnage sans ajustement). | [Valeur] [Unité] | {Bereich}: Étendue de pesage (1-4) {Punkt}: Point d'essai (1 ... n) | Erreurs d'indication | toutes | 20
Waagenanzeige{Bereich}_{Punkt} | Charge (valeur affichée) du point d'essai {Punkt} de la balance en cours d'utilisation dans l'étendue de pesage {Bereich} avec unité, déterminée à partir du point d'essai défini. | [Valeur] [Unité] | {Bereich}: Étendue de pesage (1-4) {Punkt}: Point d'essai (1 ... n) | Erreurs d'indication | toutes | 17
LE_Abweichung_mJ{Bereich}_{Punkt} | Écart de la charge de substitution {Punkt} dans l'étendue de pesage {Bereich} avec unité, après l'ajustement (étalonnage avec ajustement). | [Valeur] [Unité] | {Bereich}: Étendue de pesage (1-4) {Punkt}: Point d'essai (1 ... n) | Charge de substitution | toutes | 20
LE_Abweichung_oJ{Bereich}_{Punkt} | Écart de la charge de substitution {Punkt} dans l'étendue de pesage {Bereich} avec unité, avant l'ajustement (étalonnage sans ajustement). | [Valeur] [Unité] | {Bereich}: Étendue de pesage (1-4) {Punkt}: Point d'essai (1 ... n) | Charge de substitution | toutes | 20
LE_Abweichung{Bereich}_{Punkt} | Écart de la charge de substitution {Punkt} dans l'étendue de pesage {Bereich} avec unité. | [Valeur] [Unité] | {Bereich}: Étendue de pesage (1-4) {Punkt}: Point d'essai (1 ... n) | Charge de substitution | toutes | 17
LE_Anzeige_mJ{Bereich}_1 | Supprime le tableau des charges de substitution dans l'étendue de pesage {Bereich} lorsqu'aucun alignement de la charge de substitution n'y a eu lieu ; n'insère aucun texte, après l'ajustement (étalonnage avec ajustement). | (supprime le tableau/la ligne) | {Bereich}: Étendue de pesage (1-4) | Charge de substitution | toutes | 16
LE_Anzeige_mJ{Bereich}_{Punkt} | Valeur affichée de la charge de substitution {Punkt} dans l'étendue de pesage {Bereich} avec unité, après l'ajustement (étalonnage avec ajustement). | [Valeur] [Unité] | {Bereich}: Étendue de pesage (1-4) {Punkt}: Point d'essai (1 ... n) | Charge de substitution | toutes | 17
LE_Anzeige_oJ{Bereich}_1 | Supprime le tableau des charges de substitution dans l'étendue de pesage {Bereich} lorsqu'aucun alignement de la charge de substitution n'y a eu lieu ; n'insère aucun texte, avant l'ajustement (étalonnage sans ajustement). | (supprime le tableau/la ligne) | {Bereich}: Étendue de pesage (1-4) | Charge de substitution | toutes | 16
LE_Anzeige_oJ{Bereich}_{Punkt} | Valeur affichée de la charge de substitution {Punkt} dans l'étendue de pesage {Bereich} avec unité, avant l'ajustement (étalonnage sans ajustement). | [Valeur] [Unité] | {Bereich}: Étendue de pesage (1-4) {Punkt}: Point d'essai (1 ... n) | Charge de substitution | toutes | 17
LE_Anzeige{Bereich}_1 | Supprime le tableau des charges de substitution dans l'étendue de pesage {Bereich} lorsqu'aucun alignement de la charge de substitution n'y a eu lieu ; n'insère aucun texte. | (supprime le tableau/la ligne) | {Bereich}: Étendue de pesage (1-4) | Charge de substitution | toutes | 13
LE_Anzeige{Bereich}_{Punkt} | Valeur affichée de la charge de substitution {Punkt} dans l'étendue de pesage {Bereich} avec unité. | [Valeur] [Unité] | {Bereich}: Étendue de pesage (1-4) {Punkt}: Point d'essai (1 ... n) | Charge de substitution | toutes | 14
LE_Beschreibung_mJ{Bereich}_{Punkt} | Description de la charge de substitution {Punkt} dans l'étendue de pesage {Bereich}, après l'ajustement (étalonnage avec ajustement). | [Texte] | {Bereich}: Étendue de pesage (1-4) {Punkt}: Point d'essai (1 ... n) | Charge de substitution | toutes | 22
LE_Beschreibung_oJ{Bereich}_{Punkt} | Description de la charge de substitution {Punkt} dans l'étendue de pesage {Bereich}, avant l'ajustement (étalonnage sans ajustement). | [Texte] | {Bereich}: Étendue de pesage (1-4) {Punkt}: Point d'essai (1 ... n) | Charge de substitution | toutes | 22
LE_Beschreibung{Bereich}_{Punkt} | Description de la charge de substitution {Punkt} dans l'étendue de pesage {Bereich}. | [Texte] | {Bereich}: Étendue de pesage (1-4) {Punkt}: Point d'essai (1 ... n) | Charge de substitution | toutes | 19
LE_Kennzeichnung_mJ{Bereich}_{Punkt} | Identification de la charge de substitution {Punkt} dans l'étendue de pesage {Bereich}, après l'ajustement (étalonnage avec ajustement). | [Texte] | {Bereich}: Étendue de pesage (1-4) {Punkt}: Point d'essai (1 ... n) | Charge de substitution | toutes | 23
LE_Kennzeichnung_oJ{Bereich}_{Punkt} | Identification de la charge de substitution {Punkt} dans l'étendue de pesage {Bereich}, avant l'ajustement (étalonnage sans ajustement). | [Texte] | {Bereich}: Étendue de pesage (1-4) {Punkt}: Point d'essai (1 ... n) | Charge de substitution | toutes | 23
LE_Kennzeichnung{Bereich}_{Punkt} | Identification de la charge de substitution {Punkt} dans l'étendue de pesage {Bereich}. | [Texte] | {Bereich}: Étendue de pesage (1-4) {Punkt}: Point d'essai (1 ... n) | Charge de substitution | toutes | 20
LE_Messunsicherheit_mJ{Bereich}_{Punkt} | Incertitude de mesure de la charge de substitution {Punkt} dans l'étendue de pesage {Bereich} avec unité, après l'ajustement (étalonnage avec ajustement). | [Valeur] [Unité] | {Bereich}: Étendue de pesage (1-4) {Punkt}: Point d'essai (1 ... n) | Charge de substitution | toutes | 26
LE_Messunsicherheit_oJ{Bereich}_{Punkt} | Incertitude de mesure de la charge de substitution {Punkt} dans l'étendue de pesage {Bereich} avec unité, avant l'ajustement (étalonnage sans ajustement). | [Valeur] [Unité] | {Bereich}: Étendue de pesage (1-4) {Punkt}: Point d'essai (1 ... n) | Charge de substitution | toutes | 26
LE_Messunsicherheit{Bereich}_{Punkt} | Incertitude de mesure de la charge de substitution {Punkt} dans l'étendue de pesage {Bereich} avec unité. | [Valeur] [Unité] | {Bereich}: Étendue de pesage (1-4) {Punkt}: Point d'essai (1 ... n) | Charge de substitution | toutes | 23
LE_Prueflast_mJ{Bereich}_{Punkt} | Valeur nominale de la charge de substitution {Punkt} dans l'étendue de pesage {Bereich} avec unité, après l'ajustement (étalonnage avec ajustement). | [Valeur] [Unité] | {Bereich}: Étendue de pesage (1-4) {Punkt}: Point d'essai (1 ... n) | Charge de substitution | toutes | 19
LE_Prueflast_oJ{Bereich}_{Punkt} | Valeur nominale de la charge de substitution {Punkt} dans l'étendue de pesage {Bereich} avec unité, avant l'ajustement (étalonnage sans ajustement). | [Valeur] [Unité] | {Bereich}: Étendue de pesage (1-4) {Punkt}: Point d'essai (1 ... n) | Charge de substitution | toutes | 19
LE_Prueflast{Bereich}_{Punkt} | Valeur nominale de la charge de substitution {Punkt} dans l'étendue de pesage {Bereich} avec unité. | [Valeur] [Unité] | {Bereich}: Étendue de pesage (1-4) {Punkt}: Point d'essai (1 ... n) | Charge de substitution | toutes | 16
max_mref_el{Bereich} | Plus grande somme des poids de référence de l'alignement de la charge de substitution dans l'étendue de pesage {Bereich} avec unité. | [Valeur] [Unité] | {Bereich}: Étendue de pesage (1-4) | Charge de substitution | toutes | 12
Summe_Waegewerte_Ersatzlast_mJ{Bereich}_{Punkt} | Somme des valeurs conventionnelles de masse des poids utilisés pour la charge de substitution {Punkt} dans l'étendue de pesage {Bereich}, après l'ajustement (étalonnage avec ajustement). | [Valeur] | {Bereich}: Étendue de pesage (1-4) {Punkt}: Point d'essai (1 ... n) | Charge de substitution | toutes | 34
Summe_Waegewerte_Ersatzlast_oJ{Bereich}_{Punkt} | Somme des valeurs conventionnelles de masse des poids utilisés pour la charge de substitution {Punkt} dans l'étendue de pesage {Bereich}, avant l'ajustement (étalonnage sans ajustement). | [Valeur] | {Bereich}: Étendue de pesage (1-4) {Punkt}: Point d'essai (1 ... n) | Charge de substitution | toutes | 34
Summe_Waegewerte_Ersatzlast{Bereich}_{Punkt} | Somme des valeurs conventionnelles de masse des poids utilisés pour la charge de substitution {Punkt} dans l'étendue de pesage {Bereich}. | [Valeur] | {Bereich}: Étendue de pesage (1-4) {Punkt}: Point d'essai (1 ... n) | Charge de substitution | toutes | 31
Chart_mJ{Bereich} | Graphique de la pesée minimale dans l'étendue de pesage {Bereich}, étalonnage avec ajustement (après l'ajustement). | [Image] | {Bereich}: Étendue de pesage (1-4) | Annexe (incertitude de mesure, pesée minimale) | toutes | 9
Chart_oJ{Bereich} | Graphique de la pesée minimale dans l'étendue de pesage {Bereich}, étalonnage sans ajustement (avant l'ajustement). | [Image] | {Bereich}: Étendue de pesage (1-4) | Annexe (incertitude de mesure, pesée minimale) | toutes | 9
Chart_Unc_Cal_mJ{Bereich} | Graphique des résultats de l'étalonnage (incertitude de mesure de l'étalonnage) dans l'étendue de pesage {Bereich}, étalonnage avec ajustement (après l'ajustement). | [Image] | {Bereich}: Étendue de pesage (1-4) | Annexe (incertitude de mesure, pesée minimale) | toutes | 17
Chart_Unc_Cal_oJ{Bereich} | Graphique des résultats de l'étalonnage (incertitude de mesure de l'étalonnage) dans l'étendue de pesage {Bereich}, étalonnage sans ajustement (avant l'ajustement). | [Image] | {Bereich}: Étendue de pesage (1-4) | Annexe (incertitude de mesure, pesée minimale) | toutes | 17
Chart_Unc_Cal{Bereich} | Graphique des résultats de l'étalonnage (incertitude de mesure de l'étalonnage) dans l'étendue de pesage {Bereich}. | [Image] | {Bereich}: Étendue de pesage (1-4) | Annexe (incertitude de mesure, pesée minimale) | toutes | 14
Chart_Unc_Use_mJ{Bereich} | Graphique des résultats de la balance en cours d'utilisation (incertitude de mesure en cours d'utilisation) dans l'étendue de pesage {Bereich}, étalonnage avec ajustement (après l'ajustement). | [Image] | {Bereich}: Étendue de pesage (1-4) | Annexe (incertitude de mesure, pesée minimale) | toutes | 17
Chart_Unc_Use_oJ{Bereich} | Graphique des résultats de la balance en cours d'utilisation (incertitude de mesure en cours d'utilisation) dans l'étendue de pesage {Bereich}, étalonnage sans ajustement (avant l'ajustement). | [Image] | {Bereich}: Étendue de pesage (1-4) | Annexe (incertitude de mesure, pesée minimale) | toutes | 17
Chart_Unc_Use{Bereich} | Graphique des résultats de la balance en cours d'utilisation (incertitude de mesure en cours d'utilisation) dans l'étendue de pesage {Bereich}. | [Image] | {Bereich}: Étendue de pesage (1-4) | Annexe (incertitude de mesure, pesée minimale) | toutes | 14
Chart{Bereich} | Graphique de la pesée minimale dans l'étendue de pesage {Bereich}. | [Image] | {Bereich}: Étendue de pesage (1-4) | Annexe (incertitude de mesure, pesée minimale) | toutes | 6
Mindesteinwaage_mJ{Bereich} | Pesée minimale dans l'étendue de pesage {Bereich} avec unité, calculée à partir de l'exactitude de processus et du facteur de sécurité de l'étendue, étalonnage avec ajustement (après l'ajustement). | [Valeur] [Unité] | {Bereich}: Étendue de pesage (1-4) | Annexe (incertitude de mesure, pesée minimale) | toutes | 19
Mindesteinwaage_mJ{Bereich}_d | Pesée minimale dans l'étendue de pesage {Bereich} avec unité, calculée à partir de l'exactitude de processus et du facteur de sécurité de l'étendue, nombre de décimales selon l'échelon d, étalonnage avec ajustement (après l'ajustement). | [Valeur] [Unité] | {Bereich}: Étendue de pesage (1-4) | Annexe (incertitude de mesure, pesée minimale) | toutes | 21
Mindesteinwaage_mJ{Bereich}_SF0K5_01 | Pesée minimale dans l'étendue de pesage {Bereich} avec unité pour un facteur de sécurité 0,5 et une exactitude de processus 0,1 %, avec ajustement (après l'ajustement). | [Valeur] [Unité] | {Bereich}: Étendue de pesage (1-4) | Annexe (incertitude de mesure, pesée minimale) | toutes | 28
Mindesteinwaage_mJ{Bereich}_SF0K5_01_d | Pesée minimale dans l'étendue de pesage {Bereich} avec unité pour un facteur de sécurité 0,5 et une exactitude de processus 0,1 %, nombre de décimales selon l'échelon d, avec ajustement (après l'ajustement). | [Valeur] [Unité] | {Bereich}: Étendue de pesage (1-4) | Annexe (incertitude de mesure, pesée minimale) | toutes | 30
Mindesteinwaage_mJ{Bereich}_SF0K5_02 | Pesée minimale dans l'étendue de pesage {Bereich} avec unité pour un facteur de sécurité 0,5 et une exactitude de processus 0,2 %, avec ajustement (après l'ajustement). | [Valeur] [Unité] | {Bereich}: Étendue de pesage (1-4) | Annexe (incertitude de mesure, pesée minimale) | toutes | 28
Mindesteinwaage_mJ{Bereich}_SF0K5_02_d | Pesée minimale dans l'étendue de pesage {Bereich} avec unité pour un facteur de sécurité 0,5 et une exactitude de processus 0,2 %, nombre de décimales selon l'échelon d, avec ajustement (après l'ajustement). | [Valeur] [Unité] | {Bereich}: Étendue de pesage (1-4) | Annexe (incertitude de mesure, pesée minimale) | toutes | 30
Mindesteinwaage_mJ{Bereich}_SF0K5_03 | Pesée minimale dans l'étendue de pesage {Bereich} avec unité pour un facteur de sécurité 0,5 et une exactitude de processus 0,3 %, avec ajustement (après l'ajustement). | [Valeur] [Unité] | {Bereich}: Étendue de pesage (1-4) | Annexe (incertitude de mesure, pesée minimale) | toutes | 28
Mindesteinwaage_mJ{Bereich}_SF0K5_03_d | Pesée minimale dans l'étendue de pesage {Bereich} avec unité pour un facteur de sécurité 0,5 et une exactitude de processus 0,3 %, nombre de décimales selon l'échelon d, avec ajustement (après l'ajustement). | [Valeur] [Unité] | {Bereich}: Étendue de pesage (1-4) | Annexe (incertitude de mesure, pesée minimale) | toutes | 30
Mindesteinwaage_mJ{Bereich}_SF0K5_05 | Pesée minimale dans l'étendue de pesage {Bereich} avec unité pour un facteur de sécurité 0,5 et une exactitude de processus 0,5 %, avec ajustement (après l'ajustement). | [Valeur] [Unité] | {Bereich}: Étendue de pesage (1-4) | Annexe (incertitude de mesure, pesée minimale) | toutes | 28
Mindesteinwaage_mJ{Bereich}_SF0K5_05_d | Pesée minimale dans l'étendue de pesage {Bereich} avec unité pour un facteur de sécurité 0,5 et une exactitude de processus 0,5 %, nombre de décimales selon l'échelon d, avec ajustement (après l'ajustement). | [Valeur] [Unité] | {Bereich}: Étendue de pesage (1-4) | Annexe (incertitude de mesure, pesée minimale) | toutes | 30
Mindesteinwaage_mJ{Bereich}_SF0K5_1 | Pesée minimale dans l'étendue de pesage {Bereich} avec unité pour un facteur de sécurité 0,5 et une exactitude de processus 1 %, avec ajustement (après l'ajustement). | [Valeur] [Unité] | {Bereich}: Étendue de pesage (1-4) | Annexe (incertitude de mesure, pesée minimale) | toutes | 27
Mindesteinwaage_mJ{Bereich}_SF0K5_10 | Pesée minimale dans l'étendue de pesage {Bereich} avec unité pour un facteur de sécurité 0,5 et une exactitude de processus 10 %, avec ajustement (après l'ajustement). | [Valeur] [Unité] | {Bereich}: Étendue de pesage (1-4) | Annexe (incertitude de mesure, pesée minimale) | toutes | 28
Mindesteinwaage_mJ{Bereich}_SF0K5_10_d | Pesée minimale dans l'étendue de pesage {Bereich} avec unité pour un facteur de sécurité 0,5 et une exactitude de processus 10 %, nombre de décimales selon l'échelon d, avec ajustement (après l'ajustement). | [Valeur] [Unité] | {Bereich}: Étendue de pesage (1-4) | Annexe (incertitude de mesure, pesée minimale) | toutes | 30
Mindesteinwaage_mJ{Bereich}_SF0K5_1_d | Pesée minimale dans l'étendue de pesage {Bereich} avec unité pour un facteur de sécurité 0,5 et une exactitude de processus 1 %, nombre de décimales selon l'échelon d, avec ajustement (après l'ajustement). | [Valeur] [Unité] | {Bereich}: Étendue de pesage (1-4) | Annexe (incertitude de mesure, pesée minimale) | toutes | 29
Mindesteinwaage_mJ{Bereich}_SF0K5_2 | Pesée minimale dans l'étendue de pesage {Bereich} avec unité pour un facteur de sécurité 0,5 et une exactitude de processus 2 %, avec ajustement (après l'ajustement). | [Valeur] [Unité] | {Bereich}: Étendue de pesage (1-4) | Annexe (incertitude de mesure, pesée minimale) | toutes | 27
Mindesteinwaage_mJ{Bereich}_SF0K5_2_d | Pesée minimale dans l'étendue de pesage {Bereich} avec unité pour un facteur de sécurité 0,5 et une exactitude de processus 2 %, nombre de décimales selon l'échelon d, avec ajustement (après l'ajustement). | [Valeur] [Unité] | {Bereich}: Étendue de pesage (1-4) | Annexe (incertitude de mesure, pesée minimale) | toutes | 29
Mindesteinwaage_mJ{Bereich}_SF0K5_3 | Pesée minimale dans l'étendue de pesage {Bereich} avec unité pour un facteur de sécurité 0,5 et une exactitude de processus 3 %, avec ajustement (après l'ajustement). | [Valeur] [Unité] | {Bereich}: Étendue de pesage (1-4) | Annexe (incertitude de mesure, pesée minimale) | toutes | 27
Mindesteinwaage_mJ{Bereich}_SF0K5_3_d | Pesée minimale dans l'étendue de pesage {Bereich} avec unité pour un facteur de sécurité 0,5 et une exactitude de processus 3 %, nombre de décimales selon l'échelon d, avec ajustement (après l'ajustement). | [Valeur] [Unité] | {Bereich}: Étendue de pesage (1-4) | Annexe (incertitude de mesure, pesée minimale) | toutes | 29
Mindesteinwaage_mJ{Bereich}_SF0K5_5 | Pesée minimale dans l'étendue de pesage {Bereich} avec unité pour un facteur de sécurité 0,5 et une exactitude de processus 5 %, avec ajustement (après l'ajustement). | [Valeur] [Unité] | {Bereich}: Étendue de pesage (1-4) | Annexe (incertitude de mesure, pesée minimale) | toutes | 27
Mindesteinwaage_mJ{Bereich}_SF0K5_5_d | Pesée minimale dans l'étendue de pesage {Bereich} avec unité pour un facteur de sécurité 0,5 et une exactitude de processus 5 %, nombre de décimales selon l'échelon d, avec ajustement (après l'ajustement). | [Valeur] [Unité] | {Bereich}: Étendue de pesage (1-4) | Annexe (incertitude de mesure, pesée minimale) | toutes | 29
Mindesteinwaage_mJ{Bereich}_SF10_01 | Pesée minimale dans l'étendue de pesage {Bereich} avec unité pour un facteur de sécurité 10 et une exactitude de processus 0,1 %, avec ajustement (après l'ajustement). | [Valeur] [Unité] | {Bereich}: Étendue de pesage (1-4) | Annexe (incertitude de mesure, pesée minimale) | toutes | 27
Mindesteinwaage_mJ{Bereich}_SF10_01_d | Pesée minimale dans l'étendue de pesage {Bereich} avec unité pour un facteur de sécurité 10 et une exactitude de processus 0,1 %, nombre de décimales selon l'échelon d, avec ajustement (après l'ajustement). | [Valeur] [Unité] | {Bereich}: Étendue de pesage (1-4) | Annexe (incertitude de mesure, pesée minimale) | toutes | 29
Mindesteinwaage_mJ{Bereich}_SF10_02 | Pesée minimale dans l'étendue de pesage {Bereich} avec unité pour un facteur de sécurité 10 et une exactitude de processus 0,2 %, avec ajustement (après l'ajustement). | [Valeur] [Unité] | {Bereich}: Étendue de pesage (1-4) | Annexe (incertitude de mesure, pesée minimale) | toutes | 27
Mindesteinwaage_mJ{Bereich}_SF10_02_d | Pesée minimale dans l'étendue de pesage {Bereich} avec unité pour un facteur de sécurité 10 et une exactitude de processus 0,2 %, nombre de décimales selon l'échelon d, avec ajustement (après l'ajustement). | [Valeur] [Unité] | {Bereich}: Étendue de pesage (1-4) | Annexe (incertitude de mesure, pesée minimale) | toutes | 29
Mindesteinwaage_mJ{Bereich}_SF10_03 | Pesée minimale dans l'étendue de pesage {Bereich} avec unité pour un facteur de sécurité 10 et une exactitude de processus 0,3 %, avec ajustement (après l'ajustement). | [Valeur] [Unité] | {Bereich}: Étendue de pesage (1-4) | Annexe (incertitude de mesure, pesée minimale) | toutes | 27
Mindesteinwaage_mJ{Bereich}_SF10_03_d | Pesée minimale dans l'étendue de pesage {Bereich} avec unité pour un facteur de sécurité 10 et une exactitude de processus 0,3 %, nombre de décimales selon l'échelon d, avec ajustement (après l'ajustement). | [Valeur] [Unité] | {Bereich}: Étendue de pesage (1-4) | Annexe (incertitude de mesure, pesée minimale) | toutes | 29
Mindesteinwaage_mJ{Bereich}_SF10_05 | Pesée minimale dans l'étendue de pesage {Bereich} avec unité pour un facteur de sécurité 10 et une exactitude de processus 0,5 %, avec ajustement (après l'ajustement). | [Valeur] [Unité] | {Bereich}: Étendue de pesage (1-4) | Annexe (incertitude de mesure, pesée minimale) | toutes | 27
Mindesteinwaage_mJ{Bereich}_SF10_05_d | Pesée minimale dans l'étendue de pesage {Bereich} avec unité pour un facteur de sécurité 10 et une exactitude de processus 0,5 %, nombre de décimales selon l'échelon d, avec ajustement (après l'ajustement). | [Valeur] [Unité] | {Bereich}: Étendue de pesage (1-4) | Annexe (incertitude de mesure, pesée minimale) | toutes | 29
Mindesteinwaage_mJ{Bereich}_SF10_1 | Pesée minimale dans l'étendue de pesage {Bereich} avec unité pour un facteur de sécurité 10 et une exactitude de processus 1 %, avec ajustement (après l'ajustement). | [Valeur] [Unité] | {Bereich}: Étendue de pesage (1-4) | Annexe (incertitude de mesure, pesée minimale) | toutes | 26
Mindesteinwaage_mJ{Bereich}_SF10_10 | Pesée minimale dans l'étendue de pesage {Bereich} avec unité pour un facteur de sécurité 10 et une exactitude de processus 10 %, avec ajustement (après l'ajustement). | [Valeur] [Unité] | {Bereich}: Étendue de pesage (1-4) | Annexe (incertitude de mesure, pesée minimale) | toutes | 27
Mindesteinwaage_mJ{Bereich}_SF10_10_d | Pesée minimale dans l'étendue de pesage {Bereich} avec unité pour un facteur de sécurité 10 et une exactitude de processus 10 %, nombre de décimales selon l'échelon d, avec ajustement (après l'ajustement). | [Valeur] [Unité] | {Bereich}: Étendue de pesage (1-4) | Annexe (incertitude de mesure, pesée minimale) | toutes | 29
Mindesteinwaage_mJ{Bereich}_SF10_1_d | Pesée minimale dans l'étendue de pesage {Bereich} avec unité pour un facteur de sécurité 10 et une exactitude de processus 1 %, nombre de décimales selon l'échelon d, avec ajustement (après l'ajustement). | [Valeur] [Unité] | {Bereich}: Étendue de pesage (1-4) | Annexe (incertitude de mesure, pesée minimale) | toutes | 28
Mindesteinwaage_mJ{Bereich}_SF10_2 | Pesée minimale dans l'étendue de pesage {Bereich} avec unité pour un facteur de sécurité 10 et une exactitude de processus 2 %, avec ajustement (après l'ajustement). | [Valeur] [Unité] | {Bereich}: Étendue de pesage (1-4) | Annexe (incertitude de mesure, pesée minimale) | toutes | 26
Mindesteinwaage_mJ{Bereich}_SF10_2_d | Pesée minimale dans l'étendue de pesage {Bereich} avec unité pour un facteur de sécurité 10 et une exactitude de processus 2 %, nombre de décimales selon l'échelon d, avec ajustement (après l'ajustement). | [Valeur] [Unité] | {Bereich}: Étendue de pesage (1-4) | Annexe (incertitude de mesure, pesée minimale) | toutes | 28
Mindesteinwaage_mJ{Bereich}_SF10_3 | Pesée minimale dans l'étendue de pesage {Bereich} avec unité pour un facteur de sécurité 10 et une exactitude de processus 3 %, avec ajustement (après l'ajustement). | [Valeur] [Unité] | {Bereich}: Étendue de pesage (1-4) | Annexe (incertitude de mesure, pesée minimale) | toutes | 26
Mindesteinwaage_mJ{Bereich}_SF10_3_d | Pesée minimale dans l'étendue de pesage {Bereich} avec unité pour un facteur de sécurité 10 et une exactitude de processus 3 %, nombre de décimales selon l'échelon d, avec ajustement (après l'ajustement). | [Valeur] [Unité] | {Bereich}: Étendue de pesage (1-4) | Annexe (incertitude de mesure, pesée minimale) | toutes | 28
Mindesteinwaage_mJ{Bereich}_SF10_5 | Pesée minimale dans l'étendue de pesage {Bereich} avec unité pour un facteur de sécurité 10 et une exactitude de processus 5 %, avec ajustement (après l'ajustement). | [Valeur] [Unité] | {Bereich}: Étendue de pesage (1-4) | Annexe (incertitude de mesure, pesée minimale) | toutes | 26
Mindesteinwaage_mJ{Bereich}_SF10_5_d | Pesée minimale dans l'étendue de pesage {Bereich} avec unité pour un facteur de sécurité 10 et une exactitude de processus 5 %, nombre de décimales selon l'échelon d, avec ajustement (après l'ajustement). | [Valeur] [Unité] | {Bereich}: Étendue de pesage (1-4) | Annexe (incertitude de mesure, pesée minimale) | toutes | 28
Mindesteinwaage_mJ{Bereich}_SF1_01 | Pesée minimale dans l'étendue de pesage {Bereich} avec unité pour un facteur de sécurité 1 et une exactitude de processus 0,1 %, avec ajustement (après l'ajustement). | [Valeur] [Unité] | {Bereich}: Étendue de pesage (1-4) | Annexe (incertitude de mesure, pesée minimale) | toutes | 26
Mindesteinwaage_mJ{Bereich}_SF1_01_d | Pesée minimale dans l'étendue de pesage {Bereich} avec unité pour un facteur de sécurité 1 et une exactitude de processus 0,1 %, nombre de décimales selon l'échelon d, avec ajustement (après l'ajustement). | [Valeur] [Unité] | {Bereich}: Étendue de pesage (1-4) | Annexe (incertitude de mesure, pesée minimale) | toutes | 28
Mindesteinwaage_mJ{Bereich}_SF1_02 | Pesée minimale dans l'étendue de pesage {Bereich} avec unité pour un facteur de sécurité 1 et une exactitude de processus 0,2 %, avec ajustement (après l'ajustement). | [Valeur] [Unité] | {Bereich}: Étendue de pesage (1-4) | Annexe (incertitude de mesure, pesée minimale) | toutes | 26
Mindesteinwaage_mJ{Bereich}_SF1_02_d | Pesée minimale dans l'étendue de pesage {Bereich} avec unité pour un facteur de sécurité 1 et une exactitude de processus 0,2 %, nombre de décimales selon l'échelon d, avec ajustement (après l'ajustement). | [Valeur] [Unité] | {Bereich}: Étendue de pesage (1-4) | Annexe (incertitude de mesure, pesée minimale) | toutes | 28
Mindesteinwaage_mJ{Bereich}_SF1_03 | Pesée minimale dans l'étendue de pesage {Bereich} avec unité pour un facteur de sécurité 1 et une exactitude de processus 0,3 %, avec ajustement (après l'ajustement). | [Valeur] [Unité] | {Bereich}: Étendue de pesage (1-4) | Annexe (incertitude de mesure, pesée minimale) | toutes | 26
Mindesteinwaage_mJ{Bereich}_SF1_03_d | Pesée minimale dans l'étendue de pesage {Bereich} avec unité pour un facteur de sécurité 1 et une exactitude de processus 0,3 %, nombre de décimales selon l'échelon d, avec ajustement (après l'ajustement). | [Valeur] [Unité] | {Bereich}: Étendue de pesage (1-4) | Annexe (incertitude de mesure, pesée minimale) | toutes | 28
Mindesteinwaage_mJ{Bereich}_SF1_05 | Pesée minimale dans l'étendue de pesage {Bereich} avec unité pour un facteur de sécurité 1 et une exactitude de processus 0,5 %, avec ajustement (après l'ajustement). | [Valeur] [Unité] | {Bereich}: Étendue de pesage (1-4) | Annexe (incertitude de mesure, pesée minimale) | toutes | 26
Mindesteinwaage_mJ{Bereich}_SF1_05_d | Pesée minimale dans l'étendue de pesage {Bereich} avec unité pour un facteur de sécurité 1 et une exactitude de processus 0,5 %, nombre de décimales selon l'échelon d, avec ajustement (après l'ajustement). | [Valeur] [Unité] | {Bereich}: Étendue de pesage (1-4) | Annexe (incertitude de mesure, pesée minimale) | toutes | 28
Mindesteinwaage_mJ{Bereich}_SF1_1 | Pesée minimale dans l'étendue de pesage {Bereich} avec unité pour un facteur de sécurité 1 et une exactitude de processus 1 %, avec ajustement (après l'ajustement). | [Valeur] [Unité] | {Bereich}: Étendue de pesage (1-4) | Annexe (incertitude de mesure, pesée minimale) | toutes | 25
Mindesteinwaage_mJ{Bereich}_SF1_10 | Pesée minimale dans l'étendue de pesage {Bereich} avec unité pour un facteur de sécurité 1 et une exactitude de processus 10 %, avec ajustement (après l'ajustement). | [Valeur] [Unité] | {Bereich}: Étendue de pesage (1-4) | Annexe (incertitude de mesure, pesée minimale) | toutes | 26
Mindesteinwaage_mJ{Bereich}_SF1_10_d | Pesée minimale dans l'étendue de pesage {Bereich} avec unité pour un facteur de sécurité 1 et une exactitude de processus 10 %, nombre de décimales selon l'échelon d, avec ajustement (après l'ajustement). | [Valeur] [Unité] | {Bereich}: Étendue de pesage (1-4) | Annexe (incertitude de mesure, pesée minimale) | toutes | 28
Mindesteinwaage_mJ{Bereich}_SF1_1_d | Pesée minimale dans l'étendue de pesage {Bereich} avec unité pour un facteur de sécurité 1 et une exactitude de processus 1 %, nombre de décimales selon l'échelon d, avec ajustement (après l'ajustement). | [Valeur] [Unité] | {Bereich}: Étendue de pesage (1-4) | Annexe (incertitude de mesure, pesée minimale) | toutes | 27
Mindesteinwaage_mJ{Bereich}_SF1_2 | Pesée minimale dans l'étendue de pesage {Bereich} avec unité pour un facteur de sécurité 1 et une exactitude de processus 2 %, avec ajustement (après l'ajustement). | [Valeur] [Unité] | {Bereich}: Étendue de pesage (1-4) | Annexe (incertitude de mesure, pesée minimale) | toutes | 25
Mindesteinwaage_mJ{Bereich}_SF1_2_d | Pesée minimale dans l'étendue de pesage {Bereich} avec unité pour un facteur de sécurité 1 et une exactitude de processus 2 %, nombre de décimales selon l'échelon d, avec ajustement (après l'ajustement). | [Valeur] [Unité] | {Bereich}: Étendue de pesage (1-4) | Annexe (incertitude de mesure, pesée minimale) | toutes | 27
Mindesteinwaage_mJ{Bereich}_SF1_3 | Pesée minimale dans l'étendue de pesage {Bereich} avec unité pour un facteur de sécurité 1 et une exactitude de processus 3 %, avec ajustement (après l'ajustement). | [Valeur] [Unité] | {Bereich}: Étendue de pesage (1-4) | Annexe (incertitude de mesure, pesée minimale) | toutes | 25
Mindesteinwaage_mJ{Bereich}_SF1_3_d | Pesée minimale dans l'étendue de pesage {Bereich} avec unité pour un facteur de sécurité 1 et une exactitude de processus 3 %, nombre de décimales selon l'échelon d, avec ajustement (après l'ajustement). | [Valeur] [Unité] | {Bereich}: Étendue de pesage (1-4) | Annexe (incertitude de mesure, pesée minimale) | toutes | 27
Mindesteinwaage_mJ{Bereich}_SF1_5 | Pesée minimale dans l'étendue de pesage {Bereich} avec unité pour un facteur de sécurité 1 et une exactitude de processus 5 %, avec ajustement (après l'ajustement). | [Valeur] [Unité] | {Bereich}: Étendue de pesage (1-4) | Annexe (incertitude de mesure, pesée minimale) | toutes | 25
Mindesteinwaage_mJ{Bereich}_SF1_5_d | Pesée minimale dans l'étendue de pesage {Bereich} avec unité pour un facteur de sécurité 1 et une exactitude de processus 5 %, nombre de décimales selon l'échelon d, avec ajustement (après l'ajustement). | [Valeur] [Unité] | {Bereich}: Étendue de pesage (1-4) | Annexe (incertitude de mesure, pesée minimale) | toutes | 27
Mindesteinwaage_mJ{Bereich}_SF1K5_01 | Pesée minimale dans l'étendue de pesage {Bereich} avec unité pour un facteur de sécurité 1,5 et une exactitude de processus 0,1 %, avec ajustement (après l'ajustement). | [Valeur] [Unité] | {Bereich}: Étendue de pesage (1-4) | Annexe (incertitude de mesure, pesée minimale) | toutes | 28
Mindesteinwaage_mJ{Bereich}_SF1K5_01_d | Pesée minimale dans l'étendue de pesage {Bereich} avec unité pour un facteur de sécurité 1,5 et une exactitude de processus 0,1 %, nombre de décimales selon l'échelon d, avec ajustement (après l'ajustement). | [Valeur] [Unité] | {Bereich}: Étendue de pesage (1-4) | Annexe (incertitude de mesure, pesée minimale) | toutes | 30
Mindesteinwaage_mJ{Bereich}_SF1K5_02 | Pesée minimale dans l'étendue de pesage {Bereich} avec unité pour un facteur de sécurité 1,5 et une exactitude de processus 0,2 %, avec ajustement (après l'ajustement). | [Valeur] [Unité] | {Bereich}: Étendue de pesage (1-4) | Annexe (incertitude de mesure, pesée minimale) | toutes | 28
Mindesteinwaage_mJ{Bereich}_SF1K5_02_d | Pesée minimale dans l'étendue de pesage {Bereich} avec unité pour un facteur de sécurité 1,5 et une exactitude de processus 0,2 %, nombre de décimales selon l'échelon d, avec ajustement (après l'ajustement). | [Valeur] [Unité] | {Bereich}: Étendue de pesage (1-4) | Annexe (incertitude de mesure, pesée minimale) | toutes | 30
Mindesteinwaage_mJ{Bereich}_SF1K5_03 | Pesée minimale dans l'étendue de pesage {Bereich} avec unité pour un facteur de sécurité 1,5 et une exactitude de processus 0,3 %, avec ajustement (après l'ajustement). | [Valeur] [Unité] | {Bereich}: Étendue de pesage (1-4) | Annexe (incertitude de mesure, pesée minimale) | toutes | 28
Mindesteinwaage_mJ{Bereich}_SF1K5_03_d | Pesée minimale dans l'étendue de pesage {Bereich} avec unité pour un facteur de sécurité 1,5 et une exactitude de processus 0,3 %, nombre de décimales selon l'échelon d, avec ajustement (après l'ajustement). | [Valeur] [Unité] | {Bereich}: Étendue de pesage (1-4) | Annexe (incertitude de mesure, pesée minimale) | toutes | 30
Mindesteinwaage_mJ{Bereich}_SF1K5_05 | Pesée minimale dans l'étendue de pesage {Bereich} avec unité pour un facteur de sécurité 1,5 et une exactitude de processus 0,5 %, avec ajustement (après l'ajustement). | [Valeur] [Unité] | {Bereich}: Étendue de pesage (1-4) | Annexe (incertitude de mesure, pesée minimale) | toutes | 28
Mindesteinwaage_mJ{Bereich}_SF1K5_05_d | Pesée minimale dans l'étendue de pesage {Bereich} avec unité pour un facteur de sécurité 1,5 et une exactitude de processus 0,5 %, nombre de décimales selon l'échelon d, avec ajustement (après l'ajustement). | [Valeur] [Unité] | {Bereich}: Étendue de pesage (1-4) | Annexe (incertitude de mesure, pesée minimale) | toutes | 30
Mindesteinwaage_mJ{Bereich}_SF1K5_1 | Pesée minimale dans l'étendue de pesage {Bereich} avec unité pour un facteur de sécurité 1,5 et une exactitude de processus 1 %, avec ajustement (après l'ajustement). | [Valeur] [Unité] | {Bereich}: Étendue de pesage (1-4) | Annexe (incertitude de mesure, pesée minimale) | toutes | 27
Mindesteinwaage_mJ{Bereich}_SF1K5_10 | Pesée minimale dans l'étendue de pesage {Bereich} avec unité pour un facteur de sécurité 1,5 et une exactitude de processus 10 %, avec ajustement (après l'ajustement). | [Valeur] [Unité] | {Bereich}: Étendue de pesage (1-4) | Annexe (incertitude de mesure, pesée minimale) | toutes | 28
Mindesteinwaage_mJ{Bereich}_SF1K5_10_d | Pesée minimale dans l'étendue de pesage {Bereich} avec unité pour un facteur de sécurité 1,5 et une exactitude de processus 10 %, nombre de décimales selon l'échelon d, avec ajustement (après l'ajustement). | [Valeur] [Unité] | {Bereich}: Étendue de pesage (1-4) | Annexe (incertitude de mesure, pesée minimale) | toutes | 30
Mindesteinwaage_mJ{Bereich}_SF1K5_1_d | Pesée minimale dans l'étendue de pesage {Bereich} avec unité pour un facteur de sécurité 1,5 et une exactitude de processus 1 %, nombre de décimales selon l'échelon d, avec ajustement (après l'ajustement). | [Valeur] [Unité] | {Bereich}: Étendue de pesage (1-4) | Annexe (incertitude de mesure, pesée minimale) | toutes | 29
Mindesteinwaage_mJ{Bereich}_SF1K5_2 | Pesée minimale dans l'étendue de pesage {Bereich} avec unité pour un facteur de sécurité 1,5 et une exactitude de processus 2 %, avec ajustement (après l'ajustement). | [Valeur] [Unité] | {Bereich}: Étendue de pesage (1-4) | Annexe (incertitude de mesure, pesée minimale) | toutes | 27
Mindesteinwaage_mJ{Bereich}_SF1K5_2_d | Pesée minimale dans l'étendue de pesage {Bereich} avec unité pour un facteur de sécurité 1,5 et une exactitude de processus 2 %, nombre de décimales selon l'échelon d, avec ajustement (après l'ajustement). | [Valeur] [Unité] | {Bereich}: Étendue de pesage (1-4) | Annexe (incertitude de mesure, pesée minimale) | toutes | 29
Mindesteinwaage_mJ{Bereich}_SF1K5_3 | Pesée minimale dans l'étendue de pesage {Bereich} avec unité pour un facteur de sécurité 1,5 et une exactitude de processus 3 %, avec ajustement (après l'ajustement). | [Valeur] [Unité] | {Bereich}: Étendue de pesage (1-4) | Annexe (incertitude de mesure, pesée minimale) | toutes | 27
Mindesteinwaage_mJ{Bereich}_SF1K5_3_d | Pesée minimale dans l'étendue de pesage {Bereich} avec unité pour un facteur de sécurité 1,5 et une exactitude de processus 3 %, nombre de décimales selon l'échelon d, avec ajustement (après l'ajustement). | [Valeur] [Unité] | {Bereich}: Étendue de pesage (1-4) | Annexe (incertitude de mesure, pesée minimale) | toutes | 29
Mindesteinwaage_mJ{Bereich}_SF1K5_5 | Pesée minimale dans l'étendue de pesage {Bereich} avec unité pour un facteur de sécurité 1,5 et une exactitude de processus 5 %, avec ajustement (après l'ajustement). | [Valeur] [Unité] | {Bereich}: Étendue de pesage (1-4) | Annexe (incertitude de mesure, pesée minimale) | toutes | 27
Mindesteinwaage_mJ{Bereich}_SF1K5_5_d | Pesée minimale dans l'étendue de pesage {Bereich} avec unité pour un facteur de sécurité 1,5 et une exactitude de processus 5 %, nombre de décimales selon l'échelon d, avec ajustement (après l'ajustement). | [Valeur] [Unité] | {Bereich}: Étendue de pesage (1-4) | Annexe (incertitude de mesure, pesée minimale) | toutes | 29
Mindesteinwaage_mJ{Bereich}_SF2_01 | Pesée minimale dans l'étendue de pesage {Bereich} avec unité pour un facteur de sécurité 2 et une exactitude de processus 0,1 %, avec ajustement (après l'ajustement). | [Valeur] [Unité] | {Bereich}: Étendue de pesage (1-4) | Annexe (incertitude de mesure, pesée minimale) | toutes | 26
Mindesteinwaage_mJ{Bereich}_SF2_01_d | Pesée minimale dans l'étendue de pesage {Bereich} avec unité pour un facteur de sécurité 2 et une exactitude de processus 0,1 %, nombre de décimales selon l'échelon d, avec ajustement (après l'ajustement). | [Valeur] [Unité] | {Bereich}: Étendue de pesage (1-4) | Annexe (incertitude de mesure, pesée minimale) | toutes | 28
Mindesteinwaage_mJ{Bereich}_SF2_02 | Pesée minimale dans l'étendue de pesage {Bereich} avec unité pour un facteur de sécurité 2 et une exactitude de processus 0,2 %, avec ajustement (après l'ajustement). | [Valeur] [Unité] | {Bereich}: Étendue de pesage (1-4) | Annexe (incertitude de mesure, pesée minimale) | toutes | 26
Mindesteinwaage_mJ{Bereich}_SF2_02_d | Pesée minimale dans l'étendue de pesage {Bereich} avec unité pour un facteur de sécurité 2 et une exactitude de processus 0,2 %, nombre de décimales selon l'échelon d, avec ajustement (après l'ajustement). | [Valeur] [Unité] | {Bereich}: Étendue de pesage (1-4) | Annexe (incertitude de mesure, pesée minimale) | toutes | 28
Mindesteinwaage_mJ{Bereich}_SF2_03 | Pesée minimale dans l'étendue de pesage {Bereich} avec unité pour un facteur de sécurité 2 et une exactitude de processus 0,3 %, avec ajustement (après l'ajustement). | [Valeur] [Unité] | {Bereich}: Étendue de pesage (1-4) | Annexe (incertitude de mesure, pesée minimale) | toutes | 26
Mindesteinwaage_mJ{Bereich}_SF2_03_d | Pesée minimale dans l'étendue de pesage {Bereich} avec unité pour un facteur de sécurité 2 et une exactitude de processus 0,3 %, nombre de décimales selon l'échelon d, avec ajustement (après l'ajustement). | [Valeur] [Unité] | {Bereich}: Étendue de pesage (1-4) | Annexe (incertitude de mesure, pesée minimale) | toutes | 28
Mindesteinwaage_mJ{Bereich}_SF2_05 | Pesée minimale dans l'étendue de pesage {Bereich} avec unité pour un facteur de sécurité 2 et une exactitude de processus 0,5 %, avec ajustement (après l'ajustement). | [Valeur] [Unité] | {Bereich}: Étendue de pesage (1-4) | Annexe (incertitude de mesure, pesée minimale) | toutes | 26
Mindesteinwaage_mJ{Bereich}_SF2_05_d | Pesée minimale dans l'étendue de pesage {Bereich} avec unité pour un facteur de sécurité 2 et une exactitude de processus 0,5 %, nombre de décimales selon l'échelon d, avec ajustement (après l'ajustement). | [Valeur] [Unité] | {Bereich}: Étendue de pesage (1-4) | Annexe (incertitude de mesure, pesée minimale) | toutes | 28
Mindesteinwaage_mJ{Bereich}_SF2_1 | Pesée minimale dans l'étendue de pesage {Bereich} avec unité pour un facteur de sécurité 2 et une exactitude de processus 1 %, avec ajustement (après l'ajustement). | [Valeur] [Unité] | {Bereich}: Étendue de pesage (1-4) | Annexe (incertitude de mesure, pesée minimale) | toutes | 25
Mindesteinwaage_mJ{Bereich}_SF2_10 | Pesée minimale dans l'étendue de pesage {Bereich} avec unité pour un facteur de sécurité 2 et une exactitude de processus 10 %, avec ajustement (après l'ajustement). | [Valeur] [Unité] | {Bereich}: Étendue de pesage (1-4) | Annexe (incertitude de mesure, pesée minimale) | toutes | 26
Mindesteinwaage_mJ{Bereich}_SF2_10_d | Pesée minimale dans l'étendue de pesage {Bereich} avec unité pour un facteur de sécurité 2 et une exactitude de processus 10 %, nombre de décimales selon l'échelon d, avec ajustement (après l'ajustement). | [Valeur] [Unité] | {Bereich}: Étendue de pesage (1-4) | Annexe (incertitude de mesure, pesée minimale) | toutes | 28
Mindesteinwaage_mJ{Bereich}_SF2_1_d | Pesée minimale dans l'étendue de pesage {Bereich} avec unité pour un facteur de sécurité 2 et une exactitude de processus 1 %, nombre de décimales selon l'échelon d, avec ajustement (après l'ajustement). | [Valeur] [Unité] | {Bereich}: Étendue de pesage (1-4) | Annexe (incertitude de mesure, pesée minimale) | toutes | 27
Mindesteinwaage_mJ{Bereich}_SF2_2 | Pesée minimale dans l'étendue de pesage {Bereich} avec unité pour un facteur de sécurité 2 et une exactitude de processus 2 %, avec ajustement (après l'ajustement). | [Valeur] [Unité] | {Bereich}: Étendue de pesage (1-4) | Annexe (incertitude de mesure, pesée minimale) | toutes | 25
Mindesteinwaage_mJ{Bereich}_SF2_2_d | Pesée minimale dans l'étendue de pesage {Bereich} avec unité pour un facteur de sécurité 2 et une exactitude de processus 2 %, nombre de décimales selon l'échelon d, avec ajustement (après l'ajustement). | [Valeur] [Unité] | {Bereich}: Étendue de pesage (1-4) | Annexe (incertitude de mesure, pesée minimale) | toutes | 27
Mindesteinwaage_mJ{Bereich}_SF2_3 | Pesée minimale dans l'étendue de pesage {Bereich} avec unité pour un facteur de sécurité 2 et une exactitude de processus 3 %, avec ajustement (après l'ajustement). | [Valeur] [Unité] | {Bereich}: Étendue de pesage (1-4) | Annexe (incertitude de mesure, pesée minimale) | toutes | 25
Mindesteinwaage_mJ{Bereich}_SF2_3_d | Pesée minimale dans l'étendue de pesage {Bereich} avec unité pour un facteur de sécurité 2 et une exactitude de processus 3 %, nombre de décimales selon l'échelon d, avec ajustement (après l'ajustement). | [Valeur] [Unité] | {Bereich}: Étendue de pesage (1-4) | Annexe (incertitude de mesure, pesée minimale) | toutes | 27
Mindesteinwaage_mJ{Bereich}_SF2_5 | Pesée minimale dans l'étendue de pesage {Bereich} avec unité pour un facteur de sécurité 2 et une exactitude de processus 5 %, avec ajustement (après l'ajustement). | [Valeur] [Unité] | {Bereich}: Étendue de pesage (1-4) | Annexe (incertitude de mesure, pesée minimale) | toutes | 25
Mindesteinwaage_mJ{Bereich}_SF2_5_d | Pesée minimale dans l'étendue de pesage {Bereich} avec unité pour un facteur de sécurité 2 et une exactitude de processus 5 %, nombre de décimales selon l'échelon d, avec ajustement (après l'ajustement). | [Valeur] [Unité] | {Bereich}: Étendue de pesage (1-4) | Annexe (incertitude de mesure, pesée minimale) | toutes | 27
Mindesteinwaage_mJ{Bereich}_SF2K5_01 | Pesée minimale dans l'étendue de pesage {Bereich} avec unité pour un facteur de sécurité 2,5 et une exactitude de processus 0,1 %, avec ajustement (après l'ajustement). | [Valeur] [Unité] | {Bereich}: Étendue de pesage (1-4) | Annexe (incertitude de mesure, pesée minimale) | toutes | 28
Mindesteinwaage_mJ{Bereich}_SF2K5_01_d | Pesée minimale dans l'étendue de pesage {Bereich} avec unité pour un facteur de sécurité 2,5 et une exactitude de processus 0,1 %, nombre de décimales selon l'échelon d, avec ajustement (après l'ajustement). | [Valeur] [Unité] | {Bereich}: Étendue de pesage (1-4) | Annexe (incertitude de mesure, pesée minimale) | toutes | 30
Mindesteinwaage_mJ{Bereich}_SF2K5_02 | Pesée minimale dans l'étendue de pesage {Bereich} avec unité pour un facteur de sécurité 2,5 et une exactitude de processus 0,2 %, avec ajustement (après l'ajustement). | [Valeur] [Unité] | {Bereich}: Étendue de pesage (1-4) | Annexe (incertitude de mesure, pesée minimale) | toutes | 28
Mindesteinwaage_mJ{Bereich}_SF2K5_02_d | Pesée minimale dans l'étendue de pesage {Bereich} avec unité pour un facteur de sécurité 2,5 et une exactitude de processus 0,2 %, nombre de décimales selon l'échelon d, avec ajustement (après l'ajustement). | [Valeur] [Unité] | {Bereich}: Étendue de pesage (1-4) | Annexe (incertitude de mesure, pesée minimale) | toutes | 30
Mindesteinwaage_mJ{Bereich}_SF2K5_03 | Pesée minimale dans l'étendue de pesage {Bereich} avec unité pour un facteur de sécurité 2,5 et une exactitude de processus 0,3 %, avec ajustement (après l'ajustement). | [Valeur] [Unité] | {Bereich}: Étendue de pesage (1-4) | Annexe (incertitude de mesure, pesée minimale) | toutes | 28
Mindesteinwaage_mJ{Bereich}_SF2K5_03_d | Pesée minimale dans l'étendue de pesage {Bereich} avec unité pour un facteur de sécurité 2,5 et une exactitude de processus 0,3 %, nombre de décimales selon l'échelon d, avec ajustement (après l'ajustement). | [Valeur] [Unité] | {Bereich}: Étendue de pesage (1-4) | Annexe (incertitude de mesure, pesée minimale) | toutes | 30
Mindesteinwaage_mJ{Bereich}_SF2K5_05 | Pesée minimale dans l'étendue de pesage {Bereich} avec unité pour un facteur de sécurité 2,5 et une exactitude de processus 0,5 %, avec ajustement (après l'ajustement). | [Valeur] [Unité] | {Bereich}: Étendue de pesage (1-4) | Annexe (incertitude de mesure, pesée minimale) | toutes | 28
Mindesteinwaage_mJ{Bereich}_SF2K5_05_d | Pesée minimale dans l'étendue de pesage {Bereich} avec unité pour un facteur de sécurité 2,5 et une exactitude de processus 0,5 %, nombre de décimales selon l'échelon d, avec ajustement (après l'ajustement). | [Valeur] [Unité] | {Bereich}: Étendue de pesage (1-4) | Annexe (incertitude de mesure, pesée minimale) | toutes | 30
Mindesteinwaage_mJ{Bereich}_SF2K5_1 | Pesée minimale dans l'étendue de pesage {Bereich} avec unité pour un facteur de sécurité 2,5 et une exactitude de processus 1 %, avec ajustement (après l'ajustement). | [Valeur] [Unité] | {Bereich}: Étendue de pesage (1-4) | Annexe (incertitude de mesure, pesée minimale) | toutes | 27
Mindesteinwaage_mJ{Bereich}_SF2K5_10 | Pesée minimale dans l'étendue de pesage {Bereich} avec unité pour un facteur de sécurité 2,5 et une exactitude de processus 10 %, avec ajustement (après l'ajustement). | [Valeur] [Unité] | {Bereich}: Étendue de pesage (1-4) | Annexe (incertitude de mesure, pesée minimale) | toutes | 28
Mindesteinwaage_mJ{Bereich}_SF2K5_10_d | Pesée minimale dans l'étendue de pesage {Bereich} avec unité pour un facteur de sécurité 2,5 et une exactitude de processus 10 %, nombre de décimales selon l'échelon d, avec ajustement (après l'ajustement). | [Valeur] [Unité] | {Bereich}: Étendue de pesage (1-4) | Annexe (incertitude de mesure, pesée minimale) | toutes | 30
Mindesteinwaage_mJ{Bereich}_SF2K5_1_d | Pesée minimale dans l'étendue de pesage {Bereich} avec unité pour un facteur de sécurité 2,5 et une exactitude de processus 1 %, nombre de décimales selon l'échelon d, avec ajustement (après l'ajustement). | [Valeur] [Unité] | {Bereich}: Étendue de pesage (1-4) | Annexe (incertitude de mesure, pesée minimale) | toutes | 29
Mindesteinwaage_mJ{Bereich}_SF2K5_2 | Pesée minimale dans l'étendue de pesage {Bereich} avec unité pour un facteur de sécurité 2,5 et une exactitude de processus 2 %, avec ajustement (après l'ajustement). | [Valeur] [Unité] | {Bereich}: Étendue de pesage (1-4) | Annexe (incertitude de mesure, pesée minimale) | toutes | 27
Mindesteinwaage_mJ{Bereich}_SF2K5_2_d | Pesée minimale dans l'étendue de pesage {Bereich} avec unité pour un facteur de sécurité 2,5 et une exactitude de processus 2 %, nombre de décimales selon l'échelon d, avec ajustement (après l'ajustement). | [Valeur] [Unité] | {Bereich}: Étendue de pesage (1-4) | Annexe (incertitude de mesure, pesée minimale) | toutes | 29
Mindesteinwaage_mJ{Bereich}_SF2K5_3 | Pesée minimale dans l'étendue de pesage {Bereich} avec unité pour un facteur de sécurité 2,5 et une exactitude de processus 3 %, avec ajustement (après l'ajustement). | [Valeur] [Unité] | {Bereich}: Étendue de pesage (1-4) | Annexe (incertitude de mesure, pesée minimale) | toutes | 27
Mindesteinwaage_mJ{Bereich}_SF2K5_3_d | Pesée minimale dans l'étendue de pesage {Bereich} avec unité pour un facteur de sécurité 2,5 et une exactitude de processus 3 %, nombre de décimales selon l'échelon d, avec ajustement (après l'ajustement). | [Valeur] [Unité] | {Bereich}: Étendue de pesage (1-4) | Annexe (incertitude de mesure, pesée minimale) | toutes | 29
Mindesteinwaage_mJ{Bereich}_SF2K5_5 | Pesée minimale dans l'étendue de pesage {Bereich} avec unité pour un facteur de sécurité 2,5 et une exactitude de processus 5 %, avec ajustement (après l'ajustement). | [Valeur] [Unité] | {Bereich}: Étendue de pesage (1-4) | Annexe (incertitude de mesure, pesée minimale) | toutes | 27
Mindesteinwaage_mJ{Bereich}_SF2K5_5_d | Pesée minimale dans l'étendue de pesage {Bereich} avec unité pour un facteur de sécurité 2,5 et une exactitude de processus 5 %, nombre de décimales selon l'échelon d, avec ajustement (après l'ajustement). | [Valeur] [Unité] | {Bereich}: Étendue de pesage (1-4) | Annexe (incertitude de mesure, pesée minimale) | toutes | 29
Mindesteinwaage_mJ{Bereich}_SF3_01 | Pesée minimale dans l'étendue de pesage {Bereich} avec unité pour un facteur de sécurité 3 et une exactitude de processus 0,1 %, avec ajustement (après l'ajustement). | [Valeur] [Unité] | {Bereich}: Étendue de pesage (1-4) | Annexe (incertitude de mesure, pesée minimale) | toutes | 26
Mindesteinwaage_mJ{Bereich}_SF3_01_d | Pesée minimale dans l'étendue de pesage {Bereich} avec unité pour un facteur de sécurité 3 et une exactitude de processus 0,1 %, nombre de décimales selon l'échelon d, avec ajustement (après l'ajustement). | [Valeur] [Unité] | {Bereich}: Étendue de pesage (1-4) | Annexe (incertitude de mesure, pesée minimale) | toutes | 28
Mindesteinwaage_mJ{Bereich}_SF3_02 | Pesée minimale dans l'étendue de pesage {Bereich} avec unité pour un facteur de sécurité 3 et une exactitude de processus 0,2 %, avec ajustement (après l'ajustement). | [Valeur] [Unité] | {Bereich}: Étendue de pesage (1-4) | Annexe (incertitude de mesure, pesée minimale) | toutes | 26
Mindesteinwaage_mJ{Bereich}_SF3_02_d | Pesée minimale dans l'étendue de pesage {Bereich} avec unité pour un facteur de sécurité 3 et une exactitude de processus 0,2 %, nombre de décimales selon l'échelon d, avec ajustement (après l'ajustement). | [Valeur] [Unité] | {Bereich}: Étendue de pesage (1-4) | Annexe (incertitude de mesure, pesée minimale) | toutes | 28
Mindesteinwaage_mJ{Bereich}_SF3_03 | Pesée minimale dans l'étendue de pesage {Bereich} avec unité pour un facteur de sécurité 3 et une exactitude de processus 0,3 %, avec ajustement (après l'ajustement). | [Valeur] [Unité] | {Bereich}: Étendue de pesage (1-4) | Annexe (incertitude de mesure, pesée minimale) | toutes | 26
Mindesteinwaage_mJ{Bereich}_SF3_03_d | Pesée minimale dans l'étendue de pesage {Bereich} avec unité pour un facteur de sécurité 3 et une exactitude de processus 0,3 %, nombre de décimales selon l'échelon d, avec ajustement (après l'ajustement). | [Valeur] [Unité] | {Bereich}: Étendue de pesage (1-4) | Annexe (incertitude de mesure, pesée minimale) | toutes | 28
Mindesteinwaage_mJ{Bereich}_SF3_05 | Pesée minimale dans l'étendue de pesage {Bereich} avec unité pour un facteur de sécurité 3 et une exactitude de processus 0,5 %, avec ajustement (après l'ajustement). | [Valeur] [Unité] | {Bereich}: Étendue de pesage (1-4) | Annexe (incertitude de mesure, pesée minimale) | toutes | 26
Mindesteinwaage_mJ{Bereich}_SF3_05_d | Pesée minimale dans l'étendue de pesage {Bereich} avec unité pour un facteur de sécurité 3 et une exactitude de processus 0,5 %, nombre de décimales selon l'échelon d, avec ajustement (après l'ajustement). | [Valeur] [Unité] | {Bereich}: Étendue de pesage (1-4) | Annexe (incertitude de mesure, pesée minimale) | toutes | 28
Mindesteinwaage_mJ{Bereich}_SF3_1 | Pesée minimale dans l'étendue de pesage {Bereich} avec unité pour un facteur de sécurité 3 et une exactitude de processus 1 %, avec ajustement (après l'ajustement). | [Valeur] [Unité] | {Bereich}: Étendue de pesage (1-4) | Annexe (incertitude de mesure, pesée minimale) | toutes | 25
Mindesteinwaage_mJ{Bereich}_SF3_10 | Pesée minimale dans l'étendue de pesage {Bereich} avec unité pour un facteur de sécurité 3 et une exactitude de processus 10 %, avec ajustement (après l'ajustement). | [Valeur] [Unité] | {Bereich}: Étendue de pesage (1-4) | Annexe (incertitude de mesure, pesée minimale) | toutes | 26
Mindesteinwaage_mJ{Bereich}_SF3_10_d | Pesée minimale dans l'étendue de pesage {Bereich} avec unité pour un facteur de sécurité 3 et une exactitude de processus 10 %, nombre de décimales selon l'échelon d, avec ajustement (après l'ajustement). | [Valeur] [Unité] | {Bereich}: Étendue de pesage (1-4) | Annexe (incertitude de mesure, pesée minimale) | toutes | 28
Mindesteinwaage_mJ{Bereich}_SF3_1_d | Pesée minimale dans l'étendue de pesage {Bereich} avec unité pour un facteur de sécurité 3 et une exactitude de processus 1 %, nombre de décimales selon l'échelon d, avec ajustement (après l'ajustement). | [Valeur] [Unité] | {Bereich}: Étendue de pesage (1-4) | Annexe (incertitude de mesure, pesée minimale) | toutes | 27
Mindesteinwaage_mJ{Bereich}_SF3_2 | Pesée minimale dans l'étendue de pesage {Bereich} avec unité pour un facteur de sécurité 3 et une exactitude de processus 2 %, avec ajustement (après l'ajustement). | [Valeur] [Unité] | {Bereich}: Étendue de pesage (1-4) | Annexe (incertitude de mesure, pesée minimale) | toutes | 25
Mindesteinwaage_mJ{Bereich}_SF3_2_d | Pesée minimale dans l'étendue de pesage {Bereich} avec unité pour un facteur de sécurité 3 et une exactitude de processus 2 %, nombre de décimales selon l'échelon d, avec ajustement (après l'ajustement). | [Valeur] [Unité] | {Bereich}: Étendue de pesage (1-4) | Annexe (incertitude de mesure, pesée minimale) | toutes | 27
Mindesteinwaage_mJ{Bereich}_SF3_3 | Pesée minimale dans l'étendue de pesage {Bereich} avec unité pour un facteur de sécurité 3 et une exactitude de processus 3 %, avec ajustement (après l'ajustement). | [Valeur] [Unité] | {Bereich}: Étendue de pesage (1-4) | Annexe (incertitude de mesure, pesée minimale) | toutes | 25
Mindesteinwaage_mJ{Bereich}_SF3_3_d | Pesée minimale dans l'étendue de pesage {Bereich} avec unité pour un facteur de sécurité 3 et une exactitude de processus 3 %, nombre de décimales selon l'échelon d, avec ajustement (après l'ajustement). | [Valeur] [Unité] | {Bereich}: Étendue de pesage (1-4) | Annexe (incertitude de mesure, pesée minimale) | toutes | 27
Mindesteinwaage_mJ{Bereich}_SF3_5 | Pesée minimale dans l'étendue de pesage {Bereich} avec unité pour un facteur de sécurité 3 et une exactitude de processus 5 %, avec ajustement (après l'ajustement). | [Valeur] [Unité] | {Bereich}: Étendue de pesage (1-4) | Annexe (incertitude de mesure, pesée minimale) | toutes | 25
Mindesteinwaage_mJ{Bereich}_SF3_5_d | Pesée minimale dans l'étendue de pesage {Bereich} avec unité pour un facteur de sécurité 3 et une exactitude de processus 5 %, nombre de décimales selon l'échelon d, avec ajustement (après l'ajustement). | [Valeur] [Unité] | {Bereich}: Étendue de pesage (1-4) | Annexe (incertitude de mesure, pesée minimale) | toutes | 27
Mindesteinwaage_mJ{Bereich}_SF5_01 | Pesée minimale dans l'étendue de pesage {Bereich} avec unité pour un facteur de sécurité 5 et une exactitude de processus 0,1 %, avec ajustement (après l'ajustement). | [Valeur] [Unité] | {Bereich}: Étendue de pesage (1-4) | Annexe (incertitude de mesure, pesée minimale) | toutes | 26
Mindesteinwaage_mJ{Bereich}_SF5_01_d | Pesée minimale dans l'étendue de pesage {Bereich} avec unité pour un facteur de sécurité 5 et une exactitude de processus 0,1 %, nombre de décimales selon l'échelon d, avec ajustement (après l'ajustement). | [Valeur] [Unité] | {Bereich}: Étendue de pesage (1-4) | Annexe (incertitude de mesure, pesée minimale) | toutes | 28
Mindesteinwaage_mJ{Bereich}_SF5_02 | Pesée minimale dans l'étendue de pesage {Bereich} avec unité pour un facteur de sécurité 5 et une exactitude de processus 0,2 %, avec ajustement (après l'ajustement). | [Valeur] [Unité] | {Bereich}: Étendue de pesage (1-4) | Annexe (incertitude de mesure, pesée minimale) | toutes | 26
Mindesteinwaage_mJ{Bereich}_SF5_02_d | Pesée minimale dans l'étendue de pesage {Bereich} avec unité pour un facteur de sécurité 5 et une exactitude de processus 0,2 %, nombre de décimales selon l'échelon d, avec ajustement (après l'ajustement). | [Valeur] [Unité] | {Bereich}: Étendue de pesage (1-4) | Annexe (incertitude de mesure, pesée minimale) | toutes | 28
Mindesteinwaage_mJ{Bereich}_SF5_03 | Pesée minimale dans l'étendue de pesage {Bereich} avec unité pour un facteur de sécurité 5 et une exactitude de processus 0,3 %, avec ajustement (après l'ajustement). | [Valeur] [Unité] | {Bereich}: Étendue de pesage (1-4) | Annexe (incertitude de mesure, pesée minimale) | toutes | 26
Mindesteinwaage_mJ{Bereich}_SF5_03_d | Pesée minimale dans l'étendue de pesage {Bereich} avec unité pour un facteur de sécurité 5 et une exactitude de processus 0,3 %, nombre de décimales selon l'échelon d, avec ajustement (après l'ajustement). | [Valeur] [Unité] | {Bereich}: Étendue de pesage (1-4) | Annexe (incertitude de mesure, pesée minimale) | toutes | 28
Mindesteinwaage_mJ{Bereich}_SF5_05 | Pesée minimale dans l'étendue de pesage {Bereich} avec unité pour un facteur de sécurité 5 et une exactitude de processus 0,5 %, avec ajustement (après l'ajustement). | [Valeur] [Unité] | {Bereich}: Étendue de pesage (1-4) | Annexe (incertitude de mesure, pesée minimale) | toutes | 26
Mindesteinwaage_mJ{Bereich}_SF5_05_d | Pesée minimale dans l'étendue de pesage {Bereich} avec unité pour un facteur de sécurité 5 et une exactitude de processus 0,5 %, nombre de décimales selon l'échelon d, avec ajustement (après l'ajustement). | [Valeur] [Unité] | {Bereich}: Étendue de pesage (1-4) | Annexe (incertitude de mesure, pesée minimale) | toutes | 28
Mindesteinwaage_mJ{Bereich}_SF5_1 | Pesée minimale dans l'étendue de pesage {Bereich} avec unité pour un facteur de sécurité 5 et une exactitude de processus 1 %, avec ajustement (après l'ajustement). | [Valeur] [Unité] | {Bereich}: Étendue de pesage (1-4) | Annexe (incertitude de mesure, pesée minimale) | toutes | 25
Mindesteinwaage_mJ{Bereich}_SF5_10 | Pesée minimale dans l'étendue de pesage {Bereich} avec unité pour un facteur de sécurité 5 et une exactitude de processus 10 %, avec ajustement (après l'ajustement). | [Valeur] [Unité] | {Bereich}: Étendue de pesage (1-4) | Annexe (incertitude de mesure, pesée minimale) | toutes | 26
Mindesteinwaage_mJ{Bereich}_SF5_10_d | Pesée minimale dans l'étendue de pesage {Bereich} avec unité pour un facteur de sécurité 5 et une exactitude de processus 10 %, nombre de décimales selon l'échelon d, avec ajustement (après l'ajustement). | [Valeur] [Unité] | {Bereich}: Étendue de pesage (1-4) | Annexe (incertitude de mesure, pesée minimale) | toutes | 28
Mindesteinwaage_mJ{Bereich}_SF5_1_d | Pesée minimale dans l'étendue de pesage {Bereich} avec unité pour un facteur de sécurité 5 et une exactitude de processus 1 %, nombre de décimales selon l'échelon d, avec ajustement (après l'ajustement). | [Valeur] [Unité] | {Bereich}: Étendue de pesage (1-4) | Annexe (incertitude de mesure, pesée minimale) | toutes | 27
Mindesteinwaage_mJ{Bereich}_SF5_2 | Pesée minimale dans l'étendue de pesage {Bereich} avec unité pour un facteur de sécurité 5 et une exactitude de processus 2 %, avec ajustement (après l'ajustement). | [Valeur] [Unité] | {Bereich}: Étendue de pesage (1-4) | Annexe (incertitude de mesure, pesée minimale) | toutes | 25
Mindesteinwaage_mJ{Bereich}_SF5_2_d | Pesée minimale dans l'étendue de pesage {Bereich} avec unité pour un facteur de sécurité 5 et une exactitude de processus 2 %, nombre de décimales selon l'échelon d, avec ajustement (après l'ajustement). | [Valeur] [Unité] | {Bereich}: Étendue de pesage (1-4) | Annexe (incertitude de mesure, pesée minimale) | toutes | 27
Mindesteinwaage_mJ{Bereich}_SF5_3 | Pesée minimale dans l'étendue de pesage {Bereich} avec unité pour un facteur de sécurité 5 et une exactitude de processus 3 %, avec ajustement (après l'ajustement). | [Valeur] [Unité] | {Bereich}: Étendue de pesage (1-4) | Annexe (incertitude de mesure, pesée minimale) | toutes | 25
Mindesteinwaage_mJ{Bereich}_SF5_3_d | Pesée minimale dans l'étendue de pesage {Bereich} avec unité pour un facteur de sécurité 5 et une exactitude de processus 3 %, nombre de décimales selon l'échelon d, avec ajustement (après l'ajustement). | [Valeur] [Unité] | {Bereich}: Étendue de pesage (1-4) | Annexe (incertitude de mesure, pesée minimale) | toutes | 27
Mindesteinwaage_mJ{Bereich}_SF5_5 | Pesée minimale dans l'étendue de pesage {Bereich} avec unité pour un facteur de sécurité 5 et une exactitude de processus 5 %, avec ajustement (après l'ajustement). | [Valeur] [Unité] | {Bereich}: Étendue de pesage (1-4) | Annexe (incertitude de mesure, pesée minimale) | toutes | 25
Mindesteinwaage_mJ{Bereich}_SF5_5_d | Pesée minimale dans l'étendue de pesage {Bereich} avec unité pour un facteur de sécurité 5 et une exactitude de processus 5 %, nombre de décimales selon l'échelon d, avec ajustement (après l'ajustement). | [Valeur] [Unité] | {Bereich}: Étendue de pesage (1-4) | Annexe (incertitude de mesure, pesée minimale) | toutes | 27
Mindesteinwaage_oJ{Bereich} | Pesée minimale dans l'étendue de pesage {Bereich} avec unité, calculée à partir de l'exactitude de processus et du facteur de sécurité de l'étendue, étalonnage sans ajustement (avant l'ajustement). | [Valeur] [Unité] | {Bereich}: Étendue de pesage (1-4) | Annexe (incertitude de mesure, pesée minimale) | toutes | 19
Mindesteinwaage_oJ{Bereich}_d | Pesée minimale dans l'étendue de pesage {Bereich} avec unité, calculée à partir de l'exactitude de processus et du facteur de sécurité de l'étendue, nombre de décimales selon l'échelon d, étalonnage sans ajustement (avant l'ajustement). | [Valeur] [Unité] | {Bereich}: Étendue de pesage (1-4) | Annexe (incertitude de mesure, pesée minimale) | toutes | 21
Mindesteinwaage_oJ{Bereich}_SF0K5_01 | Pesée minimale dans l'étendue de pesage {Bereich} avec unité pour un facteur de sécurité 0,5 et une exactitude de processus 0,1 %, sans ajustement (avant l'ajustement). | [Valeur] [Unité] | {Bereich}: Étendue de pesage (1-4) | Annexe (incertitude de mesure, pesée minimale) | toutes | 28
Mindesteinwaage_oJ{Bereich}_SF0K5_01_d | Pesée minimale dans l'étendue de pesage {Bereich} avec unité pour un facteur de sécurité 0,5 et une exactitude de processus 0,1 %, nombre de décimales selon l'échelon d, sans ajustement (avant l'ajustement). | [Valeur] [Unité] | {Bereich}: Étendue de pesage (1-4) | Annexe (incertitude de mesure, pesée minimale) | toutes | 30
Mindesteinwaage_oJ{Bereich}_SF0K5_02 | Pesée minimale dans l'étendue de pesage {Bereich} avec unité pour un facteur de sécurité 0,5 et une exactitude de processus 0,2 %, sans ajustement (avant l'ajustement). | [Valeur] [Unité] | {Bereich}: Étendue de pesage (1-4) | Annexe (incertitude de mesure, pesée minimale) | toutes | 28
Mindesteinwaage_oJ{Bereich}_SF0K5_02_d | Pesée minimale dans l'étendue de pesage {Bereich} avec unité pour un facteur de sécurité 0,5 et une exactitude de processus 0,2 %, nombre de décimales selon l'échelon d, sans ajustement (avant l'ajustement). | [Valeur] [Unité] | {Bereich}: Étendue de pesage (1-4) | Annexe (incertitude de mesure, pesée minimale) | toutes | 30
Mindesteinwaage_oJ{Bereich}_SF0K5_03 | Pesée minimale dans l'étendue de pesage {Bereich} avec unité pour un facteur de sécurité 0,5 et une exactitude de processus 0,3 %, sans ajustement (avant l'ajustement). | [Valeur] [Unité] | {Bereich}: Étendue de pesage (1-4) | Annexe (incertitude de mesure, pesée minimale) | toutes | 28
Mindesteinwaage_oJ{Bereich}_SF0K5_03_d | Pesée minimale dans l'étendue de pesage {Bereich} avec unité pour un facteur de sécurité 0,5 et une exactitude de processus 0,3 %, nombre de décimales selon l'échelon d, sans ajustement (avant l'ajustement). | [Valeur] [Unité] | {Bereich}: Étendue de pesage (1-4) | Annexe (incertitude de mesure, pesée minimale) | toutes | 30
Mindesteinwaage_oJ{Bereich}_SF0K5_05 | Pesée minimale dans l'étendue de pesage {Bereich} avec unité pour un facteur de sécurité 0,5 et une exactitude de processus 0,5 %, sans ajustement (avant l'ajustement). | [Valeur] [Unité] | {Bereich}: Étendue de pesage (1-4) | Annexe (incertitude de mesure, pesée minimale) | toutes | 28
Mindesteinwaage_oJ{Bereich}_SF0K5_05_d | Pesée minimale dans l'étendue de pesage {Bereich} avec unité pour un facteur de sécurité 0,5 et une exactitude de processus 0,5 %, nombre de décimales selon l'échelon d, sans ajustement (avant l'ajustement). | [Valeur] [Unité] | {Bereich}: Étendue de pesage (1-4) | Annexe (incertitude de mesure, pesée minimale) | toutes | 30
Mindesteinwaage_oJ{Bereich}_SF0K5_1 | Pesée minimale dans l'étendue de pesage {Bereich} avec unité pour un facteur de sécurité 0,5 et une exactitude de processus 1 %, sans ajustement (avant l'ajustement). | [Valeur] [Unité] | {Bereich}: Étendue de pesage (1-4) | Annexe (incertitude de mesure, pesée minimale) | toutes | 27
Mindesteinwaage_oJ{Bereich}_SF0K5_10 | Pesée minimale dans l'étendue de pesage {Bereich} avec unité pour un facteur de sécurité 0,5 et une exactitude de processus 10 %, sans ajustement (avant l'ajustement). | [Valeur] [Unité] | {Bereich}: Étendue de pesage (1-4) | Annexe (incertitude de mesure, pesée minimale) | toutes | 28
Mindesteinwaage_oJ{Bereich}_SF0K5_10_d | Pesée minimale dans l'étendue de pesage {Bereich} avec unité pour un facteur de sécurité 0,5 et une exactitude de processus 10 %, nombre de décimales selon l'échelon d, sans ajustement (avant l'ajustement). | [Valeur] [Unité] | {Bereich}: Étendue de pesage (1-4) | Annexe (incertitude de mesure, pesée minimale) | toutes | 30
Mindesteinwaage_oJ{Bereich}_SF0K5_1_d | Pesée minimale dans l'étendue de pesage {Bereich} avec unité pour un facteur de sécurité 0,5 et une exactitude de processus 1 %, nombre de décimales selon l'échelon d, sans ajustement (avant l'ajustement). | [Valeur] [Unité] | {Bereich}: Étendue de pesage (1-4) | Annexe (incertitude de mesure, pesée minimale) | toutes | 29
Mindesteinwaage_oJ{Bereich}_SF0K5_2 | Pesée minimale dans l'étendue de pesage {Bereich} avec unité pour un facteur de sécurité 0,5 et une exactitude de processus 2 %, sans ajustement (avant l'ajustement). | [Valeur] [Unité] | {Bereich}: Étendue de pesage (1-4) | Annexe (incertitude de mesure, pesée minimale) | toutes | 27
Mindesteinwaage_oJ{Bereich}_SF0K5_2_d | Pesée minimale dans l'étendue de pesage {Bereich} avec unité pour un facteur de sécurité 0,5 et une exactitude de processus 2 %, nombre de décimales selon l'échelon d, sans ajustement (avant l'ajustement). | [Valeur] [Unité] | {Bereich}: Étendue de pesage (1-4) | Annexe (incertitude de mesure, pesée minimale) | toutes | 29
Mindesteinwaage_oJ{Bereich}_SF0K5_3 | Pesée minimale dans l'étendue de pesage {Bereich} avec unité pour un facteur de sécurité 0,5 et une exactitude de processus 3 %, sans ajustement (avant l'ajustement). | [Valeur] [Unité] | {Bereich}: Étendue de pesage (1-4) | Annexe (incertitude de mesure, pesée minimale) | toutes | 27
Mindesteinwaage_oJ{Bereich}_SF0K5_3_d | Pesée minimale dans l'étendue de pesage {Bereich} avec unité pour un facteur de sécurité 0,5 et une exactitude de processus 3 %, nombre de décimales selon l'échelon d, sans ajustement (avant l'ajustement). | [Valeur] [Unité] | {Bereich}: Étendue de pesage (1-4) | Annexe (incertitude de mesure, pesée minimale) | toutes | 29
Mindesteinwaage_oJ{Bereich}_SF0K5_5 | Pesée minimale dans l'étendue de pesage {Bereich} avec unité pour un facteur de sécurité 0,5 et une exactitude de processus 5 %, sans ajustement (avant l'ajustement). | [Valeur] [Unité] | {Bereich}: Étendue de pesage (1-4) | Annexe (incertitude de mesure, pesée minimale) | toutes | 27
Mindesteinwaage_oJ{Bereich}_SF0K5_5_d | Pesée minimale dans l'étendue de pesage {Bereich} avec unité pour un facteur de sécurité 0,5 et une exactitude de processus 5 %, nombre de décimales selon l'échelon d, sans ajustement (avant l'ajustement). | [Valeur] [Unité] | {Bereich}: Étendue de pesage (1-4) | Annexe (incertitude de mesure, pesée minimale) | toutes | 29
Mindesteinwaage_oJ{Bereich}_SF10_01 | Pesée minimale dans l'étendue de pesage {Bereich} avec unité pour un facteur de sécurité 10 et une exactitude de processus 0,1 %, sans ajustement (avant l'ajustement). | [Valeur] [Unité] | {Bereich}: Étendue de pesage (1-4) | Annexe (incertitude de mesure, pesée minimale) | toutes | 27
Mindesteinwaage_oJ{Bereich}_SF10_01_d | Pesée minimale dans l'étendue de pesage {Bereich} avec unité pour un facteur de sécurité 10 et une exactitude de processus 0,1 %, nombre de décimales selon l'échelon d, sans ajustement (avant l'ajustement). | [Valeur] [Unité] | {Bereich}: Étendue de pesage (1-4) | Annexe (incertitude de mesure, pesée minimale) | toutes | 29
Mindesteinwaage_oJ{Bereich}_SF10_02 | Pesée minimale dans l'étendue de pesage {Bereich} avec unité pour un facteur de sécurité 10 et une exactitude de processus 0,2 %, sans ajustement (avant l'ajustement). | [Valeur] [Unité] | {Bereich}: Étendue de pesage (1-4) | Annexe (incertitude de mesure, pesée minimale) | toutes | 27
Mindesteinwaage_oJ{Bereich}_SF10_02_d | Pesée minimale dans l'étendue de pesage {Bereich} avec unité pour un facteur de sécurité 10 et une exactitude de processus 0,2 %, nombre de décimales selon l'échelon d, sans ajustement (avant l'ajustement). | [Valeur] [Unité] | {Bereich}: Étendue de pesage (1-4) | Annexe (incertitude de mesure, pesée minimale) | toutes | 29
Mindesteinwaage_oJ{Bereich}_SF10_03 | Pesée minimale dans l'étendue de pesage {Bereich} avec unité pour un facteur de sécurité 10 et une exactitude de processus 0,3 %, sans ajustement (avant l'ajustement). | [Valeur] [Unité] | {Bereich}: Étendue de pesage (1-4) | Annexe (incertitude de mesure, pesée minimale) | toutes | 27
Mindesteinwaage_oJ{Bereich}_SF10_03_d | Pesée minimale dans l'étendue de pesage {Bereich} avec unité pour un facteur de sécurité 10 et une exactitude de processus 0,3 %, nombre de décimales selon l'échelon d, sans ajustement (avant l'ajustement). | [Valeur] [Unité] | {Bereich}: Étendue de pesage (1-4) | Annexe (incertitude de mesure, pesée minimale) | toutes | 29
Mindesteinwaage_oJ{Bereich}_SF10_05 | Pesée minimale dans l'étendue de pesage {Bereich} avec unité pour un facteur de sécurité 10 et une exactitude de processus 0,5 %, sans ajustement (avant l'ajustement). | [Valeur] [Unité] | {Bereich}: Étendue de pesage (1-4) | Annexe (incertitude de mesure, pesée minimale) | toutes | 27
Mindesteinwaage_oJ{Bereich}_SF10_05_d | Pesée minimale dans l'étendue de pesage {Bereich} avec unité pour un facteur de sécurité 10 et une exactitude de processus 0,5 %, nombre de décimales selon l'échelon d, sans ajustement (avant l'ajustement). | [Valeur] [Unité] | {Bereich}: Étendue de pesage (1-4) | Annexe (incertitude de mesure, pesée minimale) | toutes | 29
Mindesteinwaage_oJ{Bereich}_SF10_1 | Pesée minimale dans l'étendue de pesage {Bereich} avec unité pour un facteur de sécurité 10 et une exactitude de processus 1 %, sans ajustement (avant l'ajustement). | [Valeur] [Unité] | {Bereich}: Étendue de pesage (1-4) | Annexe (incertitude de mesure, pesée minimale) | toutes | 26
Mindesteinwaage_oJ{Bereich}_SF10_10 | Pesée minimale dans l'étendue de pesage {Bereich} avec unité pour un facteur de sécurité 10 et une exactitude de processus 10 %, sans ajustement (avant l'ajustement). | [Valeur] [Unité] | {Bereich}: Étendue de pesage (1-4) | Annexe (incertitude de mesure, pesée minimale) | toutes | 27
Mindesteinwaage_oJ{Bereich}_SF10_10_d | Pesée minimale dans l'étendue de pesage {Bereich} avec unité pour un facteur de sécurité 10 et une exactitude de processus 10 %, nombre de décimales selon l'échelon d, sans ajustement (avant l'ajustement). | [Valeur] [Unité] | {Bereich}: Étendue de pesage (1-4) | Annexe (incertitude de mesure, pesée minimale) | toutes | 29
Mindesteinwaage_oJ{Bereich}_SF10_1_d | Pesée minimale dans l'étendue de pesage {Bereich} avec unité pour un facteur de sécurité 10 et une exactitude de processus 1 %, nombre de décimales selon l'échelon d, sans ajustement (avant l'ajustement). | [Valeur] [Unité] | {Bereich}: Étendue de pesage (1-4) | Annexe (incertitude de mesure, pesée minimale) | toutes | 28
Mindesteinwaage_oJ{Bereich}_SF10_2 | Pesée minimale dans l'étendue de pesage {Bereich} avec unité pour un facteur de sécurité 10 et une exactitude de processus 2 %, sans ajustement (avant l'ajustement). | [Valeur] [Unité] | {Bereich}: Étendue de pesage (1-4) | Annexe (incertitude de mesure, pesée minimale) | toutes | 26
Mindesteinwaage_oJ{Bereich}_SF10_2_d | Pesée minimale dans l'étendue de pesage {Bereich} avec unité pour un facteur de sécurité 10 et une exactitude de processus 2 %, nombre de décimales selon l'échelon d, sans ajustement (avant l'ajustement). | [Valeur] [Unité] | {Bereich}: Étendue de pesage (1-4) | Annexe (incertitude de mesure, pesée minimale) | toutes | 28
Mindesteinwaage_oJ{Bereich}_SF10_3 | Pesée minimale dans l'étendue de pesage {Bereich} avec unité pour un facteur de sécurité 10 et une exactitude de processus 3 %, sans ajustement (avant l'ajustement). | [Valeur] [Unité] | {Bereich}: Étendue de pesage (1-4) | Annexe (incertitude de mesure, pesée minimale) | toutes | 26
Mindesteinwaage_oJ{Bereich}_SF10_3_d | Pesée minimale dans l'étendue de pesage {Bereich} avec unité pour un facteur de sécurité 10 et une exactitude de processus 3 %, nombre de décimales selon l'échelon d, sans ajustement (avant l'ajustement). | [Valeur] [Unité] | {Bereich}: Étendue de pesage (1-4) | Annexe (incertitude de mesure, pesée minimale) | toutes | 28
Mindesteinwaage_oJ{Bereich}_SF10_5 | Pesée minimale dans l'étendue de pesage {Bereich} avec unité pour un facteur de sécurité 10 et une exactitude de processus 5 %, sans ajustement (avant l'ajustement). | [Valeur] [Unité] | {Bereich}: Étendue de pesage (1-4) | Annexe (incertitude de mesure, pesée minimale) | toutes | 26
Mindesteinwaage_oJ{Bereich}_SF10_5_d | Pesée minimale dans l'étendue de pesage {Bereich} avec unité pour un facteur de sécurité 10 et une exactitude de processus 5 %, nombre de décimales selon l'échelon d, sans ajustement (avant l'ajustement). | [Valeur] [Unité] | {Bereich}: Étendue de pesage (1-4) | Annexe (incertitude de mesure, pesée minimale) | toutes | 28
Mindesteinwaage_oJ{Bereich}_SF1_01 | Pesée minimale dans l'étendue de pesage {Bereich} avec unité pour un facteur de sécurité 1 et une exactitude de processus 0,1 %, sans ajustement (avant l'ajustement). | [Valeur] [Unité] | {Bereich}: Étendue de pesage (1-4) | Annexe (incertitude de mesure, pesée minimale) | toutes | 26
Mindesteinwaage_oJ{Bereich}_SF1_01_d | Pesée minimale dans l'étendue de pesage {Bereich} avec unité pour un facteur de sécurité 1 et une exactitude de processus 0,1 %, nombre de décimales selon l'échelon d, sans ajustement (avant l'ajustement). | [Valeur] [Unité] | {Bereich}: Étendue de pesage (1-4) | Annexe (incertitude de mesure, pesée minimale) | toutes | 28
Mindesteinwaage_oJ{Bereich}_SF1_02 | Pesée minimale dans l'étendue de pesage {Bereich} avec unité pour un facteur de sécurité 1 et une exactitude de processus 0,2 %, sans ajustement (avant l'ajustement). | [Valeur] [Unité] | {Bereich}: Étendue de pesage (1-4) | Annexe (incertitude de mesure, pesée minimale) | toutes | 26
Mindesteinwaage_oJ{Bereich}_SF1_02_d | Pesée minimale dans l'étendue de pesage {Bereich} avec unité pour un facteur de sécurité 1 et une exactitude de processus 0,2 %, nombre de décimales selon l'échelon d, sans ajustement (avant l'ajustement). | [Valeur] [Unité] | {Bereich}: Étendue de pesage (1-4) | Annexe (incertitude de mesure, pesée minimale) | toutes | 28
Mindesteinwaage_oJ{Bereich}_SF1_03 | Pesée minimale dans l'étendue de pesage {Bereich} avec unité pour un facteur de sécurité 1 et une exactitude de processus 0,3 %, sans ajustement (avant l'ajustement). | [Valeur] [Unité] | {Bereich}: Étendue de pesage (1-4) | Annexe (incertitude de mesure, pesée minimale) | toutes | 26
Mindesteinwaage_oJ{Bereich}_SF1_03_d | Pesée minimale dans l'étendue de pesage {Bereich} avec unité pour un facteur de sécurité 1 et une exactitude de processus 0,3 %, nombre de décimales selon l'échelon d, sans ajustement (avant l'ajustement). | [Valeur] [Unité] | {Bereich}: Étendue de pesage (1-4) | Annexe (incertitude de mesure, pesée minimale) | toutes | 28
Mindesteinwaage_oJ{Bereich}_SF1_05 | Pesée minimale dans l'étendue de pesage {Bereich} avec unité pour un facteur de sécurité 1 et une exactitude de processus 0,5 %, sans ajustement (avant l'ajustement). | [Valeur] [Unité] | {Bereich}: Étendue de pesage (1-4) | Annexe (incertitude de mesure, pesée minimale) | toutes | 26
Mindesteinwaage_oJ{Bereich}_SF1_05_d | Pesée minimale dans l'étendue de pesage {Bereich} avec unité pour un facteur de sécurité 1 et une exactitude de processus 0,5 %, nombre de décimales selon l'échelon d, sans ajustement (avant l'ajustement). | [Valeur] [Unité] | {Bereich}: Étendue de pesage (1-4) | Annexe (incertitude de mesure, pesée minimale) | toutes | 28
Mindesteinwaage_oJ{Bereich}_SF1_1 | Pesée minimale dans l'étendue de pesage {Bereich} avec unité pour un facteur de sécurité 1 et une exactitude de processus 1 %, sans ajustement (avant l'ajustement). | [Valeur] [Unité] | {Bereich}: Étendue de pesage (1-4) | Annexe (incertitude de mesure, pesée minimale) | toutes | 25
Mindesteinwaage_oJ{Bereich}_SF1_10 | Pesée minimale dans l'étendue de pesage {Bereich} avec unité pour un facteur de sécurité 1 et une exactitude de processus 10 %, sans ajustement (avant l'ajustement). | [Valeur] [Unité] | {Bereich}: Étendue de pesage (1-4) | Annexe (incertitude de mesure, pesée minimale) | toutes | 26
Mindesteinwaage_oJ{Bereich}_SF1_10_d | Pesée minimale dans l'étendue de pesage {Bereich} avec unité pour un facteur de sécurité 1 et une exactitude de processus 10 %, nombre de décimales selon l'échelon d, sans ajustement (avant l'ajustement). | [Valeur] [Unité] | {Bereich}: Étendue de pesage (1-4) | Annexe (incertitude de mesure, pesée minimale) | toutes | 28
Mindesteinwaage_oJ{Bereich}_SF1_1_d | Pesée minimale dans l'étendue de pesage {Bereich} avec unité pour un facteur de sécurité 1 et une exactitude de processus 1 %, nombre de décimales selon l'échelon d, sans ajustement (avant l'ajustement). | [Valeur] [Unité] | {Bereich}: Étendue de pesage (1-4) | Annexe (incertitude de mesure, pesée minimale) | toutes | 27
Mindesteinwaage_oJ{Bereich}_SF1_2 | Pesée minimale dans l'étendue de pesage {Bereich} avec unité pour un facteur de sécurité 1 et une exactitude de processus 2 %, sans ajustement (avant l'ajustement). | [Valeur] [Unité] | {Bereich}: Étendue de pesage (1-4) | Annexe (incertitude de mesure, pesée minimale) | toutes | 25
Mindesteinwaage_oJ{Bereich}_SF1_2_d | Pesée minimale dans l'étendue de pesage {Bereich} avec unité pour un facteur de sécurité 1 et une exactitude de processus 2 %, nombre de décimales selon l'échelon d, sans ajustement (avant l'ajustement). | [Valeur] [Unité] | {Bereich}: Étendue de pesage (1-4) | Annexe (incertitude de mesure, pesée minimale) | toutes | 27
Mindesteinwaage_oJ{Bereich}_SF1_3 | Pesée minimale dans l'étendue de pesage {Bereich} avec unité pour un facteur de sécurité 1 et une exactitude de processus 3 %, sans ajustement (avant l'ajustement). | [Valeur] [Unité] | {Bereich}: Étendue de pesage (1-4) | Annexe (incertitude de mesure, pesée minimale) | toutes | 25
Mindesteinwaage_oJ{Bereich}_SF1_3_d | Pesée minimale dans l'étendue de pesage {Bereich} avec unité pour un facteur de sécurité 1 et une exactitude de processus 3 %, nombre de décimales selon l'échelon d, sans ajustement (avant l'ajustement). | [Valeur] [Unité] | {Bereich}: Étendue de pesage (1-4) | Annexe (incertitude de mesure, pesée minimale) | toutes | 27
Mindesteinwaage_oJ{Bereich}_SF1_5 | Pesée minimale dans l'étendue de pesage {Bereich} avec unité pour un facteur de sécurité 1 et une exactitude de processus 5 %, sans ajustement (avant l'ajustement). | [Valeur] [Unité] | {Bereich}: Étendue de pesage (1-4) | Annexe (incertitude de mesure, pesée minimale) | toutes | 25
Mindesteinwaage_oJ{Bereich}_SF1_5_d | Pesée minimale dans l'étendue de pesage {Bereich} avec unité pour un facteur de sécurité 1 et une exactitude de processus 5 %, nombre de décimales selon l'échelon d, sans ajustement (avant l'ajustement). | [Valeur] [Unité] | {Bereich}: Étendue de pesage (1-4) | Annexe (incertitude de mesure, pesée minimale) | toutes | 27
Mindesteinwaage_oJ{Bereich}_SF1K5_01 | Pesée minimale dans l'étendue de pesage {Bereich} avec unité pour un facteur de sécurité 1,5 et une exactitude de processus 0,1 %, sans ajustement (avant l'ajustement). | [Valeur] [Unité] | {Bereich}: Étendue de pesage (1-4) | Annexe (incertitude de mesure, pesée minimale) | toutes | 28
Mindesteinwaage_oJ{Bereich}_SF1K5_01_d | Pesée minimale dans l'étendue de pesage {Bereich} avec unité pour un facteur de sécurité 1,5 et une exactitude de processus 0,1 %, nombre de décimales selon l'échelon d, sans ajustement (avant l'ajustement). | [Valeur] [Unité] | {Bereich}: Étendue de pesage (1-4) | Annexe (incertitude de mesure, pesée minimale) | toutes | 30
Mindesteinwaage_oJ{Bereich}_SF1K5_02 | Pesée minimale dans l'étendue de pesage {Bereich} avec unité pour un facteur de sécurité 1,5 et une exactitude de processus 0,2 %, sans ajustement (avant l'ajustement). | [Valeur] [Unité] | {Bereich}: Étendue de pesage (1-4) | Annexe (incertitude de mesure, pesée minimale) | toutes | 28
Mindesteinwaage_oJ{Bereich}_SF1K5_02_d | Pesée minimale dans l'étendue de pesage {Bereich} avec unité pour un facteur de sécurité 1,5 et une exactitude de processus 0,2 %, nombre de décimales selon l'échelon d, sans ajustement (avant l'ajustement). | [Valeur] [Unité] | {Bereich}: Étendue de pesage (1-4) | Annexe (incertitude de mesure, pesée minimale) | toutes | 30
Mindesteinwaage_oJ{Bereich}_SF1K5_03 | Pesée minimale dans l'étendue de pesage {Bereich} avec unité pour un facteur de sécurité 1,5 et une exactitude de processus 0,3 %, sans ajustement (avant l'ajustement). | [Valeur] [Unité] | {Bereich}: Étendue de pesage (1-4) | Annexe (incertitude de mesure, pesée minimale) | toutes | 28
Mindesteinwaage_oJ{Bereich}_SF1K5_03_d | Pesée minimale dans l'étendue de pesage {Bereich} avec unité pour un facteur de sécurité 1,5 et une exactitude de processus 0,3 %, nombre de décimales selon l'échelon d, sans ajustement (avant l'ajustement). | [Valeur] [Unité] | {Bereich}: Étendue de pesage (1-4) | Annexe (incertitude de mesure, pesée minimale) | toutes | 30
Mindesteinwaage_oJ{Bereich}_SF1K5_05 | Pesée minimale dans l'étendue de pesage {Bereich} avec unité pour un facteur de sécurité 1,5 et une exactitude de processus 0,5 %, sans ajustement (avant l'ajustement). | [Valeur] [Unité] | {Bereich}: Étendue de pesage (1-4) | Annexe (incertitude de mesure, pesée minimale) | toutes | 28
Mindesteinwaage_oJ{Bereich}_SF1K5_05_d | Pesée minimale dans l'étendue de pesage {Bereich} avec unité pour un facteur de sécurité 1,5 et une exactitude de processus 0,5 %, nombre de décimales selon l'échelon d, sans ajustement (avant l'ajustement). | [Valeur] [Unité] | {Bereich}: Étendue de pesage (1-4) | Annexe (incertitude de mesure, pesée minimale) | toutes | 30
Mindesteinwaage_oJ{Bereich}_SF1K5_1 | Pesée minimale dans l'étendue de pesage {Bereich} avec unité pour un facteur de sécurité 1,5 et une exactitude de processus 1 %, sans ajustement (avant l'ajustement). | [Valeur] [Unité] | {Bereich}: Étendue de pesage (1-4) | Annexe (incertitude de mesure, pesée minimale) | toutes | 27
Mindesteinwaage_oJ{Bereich}_SF1K5_10 | Pesée minimale dans l'étendue de pesage {Bereich} avec unité pour un facteur de sécurité 1,5 et une exactitude de processus 10 %, sans ajustement (avant l'ajustement). | [Valeur] [Unité] | {Bereich}: Étendue de pesage (1-4) | Annexe (incertitude de mesure, pesée minimale) | toutes | 28
Mindesteinwaage_oJ{Bereich}_SF1K5_10_d | Pesée minimale dans l'étendue de pesage {Bereich} avec unité pour un facteur de sécurité 1,5 et une exactitude de processus 10 %, nombre de décimales selon l'échelon d, sans ajustement (avant l'ajustement). | [Valeur] [Unité] | {Bereich}: Étendue de pesage (1-4) | Annexe (incertitude de mesure, pesée minimale) | toutes | 30
Mindesteinwaage_oJ{Bereich}_SF1K5_1_d | Pesée minimale dans l'étendue de pesage {Bereich} avec unité pour un facteur de sécurité 1,5 et une exactitude de processus 1 %, nombre de décimales selon l'échelon d, sans ajustement (avant l'ajustement). | [Valeur] [Unité] | {Bereich}: Étendue de pesage (1-4) | Annexe (incertitude de mesure, pesée minimale) | toutes | 29
Mindesteinwaage_oJ{Bereich}_SF1K5_2 | Pesée minimale dans l'étendue de pesage {Bereich} avec unité pour un facteur de sécurité 1,5 et une exactitude de processus 2 %, sans ajustement (avant l'ajustement). | [Valeur] [Unité] | {Bereich}: Étendue de pesage (1-4) | Annexe (incertitude de mesure, pesée minimale) | toutes | 27
Mindesteinwaage_oJ{Bereich}_SF1K5_2_d | Pesée minimale dans l'étendue de pesage {Bereich} avec unité pour un facteur de sécurité 1,5 et une exactitude de processus 2 %, nombre de décimales selon l'échelon d, sans ajustement (avant l'ajustement). | [Valeur] [Unité] | {Bereich}: Étendue de pesage (1-4) | Annexe (incertitude de mesure, pesée minimale) | toutes | 29
Mindesteinwaage_oJ{Bereich}_SF1K5_3 | Pesée minimale dans l'étendue de pesage {Bereich} avec unité pour un facteur de sécurité 1,5 et une exactitude de processus 3 %, sans ajustement (avant l'ajustement). | [Valeur] [Unité] | {Bereich}: Étendue de pesage (1-4) | Annexe (incertitude de mesure, pesée minimale) | toutes | 27
Mindesteinwaage_oJ{Bereich}_SF1K5_3_d | Pesée minimale dans l'étendue de pesage {Bereich} avec unité pour un facteur de sécurité 1,5 et une exactitude de processus 3 %, nombre de décimales selon l'échelon d, sans ajustement (avant l'ajustement). | [Valeur] [Unité] | {Bereich}: Étendue de pesage (1-4) | Annexe (incertitude de mesure, pesée minimale) | toutes | 29
Mindesteinwaage_oJ{Bereich}_SF1K5_5 | Pesée minimale dans l'étendue de pesage {Bereich} avec unité pour un facteur de sécurité 1,5 et une exactitude de processus 5 %, sans ajustement (avant l'ajustement). | [Valeur] [Unité] | {Bereich}: Étendue de pesage (1-4) | Annexe (incertitude de mesure, pesée minimale) | toutes | 27
Mindesteinwaage_oJ{Bereich}_SF1K5_5_d | Pesée minimale dans l'étendue de pesage {Bereich} avec unité pour un facteur de sécurité 1,5 et une exactitude de processus 5 %, nombre de décimales selon l'échelon d, sans ajustement (avant l'ajustement). | [Valeur] [Unité] | {Bereich}: Étendue de pesage (1-4) | Annexe (incertitude de mesure, pesée minimale) | toutes | 29
Mindesteinwaage_oJ{Bereich}_SF2_01 | Pesée minimale dans l'étendue de pesage {Bereich} avec unité pour un facteur de sécurité 2 et une exactitude de processus 0,1 %, sans ajustement (avant l'ajustement). | [Valeur] [Unité] | {Bereich}: Étendue de pesage (1-4) | Annexe (incertitude de mesure, pesée minimale) | toutes | 26
Mindesteinwaage_oJ{Bereich}_SF2_01_d | Pesée minimale dans l'étendue de pesage {Bereich} avec unité pour un facteur de sécurité 2 et une exactitude de processus 0,1 %, nombre de décimales selon l'échelon d, sans ajustement (avant l'ajustement). | [Valeur] [Unité] | {Bereich}: Étendue de pesage (1-4) | Annexe (incertitude de mesure, pesée minimale) | toutes | 28
Mindesteinwaage_oJ{Bereich}_SF2_02 | Pesée minimale dans l'étendue de pesage {Bereich} avec unité pour un facteur de sécurité 2 et une exactitude de processus 0,2 %, sans ajustement (avant l'ajustement). | [Valeur] [Unité] | {Bereich}: Étendue de pesage (1-4) | Annexe (incertitude de mesure, pesée minimale) | toutes | 26
Mindesteinwaage_oJ{Bereich}_SF2_02_d | Pesée minimale dans l'étendue de pesage {Bereich} avec unité pour un facteur de sécurité 2 et une exactitude de processus 0,2 %, nombre de décimales selon l'échelon d, sans ajustement (avant l'ajustement). | [Valeur] [Unité] | {Bereich}: Étendue de pesage (1-4) | Annexe (incertitude de mesure, pesée minimale) | toutes | 28
Mindesteinwaage_oJ{Bereich}_SF2_03 | Pesée minimale dans l'étendue de pesage {Bereich} avec unité pour un facteur de sécurité 2 et une exactitude de processus 0,3 %, sans ajustement (avant l'ajustement). | [Valeur] [Unité] | {Bereich}: Étendue de pesage (1-4) | Annexe (incertitude de mesure, pesée minimale) | toutes | 26
Mindesteinwaage_oJ{Bereich}_SF2_03_d | Pesée minimale dans l'étendue de pesage {Bereich} avec unité pour un facteur de sécurité 2 et une exactitude de processus 0,3 %, nombre de décimales selon l'échelon d, sans ajustement (avant l'ajustement). | [Valeur] [Unité] | {Bereich}: Étendue de pesage (1-4) | Annexe (incertitude de mesure, pesée minimale) | toutes | 28
Mindesteinwaage_oJ{Bereich}_SF2_05 | Pesée minimale dans l'étendue de pesage {Bereich} avec unité pour un facteur de sécurité 2 et une exactitude de processus 0,5 %, sans ajustement (avant l'ajustement). | [Valeur] [Unité] | {Bereich}: Étendue de pesage (1-4) | Annexe (incertitude de mesure, pesée minimale) | toutes | 26
Mindesteinwaage_oJ{Bereich}_SF2_05_d | Pesée minimale dans l'étendue de pesage {Bereich} avec unité pour un facteur de sécurité 2 et une exactitude de processus 0,5 %, nombre de décimales selon l'échelon d, sans ajustement (avant l'ajustement). | [Valeur] [Unité] | {Bereich}: Étendue de pesage (1-4) | Annexe (incertitude de mesure, pesée minimale) | toutes | 28
Mindesteinwaage_oJ{Bereich}_SF2_1 | Pesée minimale dans l'étendue de pesage {Bereich} avec unité pour un facteur de sécurité 2 et une exactitude de processus 1 %, sans ajustement (avant l'ajustement). | [Valeur] [Unité] | {Bereich}: Étendue de pesage (1-4) | Annexe (incertitude de mesure, pesée minimale) | toutes | 25
Mindesteinwaage_oJ{Bereich}_SF2_10 | Pesée minimale dans l'étendue de pesage {Bereich} avec unité pour un facteur de sécurité 2 et une exactitude de processus 10 %, sans ajustement (avant l'ajustement). | [Valeur] [Unité] | {Bereich}: Étendue de pesage (1-4) | Annexe (incertitude de mesure, pesée minimale) | toutes | 26
Mindesteinwaage_oJ{Bereich}_SF2_10_d | Pesée minimale dans l'étendue de pesage {Bereich} avec unité pour un facteur de sécurité 2 et une exactitude de processus 10 %, nombre de décimales selon l'échelon d, sans ajustement (avant l'ajustement). | [Valeur] [Unité] | {Bereich}: Étendue de pesage (1-4) | Annexe (incertitude de mesure, pesée minimale) | toutes | 28
Mindesteinwaage_oJ{Bereich}_SF2_1_d | Pesée minimale dans l'étendue de pesage {Bereich} avec unité pour un facteur de sécurité 2 et une exactitude de processus 1 %, nombre de décimales selon l'échelon d, sans ajustement (avant l'ajustement). | [Valeur] [Unité] | {Bereich}: Étendue de pesage (1-4) | Annexe (incertitude de mesure, pesée minimale) | toutes | 27
Mindesteinwaage_oJ{Bereich}_SF2_2 | Pesée minimale dans l'étendue de pesage {Bereich} avec unité pour un facteur de sécurité 2 et une exactitude de processus 2 %, sans ajustement (avant l'ajustement). | [Valeur] [Unité] | {Bereich}: Étendue de pesage (1-4) | Annexe (incertitude de mesure, pesée minimale) | toutes | 25
Mindesteinwaage_oJ{Bereich}_SF2_2_d | Pesée minimale dans l'étendue de pesage {Bereich} avec unité pour un facteur de sécurité 2 et une exactitude de processus 2 %, nombre de décimales selon l'échelon d, sans ajustement (avant l'ajustement). | [Valeur] [Unité] | {Bereich}: Étendue de pesage (1-4) | Annexe (incertitude de mesure, pesée minimale) | toutes | 27
Mindesteinwaage_oJ{Bereich}_SF2_3 | Pesée minimale dans l'étendue de pesage {Bereich} avec unité pour un facteur de sécurité 2 et une exactitude de processus 3 %, sans ajustement (avant l'ajustement). | [Valeur] [Unité] | {Bereich}: Étendue de pesage (1-4) | Annexe (incertitude de mesure, pesée minimale) | toutes | 25
Mindesteinwaage_oJ{Bereich}_SF2_3_d | Pesée minimale dans l'étendue de pesage {Bereich} avec unité pour un facteur de sécurité 2 et une exactitude de processus 3 %, nombre de décimales selon l'échelon d, sans ajustement (avant l'ajustement). | [Valeur] [Unité] | {Bereich}: Étendue de pesage (1-4) | Annexe (incertitude de mesure, pesée minimale) | toutes | 27
Mindesteinwaage_oJ{Bereich}_SF2_5 | Pesée minimale dans l'étendue de pesage {Bereich} avec unité pour un facteur de sécurité 2 et une exactitude de processus 5 %, sans ajustement (avant l'ajustement). | [Valeur] [Unité] | {Bereich}: Étendue de pesage (1-4) | Annexe (incertitude de mesure, pesée minimale) | toutes | 25
Mindesteinwaage_oJ{Bereich}_SF2_5_d | Pesée minimale dans l'étendue de pesage {Bereich} avec unité pour un facteur de sécurité 2 et une exactitude de processus 5 %, nombre de décimales selon l'échelon d, sans ajustement (avant l'ajustement). | [Valeur] [Unité] | {Bereich}: Étendue de pesage (1-4) | Annexe (incertitude de mesure, pesée minimale) | toutes | 27
Mindesteinwaage_oJ{Bereich}_SF2K5_01 | Pesée minimale dans l'étendue de pesage {Bereich} avec unité pour un facteur de sécurité 2,5 et une exactitude de processus 0,1 %, sans ajustement (avant l'ajustement). | [Valeur] [Unité] | {Bereich}: Étendue de pesage (1-4) | Annexe (incertitude de mesure, pesée minimale) | toutes | 28
Mindesteinwaage_oJ{Bereich}_SF2K5_01_d | Pesée minimale dans l'étendue de pesage {Bereich} avec unité pour un facteur de sécurité 2,5 et une exactitude de processus 0,1 %, nombre de décimales selon l'échelon d, sans ajustement (avant l'ajustement). | [Valeur] [Unité] | {Bereich}: Étendue de pesage (1-4) | Annexe (incertitude de mesure, pesée minimale) | toutes | 30
Mindesteinwaage_oJ{Bereich}_SF2K5_02 | Pesée minimale dans l'étendue de pesage {Bereich} avec unité pour un facteur de sécurité 2,5 et une exactitude de processus 0,2 %, sans ajustement (avant l'ajustement). | [Valeur] [Unité] | {Bereich}: Étendue de pesage (1-4) | Annexe (incertitude de mesure, pesée minimale) | toutes | 28
Mindesteinwaage_oJ{Bereich}_SF2K5_02_d | Pesée minimale dans l'étendue de pesage {Bereich} avec unité pour un facteur de sécurité 2,5 et une exactitude de processus 0,2 %, nombre de décimales selon l'échelon d, sans ajustement (avant l'ajustement). | [Valeur] [Unité] | {Bereich}: Étendue de pesage (1-4) | Annexe (incertitude de mesure, pesée minimale) | toutes | 30
Mindesteinwaage_oJ{Bereich}_SF2K5_03 | Pesée minimale dans l'étendue de pesage {Bereich} avec unité pour un facteur de sécurité 2,5 et une exactitude de processus 0,3 %, sans ajustement (avant l'ajustement). | [Valeur] [Unité] | {Bereich}: Étendue de pesage (1-4) | Annexe (incertitude de mesure, pesée minimale) | toutes | 28
Mindesteinwaage_oJ{Bereich}_SF2K5_03_d | Pesée minimale dans l'étendue de pesage {Bereich} avec unité pour un facteur de sécurité 2,5 et une exactitude de processus 0,3 %, nombre de décimales selon l'échelon d, sans ajustement (avant l'ajustement). | [Valeur] [Unité] | {Bereich}: Étendue de pesage (1-4) | Annexe (incertitude de mesure, pesée minimale) | toutes | 30
Mindesteinwaage_oJ{Bereich}_SF2K5_05 | Pesée minimale dans l'étendue de pesage {Bereich} avec unité pour un facteur de sécurité 2,5 et une exactitude de processus 0,5 %, sans ajustement (avant l'ajustement). | [Valeur] [Unité] | {Bereich}: Étendue de pesage (1-4) | Annexe (incertitude de mesure, pesée minimale) | toutes | 28
Mindesteinwaage_oJ{Bereich}_SF2K5_05_d | Pesée minimale dans l'étendue de pesage {Bereich} avec unité pour un facteur de sécurité 2,5 et une exactitude de processus 0,5 %, nombre de décimales selon l'échelon d, sans ajustement (avant l'ajustement). | [Valeur] [Unité] | {Bereich}: Étendue de pesage (1-4) | Annexe (incertitude de mesure, pesée minimale) | toutes | 30
Mindesteinwaage_oJ{Bereich}_SF2K5_1 | Pesée minimale dans l'étendue de pesage {Bereich} avec unité pour un facteur de sécurité 2,5 et une exactitude de processus 1 %, sans ajustement (avant l'ajustement). | [Valeur] [Unité] | {Bereich}: Étendue de pesage (1-4) | Annexe (incertitude de mesure, pesée minimale) | toutes | 27
Mindesteinwaage_oJ{Bereich}_SF2K5_10 | Pesée minimale dans l'étendue de pesage {Bereich} avec unité pour un facteur de sécurité 2,5 et une exactitude de processus 10 %, sans ajustement (avant l'ajustement). | [Valeur] [Unité] | {Bereich}: Étendue de pesage (1-4) | Annexe (incertitude de mesure, pesée minimale) | toutes | 28
Mindesteinwaage_oJ{Bereich}_SF2K5_10_d | Pesée minimale dans l'étendue de pesage {Bereich} avec unité pour un facteur de sécurité 2,5 et une exactitude de processus 10 %, nombre de décimales selon l'échelon d, sans ajustement (avant l'ajustement). | [Valeur] [Unité] | {Bereich}: Étendue de pesage (1-4) | Annexe (incertitude de mesure, pesée minimale) | toutes | 30
Mindesteinwaage_oJ{Bereich}_SF2K5_1_d | Pesée minimale dans l'étendue de pesage {Bereich} avec unité pour un facteur de sécurité 2,5 et une exactitude de processus 1 %, nombre de décimales selon l'échelon d, sans ajustement (avant l'ajustement). | [Valeur] [Unité] | {Bereich}: Étendue de pesage (1-4) | Annexe (incertitude de mesure, pesée minimale) | toutes | 29
Mindesteinwaage_oJ{Bereich}_SF2K5_2 | Pesée minimale dans l'étendue de pesage {Bereich} avec unité pour un facteur de sécurité 2,5 et une exactitude de processus 2 %, sans ajustement (avant l'ajustement). | [Valeur] [Unité] | {Bereich}: Étendue de pesage (1-4) | Annexe (incertitude de mesure, pesée minimale) | toutes | 27
Mindesteinwaage_oJ{Bereich}_SF2K5_2_d | Pesée minimale dans l'étendue de pesage {Bereich} avec unité pour un facteur de sécurité 2,5 et une exactitude de processus 2 %, nombre de décimales selon l'échelon d, sans ajustement (avant l'ajustement). | [Valeur] [Unité] | {Bereich}: Étendue de pesage (1-4) | Annexe (incertitude de mesure, pesée minimale) | toutes | 29
Mindesteinwaage_oJ{Bereich}_SF2K5_3 | Pesée minimale dans l'étendue de pesage {Bereich} avec unité pour un facteur de sécurité 2,5 et une exactitude de processus 3 %, sans ajustement (avant l'ajustement). | [Valeur] [Unité] | {Bereich}: Étendue de pesage (1-4) | Annexe (incertitude de mesure, pesée minimale) | toutes | 27
Mindesteinwaage_oJ{Bereich}_SF2K5_3_d | Pesée minimale dans l'étendue de pesage {Bereich} avec unité pour un facteur de sécurité 2,5 et une exactitude de processus 3 %, nombre de décimales selon l'échelon d, sans ajustement (avant l'ajustement). | [Valeur] [Unité] | {Bereich}: Étendue de pesage (1-4) | Annexe (incertitude de mesure, pesée minimale) | toutes | 29
Mindesteinwaage_oJ{Bereich}_SF2K5_5 | Pesée minimale dans l'étendue de pesage {Bereich} avec unité pour un facteur de sécurité 2,5 et une exactitude de processus 5 %, sans ajustement (avant l'ajustement). | [Valeur] [Unité] | {Bereich}: Étendue de pesage (1-4) | Annexe (incertitude de mesure, pesée minimale) | toutes | 27
Mindesteinwaage_oJ{Bereich}_SF2K5_5_d | Pesée minimale dans l'étendue de pesage {Bereich} avec unité pour un facteur de sécurité 2,5 et une exactitude de processus 5 %, nombre de décimales selon l'échelon d, sans ajustement (avant l'ajustement). | [Valeur] [Unité] | {Bereich}: Étendue de pesage (1-4) | Annexe (incertitude de mesure, pesée minimale) | toutes | 29
Mindesteinwaage_oJ{Bereich}_SF3_01 | Pesée minimale dans l'étendue de pesage {Bereich} avec unité pour un facteur de sécurité 3 et une exactitude de processus 0,1 %, sans ajustement (avant l'ajustement). | [Valeur] [Unité] | {Bereich}: Étendue de pesage (1-4) | Annexe (incertitude de mesure, pesée minimale) | toutes | 26
Mindesteinwaage_oJ{Bereich}_SF3_01_d | Pesée minimale dans l'étendue de pesage {Bereich} avec unité pour un facteur de sécurité 3 et une exactitude de processus 0,1 %, nombre de décimales selon l'échelon d, sans ajustement (avant l'ajustement). | [Valeur] [Unité] | {Bereich}: Étendue de pesage (1-4) | Annexe (incertitude de mesure, pesée minimale) | toutes | 28
Mindesteinwaage_oJ{Bereich}_SF3_02 | Pesée minimale dans l'étendue de pesage {Bereich} avec unité pour un facteur de sécurité 3 et une exactitude de processus 0,2 %, sans ajustement (avant l'ajustement). | [Valeur] [Unité] | {Bereich}: Étendue de pesage (1-4) | Annexe (incertitude de mesure, pesée minimale) | toutes | 26
Mindesteinwaage_oJ{Bereich}_SF3_02_d | Pesée minimale dans l'étendue de pesage {Bereich} avec unité pour un facteur de sécurité 3 et une exactitude de processus 0,2 %, nombre de décimales selon l'échelon d, sans ajustement (avant l'ajustement). | [Valeur] [Unité] | {Bereich}: Étendue de pesage (1-4) | Annexe (incertitude de mesure, pesée minimale) | toutes | 28
Mindesteinwaage_oJ{Bereich}_SF3_03 | Pesée minimale dans l'étendue de pesage {Bereich} avec unité pour un facteur de sécurité 3 et une exactitude de processus 0,3 %, sans ajustement (avant l'ajustement). | [Valeur] [Unité] | {Bereich}: Étendue de pesage (1-4) | Annexe (incertitude de mesure, pesée minimale) | toutes | 26
Mindesteinwaage_oJ{Bereich}_SF3_03_d | Pesée minimale dans l'étendue de pesage {Bereich} avec unité pour un facteur de sécurité 3 et une exactitude de processus 0,3 %, nombre de décimales selon l'échelon d, sans ajustement (avant l'ajustement). | [Valeur] [Unité] | {Bereich}: Étendue de pesage (1-4) | Annexe (incertitude de mesure, pesée minimale) | toutes | 28
Mindesteinwaage_oJ{Bereich}_SF3_05 | Pesée minimale dans l'étendue de pesage {Bereich} avec unité pour un facteur de sécurité 3 et une exactitude de processus 0,5 %, sans ajustement (avant l'ajustement). | [Valeur] [Unité] | {Bereich}: Étendue de pesage (1-4) | Annexe (incertitude de mesure, pesée minimale) | toutes | 26
Mindesteinwaage_oJ{Bereich}_SF3_05_d | Pesée minimale dans l'étendue de pesage {Bereich} avec unité pour un facteur de sécurité 3 et une exactitude de processus 0,5 %, nombre de décimales selon l'échelon d, sans ajustement (avant l'ajustement). | [Valeur] [Unité] | {Bereich}: Étendue de pesage (1-4) | Annexe (incertitude de mesure, pesée minimale) | toutes | 28
Mindesteinwaage_oJ{Bereich}_SF3_1 | Pesée minimale dans l'étendue de pesage {Bereich} avec unité pour un facteur de sécurité 3 et une exactitude de processus 1 %, sans ajustement (avant l'ajustement). | [Valeur] [Unité] | {Bereich}: Étendue de pesage (1-4) | Annexe (incertitude de mesure, pesée minimale) | toutes | 25
Mindesteinwaage_oJ{Bereich}_SF3_10 | Pesée minimale dans l'étendue de pesage {Bereich} avec unité pour un facteur de sécurité 3 et une exactitude de processus 10 %, sans ajustement (avant l'ajustement). | [Valeur] [Unité] | {Bereich}: Étendue de pesage (1-4) | Annexe (incertitude de mesure, pesée minimale) | toutes | 26
Mindesteinwaage_oJ{Bereich}_SF3_10_d | Pesée minimale dans l'étendue de pesage {Bereich} avec unité pour un facteur de sécurité 3 et une exactitude de processus 10 %, nombre de décimales selon l'échelon d, sans ajustement (avant l'ajustement). | [Valeur] [Unité] | {Bereich}: Étendue de pesage (1-4) | Annexe (incertitude de mesure, pesée minimale) | toutes | 28
Mindesteinwaage_oJ{Bereich}_SF3_1_d | Pesée minimale dans l'étendue de pesage {Bereich} avec unité pour un facteur de sécurité 3 et une exactitude de processus 1 %, nombre de décimales selon l'échelon d, sans ajustement (avant l'ajustement). | [Valeur] [Unité] | {Bereich}: Étendue de pesage (1-4) | Annexe (incertitude de mesure, pesée minimale) | toutes | 27
Mindesteinwaage_oJ{Bereich}_SF3_2 | Pesée minimale dans l'étendue de pesage {Bereich} avec unité pour un facteur de sécurité 3 et une exactitude de processus 2 %, sans ajustement (avant l'ajustement). | [Valeur] [Unité] | {Bereich}: Étendue de pesage (1-4) | Annexe (incertitude de mesure, pesée minimale) | toutes | 25
Mindesteinwaage_oJ{Bereich}_SF3_2_d | Pesée minimale dans l'étendue de pesage {Bereich} avec unité pour un facteur de sécurité 3 et une exactitude de processus 2 %, nombre de décimales selon l'échelon d, sans ajustement (avant l'ajustement). | [Valeur] [Unité] | {Bereich}: Étendue de pesage (1-4) | Annexe (incertitude de mesure, pesée minimale) | toutes | 27
Mindesteinwaage_oJ{Bereich}_SF3_3 | Pesée minimale dans l'étendue de pesage {Bereich} avec unité pour un facteur de sécurité 3 et une exactitude de processus 3 %, sans ajustement (avant l'ajustement). | [Valeur] [Unité] | {Bereich}: Étendue de pesage (1-4) | Annexe (incertitude de mesure, pesée minimale) | toutes | 25
Mindesteinwaage_oJ{Bereich}_SF3_3_d | Pesée minimale dans l'étendue de pesage {Bereich} avec unité pour un facteur de sécurité 3 et une exactitude de processus 3 %, nombre de décimales selon l'échelon d, sans ajustement (avant l'ajustement). | [Valeur] [Unité] | {Bereich}: Étendue de pesage (1-4) | Annexe (incertitude de mesure, pesée minimale) | toutes | 27
Mindesteinwaage_oJ{Bereich}_SF3_5 | Pesée minimale dans l'étendue de pesage {Bereich} avec unité pour un facteur de sécurité 3 et une exactitude de processus 5 %, sans ajustement (avant l'ajustement). | [Valeur] [Unité] | {Bereich}: Étendue de pesage (1-4) | Annexe (incertitude de mesure, pesée minimale) | toutes | 25
Mindesteinwaage_oJ{Bereich}_SF3_5_d | Pesée minimale dans l'étendue de pesage {Bereich} avec unité pour un facteur de sécurité 3 et une exactitude de processus 5 %, nombre de décimales selon l'échelon d, sans ajustement (avant l'ajustement). | [Valeur] [Unité] | {Bereich}: Étendue de pesage (1-4) | Annexe (incertitude de mesure, pesée minimale) | toutes | 27
Mindesteinwaage_oJ{Bereich}_SF5_01 | Pesée minimale dans l'étendue de pesage {Bereich} avec unité pour un facteur de sécurité 5 et une exactitude de processus 0,1 %, sans ajustement (avant l'ajustement). | [Valeur] [Unité] | {Bereich}: Étendue de pesage (1-4) | Annexe (incertitude de mesure, pesée minimale) | toutes | 26
Mindesteinwaage_oJ{Bereich}_SF5_01_d | Pesée minimale dans l'étendue de pesage {Bereich} avec unité pour un facteur de sécurité 5 et une exactitude de processus 0,1 %, nombre de décimales selon l'échelon d, sans ajustement (avant l'ajustement). | [Valeur] [Unité] | {Bereich}: Étendue de pesage (1-4) | Annexe (incertitude de mesure, pesée minimale) | toutes | 28
Mindesteinwaage_oJ{Bereich}_SF5_02 | Pesée minimale dans l'étendue de pesage {Bereich} avec unité pour un facteur de sécurité 5 et une exactitude de processus 0,2 %, sans ajustement (avant l'ajustement). | [Valeur] [Unité] | {Bereich}: Étendue de pesage (1-4) | Annexe (incertitude de mesure, pesée minimale) | toutes | 26
Mindesteinwaage_oJ{Bereich}_SF5_02_d | Pesée minimale dans l'étendue de pesage {Bereich} avec unité pour un facteur de sécurité 5 et une exactitude de processus 0,2 %, nombre de décimales selon l'échelon d, sans ajustement (avant l'ajustement). | [Valeur] [Unité] | {Bereich}: Étendue de pesage (1-4) | Annexe (incertitude de mesure, pesée minimale) | toutes | 28
Mindesteinwaage_oJ{Bereich}_SF5_03 | Pesée minimale dans l'étendue de pesage {Bereich} avec unité pour un facteur de sécurité 5 et une exactitude de processus 0,3 %, sans ajustement (avant l'ajustement). | [Valeur] [Unité] | {Bereich}: Étendue de pesage (1-4) | Annexe (incertitude de mesure, pesée minimale) | toutes | 26
Mindesteinwaage_oJ{Bereich}_SF5_03_d | Pesée minimale dans l'étendue de pesage {Bereich} avec unité pour un facteur de sécurité 5 et une exactitude de processus 0,3 %, nombre de décimales selon l'échelon d, sans ajustement (avant l'ajustement). | [Valeur] [Unité] | {Bereich}: Étendue de pesage (1-4) | Annexe (incertitude de mesure, pesée minimale) | toutes | 28
Mindesteinwaage_oJ{Bereich}_SF5_05 | Pesée minimale dans l'étendue de pesage {Bereich} avec unité pour un facteur de sécurité 5 et une exactitude de processus 0,5 %, sans ajustement (avant l'ajustement). | [Valeur] [Unité] | {Bereich}: Étendue de pesage (1-4) | Annexe (incertitude de mesure, pesée minimale) | toutes | 26
Mindesteinwaage_oJ{Bereich}_SF5_05_d | Pesée minimale dans l'étendue de pesage {Bereich} avec unité pour un facteur de sécurité 5 et une exactitude de processus 0,5 %, nombre de décimales selon l'échelon d, sans ajustement (avant l'ajustement). | [Valeur] [Unité] | {Bereich}: Étendue de pesage (1-4) | Annexe (incertitude de mesure, pesée minimale) | toutes | 28
Mindesteinwaage_oJ{Bereich}_SF5_1 | Pesée minimale dans l'étendue de pesage {Bereich} avec unité pour un facteur de sécurité 5 et une exactitude de processus 1 %, sans ajustement (avant l'ajustement). | [Valeur] [Unité] | {Bereich}: Étendue de pesage (1-4) | Annexe (incertitude de mesure, pesée minimale) | toutes | 25
Mindesteinwaage_oJ{Bereich}_SF5_10 | Pesée minimale dans l'étendue de pesage {Bereich} avec unité pour un facteur de sécurité 5 et une exactitude de processus 10 %, sans ajustement (avant l'ajustement). | [Valeur] [Unité] | {Bereich}: Étendue de pesage (1-4) | Annexe (incertitude de mesure, pesée minimale) | toutes | 26
Mindesteinwaage_oJ{Bereich}_SF5_10_d | Pesée minimale dans l'étendue de pesage {Bereich} avec unité pour un facteur de sécurité 5 et une exactitude de processus 10 %, nombre de décimales selon l'échelon d, sans ajustement (avant l'ajustement). | [Valeur] [Unité] | {Bereich}: Étendue de pesage (1-4) | Annexe (incertitude de mesure, pesée minimale) | toutes | 28
Mindesteinwaage_oJ{Bereich}_SF5_1_d | Pesée minimale dans l'étendue de pesage {Bereich} avec unité pour un facteur de sécurité 5 et une exactitude de processus 1 %, nombre de décimales selon l'échelon d, sans ajustement (avant l'ajustement). | [Valeur] [Unité] | {Bereich}: Étendue de pesage (1-4) | Annexe (incertitude de mesure, pesée minimale) | toutes | 27
Mindesteinwaage_oJ{Bereich}_SF5_2 | Pesée minimale dans l'étendue de pesage {Bereich} avec unité pour un facteur de sécurité 5 et une exactitude de processus 2 %, sans ajustement (avant l'ajustement). | [Valeur] [Unité] | {Bereich}: Étendue de pesage (1-4) | Annexe (incertitude de mesure, pesée minimale) | toutes | 25
Mindesteinwaage_oJ{Bereich}_SF5_2_d | Pesée minimale dans l'étendue de pesage {Bereich} avec unité pour un facteur de sécurité 5 et une exactitude de processus 2 %, nombre de décimales selon l'échelon d, sans ajustement (avant l'ajustement). | [Valeur] [Unité] | {Bereich}: Étendue de pesage (1-4) | Annexe (incertitude de mesure, pesée minimale) | toutes | 27
Mindesteinwaage_oJ{Bereich}_SF5_3 | Pesée minimale dans l'étendue de pesage {Bereich} avec unité pour un facteur de sécurité 5 et une exactitude de processus 3 %, sans ajustement (avant l'ajustement). | [Valeur] [Unité] | {Bereich}: Étendue de pesage (1-4) | Annexe (incertitude de mesure, pesée minimale) | toutes | 25
Mindesteinwaage_oJ{Bereich}_SF5_3_d | Pesée minimale dans l'étendue de pesage {Bereich} avec unité pour un facteur de sécurité 5 et une exactitude de processus 3 %, nombre de décimales selon l'échelon d, sans ajustement (avant l'ajustement). | [Valeur] [Unité] | {Bereich}: Étendue de pesage (1-4) | Annexe (incertitude de mesure, pesée minimale) | toutes | 27
Mindesteinwaage_oJ{Bereich}_SF5_5 | Pesée minimale dans l'étendue de pesage {Bereich} avec unité pour un facteur de sécurité 5 et une exactitude de processus 5 %, sans ajustement (avant l'ajustement). | [Valeur] [Unité] | {Bereich}: Étendue de pesage (1-4) | Annexe (incertitude de mesure, pesée minimale) | toutes | 25
Mindesteinwaage_oJ{Bereich}_SF5_5_d | Pesée minimale dans l'étendue de pesage {Bereich} avec unité pour un facteur de sécurité 5 et une exactitude de processus 5 %, nombre de décimales selon l'échelon d, sans ajustement (avant l'ajustement). | [Valeur] [Unité] | {Bereich}: Étendue de pesage (1-4) | Annexe (incertitude de mesure, pesée minimale) | toutes | 27
Mindesteinwaagespez_bew_mJ{Bereich} | Oui/Non selon que la pesée minimale déterminée dans l'étendue de pesage {Bereich} respecte la pesée minimale spécifiée, étalonnage avec ajustement (après l'ajustement). | Oui / Non | {Bereich}: Étendue de pesage (1-4) | Annexe (incertitude de mesure, pesée minimale) | toutes | 27
Mindesteinwaagespez_bew_oJ{Bereich} | Oui/Non selon que la pesée minimale déterminée dans l'étendue de pesage {Bereich} respecte la pesée minimale spécifiée, étalonnage sans ajustement (avant l'ajustement). | Oui / Non | {Bereich}: Étendue de pesage (1-4) | Annexe (incertitude de mesure, pesée minimale) | toutes | 27
Mindesteinwaagespez_bew{Bereich} | Oui/Non selon que la pesée minimale déterminée dans l'étendue de pesage {Bereich} respecte la pesée minimale spécifiée. | Oui / Non | {Bereich}: Étendue de pesage (1-4) | Annexe (incertitude de mesure, pesée minimale) | toutes | 24
Mindesteinwaagespez_mJ{Bereich} | Pesée minimale spécifiée de l'étendue de pesage {Bereich} avec unité, étalonnage avec ajustement (après l'ajustement). | [Valeur] [Unité] | {Bereich}: Étendue de pesage (1-4) | Annexe (incertitude de mesure, pesée minimale) | toutes | 23
Mindesteinwaagespez_oJ{Bereich} | Pesée minimale spécifiée de l'étendue de pesage {Bereich} avec unité, étalonnage sans ajustement (avant l'ajustement). | [Valeur] [Unité] | {Bereich}: Étendue de pesage (1-4) | Annexe (incertitude de mesure, pesée minimale) | toutes | 23
Mindesteinwaagespez_SF_mJ{Bereich} | Facteur de sécurité (nombre) défini pour l'étendue de pesage {Bereich}, étalonnage avec ajustement (après l'ajustement). | [Valeur] | {Bereich}: Étendue de pesage (1-4) | Annexe (incertitude de mesure, pesée minimale) | toutes | 26
Mindesteinwaagespez_SF_oJ{Bereich} | Facteur de sécurité (nombre) défini pour l'étendue de pesage {Bereich}, étalonnage sans ajustement (avant l'ajustement). | [Valeur] | {Bereich}: Étendue de pesage (1-4) | Annexe (incertitude de mesure, pesée minimale) | toutes | 26
Mindesteinwaagespez_SF{Bereich} | Facteur de sécurité (nombre) défini pour l'étendue de pesage {Bereich}. | [Valeur] | {Bereich}: Étendue de pesage (1-4) | Annexe (incertitude de mesure, pesée minimale) | toutes | 23
Mindesteinwaagespez{Bereich} | Pesée minimale spécifiée de l'étendue de pesage {Bereich} avec unité. | [Valeur] [Unité] | {Bereich}: Étendue de pesage (1-4) | Annexe (incertitude de mesure, pesée minimale) | toutes | 20
Mindesteinwaage{Bereich} | Pesée minimale dans l'étendue de pesage {Bereich} avec unité, calculée à partir de l'exactitude de processus et du facteur de sécurité de l'étendue. | [Valeur] [Unité] | {Bereich}: Étendue de pesage (1-4) | Annexe (incertitude de mesure, pesée minimale) | toutes | 16
Mindesteinwaage{Bereich}_d | Pesée minimale dans l'étendue de pesage {Bereich} avec unité, calculée à partir de l'exactitude de processus et du facteur de sécurité de l'étendue, nombre de décimales selon l'échelon d. | [Valeur] [Unité] | {Bereich}: Étendue de pesage (1-4) | Annexe (incertitude de mesure, pesée minimale) | toutes | 18
Mindesteinwaage{Bereich}_SF0K5_01 | Pesée minimale dans l'étendue de pesage {Bereich} avec unité pour un facteur de sécurité 0,5 et une exactitude de processus 0,1 %. | [Valeur] [Unité] | {Bereich}: Étendue de pesage (1-4) | Annexe (incertitude de mesure, pesée minimale) | toutes | 25
Mindesteinwaage{Bereich}_SF0K5_01_d | Pesée minimale dans l'étendue de pesage {Bereich} avec unité pour un facteur de sécurité 0,5 et une exactitude de processus 0,1 %, nombre de décimales selon l'échelon d. | [Valeur] [Unité] | {Bereich}: Étendue de pesage (1-4) | Annexe (incertitude de mesure, pesée minimale) | toutes | 27
Mindesteinwaage{Bereich}_SF0K5_02 | Pesée minimale dans l'étendue de pesage {Bereich} avec unité pour un facteur de sécurité 0,5 et une exactitude de processus 0,2 %. | [Valeur] [Unité] | {Bereich}: Étendue de pesage (1-4) | Annexe (incertitude de mesure, pesée minimale) | toutes | 25
Mindesteinwaage{Bereich}_SF0K5_02_d | Pesée minimale dans l'étendue de pesage {Bereich} avec unité pour un facteur de sécurité 0,5 et une exactitude de processus 0,2 %, nombre de décimales selon l'échelon d. | [Valeur] [Unité] | {Bereich}: Étendue de pesage (1-4) | Annexe (incertitude de mesure, pesée minimale) | toutes | 27
Mindesteinwaage{Bereich}_SF0K5_03 | Pesée minimale dans l'étendue de pesage {Bereich} avec unité pour un facteur de sécurité 0,5 et une exactitude de processus 0,3 %. | [Valeur] [Unité] | {Bereich}: Étendue de pesage (1-4) | Annexe (incertitude de mesure, pesée minimale) | toutes | 25
Mindesteinwaage{Bereich}_SF0K5_03_d | Pesée minimale dans l'étendue de pesage {Bereich} avec unité pour un facteur de sécurité 0,5 et une exactitude de processus 0,3 %, nombre de décimales selon l'échelon d. | [Valeur] [Unité] | {Bereich}: Étendue de pesage (1-4) | Annexe (incertitude de mesure, pesée minimale) | toutes | 27
Mindesteinwaage{Bereich}_SF0K5_05 | Pesée minimale dans l'étendue de pesage {Bereich} avec unité pour un facteur de sécurité 0,5 et une exactitude de processus 0,5 %. | [Valeur] [Unité] | {Bereich}: Étendue de pesage (1-4) | Annexe (incertitude de mesure, pesée minimale) | toutes | 25
Mindesteinwaage{Bereich}_SF0K5_05_d | Pesée minimale dans l'étendue de pesage {Bereich} avec unité pour un facteur de sécurité 0,5 et une exactitude de processus 0,5 %, nombre de décimales selon l'échelon d. | [Valeur] [Unité] | {Bereich}: Étendue de pesage (1-4) | Annexe (incertitude de mesure, pesée minimale) | toutes | 27
Mindesteinwaage{Bereich}_SF0K5_1 | Pesée minimale dans l'étendue de pesage {Bereich} avec unité pour un facteur de sécurité 0,5 et une exactitude de processus 1 %. | [Valeur] [Unité] | {Bereich}: Étendue de pesage (1-4) | Annexe (incertitude de mesure, pesée minimale) | toutes | 24
Mindesteinwaage{Bereich}_SF0K5_10 | Pesée minimale dans l'étendue de pesage {Bereich} avec unité pour un facteur de sécurité 0,5 et une exactitude de processus 10 %. | [Valeur] [Unité] | {Bereich}: Étendue de pesage (1-4) | Annexe (incertitude de mesure, pesée minimale) | toutes | 25
Mindesteinwaage{Bereich}_SF0K5_10_d | Pesée minimale dans l'étendue de pesage {Bereich} avec unité pour un facteur de sécurité 0,5 et une exactitude de processus 10 %, nombre de décimales selon l'échelon d. | [Valeur] [Unité] | {Bereich}: Étendue de pesage (1-4) | Annexe (incertitude de mesure, pesée minimale) | toutes | 27
Mindesteinwaage{Bereich}_SF0K5_1_d | Pesée minimale dans l'étendue de pesage {Bereich} avec unité pour un facteur de sécurité 0,5 et une exactitude de processus 1 %, nombre de décimales selon l'échelon d. | [Valeur] [Unité] | {Bereich}: Étendue de pesage (1-4) | Annexe (incertitude de mesure, pesée minimale) | toutes | 26
Mindesteinwaage{Bereich}_SF0K5_2 | Pesée minimale dans l'étendue de pesage {Bereich} avec unité pour un facteur de sécurité 0,5 et une exactitude de processus 2 %. | [Valeur] [Unité] | {Bereich}: Étendue de pesage (1-4) | Annexe (incertitude de mesure, pesée minimale) | toutes | 24
Mindesteinwaage{Bereich}_SF0K5_2_d | Pesée minimale dans l'étendue de pesage {Bereich} avec unité pour un facteur de sécurité 0,5 et une exactitude de processus 2 %, nombre de décimales selon l'échelon d. | [Valeur] [Unité] | {Bereich}: Étendue de pesage (1-4) | Annexe (incertitude de mesure, pesée minimale) | toutes | 26
Mindesteinwaage{Bereich}_SF0K5_3 | Pesée minimale dans l'étendue de pesage {Bereich} avec unité pour un facteur de sécurité 0,5 et une exactitude de processus 3 %. | [Valeur] [Unité] | {Bereich}: Étendue de pesage (1-4) | Annexe (incertitude de mesure, pesée minimale) | toutes | 24
Mindesteinwaage{Bereich}_SF0K5_3_d | Pesée minimale dans l'étendue de pesage {Bereich} avec unité pour un facteur de sécurité 0,5 et une exactitude de processus 3 %, nombre de décimales selon l'échelon d. | [Valeur] [Unité] | {Bereich}: Étendue de pesage (1-4) | Annexe (incertitude de mesure, pesée minimale) | toutes | 26
Mindesteinwaage{Bereich}_SF0K5_5 | Pesée minimale dans l'étendue de pesage {Bereich} avec unité pour un facteur de sécurité 0,5 et une exactitude de processus 5 %. | [Valeur] [Unité] | {Bereich}: Étendue de pesage (1-4) | Annexe (incertitude de mesure, pesée minimale) | toutes | 24
Mindesteinwaage{Bereich}_SF0K5_5_d | Pesée minimale dans l'étendue de pesage {Bereich} avec unité pour un facteur de sécurité 0,5 et une exactitude de processus 5 %, nombre de décimales selon l'échelon d. | [Valeur] [Unité] | {Bereich}: Étendue de pesage (1-4) | Annexe (incertitude de mesure, pesée minimale) | toutes | 26
Mindesteinwaage{Bereich}_SF10_01 | Pesée minimale dans l'étendue de pesage {Bereich} avec unité pour un facteur de sécurité 10 et une exactitude de processus 0,1 %. | [Valeur] [Unité] | {Bereich}: Étendue de pesage (1-4) | Annexe (incertitude de mesure, pesée minimale) | toutes | 24
Mindesteinwaage{Bereich}_SF10_01_d | Pesée minimale dans l'étendue de pesage {Bereich} avec unité pour un facteur de sécurité 10 et une exactitude de processus 0,1 %, nombre de décimales selon l'échelon d. | [Valeur] [Unité] | {Bereich}: Étendue de pesage (1-4) | Annexe (incertitude de mesure, pesée minimale) | toutes | 26
Mindesteinwaage{Bereich}_SF10_02 | Pesée minimale dans l'étendue de pesage {Bereich} avec unité pour un facteur de sécurité 10 et une exactitude de processus 0,2 %. | [Valeur] [Unité] | {Bereich}: Étendue de pesage (1-4) | Annexe (incertitude de mesure, pesée minimale) | toutes | 24
Mindesteinwaage{Bereich}_SF10_02_d | Pesée minimale dans l'étendue de pesage {Bereich} avec unité pour un facteur de sécurité 10 et une exactitude de processus 0,2 %, nombre de décimales selon l'échelon d. | [Valeur] [Unité] | {Bereich}: Étendue de pesage (1-4) | Annexe (incertitude de mesure, pesée minimale) | toutes | 26
Mindesteinwaage{Bereich}_SF10_03 | Pesée minimale dans l'étendue de pesage {Bereich} avec unité pour un facteur de sécurité 10 et une exactitude de processus 0,3 %. | [Valeur] [Unité] | {Bereich}: Étendue de pesage (1-4) | Annexe (incertitude de mesure, pesée minimale) | toutes | 24
Mindesteinwaage{Bereich}_SF10_03_d | Pesée minimale dans l'étendue de pesage {Bereich} avec unité pour un facteur de sécurité 10 et une exactitude de processus 0,3 %, nombre de décimales selon l'échelon d. | [Valeur] [Unité] | {Bereich}: Étendue de pesage (1-4) | Annexe (incertitude de mesure, pesée minimale) | toutes | 26
Mindesteinwaage{Bereich}_SF10_05 | Pesée minimale dans l'étendue de pesage {Bereich} avec unité pour un facteur de sécurité 10 et une exactitude de processus 0,5 %. | [Valeur] [Unité] | {Bereich}: Étendue de pesage (1-4) | Annexe (incertitude de mesure, pesée minimale) | toutes | 24
Mindesteinwaage{Bereich}_SF10_05_d | Pesée minimale dans l'étendue de pesage {Bereich} avec unité pour un facteur de sécurité 10 et une exactitude de processus 0,5 %, nombre de décimales selon l'échelon d. | [Valeur] [Unité] | {Bereich}: Étendue de pesage (1-4) | Annexe (incertitude de mesure, pesée minimale) | toutes | 26
Mindesteinwaage{Bereich}_SF10_1 | Pesée minimale dans l'étendue de pesage {Bereich} avec unité pour un facteur de sécurité 10 et une exactitude de processus 1 %. | [Valeur] [Unité] | {Bereich}: Étendue de pesage (1-4) | Annexe (incertitude de mesure, pesée minimale) | toutes | 23
Mindesteinwaage{Bereich}_SF10_10 | Pesée minimale dans l'étendue de pesage {Bereich} avec unité pour un facteur de sécurité 10 et une exactitude de processus 10 %. | [Valeur] [Unité] | {Bereich}: Étendue de pesage (1-4) | Annexe (incertitude de mesure, pesée minimale) | toutes | 24
Mindesteinwaage{Bereich}_SF10_10_d | Pesée minimale dans l'étendue de pesage {Bereich} avec unité pour un facteur de sécurité 10 et une exactitude de processus 10 %, nombre de décimales selon l'échelon d. | [Valeur] [Unité] | {Bereich}: Étendue de pesage (1-4) | Annexe (incertitude de mesure, pesée minimale) | toutes | 26
Mindesteinwaage{Bereich}_SF10_1_d | Pesée minimale dans l'étendue de pesage {Bereich} avec unité pour un facteur de sécurité 10 et une exactitude de processus 1 %, nombre de décimales selon l'échelon d. | [Valeur] [Unité] | {Bereich}: Étendue de pesage (1-4) | Annexe (incertitude de mesure, pesée minimale) | toutes | 25
Mindesteinwaage{Bereich}_SF10_2 | Pesée minimale dans l'étendue de pesage {Bereich} avec unité pour un facteur de sécurité 10 et une exactitude de processus 2 %. | [Valeur] [Unité] | {Bereich}: Étendue de pesage (1-4) | Annexe (incertitude de mesure, pesée minimale) | toutes | 23
Mindesteinwaage{Bereich}_SF10_2_d | Pesée minimale dans l'étendue de pesage {Bereich} avec unité pour un facteur de sécurité 10 et une exactitude de processus 2 %, nombre de décimales selon l'échelon d. | [Valeur] [Unité] | {Bereich}: Étendue de pesage (1-4) | Annexe (incertitude de mesure, pesée minimale) | toutes | 25
Mindesteinwaage{Bereich}_SF10_3 | Pesée minimale dans l'étendue de pesage {Bereich} avec unité pour un facteur de sécurité 10 et une exactitude de processus 3 %. | [Valeur] [Unité] | {Bereich}: Étendue de pesage (1-4) | Annexe (incertitude de mesure, pesée minimale) | toutes | 23
Mindesteinwaage{Bereich}_SF10_3_d | Pesée minimale dans l'étendue de pesage {Bereich} avec unité pour un facteur de sécurité 10 et une exactitude de processus 3 %, nombre de décimales selon l'échelon d. | [Valeur] [Unité] | {Bereich}: Étendue de pesage (1-4) | Annexe (incertitude de mesure, pesée minimale) | toutes | 25
Mindesteinwaage{Bereich}_SF10_5 | Pesée minimale dans l'étendue de pesage {Bereich} avec unité pour un facteur de sécurité 10 et une exactitude de processus 5 %. | [Valeur] [Unité] | {Bereich}: Étendue de pesage (1-4) | Annexe (incertitude de mesure, pesée minimale) | toutes | 23
Mindesteinwaage{Bereich}_SF10_5_d | Pesée minimale dans l'étendue de pesage {Bereich} avec unité pour un facteur de sécurité 10 et une exactitude de processus 5 %, nombre de décimales selon l'échelon d. | [Valeur] [Unité] | {Bereich}: Étendue de pesage (1-4) | Annexe (incertitude de mesure, pesée minimale) | toutes | 25
Mindesteinwaage{Bereich}_SF1_01 | Pesée minimale dans l'étendue de pesage {Bereich} avec unité pour un facteur de sécurité 1 et une exactitude de processus 0,1 %. | [Valeur] [Unité] | {Bereich}: Étendue de pesage (1-4) | Annexe (incertitude de mesure, pesée minimale) | toutes | 23
Mindesteinwaage{Bereich}_SF1_01_d | Pesée minimale dans l'étendue de pesage {Bereich} avec unité pour un facteur de sécurité 1 et une exactitude de processus 0,1 %, nombre de décimales selon l'échelon d. | [Valeur] [Unité] | {Bereich}: Étendue de pesage (1-4) | Annexe (incertitude de mesure, pesée minimale) | toutes | 25
Mindesteinwaage{Bereich}_SF1_02 | Pesée minimale dans l'étendue de pesage {Bereich} avec unité pour un facteur de sécurité 1 et une exactitude de processus 0,2 %. | [Valeur] [Unité] | {Bereich}: Étendue de pesage (1-4) | Annexe (incertitude de mesure, pesée minimale) | toutes | 23
Mindesteinwaage{Bereich}_SF1_02_d | Pesée minimale dans l'étendue de pesage {Bereich} avec unité pour un facteur de sécurité 1 et une exactitude de processus 0,2 %, nombre de décimales selon l'échelon d. | [Valeur] [Unité] | {Bereich}: Étendue de pesage (1-4) | Annexe (incertitude de mesure, pesée minimale) | toutes | 25
Mindesteinwaage{Bereich}_SF1_03 | Pesée minimale dans l'étendue de pesage {Bereich} avec unité pour un facteur de sécurité 1 et une exactitude de processus 0,3 %. | [Valeur] [Unité] | {Bereich}: Étendue de pesage (1-4) | Annexe (incertitude de mesure, pesée minimale) | toutes | 23
Mindesteinwaage{Bereich}_SF1_03_d | Pesée minimale dans l'étendue de pesage {Bereich} avec unité pour un facteur de sécurité 1 et une exactitude de processus 0,3 %, nombre de décimales selon l'échelon d. | [Valeur] [Unité] | {Bereich}: Étendue de pesage (1-4) | Annexe (incertitude de mesure, pesée minimale) | toutes | 25
Mindesteinwaage{Bereich}_SF1_05 | Pesée minimale dans l'étendue de pesage {Bereich} avec unité pour un facteur de sécurité 1 et une exactitude de processus 0,5 %. | [Valeur] [Unité] | {Bereich}: Étendue de pesage (1-4) | Annexe (incertitude de mesure, pesée minimale) | toutes | 23
Mindesteinwaage{Bereich}_SF1_05_d | Pesée minimale dans l'étendue de pesage {Bereich} avec unité pour un facteur de sécurité 1 et une exactitude de processus 0,5 %, nombre de décimales selon l'échelon d. | [Valeur] [Unité] | {Bereich}: Étendue de pesage (1-4) | Annexe (incertitude de mesure, pesée minimale) | toutes | 25
Mindesteinwaage{Bereich}_SF1_1 | Pesée minimale dans l'étendue de pesage {Bereich} avec unité pour un facteur de sécurité 1 et une exactitude de processus 1 %. | [Valeur] [Unité] | {Bereich}: Étendue de pesage (1-4) | Annexe (incertitude de mesure, pesée minimale) | toutes | 22
Mindesteinwaage{Bereich}_SF1_10 | Pesée minimale dans l'étendue de pesage {Bereich} avec unité pour un facteur de sécurité 1 et une exactitude de processus 10 %. | [Valeur] [Unité] | {Bereich}: Étendue de pesage (1-4) | Annexe (incertitude de mesure, pesée minimale) | toutes | 23
Mindesteinwaage{Bereich}_SF1_10_d | Pesée minimale dans l'étendue de pesage {Bereich} avec unité pour un facteur de sécurité 1 et une exactitude de processus 10 %, nombre de décimales selon l'échelon d. | [Valeur] [Unité] | {Bereich}: Étendue de pesage (1-4) | Annexe (incertitude de mesure, pesée minimale) | toutes | 25
Mindesteinwaage{Bereich}_SF1_1_d | Pesée minimale dans l'étendue de pesage {Bereich} avec unité pour un facteur de sécurité 1 et une exactitude de processus 1 %, nombre de décimales selon l'échelon d. | [Valeur] [Unité] | {Bereich}: Étendue de pesage (1-4) | Annexe (incertitude de mesure, pesée minimale) | toutes | 24
Mindesteinwaage{Bereich}_SF1_2 | Pesée minimale dans l'étendue de pesage {Bereich} avec unité pour un facteur de sécurité 1 et une exactitude de processus 2 %. | [Valeur] [Unité] | {Bereich}: Étendue de pesage (1-4) | Annexe (incertitude de mesure, pesée minimale) | toutes | 22
Mindesteinwaage{Bereich}_SF1_2_d | Pesée minimale dans l'étendue de pesage {Bereich} avec unité pour un facteur de sécurité 1 et une exactitude de processus 2 %, nombre de décimales selon l'échelon d. | [Valeur] [Unité] | {Bereich}: Étendue de pesage (1-4) | Annexe (incertitude de mesure, pesée minimale) | toutes | 24
Mindesteinwaage{Bereich}_SF1_3 | Pesée minimale dans l'étendue de pesage {Bereich} avec unité pour un facteur de sécurité 1 et une exactitude de processus 3 %. | [Valeur] [Unité] | {Bereich}: Étendue de pesage (1-4) | Annexe (incertitude de mesure, pesée minimale) | toutes | 22
Mindesteinwaage{Bereich}_SF1_3_d | Pesée minimale dans l'étendue de pesage {Bereich} avec unité pour un facteur de sécurité 1 et une exactitude de processus 3 %, nombre de décimales selon l'échelon d. | [Valeur] [Unité] | {Bereich}: Étendue de pesage (1-4) | Annexe (incertitude de mesure, pesée minimale) | toutes | 24
Mindesteinwaage{Bereich}_SF1_5 | Pesée minimale dans l'étendue de pesage {Bereich} avec unité pour un facteur de sécurité 1 et une exactitude de processus 5 %. | [Valeur] [Unité] | {Bereich}: Étendue de pesage (1-4) | Annexe (incertitude de mesure, pesée minimale) | toutes | 22
Mindesteinwaage{Bereich}_SF1_5_d | Pesée minimale dans l'étendue de pesage {Bereich} avec unité pour un facteur de sécurité 1 et une exactitude de processus 5 %, nombre de décimales selon l'échelon d. | [Valeur] [Unité] | {Bereich}: Étendue de pesage (1-4) | Annexe (incertitude de mesure, pesée minimale) | toutes | 24
Mindesteinwaage{Bereich}_SF1K5_01 | Pesée minimale dans l'étendue de pesage {Bereich} avec unité pour un facteur de sécurité 1,5 et une exactitude de processus 0,1 %. | [Valeur] [Unité] | {Bereich}: Étendue de pesage (1-4) | Annexe (incertitude de mesure, pesée minimale) | toutes | 25
Mindesteinwaage{Bereich}_SF1K5_01_d | Pesée minimale dans l'étendue de pesage {Bereich} avec unité pour un facteur de sécurité 1,5 et une exactitude de processus 0,1 %, nombre de décimales selon l'échelon d. | [Valeur] [Unité] | {Bereich}: Étendue de pesage (1-4) | Annexe (incertitude de mesure, pesée minimale) | toutes | 27
Mindesteinwaage{Bereich}_SF1K5_02 | Pesée minimale dans l'étendue de pesage {Bereich} avec unité pour un facteur de sécurité 1,5 et une exactitude de processus 0,2 %. | [Valeur] [Unité] | {Bereich}: Étendue de pesage (1-4) | Annexe (incertitude de mesure, pesée minimale) | toutes | 25
Mindesteinwaage{Bereich}_SF1K5_02_d | Pesée minimale dans l'étendue de pesage {Bereich} avec unité pour un facteur de sécurité 1,5 et une exactitude de processus 0,2 %, nombre de décimales selon l'échelon d. | [Valeur] [Unité] | {Bereich}: Étendue de pesage (1-4) | Annexe (incertitude de mesure, pesée minimale) | toutes | 27
Mindesteinwaage{Bereich}_SF1K5_03 | Pesée minimale dans l'étendue de pesage {Bereich} avec unité pour un facteur de sécurité 1,5 et une exactitude de processus 0,3 %. | [Valeur] [Unité] | {Bereich}: Étendue de pesage (1-4) | Annexe (incertitude de mesure, pesée minimale) | toutes | 25
Mindesteinwaage{Bereich}_SF1K5_03_d | Pesée minimale dans l'étendue de pesage {Bereich} avec unité pour un facteur de sécurité 1,5 et une exactitude de processus 0,3 %, nombre de décimales selon l'échelon d. | [Valeur] [Unité] | {Bereich}: Étendue de pesage (1-4) | Annexe (incertitude de mesure, pesée minimale) | toutes | 27
Mindesteinwaage{Bereich}_SF1K5_05 | Pesée minimale dans l'étendue de pesage {Bereich} avec unité pour un facteur de sécurité 1,5 et une exactitude de processus 0,5 %. | [Valeur] [Unité] | {Bereich}: Étendue de pesage (1-4) | Annexe (incertitude de mesure, pesée minimale) | toutes | 25
Mindesteinwaage{Bereich}_SF1K5_05_d | Pesée minimale dans l'étendue de pesage {Bereich} avec unité pour un facteur de sécurité 1,5 et une exactitude de processus 0,5 %, nombre de décimales selon l'échelon d. | [Valeur] [Unité] | {Bereich}: Étendue de pesage (1-4) | Annexe (incertitude de mesure, pesée minimale) | toutes | 27
Mindesteinwaage{Bereich}_SF1K5_1 | Pesée minimale dans l'étendue de pesage {Bereich} avec unité pour un facteur de sécurité 1,5 et une exactitude de processus 1 %. | [Valeur] [Unité] | {Bereich}: Étendue de pesage (1-4) | Annexe (incertitude de mesure, pesée minimale) | toutes | 24
Mindesteinwaage{Bereich}_SF1K5_10 | Pesée minimale dans l'étendue de pesage {Bereich} avec unité pour un facteur de sécurité 1,5 et une exactitude de processus 10 %. | [Valeur] [Unité] | {Bereich}: Étendue de pesage (1-4) | Annexe (incertitude de mesure, pesée minimale) | toutes | 25
Mindesteinwaage{Bereich}_SF1K5_10_d | Pesée minimale dans l'étendue de pesage {Bereich} avec unité pour un facteur de sécurité 1,5 et une exactitude de processus 10 %, nombre de décimales selon l'échelon d. | [Valeur] [Unité] | {Bereich}: Étendue de pesage (1-4) | Annexe (incertitude de mesure, pesée minimale) | toutes | 27
Mindesteinwaage{Bereich}_SF1K5_1_d | Pesée minimale dans l'étendue de pesage {Bereich} avec unité pour un facteur de sécurité 1,5 et une exactitude de processus 1 %, nombre de décimales selon l'échelon d. | [Valeur] [Unité] | {Bereich}: Étendue de pesage (1-4) | Annexe (incertitude de mesure, pesée minimale) | toutes | 26
Mindesteinwaage{Bereich}_SF1K5_2 | Pesée minimale dans l'étendue de pesage {Bereich} avec unité pour un facteur de sécurité 1,5 et une exactitude de processus 2 %. | [Valeur] [Unité] | {Bereich}: Étendue de pesage (1-4) | Annexe (incertitude de mesure, pesée minimale) | toutes | 24
Mindesteinwaage{Bereich}_SF1K5_2_d | Pesée minimale dans l'étendue de pesage {Bereich} avec unité pour un facteur de sécurité 1,5 et une exactitude de processus 2 %, nombre de décimales selon l'échelon d. | [Valeur] [Unité] | {Bereich}: Étendue de pesage (1-4) | Annexe (incertitude de mesure, pesée minimale) | toutes | 26
Mindesteinwaage{Bereich}_SF1K5_3 | Pesée minimale dans l'étendue de pesage {Bereich} avec unité pour un facteur de sécurité 1,5 et une exactitude de processus 3 %. | [Valeur] [Unité] | {Bereich}: Étendue de pesage (1-4) | Annexe (incertitude de mesure, pesée minimale) | toutes | 24
Mindesteinwaage{Bereich}_SF1K5_3_d | Pesée minimale dans l'étendue de pesage {Bereich} avec unité pour un facteur de sécurité 1,5 et une exactitude de processus 3 %, nombre de décimales selon l'échelon d. | [Valeur] [Unité] | {Bereich}: Étendue de pesage (1-4) | Annexe (incertitude de mesure, pesée minimale) | toutes | 26
Mindesteinwaage{Bereich}_SF1K5_5 | Pesée minimale dans l'étendue de pesage {Bereich} avec unité pour un facteur de sécurité 1,5 et une exactitude de processus 5 %. | [Valeur] [Unité] | {Bereich}: Étendue de pesage (1-4) | Annexe (incertitude de mesure, pesée minimale) | toutes | 24
Mindesteinwaage{Bereich}_SF1K5_5_d | Pesée minimale dans l'étendue de pesage {Bereich} avec unité pour un facteur de sécurité 1,5 et une exactitude de processus 5 %, nombre de décimales selon l'échelon d. | [Valeur] [Unité] | {Bereich}: Étendue de pesage (1-4) | Annexe (incertitude de mesure, pesée minimale) | toutes | 26
Mindesteinwaage{Bereich}_SF2_01 | Pesée minimale dans l'étendue de pesage {Bereich} avec unité pour un facteur de sécurité 2 et une exactitude de processus 0,1 %. | [Valeur] [Unité] | {Bereich}: Étendue de pesage (1-4) | Annexe (incertitude de mesure, pesée minimale) | toutes | 23
Mindesteinwaage{Bereich}_SF2_01_d | Pesée minimale dans l'étendue de pesage {Bereich} avec unité pour un facteur de sécurité 2 et une exactitude de processus 0,1 %, nombre de décimales selon l'échelon d. | [Valeur] [Unité] | {Bereich}: Étendue de pesage (1-4) | Annexe (incertitude de mesure, pesée minimale) | toutes | 25
Mindesteinwaage{Bereich}_SF2_02 | Pesée minimale dans l'étendue de pesage {Bereich} avec unité pour un facteur de sécurité 2 et une exactitude de processus 0,2 %. | [Valeur] [Unité] | {Bereich}: Étendue de pesage (1-4) | Annexe (incertitude de mesure, pesée minimale) | toutes | 23
Mindesteinwaage{Bereich}_SF2_02_d | Pesée minimale dans l'étendue de pesage {Bereich} avec unité pour un facteur de sécurité 2 et une exactitude de processus 0,2 %, nombre de décimales selon l'échelon d. | [Valeur] [Unité] | {Bereich}: Étendue de pesage (1-4) | Annexe (incertitude de mesure, pesée minimale) | toutes | 25
Mindesteinwaage{Bereich}_SF2_03 | Pesée minimale dans l'étendue de pesage {Bereich} avec unité pour un facteur de sécurité 2 et une exactitude de processus 0,3 %. | [Valeur] [Unité] | {Bereich}: Étendue de pesage (1-4) | Annexe (incertitude de mesure, pesée minimale) | toutes | 23
Mindesteinwaage{Bereich}_SF2_03_d | Pesée minimale dans l'étendue de pesage {Bereich} avec unité pour un facteur de sécurité 2 et une exactitude de processus 0,3 %, nombre de décimales selon l'échelon d. | [Valeur] [Unité] | {Bereich}: Étendue de pesage (1-4) | Annexe (incertitude de mesure, pesée minimale) | toutes | 25
Mindesteinwaage{Bereich}_SF2_05 | Pesée minimale dans l'étendue de pesage {Bereich} avec unité pour un facteur de sécurité 2 et une exactitude de processus 0,5 %. | [Valeur] [Unité] | {Bereich}: Étendue de pesage (1-4) | Annexe (incertitude de mesure, pesée minimale) | toutes | 23
Mindesteinwaage{Bereich}_SF2_05_d | Pesée minimale dans l'étendue de pesage {Bereich} avec unité pour un facteur de sécurité 2 et une exactitude de processus 0,5 %, nombre de décimales selon l'échelon d. | [Valeur] [Unité] | {Bereich}: Étendue de pesage (1-4) | Annexe (incertitude de mesure, pesée minimale) | toutes | 25
Mindesteinwaage{Bereich}_SF2_1 | Pesée minimale dans l'étendue de pesage {Bereich} avec unité pour un facteur de sécurité 2 et une exactitude de processus 1 %. | [Valeur] [Unité] | {Bereich}: Étendue de pesage (1-4) | Annexe (incertitude de mesure, pesée minimale) | toutes | 22
Mindesteinwaage{Bereich}_SF2_10 | Pesée minimale dans l'étendue de pesage {Bereich} avec unité pour un facteur de sécurité 2 et une exactitude de processus 10 %. | [Valeur] [Unité] | {Bereich}: Étendue de pesage (1-4) | Annexe (incertitude de mesure, pesée minimale) | toutes | 23
Mindesteinwaage{Bereich}_SF2_10_d | Pesée minimale dans l'étendue de pesage {Bereich} avec unité pour un facteur de sécurité 2 et une exactitude de processus 10 %, nombre de décimales selon l'échelon d. | [Valeur] [Unité] | {Bereich}: Étendue de pesage (1-4) | Annexe (incertitude de mesure, pesée minimale) | toutes | 25
Mindesteinwaage{Bereich}_SF2_1_d | Pesée minimale dans l'étendue de pesage {Bereich} avec unité pour un facteur de sécurité 2 et une exactitude de processus 1 %, nombre de décimales selon l'échelon d. | [Valeur] [Unité] | {Bereich}: Étendue de pesage (1-4) | Annexe (incertitude de mesure, pesée minimale) | toutes | 24
Mindesteinwaage{Bereich}_SF2_2 | Pesée minimale dans l'étendue de pesage {Bereich} avec unité pour un facteur de sécurité 2 et une exactitude de processus 2 %. | [Valeur] [Unité] | {Bereich}: Étendue de pesage (1-4) | Annexe (incertitude de mesure, pesée minimale) | toutes | 22
Mindesteinwaage{Bereich}_SF2_2_d | Pesée minimale dans l'étendue de pesage {Bereich} avec unité pour un facteur de sécurité 2 et une exactitude de processus 2 %, nombre de décimales selon l'échelon d. | [Valeur] [Unité] | {Bereich}: Étendue de pesage (1-4) | Annexe (incertitude de mesure, pesée minimale) | toutes | 24
Mindesteinwaage{Bereich}_SF2_3 | Pesée minimale dans l'étendue de pesage {Bereich} avec unité pour un facteur de sécurité 2 et une exactitude de processus 3 %. | [Valeur] [Unité] | {Bereich}: Étendue de pesage (1-4) | Annexe (incertitude de mesure, pesée minimale) | toutes | 22
Mindesteinwaage{Bereich}_SF2_3_d | Pesée minimale dans l'étendue de pesage {Bereich} avec unité pour un facteur de sécurité 2 et une exactitude de processus 3 %, nombre de décimales selon l'échelon d. | [Valeur] [Unité] | {Bereich}: Étendue de pesage (1-4) | Annexe (incertitude de mesure, pesée minimale) | toutes | 24
Mindesteinwaage{Bereich}_SF2_5 | Pesée minimale dans l'étendue de pesage {Bereich} avec unité pour un facteur de sécurité 2 et une exactitude de processus 5 %. | [Valeur] [Unité] | {Bereich}: Étendue de pesage (1-4) | Annexe (incertitude de mesure, pesée minimale) | toutes | 22
Mindesteinwaage{Bereich}_SF2_5_d | Pesée minimale dans l'étendue de pesage {Bereich} avec unité pour un facteur de sécurité 2 et une exactitude de processus 5 %, nombre de décimales selon l'échelon d. | [Valeur] [Unité] | {Bereich}: Étendue de pesage (1-4) | Annexe (incertitude de mesure, pesée minimale) | toutes | 24
Mindesteinwaage{Bereich}_SF2K5_01 | Pesée minimale dans l'étendue de pesage {Bereich} avec unité pour un facteur de sécurité 2,5 et une exactitude de processus 0,1 %. | [Valeur] [Unité] | {Bereich}: Étendue de pesage (1-4) | Annexe (incertitude de mesure, pesée minimale) | toutes | 25
Mindesteinwaage{Bereich}_SF2K5_01_d | Pesée minimale dans l'étendue de pesage {Bereich} avec unité pour un facteur de sécurité 2,5 et une exactitude de processus 0,1 %, nombre de décimales selon l'échelon d. | [Valeur] [Unité] | {Bereich}: Étendue de pesage (1-4) | Annexe (incertitude de mesure, pesée minimale) | toutes | 27
Mindesteinwaage{Bereich}_SF2K5_02 | Pesée minimale dans l'étendue de pesage {Bereich} avec unité pour un facteur de sécurité 2,5 et une exactitude de processus 0,2 %. | [Valeur] [Unité] | {Bereich}: Étendue de pesage (1-4) | Annexe (incertitude de mesure, pesée minimale) | toutes | 25
Mindesteinwaage{Bereich}_SF2K5_02_d | Pesée minimale dans l'étendue de pesage {Bereich} avec unité pour un facteur de sécurité 2,5 et une exactitude de processus 0,2 %, nombre de décimales selon l'échelon d. | [Valeur] [Unité] | {Bereich}: Étendue de pesage (1-4) | Annexe (incertitude de mesure, pesée minimale) | toutes | 27
Mindesteinwaage{Bereich}_SF2K5_03 | Pesée minimale dans l'étendue de pesage {Bereich} avec unité pour un facteur de sécurité 2,5 et une exactitude de processus 0,3 %. | [Valeur] [Unité] | {Bereich}: Étendue de pesage (1-4) | Annexe (incertitude de mesure, pesée minimale) | toutes | 25
Mindesteinwaage{Bereich}_SF2K5_03_d | Pesée minimale dans l'étendue de pesage {Bereich} avec unité pour un facteur de sécurité 2,5 et une exactitude de processus 0,3 %, nombre de décimales selon l'échelon d. | [Valeur] [Unité] | {Bereich}: Étendue de pesage (1-4) | Annexe (incertitude de mesure, pesée minimale) | toutes | 27
Mindesteinwaage{Bereich}_SF2K5_05 | Pesée minimale dans l'étendue de pesage {Bereich} avec unité pour un facteur de sécurité 2,5 et une exactitude de processus 0,5 %. | [Valeur] [Unité] | {Bereich}: Étendue de pesage (1-4) | Annexe (incertitude de mesure, pesée minimale) | toutes | 25
Mindesteinwaage{Bereich}_SF2K5_05_d | Pesée minimale dans l'étendue de pesage {Bereich} avec unité pour un facteur de sécurité 2,5 et une exactitude de processus 0,5 %, nombre de décimales selon l'échelon d. | [Valeur] [Unité] | {Bereich}: Étendue de pesage (1-4) | Annexe (incertitude de mesure, pesée minimale) | toutes | 27
Mindesteinwaage{Bereich}_SF2K5_1 | Pesée minimale dans l'étendue de pesage {Bereich} avec unité pour un facteur de sécurité 2,5 et une exactitude de processus 1 %. | [Valeur] [Unité] | {Bereich}: Étendue de pesage (1-4) | Annexe (incertitude de mesure, pesée minimale) | toutes | 24
Mindesteinwaage{Bereich}_SF2K5_10 | Pesée minimale dans l'étendue de pesage {Bereich} avec unité pour un facteur de sécurité 2,5 et une exactitude de processus 10 %. | [Valeur] [Unité] | {Bereich}: Étendue de pesage (1-4) | Annexe (incertitude de mesure, pesée minimale) | toutes | 25
Mindesteinwaage{Bereich}_SF2K5_10_d | Pesée minimale dans l'étendue de pesage {Bereich} avec unité pour un facteur de sécurité 2,5 et une exactitude de processus 10 %, nombre de décimales selon l'échelon d. | [Valeur] [Unité] | {Bereich}: Étendue de pesage (1-4) | Annexe (incertitude de mesure, pesée minimale) | toutes | 27
Mindesteinwaage{Bereich}_SF2K5_1_d | Pesée minimale dans l'étendue de pesage {Bereich} avec unité pour un facteur de sécurité 2,5 et une exactitude de processus 1 %, nombre de décimales selon l'échelon d. | [Valeur] [Unité] | {Bereich}: Étendue de pesage (1-4) | Annexe (incertitude de mesure, pesée minimale) | toutes | 26
Mindesteinwaage{Bereich}_SF2K5_2 | Pesée minimale dans l'étendue de pesage {Bereich} avec unité pour un facteur de sécurité 2,5 et une exactitude de processus 2 %. | [Valeur] [Unité] | {Bereich}: Étendue de pesage (1-4) | Annexe (incertitude de mesure, pesée minimale) | toutes | 24
Mindesteinwaage{Bereich}_SF2K5_2_d | Pesée minimale dans l'étendue de pesage {Bereich} avec unité pour un facteur de sécurité 2,5 et une exactitude de processus 2 %, nombre de décimales selon l'échelon d. | [Valeur] [Unité] | {Bereich}: Étendue de pesage (1-4) | Annexe (incertitude de mesure, pesée minimale) | toutes | 26
Mindesteinwaage{Bereich}_SF2K5_3 | Pesée minimale dans l'étendue de pesage {Bereich} avec unité pour un facteur de sécurité 2,5 et une exactitude de processus 3 %. | [Valeur] [Unité] | {Bereich}: Étendue de pesage (1-4) | Annexe (incertitude de mesure, pesée minimale) | toutes | 24
Mindesteinwaage{Bereich}_SF2K5_3_d | Pesée minimale dans l'étendue de pesage {Bereich} avec unité pour un facteur de sécurité 2,5 et une exactitude de processus 3 %, nombre de décimales selon l'échelon d. | [Valeur] [Unité] | {Bereich}: Étendue de pesage (1-4) | Annexe (incertitude de mesure, pesée minimale) | toutes | 26
Mindesteinwaage{Bereich}_SF2K5_5 | Pesée minimale dans l'étendue de pesage {Bereich} avec unité pour un facteur de sécurité 2,5 et une exactitude de processus 5 %. | [Valeur] [Unité] | {Bereich}: Étendue de pesage (1-4) | Annexe (incertitude de mesure, pesée minimale) | toutes | 24
Mindesteinwaage{Bereich}_SF2K5_5_d | Pesée minimale dans l'étendue de pesage {Bereich} avec unité pour un facteur de sécurité 2,5 et une exactitude de processus 5 %, nombre de décimales selon l'échelon d. | [Valeur] [Unité] | {Bereich}: Étendue de pesage (1-4) | Annexe (incertitude de mesure, pesée minimale) | toutes | 26
Mindesteinwaage{Bereich}_SF3_01 | Pesée minimale dans l'étendue de pesage {Bereich} avec unité pour un facteur de sécurité 3 et une exactitude de processus 0,1 %. | [Valeur] [Unité] | {Bereich}: Étendue de pesage (1-4) | Annexe (incertitude de mesure, pesée minimale) | toutes | 23
Mindesteinwaage{Bereich}_SF3_01_d | Pesée minimale dans l'étendue de pesage {Bereich} avec unité pour un facteur de sécurité 3 et une exactitude de processus 0,1 %, nombre de décimales selon l'échelon d. | [Valeur] [Unité] | {Bereich}: Étendue de pesage (1-4) | Annexe (incertitude de mesure, pesée minimale) | toutes | 25
Mindesteinwaage{Bereich}_SF3_02 | Pesée minimale dans l'étendue de pesage {Bereich} avec unité pour un facteur de sécurité 3 et une exactitude de processus 0,2 %. | [Valeur] [Unité] | {Bereich}: Étendue de pesage (1-4) | Annexe (incertitude de mesure, pesée minimale) | toutes | 23
Mindesteinwaage{Bereich}_SF3_02_d | Pesée minimale dans l'étendue de pesage {Bereich} avec unité pour un facteur de sécurité 3 et une exactitude de processus 0,2 %, nombre de décimales selon l'échelon d. | [Valeur] [Unité] | {Bereich}: Étendue de pesage (1-4) | Annexe (incertitude de mesure, pesée minimale) | toutes | 25
Mindesteinwaage{Bereich}_SF3_03 | Pesée minimale dans l'étendue de pesage {Bereich} avec unité pour un facteur de sécurité 3 et une exactitude de processus 0,3 %. | [Valeur] [Unité] | {Bereich}: Étendue de pesage (1-4) | Annexe (incertitude de mesure, pesée minimale) | toutes | 23
Mindesteinwaage{Bereich}_SF3_03_d | Pesée minimale dans l'étendue de pesage {Bereich} avec unité pour un facteur de sécurité 3 et une exactitude de processus 0,3 %, nombre de décimales selon l'échelon d. | [Valeur] [Unité] | {Bereich}: Étendue de pesage (1-4) | Annexe (incertitude de mesure, pesée minimale) | toutes | 25
Mindesteinwaage{Bereich}_SF3_05 | Pesée minimale dans l'étendue de pesage {Bereich} avec unité pour un facteur de sécurité 3 et une exactitude de processus 0,5 %. | [Valeur] [Unité] | {Bereich}: Étendue de pesage (1-4) | Annexe (incertitude de mesure, pesée minimale) | toutes | 23
Mindesteinwaage{Bereich}_SF3_05_d | Pesée minimale dans l'étendue de pesage {Bereich} avec unité pour un facteur de sécurité 3 et une exactitude de processus 0,5 %, nombre de décimales selon l'échelon d. | [Valeur] [Unité] | {Bereich}: Étendue de pesage (1-4) | Annexe (incertitude de mesure, pesée minimale) | toutes | 25
Mindesteinwaage{Bereich}_SF3_1 | Pesée minimale dans l'étendue de pesage {Bereich} avec unité pour un facteur de sécurité 3 et une exactitude de processus 1 %. | [Valeur] [Unité] | {Bereich}: Étendue de pesage (1-4) | Annexe (incertitude de mesure, pesée minimale) | toutes | 22
Mindesteinwaage{Bereich}_SF3_10 | Pesée minimale dans l'étendue de pesage {Bereich} avec unité pour un facteur de sécurité 3 et une exactitude de processus 10 %. | [Valeur] [Unité] | {Bereich}: Étendue de pesage (1-4) | Annexe (incertitude de mesure, pesée minimale) | toutes | 23
Mindesteinwaage{Bereich}_SF3_10_d | Pesée minimale dans l'étendue de pesage {Bereich} avec unité pour un facteur de sécurité 3 et une exactitude de processus 10 %, nombre de décimales selon l'échelon d. | [Valeur] [Unité] | {Bereich}: Étendue de pesage (1-4) | Annexe (incertitude de mesure, pesée minimale) | toutes | 25
Mindesteinwaage{Bereich}_SF3_1_d | Pesée minimale dans l'étendue de pesage {Bereich} avec unité pour un facteur de sécurité 3 et une exactitude de processus 1 %, nombre de décimales selon l'échelon d. | [Valeur] [Unité] | {Bereich}: Étendue de pesage (1-4) | Annexe (incertitude de mesure, pesée minimale) | toutes | 24
Mindesteinwaage{Bereich}_SF3_2 | Pesée minimale dans l'étendue de pesage {Bereich} avec unité pour un facteur de sécurité 3 et une exactitude de processus 2 %. | [Valeur] [Unité] | {Bereich}: Étendue de pesage (1-4) | Annexe (incertitude de mesure, pesée minimale) | toutes | 22
Mindesteinwaage{Bereich}_SF3_2_d | Pesée minimale dans l'étendue de pesage {Bereich} avec unité pour un facteur de sécurité 3 et une exactitude de processus 2 %, nombre de décimales selon l'échelon d. | [Valeur] [Unité] | {Bereich}: Étendue de pesage (1-4) | Annexe (incertitude de mesure, pesée minimale) | toutes | 24
Mindesteinwaage{Bereich}_SF3_3 | Pesée minimale dans l'étendue de pesage {Bereich} avec unité pour un facteur de sécurité 3 et une exactitude de processus 3 %. | [Valeur] [Unité] | {Bereich}: Étendue de pesage (1-4) | Annexe (incertitude de mesure, pesée minimale) | toutes | 22
Mindesteinwaage{Bereich}_SF3_3_d | Pesée minimale dans l'étendue de pesage {Bereich} avec unité pour un facteur de sécurité 3 et une exactitude de processus 3 %, nombre de décimales selon l'échelon d. | [Valeur] [Unité] | {Bereich}: Étendue de pesage (1-4) | Annexe (incertitude de mesure, pesée minimale) | toutes | 24
Mindesteinwaage{Bereich}_SF3_5 | Pesée minimale dans l'étendue de pesage {Bereich} avec unité pour un facteur de sécurité 3 et une exactitude de processus 5 %. | [Valeur] [Unité] | {Bereich}: Étendue de pesage (1-4) | Annexe (incertitude de mesure, pesée minimale) | toutes | 22
Mindesteinwaage{Bereich}_SF3_5_d | Pesée minimale dans l'étendue de pesage {Bereich} avec unité pour un facteur de sécurité 3 et une exactitude de processus 5 %, nombre de décimales selon l'échelon d. | [Valeur] [Unité] | {Bereich}: Étendue de pesage (1-4) | Annexe (incertitude de mesure, pesée minimale) | toutes | 24
Mindesteinwaage{Bereich}_SF5_01 | Pesée minimale dans l'étendue de pesage {Bereich} avec unité pour un facteur de sécurité 5 et une exactitude de processus 0,1 %. | [Valeur] [Unité] | {Bereich}: Étendue de pesage (1-4) | Annexe (incertitude de mesure, pesée minimale) | toutes | 23
Mindesteinwaage{Bereich}_SF5_01_d | Pesée minimale dans l'étendue de pesage {Bereich} avec unité pour un facteur de sécurité 5 et une exactitude de processus 0,1 %, nombre de décimales selon l'échelon d. | [Valeur] [Unité] | {Bereich}: Étendue de pesage (1-4) | Annexe (incertitude de mesure, pesée minimale) | toutes | 25
Mindesteinwaage{Bereich}_SF5_02 | Pesée minimale dans l'étendue de pesage {Bereich} avec unité pour un facteur de sécurité 5 et une exactitude de processus 0,2 %. | [Valeur] [Unité] | {Bereich}: Étendue de pesage (1-4) | Annexe (incertitude de mesure, pesée minimale) | toutes | 23
Mindesteinwaage{Bereich}_SF5_02_d | Pesée minimale dans l'étendue de pesage {Bereich} avec unité pour un facteur de sécurité 5 et une exactitude de processus 0,2 %, nombre de décimales selon l'échelon d. | [Valeur] [Unité] | {Bereich}: Étendue de pesage (1-4) | Annexe (incertitude de mesure, pesée minimale) | toutes | 25
Mindesteinwaage{Bereich}_SF5_03 | Pesée minimale dans l'étendue de pesage {Bereich} avec unité pour un facteur de sécurité 5 et une exactitude de processus 0,3 %. | [Valeur] [Unité] | {Bereich}: Étendue de pesage (1-4) | Annexe (incertitude de mesure, pesée minimale) | toutes | 23
Mindesteinwaage{Bereich}_SF5_03_d | Pesée minimale dans l'étendue de pesage {Bereich} avec unité pour un facteur de sécurité 5 et une exactitude de processus 0,3 %, nombre de décimales selon l'échelon d. | [Valeur] [Unité] | {Bereich}: Étendue de pesage (1-4) | Annexe (incertitude de mesure, pesée minimale) | toutes | 25
Mindesteinwaage{Bereich}_SF5_05 | Pesée minimale dans l'étendue de pesage {Bereich} avec unité pour un facteur de sécurité 5 et une exactitude de processus 0,5 %. | [Valeur] [Unité] | {Bereich}: Étendue de pesage (1-4) | Annexe (incertitude de mesure, pesée minimale) | toutes | 23
Mindesteinwaage{Bereich}_SF5_05_d | Pesée minimale dans l'étendue de pesage {Bereich} avec unité pour un facteur de sécurité 5 et une exactitude de processus 0,5 %, nombre de décimales selon l'échelon d. | [Valeur] [Unité] | {Bereich}: Étendue de pesage (1-4) | Annexe (incertitude de mesure, pesée minimale) | toutes | 25
Mindesteinwaage{Bereich}_SF5_1 | Pesée minimale dans l'étendue de pesage {Bereich} avec unité pour un facteur de sécurité 5 et une exactitude de processus 1 %. | [Valeur] [Unité] | {Bereich}: Étendue de pesage (1-4) | Annexe (incertitude de mesure, pesée minimale) | toutes | 22
Mindesteinwaage{Bereich}_SF5_10 | Pesée minimale dans l'étendue de pesage {Bereich} avec unité pour un facteur de sécurité 5 et une exactitude de processus 10 %. | [Valeur] [Unité] | {Bereich}: Étendue de pesage (1-4) | Annexe (incertitude de mesure, pesée minimale) | toutes | 23
Mindesteinwaage{Bereich}_SF5_10_d | Pesée minimale dans l'étendue de pesage {Bereich} avec unité pour un facteur de sécurité 5 et une exactitude de processus 10 %, nombre de décimales selon l'échelon d. | [Valeur] [Unité] | {Bereich}: Étendue de pesage (1-4) | Annexe (incertitude de mesure, pesée minimale) | toutes | 25
Mindesteinwaage{Bereich}_SF5_1_d | Pesée minimale dans l'étendue de pesage {Bereich} avec unité pour un facteur de sécurité 5 et une exactitude de processus 1 %, nombre de décimales selon l'échelon d. | [Valeur] [Unité] | {Bereich}: Étendue de pesage (1-4) | Annexe (incertitude de mesure, pesée minimale) | toutes | 24
Mindesteinwaage{Bereich}_SF5_2 | Pesée minimale dans l'étendue de pesage {Bereich} avec unité pour un facteur de sécurité 5 et une exactitude de processus 2 %. | [Valeur] [Unité] | {Bereich}: Étendue de pesage (1-4) | Annexe (incertitude de mesure, pesée minimale) | toutes | 22
Mindesteinwaage{Bereich}_SF5_2_d | Pesée minimale dans l'étendue de pesage {Bereich} avec unité pour un facteur de sécurité 5 et une exactitude de processus 2 %, nombre de décimales selon l'échelon d. | [Valeur] [Unité] | {Bereich}: Étendue de pesage (1-4) | Annexe (incertitude de mesure, pesée minimale) | toutes | 24
Mindesteinwaage{Bereich}_SF5_3 | Pesée minimale dans l'étendue de pesage {Bereich} avec unité pour un facteur de sécurité 5 et une exactitude de processus 3 %. | [Valeur] [Unité] | {Bereich}: Étendue de pesage (1-4) | Annexe (incertitude de mesure, pesée minimale) | toutes | 22
Mindesteinwaage{Bereich}_SF5_3_d | Pesée minimale dans l'étendue de pesage {Bereich} avec unité pour un facteur de sécurité 5 et une exactitude de processus 3 %, nombre de décimales selon l'échelon d. | [Valeur] [Unité] | {Bereich}: Étendue de pesage (1-4) | Annexe (incertitude de mesure, pesée minimale) | toutes | 24
Mindesteinwaage{Bereich}_SF5_5 | Pesée minimale dans l'étendue de pesage {Bereich} avec unité pour un facteur de sécurité 5 et une exactitude de processus 5 %. | [Valeur] [Unité] | {Bereich}: Étendue de pesage (1-4) | Annexe (incertitude de mesure, pesée minimale) | toutes | 22
Mindesteinwaage{Bereich}_SF5_5_d | Pesée minimale dans l'étendue de pesage {Bereich} avec unité pour un facteur de sécurité 5 et une exactitude de processus 5 %, nombre de décimales selon l'échelon d. | [Valeur] [Unité] | {Bereich}: Étendue de pesage (1-4) | Annexe (incertitude de mesure, pesée minimale) | toutes | 24
Prozessgenauigkeit_mJ{Bereich} | Exactitude de processus de l'étendue de pesage {Bereich} en pourcentage (deux décimales), étalonnage avec ajustement (après l'ajustement). | [Valeur] % | {Bereich}: Étendue de pesage (1-4) | Annexe (incertitude de mesure, pesée minimale) | toutes | 22
Prozessgenauigkeit_oJ{Bereich} | Exactitude de processus de l'étendue de pesage {Bereich} en pourcentage (deux décimales), étalonnage sans ajustement (avant l'ajustement). | [Valeur] % | {Bereich}: Étendue de pesage (1-4) | Annexe (incertitude de mesure, pesée minimale) | toutes | 22
Prozessgenauigkeit{Bereich} | Exactitude de processus de l'étendue de pesage {Bereich} en pourcentage (deux décimales). | [Valeur] % | {Bereich}: Étendue de pesage (1-4) | Annexe (incertitude de mesure, pesée minimale) | toutes | 19
Temperaturkoeffizient_mJ{Bereich} | Coefficient de température de la balance du client dans l'étendue de pesage {Bereich} en 10^-6/K (une décimale), étalonnage avec ajustement (après l'ajustement). | [Valeur] [Unité] | {Bereich}: Étendue de pesage (1-4) | Annexe (incertitude de mesure, pesée minimale) | toutes | 25
Temperaturkoeffizient_oJ{Bereich} | Coefficient de température de la balance du client dans l'étendue de pesage {Bereich} en 10^-6/K (une décimale), étalonnage sans ajustement (avant l'ajustement). | [Valeur] [Unité] | {Bereich}: Étendue de pesage (1-4) | Annexe (incertitude de mesure, pesée minimale) | toutes | 25
Temperaturkoeffizient{Bereich} | Coefficient de température de la balance du client dans l'étendue de pesage {Bereich} en 10^-6/K (une décimale). | [Valeur] [Unité] | {Bereich}: Étendue de pesage (1-4) | Annexe (incertitude de mesure, pesée minimale) | toutes | 22
Temperaturschwankung_mJ{Bereich} | Variation de température de la balance du client dans l'étendue de pesage {Bereich} en K (valeur absolue, une décimale), étalonnage avec ajustement (après l'ajustement). | [Valeur] [Unité] | {Bereich}: Étendue de pesage (1-4) | Annexe (incertitude de mesure, pesée minimale) | toutes | 24
Temperaturschwankung_oJ{Bereich} | Variation de température de la balance du client dans l'étendue de pesage {Bereich} en K (valeur absolue, une décimale), étalonnage sans ajustement (avant l'ajustement). | [Valeur] [Unité] | {Bereich}: Étendue de pesage (1-4) | Annexe (incertitude de mesure, pesée minimale) | toutes | 24
Temperaturschwankung{Bereich} | Variation de température de la balance du client dans l'étendue de pesage {Bereich} en K (valeur absolue, une décimale). | [Valeur] [Unité] | {Bereich}: Étendue de pesage (1-4) | Annexe (incertitude de mesure, pesée minimale) | toutes | 21
Ugl_mJ{Bereich} | Formule globale d'incertitude Ugl(W) pour la balance en cours d'utilisation, étendue de pesage {Bereich}, sans le préfixe « Ugl(W) = », étalonnage avec ajustement (après l'ajustement). | [Formule] | {Bereich}: Étendue de pesage (1-4) | Annexe (incertitude de mesure, pesée minimale) | toutes | 7
Ugl_mJ{Nr}_W{Nr} | Formule globale d'incertitude Ugl(W) pour la balance en cours d'utilisation ; le premier {Nr} est le numéro de l'étendue de pesage, le second {Nr} le numéro du résultat de pesée, étalonnage avec ajustement (après l'ajustement). | [Formule] | {Nr}: Numéro (1 ... n) | Annexe (incertitude de mesure, pesée minimale) | toutes | 12
Ugl_oJ{Bereich} | Formule globale d'incertitude Ugl(W) pour la balance en cours d'utilisation, étendue de pesage {Bereich}, sans le préfixe « Ugl(W) = », étalonnage sans ajustement (avant l'ajustement). | [Formule] | {Bereich}: Étendue de pesage (1-4) | Annexe (incertitude de mesure, pesée minimale) | toutes | 7
Ugl_oJ{Nr}_W{Nr} | Formule globale d'incertitude Ugl(W) pour la balance en cours d'utilisation ; le premier {Nr} est le numéro de l'étendue de pesage, le second {Nr} le numéro du résultat de pesée, étalonnage sans ajustement (avant l'ajustement). | [Formule] | {Nr}: Numéro (1 ... n) | Annexe (incertitude de mesure, pesée minimale) | toutes | 12
Ugl{Bereich} | Formule globale d'incertitude Ugl(W) pour la balance en cours d'utilisation, étendue de pesage {Bereich}, sans le préfixe « Ugl(W) = ». | [Formule] | {Bereich}: Étendue de pesage (1-4) | Annexe (incertitude de mesure, pesée minimale) | toutes | 4 | Oui
Ugl{Nr}_W{Nr} | Formule globale d'incertitude Ugl(W) pour la balance en cours d'utilisation ; le premier {Nr} est le numéro de l'étendue de pesage, le second {Nr} le numéro du résultat de pesée. | [Formule] | {Nr}: Numéro (1 ... n) | Annexe (incertitude de mesure, pesée minimale) | toutes | 9
Unsicherheit_Waagenanzeige_Gebrauch_mJ{Bereich} | Formule globale d'incertitude Ugl(W) pour la balance en cours d'utilisation, étendue de pesage {Bereich}, y compris le préfixe « Ugl(W) = ». Pour les balances à plusieurs étendues/échelons avec prise en compte globale : formule de l'ensemble de l'étendue, étalonnage avec ajustement (après l'ajustement). | [Formule] | {Bereich}: Étendue de pesage (1-4) | Annexe (incertitude de mesure, pesée minimale) | toutes | 39
Unsicherheit_Waagenanzeige_Gebrauch_oJ{Bereich} | Formule globale d'incertitude Ugl(W) pour la balance en cours d'utilisation, étendue de pesage {Bereich}, y compris le préfixe « Ugl(W) = ». Pour les balances à plusieurs étendues/échelons avec prise en compte globale : formule de l'ensemble de l'étendue, étalonnage sans ajustement (avant l'ajustement). | [Formule] | {Bereich}: Étendue de pesage (1-4) | Annexe (incertitude de mesure, pesée minimale) | toutes | 39
Unsicherheit_Waagenanzeige_Gebrauch{Bereich} | Formule globale d'incertitude Ugl(W) pour la balance en cours d'utilisation, étendue de pesage {Bereich}, y compris le préfixe « Ugl(W) = ». Pour les balances à plusieurs étendues/échelons avec prise en compte globale : formule de l'ensemble de l'étendue. | [Formule] | {Bereich}: Étendue de pesage (1-4) | Annexe (incertitude de mesure, pesée minimale) | toutes | 36
Vor_Messung_Justiert_mJ{Bereich} | Indique si la balance a été ajustée avant la mesure dans l'étendue de pesage {Bereich} : Oui, Non ou « Automatique à [valeur] K », étalonnage avec ajustement (après l'ajustement). | Oui / Non | {Bereich}: Étendue de pesage (1-4) | Annexe (incertitude de mesure, pesée minimale) | toutes | 24
Vor_Messung_Justiert_oJ{Bereich} | Indique si la balance a été ajustée avant la mesure dans l'étendue de pesage {Bereich} : Oui, Non ou « Automatique à [valeur] K », étalonnage sans ajustement (avant l'ajustement). | Oui / Non | {Bereich}: Étendue de pesage (1-4) | Annexe (incertitude de mesure, pesée minimale) | toutes | 24
Vor_Messung_Justiert{Bereich} | Indique si la balance a été ajustée avant la mesure dans l'étendue de pesage {Bereich} : Oui, Non ou « Automatique à [valeur] K ». | Oui / Non | {Bereich}: Étendue de pesage (1-4) | Annexe (incertitude de mesure, pesée minimale) | toutes | 21
Aussermittig_Eichfehler_Innerhalb_Toleranz_mJ{Bereich}_{Punkt} | Oui/Non selon que la spécification de l'erreur maximale tolérée en vérification à la position de charge {Punkt} de l'essai d'excentration dans l'étendue de pesage {Bereich}, après l'ajustement est respectée ; N/A sans tolérance. | Oui / Non | {Bereich}: Étendue de pesage (1-4) {Punkt}: Point d'essai (1 ... n) | Tolérances | toutes | 49
Aussermittig_Eichfehler_Innerhalb_Toleranz_oJ{Bereich}_{Punkt} | Oui/Non selon que la spécification de l'erreur maximale tolérée en vérification à la position de charge {Punkt} de l'essai d'excentration dans l'étendue de pesage {Bereich}, avant l'ajustement est respectée ; N/A sans tolérance. | Oui / Non | {Bereich}: Étendue de pesage (1-4) {Punkt}: Point d'essai (1 ... n) | Tolérances | toutes | 49
Aussermittig_Eichfehler_Innerhalb_Toleranz{Bereich}_{Punkt} | Oui/Non selon que la spécification de l'erreur maximale tolérée en vérification à la position de charge {Punkt} de l'essai d'excentration dans l'étendue de pesage {Bereich} est respectée ; N/A sans tolérance. | Oui / Non | {Bereich}: Étendue de pesage (1-4) {Punkt}: Point d'essai (1 ... n) | Tolérances | toutes | 46
Aussermittig_Eichfehler_Messung_rot_mJ{Bereich}_{Punkt} | Valeur mesurée (affichage) avec unité à la position de charge {Punkt} de l'essai d'excentration dans l'étendue de pesage {Bereich}, après l'ajustement ; en rouge si la spécification de l'erreur maximale tolérée en vérification n'est pas respectée ; N/A sans tolérance. | [Valeur] [Unité] | {Bereich}: Étendue de pesage (1-4) {Punkt}: Point d'essai (1 ... n) | Tolérances | toutes | 42
Aussermittig_Eichfehler_Messung_rot_oJ{Bereich}_{Punkt} | Valeur mesurée (affichage) avec unité à la position de charge {Punkt} de l'essai d'excentration dans l'étendue de pesage {Bereich}, avant l'ajustement ; en rouge si la spécification de l'erreur maximale tolérée en vérification n'est pas respectée ; N/A sans tolérance. | [Valeur] [Unité] | {Bereich}: Étendue de pesage (1-4) {Punkt}: Point d'essai (1 ... n) | Tolérances | toutes | 42
Aussermittig_Eichfehler_Messung_rot{Bereich}_{Punkt} | Valeur mesurée (affichage) avec unité à la position de charge {Punkt} de l'essai d'excentration dans l'étendue de pesage {Bereich} ; en rouge si la spécification de l'erreur maximale tolérée en vérification n'est pas respectée ; N/A sans tolérance. | [Valeur] [Unité] | {Bereich}: Étendue de pesage (1-4) {Punkt}: Point d'essai (1 ... n) | Tolérances | toutes | 39
Aussermittig_Eichfehler_Toleranz_Differenz_mJ{Bereich}_{Punkt} | Valeur absolue de l'écart à la position de charge {Punkt} de l'essai d'excentration dans l'étendue de pesage {Bereich}, après l'ajustement, dans l'unité de la spécification de tolérance (d, % ou unité de masse) ; vide si aucune conversion n'est possible. | [Valeur] [Unité] | {Bereich}: Étendue de pesage (1-4) {Punkt}: Point d'essai (1 ... n) | Tolérances | toutes | 49
Aussermittig_Eichfehler_Toleranz_Differenz_oJ{Bereich}_{Punkt} | Valeur absolue de l'écart à la position de charge {Punkt} de l'essai d'excentration dans l'étendue de pesage {Bereich}, avant l'ajustement, dans l'unité de la spécification de tolérance (d, % ou unité de masse) ; vide si aucune conversion n'est possible. | [Valeur] [Unité] | {Bereich}: Étendue de pesage (1-4) {Punkt}: Point d'essai (1 ... n) | Tolérances | toutes | 49
Aussermittig_Eichfehler_Toleranz_Differenz{Bereich}_{Punkt} | Valeur absolue de l'écart à la position de charge {Punkt} de l'essai d'excentration dans l'étendue de pesage {Bereich}, dans l'unité de la spécification de tolérance (d, % ou unité de masse) ; vide si aucune conversion n'est possible. | [Valeur] [Unité] | {Bereich}: Étendue de pesage (1-4) {Punkt}: Point d'essai (1 ... n) | Tolérances | toutes | 46
Aussermittig_Eichfehler_Toleranz_DiffWert_mJ{Bereich}_{Punkt} | Distance entre la spécification de l'erreur maximale tolérée en vérification et la valeur comparée à la position de charge {Punkt} de l'essai d'excentration dans l'étendue de pesage {Bereich}, après l'ajustement, dans l'unité de tolérance ; négative en cas de dépassement ; N/A sans tolérance. | [Valeur] [Unité] | {Bereich}: Étendue de pesage (1-4) {Punkt}: Point d'essai (1 ... n) | Tolérances | toutes | 48
Aussermittig_Eichfehler_Toleranz_DiffWert_oJ{Bereich}_{Punkt} | Distance entre la spécification de l'erreur maximale tolérée en vérification et la valeur comparée à la position de charge {Punkt} de l'essai d'excentration dans l'étendue de pesage {Bereich}, avant l'ajustement, dans l'unité de tolérance ; négative en cas de dépassement ; N/A sans tolérance. | [Valeur] [Unité] | {Bereich}: Étendue de pesage (1-4) {Punkt}: Point d'essai (1 ... n) | Tolérances | toutes | 48
Aussermittig_Eichfehler_Toleranz_DiffWert{Bereich}_{Punkt} | Distance entre la spécification de l'erreur maximale tolérée en vérification et la valeur comparée à la position de charge {Punkt} de l'essai d'excentration dans l'étendue de pesage {Bereich}, dans l'unité de tolérance ; négative en cas de dépassement ; N/A sans tolérance. | [Valeur] [Unité] | {Bereich}: Étendue de pesage (1-4) {Punkt}: Point d'essai (1 ... n) | Tolérances | toutes | 45
Aussermittig_Eichfehler_Toleranz_max{Bereich} | Spécification de l'erreur maximale tolérée en vérification pour la dernière position de charge de l'essai d'excentration dans l'étendue de pesage {Bereich}, avec unité (d, % ou unité de masse). | [Valeur] [Unité] | {Bereich}: Étendue de pesage (1-4) | Tolérances | toutes | 37
Aussermittig_Eichfehler_Toleranz_mJ{Bereich} | Spécification de l'erreur maximale tolérée en vérification pour le premier point d'essai de l'essai d'excentration dans l'étendue de pesage {Bereich}, après l'ajustement, avec unité (d, % ou unité de masse). | [Valeur] [Unité] | {Bereich}: Étendue de pesage (1-4) | Tolérances | toutes | 36
Aussermittig_Eichfehler_Toleranz_mJ{Bereich}_{Punkt} | Spécification de l'erreur maximale tolérée en vérification pour la position de charge {Punkt} de l'essai d'excentration dans l'étendue de pesage {Bereich}, après l'ajustement, avec unité (d, % ou unité de masse). | [Valeur] [Unité] | {Bereich}: Étendue de pesage (1-4) {Punkt}: Point d'essai (1 ... n) | Tolérances | toutes | 39
Aussermittig_Eichfehler_Toleranz_oJ{Bereich} | Spécification de l'erreur maximale tolérée en vérification pour le premier point d'essai de l'essai d'excentration dans l'étendue de pesage {Bereich}, avant l'ajustement, avec unité (d, % ou unité de masse). | [Valeur] [Unité] | {Bereich}: Étendue de pesage (1-4) | Tolérances | toutes | 36
Aussermittig_Eichfehler_Toleranz_oJ{Bereich}_{Punkt} | Spécification de l'erreur maximale tolérée en vérification pour la position de charge {Punkt} de l'essai d'excentration dans l'étendue de pesage {Bereich}, avant l'ajustement, avec unité (d, % ou unité de masse). | [Valeur] [Unité] | {Bereich}: Étendue de pesage (1-4) {Punkt}: Point d'essai (1 ... n) | Tolérances | toutes | 39
Aussermittig_Eichfehler_Toleranz_ok_mJ{Bereich}_{Punkt} | OK/NON OK selon que la spécification de l'erreur maximale tolérée en vérification à la position de charge {Punkt} de l'essai d'excentration dans l'étendue de pesage {Bereich}, après l'ajustement est respectée (NON OK en rouge) ; N/A sans tolérance. | OK / NON OK | {Bereich}: Étendue de pesage (1-4) {Punkt}: Point d'essai (1 ... n) | Tolérances | toutes | 42
Aussermittig_Eichfehler_Toleranz_ok_oJ{Bereich}_{Punkt} | OK/NON OK selon que la spécification de l'erreur maximale tolérée en vérification à la position de charge {Punkt} de l'essai d'excentration dans l'étendue de pesage {Bereich}, avant l'ajustement est respectée (NON OK en rouge) ; N/A sans tolérance. | OK / NON OK | {Bereich}: Étendue de pesage (1-4) {Punkt}: Point d'essai (1 ... n) | Tolérances | toutes | 42
Aussermittig_Eichfehler_Toleranz_ok{Bereich}_{Punkt} | OK/NON OK selon que la spécification de l'erreur maximale tolérée en vérification à la position de charge {Punkt} de l'essai d'excentration dans l'étendue de pesage {Bereich} est respectée (NON OK en rouge) ; N/A sans tolérance. | OK / NON OK | {Bereich}: Étendue de pesage (1-4) {Punkt}: Point d'essai (1 ... n) | Tolérances | toutes | 39
Aussermittig_Eichfehler_Toleranz_VglWert_mJ{Bereich}_{Punkt} | Valeur comparée (écart) à la position de charge {Punkt} de l'essai d'excentration dans l'étendue de pesage {Bereich}, après l'ajustement, dans l'unité de la spécification de tolérance. N/A sans tolérance. | [Valeur] [Unité] | {Bereich}: Étendue de pesage (1-4) {Punkt}: Point d'essai (1 ... n) | Tolérances | toutes | 47
Aussermittig_Eichfehler_Toleranz_VglWert_oJ{Bereich}_{Punkt} | Valeur comparée (écart) à la position de charge {Punkt} de l'essai d'excentration dans l'étendue de pesage {Bereich}, avant l'ajustement, dans l'unité de la spécification de tolérance. N/A sans tolérance. | [Valeur] [Unité] | {Bereich}: Étendue de pesage (1-4) {Punkt}: Point d'essai (1 ... n) | Tolérances | toutes | 47
Aussermittig_Eichfehler_Toleranz_VglWert{Bereich}_{Punkt} | Valeur comparée (écart) à la position de charge {Punkt} de l'essai d'excentration dans l'étendue de pesage {Bereich}, dans l'unité de la spécification de tolérance. N/A sans tolérance. | [Valeur] [Unité] | {Bereich}: Étendue de pesage (1-4) {Punkt}: Point d'essai (1 ... n) | Tolérances | toutes | 44
Aussermittig_Eichfehler_Toleranz{Bereich} | Spécification de l'erreur maximale tolérée en vérification pour le premier point d'essai de l'essai d'excentration dans l'étendue de pesage {Bereich}, avec unité (d, % ou unité de masse). Est également indiquée pour les valeurs d'essai de la balance du client, avec les tolérances qui y sont enregistrées. | [Valeur] [Unité] | {Bereich}: Étendue de pesage (1-4) | Tolérances | toutes | 33
Aussermittig_Eichfehler_Toleranz{Bereich}_{Punkt} | Spécification de l'erreur maximale tolérée en vérification pour la position de charge {Punkt} de l'essai d'excentration dans l'étendue de pesage {Bereich}, avec unité (d, % ou unité de masse). | [Valeur] [Unité] | {Bereich}: Étendue de pesage (1-4) {Punkt}: Point d'essai (1 ... n) | Tolérances | toutes | 36
Aussermittig_Eichfehler_Toleranz{Punkt} | Spécification de l'erreur maximale tolérée en vérification pour la position de charge {Punkt} de l'essai d'excentration, avec unité (d, % ou unité de masse), sans indication de l'étendue de pesage. | [Valeur] [Unité] | {Punkt}: Point d'essai (1 ... n) | Tolérances | toutes | 34
Aussermittig_Hersteller_Innerhalb_Toleranz_mJ{Bereich}_{Punkt} | Oui/Non selon que la spécification de la tolérance fabricant à la position de charge {Punkt} de l'essai d'excentration dans l'étendue de pesage {Bereich}, après l'ajustement est respectée ; N/A sans tolérance. | Oui / Non | {Bereich}: Étendue de pesage (1-4) {Punkt}: Point d'essai (1 ... n) | Tolérances | toutes | 49
Aussermittig_Hersteller_Innerhalb_Toleranz_oJ{Bereich}_{Punkt} | Oui/Non selon que la spécification de la tolérance fabricant à la position de charge {Punkt} de l'essai d'excentration dans l'étendue de pesage {Bereich}, avant l'ajustement est respectée ; N/A sans tolérance. | Oui / Non | {Bereich}: Étendue de pesage (1-4) {Punkt}: Point d'essai (1 ... n) | Tolérances | toutes | 49
Aussermittig_Hersteller_Innerhalb_Toleranz{Bereich}_{Punkt} | Oui/Non selon que la spécification de la tolérance fabricant à la position de charge {Punkt} de l'essai d'excentration dans l'étendue de pesage {Bereich} est respectée ; N/A sans tolérance. | Oui / Non | {Bereich}: Étendue de pesage (1-4) {Punkt}: Point d'essai (1 ... n) | Tolérances | toutes | 46
Aussermittig_Hersteller_Messung_rot_mJ{Bereich}_{Punkt} | Valeur mesurée (affichage) avec unité à la position de charge {Punkt} de l'essai d'excentration dans l'étendue de pesage {Bereich}, après l'ajustement ; en rouge si la spécification de la tolérance fabricant n'est pas respectée ; N/A sans tolérance. | [Valeur] [Unité] | {Bereich}: Étendue de pesage (1-4) {Punkt}: Point d'essai (1 ... n) | Tolérances | toutes | 42
Aussermittig_Hersteller_Messung_rot_oJ{Bereich}_{Punkt} | Valeur mesurée (affichage) avec unité à la position de charge {Punkt} de l'essai d'excentration dans l'étendue de pesage {Bereich}, avant l'ajustement ; en rouge si la spécification de la tolérance fabricant n'est pas respectée ; N/A sans tolérance. | [Valeur] [Unité] | {Bereich}: Étendue de pesage (1-4) {Punkt}: Point d'essai (1 ... n) | Tolérances | toutes | 42
Aussermittig_Hersteller_Messung_rot{Bereich}_{Punkt} | Valeur mesurée (affichage) avec unité à la position de charge {Punkt} de l'essai d'excentration dans l'étendue de pesage {Bereich} ; en rouge si la spécification de la tolérance fabricant n'est pas respectée ; N/A sans tolérance. | [Valeur] [Unité] | {Bereich}: Étendue de pesage (1-4) {Punkt}: Point d'essai (1 ... n) | Tolérances | toutes | 39
Aussermittig_Hersteller_Toleranz_Differenz_mJ{Bereich}_{Punkt} | Valeur absolue de l'écart à la position de charge {Punkt} de l'essai d'excentration dans l'étendue de pesage {Bereich}, après l'ajustement, dans l'unité de la spécification de tolérance (d, % ou unité de masse) ; vide si aucune conversion n'est possible. | [Valeur] [Unité] | {Bereich}: Étendue de pesage (1-4) {Punkt}: Point d'essai (1 ... n) | Tolérances | toutes | 49
Aussermittig_Hersteller_Toleranz_Differenz_oJ{Bereich}_{Punkt} | Valeur absolue de l'écart à la position de charge {Punkt} de l'essai d'excentration dans l'étendue de pesage {Bereich}, avant l'ajustement, dans l'unité de la spécification de tolérance (d, % ou unité de masse) ; vide si aucune conversion n'est possible. | [Valeur] [Unité] | {Bereich}: Étendue de pesage (1-4) {Punkt}: Point d'essai (1 ... n) | Tolérances | toutes | 49
Aussermittig_Hersteller_Toleranz_Differenz{Bereich}_{Punkt} | Valeur absolue de l'écart à la position de charge {Punkt} de l'essai d'excentration dans l'étendue de pesage {Bereich}, dans l'unité de la spécification de tolérance (d, % ou unité de masse) ; vide si aucune conversion n'est possible. | [Valeur] [Unité] | {Bereich}: Étendue de pesage (1-4) {Punkt}: Point d'essai (1 ... n) | Tolérances | toutes | 46
Aussermittig_Hersteller_Toleranz_DiffWert_mJ{Bereich}_{Punkt} | Distance entre la spécification de la tolérance fabricant et la valeur comparée à la position de charge {Punkt} de l'essai d'excentration dans l'étendue de pesage {Bereich}, après l'ajustement, dans l'unité de tolérance ; négative en cas de dépassement ; N/A sans tolérance. | [Valeur] [Unité] | {Bereich}: Étendue de pesage (1-4) {Punkt}: Point d'essai (1 ... n) | Tolérances | toutes | 48
Aussermittig_Hersteller_Toleranz_DiffWert_oJ{Bereich}_{Punkt} | Distance entre la spécification de la tolérance fabricant et la valeur comparée à la position de charge {Punkt} de l'essai d'excentration dans l'étendue de pesage {Bereich}, avant l'ajustement, dans l'unité de tolérance ; négative en cas de dépassement ; N/A sans tolérance. | [Valeur] [Unité] | {Bereich}: Étendue de pesage (1-4) {Punkt}: Point d'essai (1 ... n) | Tolérances | toutes | 48
Aussermittig_Hersteller_Toleranz_DiffWert{Bereich}_{Punkt} | Distance entre la spécification de la tolérance fabricant et la valeur comparée à la position de charge {Punkt} de l'essai d'excentration dans l'étendue de pesage {Bereich}, dans l'unité de tolérance ; négative en cas de dépassement ; N/A sans tolérance. | [Valeur] [Unité] | {Bereich}: Étendue de pesage (1-4) {Punkt}: Point d'essai (1 ... n) | Tolérances | toutes | 45
Aussermittig_Hersteller_Toleranz_max{Bereich} | Spécification de la tolérance fabricant pour la dernière position de charge de l'essai d'excentration dans l'étendue de pesage {Bereich}, avec unité (d, % ou unité de masse). | [Valeur] [Unité] | {Bereich}: Étendue de pesage (1-4) | Tolérances | toutes | 37
Aussermittig_Hersteller_Toleranz_mJ{Bereich} | Spécification de la tolérance fabricant pour le premier point d'essai de l'essai d'excentration dans l'étendue de pesage {Bereich}, après l'ajustement, avec unité (d, % ou unité de masse). | [Valeur] [Unité] | {Bereich}: Étendue de pesage (1-4) | Tolérances | toutes | 36
Aussermittig_Hersteller_Toleranz_mJ{Bereich}_{Punkt} | Spécification de la tolérance fabricant pour la position de charge {Punkt} de l'essai d'excentration dans l'étendue de pesage {Bereich}, après l'ajustement, avec unité (d, % ou unité de masse). | [Valeur] [Unité] | {Bereich}: Étendue de pesage (1-4) {Punkt}: Point d'essai (1 ... n) | Tolérances | toutes | 39
Aussermittig_Hersteller_Toleranz_oJ{Bereich} | Spécification de la tolérance fabricant pour le premier point d'essai de l'essai d'excentration dans l'étendue de pesage {Bereich}, avant l'ajustement, avec unité (d, % ou unité de masse). | [Valeur] [Unité] | {Bereich}: Étendue de pesage (1-4) | Tolérances | toutes | 36
Aussermittig_Hersteller_Toleranz_oJ{Bereich}_{Punkt} | Spécification de la tolérance fabricant pour la position de charge {Punkt} de l'essai d'excentration dans l'étendue de pesage {Bereich}, avant l'ajustement, avec unité (d, % ou unité de masse). | [Valeur] [Unité] | {Bereich}: Étendue de pesage (1-4) {Punkt}: Point d'essai (1 ... n) | Tolérances | toutes | 39
Aussermittig_Hersteller_Toleranz_ok_mJ{Bereich}_{Punkt} | OK/NON OK selon que la spécification de la tolérance fabricant à la position de charge {Punkt} de l'essai d'excentration dans l'étendue de pesage {Bereich}, après l'ajustement est respectée (NON OK en rouge) ; N/A sans tolérance. | OK / NON OK | {Bereich}: Étendue de pesage (1-4) {Punkt}: Point d'essai (1 ... n) | Tolérances | toutes | 42
Aussermittig_Hersteller_Toleranz_ok_oJ{Bereich}_{Punkt} | OK/NON OK selon que la spécification de la tolérance fabricant à la position de charge {Punkt} de l'essai d'excentration dans l'étendue de pesage {Bereich}, avant l'ajustement est respectée (NON OK en rouge) ; N/A sans tolérance. | OK / NON OK | {Bereich}: Étendue de pesage (1-4) {Punkt}: Point d'essai (1 ... n) | Tolérances | toutes | 42
Aussermittig_Hersteller_Toleranz_ok{Bereich}_{Punkt} | OK/NON OK selon que la spécification de la tolérance fabricant à la position de charge {Punkt} de l'essai d'excentration dans l'étendue de pesage {Bereich} est respectée (NON OK en rouge) ; N/A sans tolérance. | OK / NON OK | {Bereich}: Étendue de pesage (1-4) {Punkt}: Point d'essai (1 ... n) | Tolérances | toutes | 39
Aussermittig_Hersteller_Toleranz_VglWert_mJ{Bereich}_{Punkt} | Valeur comparée (écart) à la position de charge {Punkt} de l'essai d'excentration dans l'étendue de pesage {Bereich}, après l'ajustement, dans l'unité de la spécification de tolérance. N/A sans tolérance. | [Valeur] [Unité] | {Bereich}: Étendue de pesage (1-4) {Punkt}: Point d'essai (1 ... n) | Tolérances | toutes | 47
Aussermittig_Hersteller_Toleranz_VglWert_oJ{Bereich}_{Punkt} | Valeur comparée (écart) à la position de charge {Punkt} de l'essai d'excentration dans l'étendue de pesage {Bereich}, avant l'ajustement, dans l'unité de la spécification de tolérance. N/A sans tolérance. | [Valeur] [Unité] | {Bereich}: Étendue de pesage (1-4) {Punkt}: Point d'essai (1 ... n) | Tolérances | toutes | 47
Aussermittig_Hersteller_Toleranz_VglWert{Bereich}_{Punkt} | Valeur comparée (écart) à la position de charge {Punkt} de l'essai d'excentration dans l'étendue de pesage {Bereich}, dans l'unité de la spécification de tolérance. N/A sans tolérance. | [Valeur] [Unité] | {Bereich}: Étendue de pesage (1-4) {Punkt}: Point d'essai (1 ... n) | Tolérances | toutes | 44
Aussermittig_Hersteller_Toleranz{Bereich} | Spécification de la tolérance fabricant pour le premier point d'essai de l'essai d'excentration dans l'étendue de pesage {Bereich}, avec unité (d, % ou unité de masse). Est également indiquée pour les valeurs d'essai de la balance du client, avec les tolérances qui y sont enregistrées. | [Valeur] [Unité] | {Bereich}: Étendue de pesage (1-4) | Tolérances | toutes | 33
Aussermittig_Hersteller_Toleranz{Bereich}_{Punkt} | Spécification de la tolérance fabricant pour la position de charge {Punkt} de l'essai d'excentration dans l'étendue de pesage {Bereich}, avec unité (d, % ou unité de masse). | [Valeur] [Unité] | {Bereich}: Étendue de pesage (1-4) {Punkt}: Point d'essai (1 ... n) | Tolérances | toutes | 36
Aussermittig_Hersteller_Toleranz{Punkt} | Spécification de la tolérance fabricant pour la position de charge {Punkt} de l'essai d'excentration, avec unité (d, % ou unité de masse), sans indication de l'étendue de pesage. | [Valeur] [Unité] | {Punkt}: Point d'essai (1 ... n) | Tolérances | toutes | 34
Aussermittig_Innerhalb_Toleranz_mJ{Bereich}_{Punkt} | Oui/Non selon que la spécification de la tolérance d'étalonnage à la position de charge {Punkt} de l'essai d'excentration dans l'étendue de pesage {Bereich}, après l'ajustement est respectée ; N/A sans tolérance. | Oui / Non | {Bereich}: Étendue de pesage (1-4) {Punkt}: Point d'essai (1 ... n) | Tolérances | toutes | 38
Aussermittig_Innerhalb_Toleranz_oJ{Bereich}_{Punkt} | Oui/Non selon que la spécification de la tolérance d'étalonnage à la position de charge {Punkt} de l'essai d'excentration dans l'étendue de pesage {Bereich}, avant l'ajustement est respectée ; N/A sans tolérance. | Oui / Non | {Bereich}: Étendue de pesage (1-4) {Punkt}: Point d'essai (1 ... n) | Tolérances | toutes | 38
Aussermittig_Innerhalb_Toleranz{Bereich}_{Punkt} | Oui/Non selon que la spécification de la tolérance d'étalonnage à la position de charge {Punkt} de l'essai d'excentration dans l'étendue de pesage {Bereich} est respectée ; N/A sans tolérance. | Oui / Non | {Bereich}: Étendue de pesage (1-4) {Punkt}: Point d'essai (1 ... n) | Tolérances | toutes | 35
Aussermittig_Kunden_Innerhalb_Toleranz_mJ{Bereich}_{Punkt} | Oui/Non selon que la spécification de la tolérance client à la position de charge {Punkt} de l'essai d'excentration dans l'étendue de pesage {Bereich}, après l'ajustement est respectée ; N/A sans tolérance. | Oui / Non | {Bereich}: Étendue de pesage (1-4) {Punkt}: Point d'essai (1 ... n) | Tolérances | toutes | 45
Aussermittig_Kunden_Innerhalb_Toleranz_oJ{Bereich}_{Punkt} | Oui/Non selon que la spécification de la tolérance client à la position de charge {Punkt} de l'essai d'excentration dans l'étendue de pesage {Bereich}, avant l'ajustement est respectée ; N/A sans tolérance. | Oui / Non | {Bereich}: Étendue de pesage (1-4) {Punkt}: Point d'essai (1 ... n) | Tolérances | toutes | 45
Aussermittig_Kunden_Innerhalb_Toleranz{Bereich}_{Punkt} | Oui/Non selon que la spécification de la tolérance client à la position de charge {Punkt} de l'essai d'excentration dans l'étendue de pesage {Bereich} est respectée ; N/A sans tolérance. | Oui / Non | {Bereich}: Étendue de pesage (1-4) {Punkt}: Point d'essai (1 ... n) | Tolérances | toutes | 42
Aussermittig_Kunden_Messung_rot_mJ{Bereich}_{Punkt} | Valeur mesurée (affichage) avec unité à la position de charge {Punkt} de l'essai d'excentration dans l'étendue de pesage {Bereich}, après l'ajustement ; en rouge si la spécification de la tolérance client n'est pas respectée ; N/A sans tolérance. | [Valeur] [Unité] | {Bereich}: Étendue de pesage (1-4) {Punkt}: Point d'essai (1 ... n) | Tolérances | toutes | 38
Aussermittig_Kunden_Messung_rot_oJ{Bereich}_{Punkt} | Valeur mesurée (affichage) avec unité à la position de charge {Punkt} de l'essai d'excentration dans l'étendue de pesage {Bereich}, avant l'ajustement ; en rouge si la spécification de la tolérance client n'est pas respectée ; N/A sans tolérance. | [Valeur] [Unité] | {Bereich}: Étendue de pesage (1-4) {Punkt}: Point d'essai (1 ... n) | Tolérances | toutes | 38
Aussermittig_Kunden_Messung_rot{Bereich}_{Punkt} | Valeur mesurée (affichage) avec unité à la position de charge {Punkt} de l'essai d'excentration dans l'étendue de pesage {Bereich} ; en rouge si la spécification de la tolérance client n'est pas respectée ; N/A sans tolérance. | [Valeur] [Unité] | {Bereich}: Étendue de pesage (1-4) {Punkt}: Point d'essai (1 ... n) | Tolérances | toutes | 35
Aussermittig_Kunden_Toleranz_Differenz_mJ{Bereich}_{Punkt} | Valeur absolue de l'écart à la position de charge {Punkt} de l'essai d'excentration dans l'étendue de pesage {Bereich}, après l'ajustement, dans l'unité de la spécification de tolérance (d, % ou unité de masse) ; vide si aucune conversion n'est possible. | [Valeur] [Unité] | {Bereich}: Étendue de pesage (1-4) {Punkt}: Point d'essai (1 ... n) | Tolérances | toutes | 45
Aussermittig_Kunden_Toleranz_Differenz_oJ{Bereich}_{Punkt} | Valeur absolue de l'écart à la position de charge {Punkt} de l'essai d'excentration dans l'étendue de pesage {Bereich}, avant l'ajustement, dans l'unité de la spécification de tolérance (d, % ou unité de masse) ; vide si aucune conversion n'est possible. | [Valeur] [Unité] | {Bereich}: Étendue de pesage (1-4) {Punkt}: Point d'essai (1 ... n) | Tolérances | toutes | 45
Aussermittig_Kunden_Toleranz_Differenz{Bereich}_{Punkt} | Valeur absolue de l'écart à la position de charge {Punkt} de l'essai d'excentration dans l'étendue de pesage {Bereich}, dans l'unité de la spécification de tolérance (d, % ou unité de masse) ; vide si aucune conversion n'est possible. | [Valeur] [Unité] | {Bereich}: Étendue de pesage (1-4) {Punkt}: Point d'essai (1 ... n) | Tolérances | toutes | 42
Aussermittig_Kunden_Toleranz_DiffWert_mJ{Bereich}_{Punkt} | Distance entre la spécification de la tolérance client et la valeur comparée à la position de charge {Punkt} de l'essai d'excentration dans l'étendue de pesage {Bereich}, après l'ajustement, dans l'unité de tolérance ; négative en cas de dépassement ; N/A sans tolérance. | [Valeur] [Unité] | {Bereich}: Étendue de pesage (1-4) {Punkt}: Point d'essai (1 ... n) | Tolérances | toutes | 44
Aussermittig_Kunden_Toleranz_DiffWert_oJ{Bereich}_{Punkt} | Distance entre la spécification de la tolérance client et la valeur comparée à la position de charge {Punkt} de l'essai d'excentration dans l'étendue de pesage {Bereich}, avant l'ajustement, dans l'unité de tolérance ; négative en cas de dépassement ; N/A sans tolérance. | [Valeur] [Unité] | {Bereich}: Étendue de pesage (1-4) {Punkt}: Point d'essai (1 ... n) | Tolérances | toutes | 44
Aussermittig_Kunden_Toleranz_DiffWert{Bereich}_{Punkt} | Distance entre la spécification de la tolérance client et la valeur comparée à la position de charge {Punkt} de l'essai d'excentration dans l'étendue de pesage {Bereich}, dans l'unité de tolérance ; négative en cas de dépassement ; N/A sans tolérance. | [Valeur] [Unité] | {Bereich}: Étendue de pesage (1-4) {Punkt}: Point d'essai (1 ... n) | Tolérances | toutes | 41
Aussermittig_Kunden_Toleranz_max{Bereich} | Spécification de la tolérance client pour la dernière position de charge de l'essai d'excentration dans l'étendue de pesage {Bereich}, avec unité (d, % ou unité de masse). | [Valeur] [Unité] | {Bereich}: Étendue de pesage (1-4) | Tolérances | toutes | 33
Aussermittig_Kunden_Toleranz_mJ{Bereich} | Spécification de la tolérance client pour le premier point d'essai de l'essai d'excentration dans l'étendue de pesage {Bereich}, après l'ajustement, avec unité (d, % ou unité de masse). | [Valeur] [Unité] | {Bereich}: Étendue de pesage (1-4) | Tolérances | toutes | 32
Aussermittig_Kunden_Toleranz_mJ{Bereich}_{Punkt} | Spécification de la tolérance client pour la position de charge {Punkt} de l'essai d'excentration dans l'étendue de pesage {Bereich}, après l'ajustement, avec unité (d, % ou unité de masse). | [Valeur] [Unité] | {Bereich}: Étendue de pesage (1-4) {Punkt}: Point d'essai (1 ... n) | Tolérances | toutes | 35
Aussermittig_Kunden_Toleranz_oJ{Bereich} | Spécification de la tolérance client pour le premier point d'essai de l'essai d'excentration dans l'étendue de pesage {Bereich}, avant l'ajustement, avec unité (d, % ou unité de masse). | [Valeur] [Unité] | {Bereich}: Étendue de pesage (1-4) | Tolérances | toutes | 32
Aussermittig_Kunden_Toleranz_oJ{Bereich}_{Punkt} | Spécification de la tolérance client pour la position de charge {Punkt} de l'essai d'excentration dans l'étendue de pesage {Bereich}, avant l'ajustement, avec unité (d, % ou unité de masse). | [Valeur] [Unité] | {Bereich}: Étendue de pesage (1-4) {Punkt}: Point d'essai (1 ... n) | Tolérances | toutes | 35
Aussermittig_Kunden_Toleranz_ok_mJ{Bereich}_{Punkt} | OK/NON OK selon que la spécification de la tolérance client à la position de charge {Punkt} de l'essai d'excentration dans l'étendue de pesage {Bereich}, après l'ajustement est respectée (NON OK en rouge) ; N/A sans tolérance. | OK / NON OK | {Bereich}: Étendue de pesage (1-4) {Punkt}: Point d'essai (1 ... n) | Tolérances | toutes | 38
Aussermittig_Kunden_Toleranz_ok_oJ{Bereich}_{Punkt} | OK/NON OK selon que la spécification de la tolérance client à la position de charge {Punkt} de l'essai d'excentration dans l'étendue de pesage {Bereich}, avant l'ajustement est respectée (NON OK en rouge) ; N/A sans tolérance. | OK / NON OK | {Bereich}: Étendue de pesage (1-4) {Punkt}: Point d'essai (1 ... n) | Tolérances | toutes | 38
Aussermittig_Kunden_Toleranz_ok{Bereich}_{Punkt} | OK/NON OK selon que la spécification de la tolérance client à la position de charge {Punkt} de l'essai d'excentration dans l'étendue de pesage {Bereich} est respectée (NON OK en rouge) ; N/A sans tolérance. | OK / NON OK | {Bereich}: Étendue de pesage (1-4) {Punkt}: Point d'essai (1 ... n) | Tolérances | toutes | 35
Aussermittig_Kunden_Toleranz_VglWert_mJ{Bereich}_{Punkt} | Valeur comparée (écart) à la position de charge {Punkt} de l'essai d'excentration dans l'étendue de pesage {Bereich}, après l'ajustement, dans l'unité de la spécification de tolérance. N/A sans tolérance. | [Valeur] [Unité] | {Bereich}: Étendue de pesage (1-4) {Punkt}: Point d'essai (1 ... n) | Tolérances | toutes | 43
Aussermittig_Kunden_Toleranz_VglWert_oJ{Bereich}_{Punkt} | Valeur comparée (écart) à la position de charge {Punkt} de l'essai d'excentration dans l'étendue de pesage {Bereich}, avant l'ajustement, dans l'unité de la spécification de tolérance. N/A sans tolérance. | [Valeur] [Unité] | {Bereich}: Étendue de pesage (1-4) {Punkt}: Point d'essai (1 ... n) | Tolérances | toutes | 43
Aussermittig_Kunden_Toleranz_VglWert{Bereich}_{Punkt} | Valeur comparée (écart) à la position de charge {Punkt} de l'essai d'excentration dans l'étendue de pesage {Bereich}, dans l'unité de la spécification de tolérance. N/A sans tolérance. | [Valeur] [Unité] | {Bereich}: Étendue de pesage (1-4) {Punkt}: Point d'essai (1 ... n) | Tolérances | toutes | 40
Aussermittig_Kunden_Toleranz{Bereich} | Spécification de la tolérance client pour le premier point d'essai de l'essai d'excentration dans l'étendue de pesage {Bereich}, avec unité (d, % ou unité de masse). Est également indiquée pour les valeurs d'essai de la balance du client, avec les tolérances qui y sont enregistrées. | [Valeur] [Unité] | {Bereich}: Étendue de pesage (1-4) | Tolérances | toutes | 29
Aussermittig_Kunden_Toleranz{Bereich}_{Punkt} | Spécification de la tolérance client pour la position de charge {Punkt} de l'essai d'excentration dans l'étendue de pesage {Bereich}, avec unité (d, % ou unité de masse). | [Valeur] [Unité] | {Bereich}: Étendue de pesage (1-4) {Punkt}: Point d'essai (1 ... n) | Tolérances | toutes | 32
Aussermittig_Kunden_Toleranz{Punkt} | Spécification de la tolérance client pour la position de charge {Punkt} de l'essai d'excentration, avec unité (d, % ou unité de masse), sans indication de l'étendue de pesage. | [Valeur] [Unité] | {Punkt}: Point d'essai (1 ... n) | Tolérances | toutes | 30
Aussermittig_Messung_rot_mJ{Bereich}_{Punkt} | Valeur mesurée (affichage) avec unité à la position de charge {Punkt} de l'essai d'excentration dans l'étendue de pesage {Bereich}, après l'ajustement ; en rouge si la spécification de la tolérance d'étalonnage n'est pas respectée ; N/A sans tolérance. | [Valeur] [Unité] | {Bereich}: Étendue de pesage (1-4) {Punkt}: Point d'essai (1 ... n) | Tolérances | toutes | 31
Aussermittig_Messung_rot_oJ{Bereich}_{Punkt} | Valeur mesurée (affichage) avec unité à la position de charge {Punkt} de l'essai d'excentration dans l'étendue de pesage {Bereich}, avant l'ajustement ; en rouge si la spécification de la tolérance d'étalonnage n'est pas respectée ; N/A sans tolérance. | [Valeur] [Unité] | {Bereich}: Étendue de pesage (1-4) {Punkt}: Point d'essai (1 ... n) | Tolérances | toutes | 31
Aussermittig_Messung_rot{Bereich}_{Punkt} | Valeur mesurée (affichage) avec unité à la position de charge {Punkt} de l'essai d'excentration dans l'étendue de pesage {Bereich} ; en rouge si la spécification de la tolérance d'étalonnage n'est pas respectée ; N/A sans tolérance. | [Valeur] [Unité] | {Bereich}: Étendue de pesage (1-4) {Punkt}: Point d'essai (1 ... n) | Tolérances | toutes | 28
Aussermittig_Toleranz_Differenz_mJ{Bereich}_{Punkt} | Valeur absolue de l'écart à la position de charge {Punkt} de l'essai d'excentration dans l'étendue de pesage {Bereich}, après l'ajustement, dans l'unité de la spécification de tolérance (d, % ou unité de masse) ; vide si aucune conversion n'est possible. | [Valeur] [Unité] | {Bereich}: Étendue de pesage (1-4) {Punkt}: Point d'essai (1 ... n) | Tolérances | toutes | 38
Aussermittig_Toleranz_Differenz_oJ{Bereich}_{Punkt} | Valeur absolue de l'écart à la position de charge {Punkt} de l'essai d'excentration dans l'étendue de pesage {Bereich}, avant l'ajustement, dans l'unité de la spécification de tolérance (d, % ou unité de masse) ; vide si aucune conversion n'est possible. | [Valeur] [Unité] | {Bereich}: Étendue de pesage (1-4) {Punkt}: Point d'essai (1 ... n) | Tolérances | toutes | 38
Aussermittig_Toleranz_Differenz{Bereich}_{Punkt} | Valeur absolue de l'écart à la position de charge {Punkt} de l'essai d'excentration dans l'étendue de pesage {Bereich}, dans l'unité de la spécification de tolérance (d, % ou unité de masse) ; vide si aucune conversion n'est possible. | [Valeur] [Unité] | {Bereich}: Étendue de pesage (1-4) {Punkt}: Point d'essai (1 ... n) | Tolérances | toutes | 35
Aussermittig_Toleranz_DiffWert_mJ{Bereich}_{Punkt} | Distance entre la spécification de la tolérance d'étalonnage et la valeur comparée à la position de charge {Punkt} de l'essai d'excentration dans l'étendue de pesage {Bereich}, après l'ajustement, dans l'unité de tolérance ; négative en cas de dépassement ; N/A sans tolérance. | [Valeur] [Unité] | {Bereich}: Étendue de pesage (1-4) {Punkt}: Point d'essai (1 ... n) | Tolérances | toutes | 37
Aussermittig_Toleranz_DiffWert_oJ{Bereich}_{Punkt} | Distance entre la spécification de la tolérance d'étalonnage et la valeur comparée à la position de charge {Punkt} de l'essai d'excentration dans l'étendue de pesage {Bereich}, avant l'ajustement, dans l'unité de tolérance ; négative en cas de dépassement ; N/A sans tolérance. | [Valeur] [Unité] | {Bereich}: Étendue de pesage (1-4) {Punkt}: Point d'essai (1 ... n) | Tolérances | toutes | 37
Aussermittig_Toleranz_DiffWert{Bereich}_{Punkt} | Distance entre la spécification de la tolérance d'étalonnage et la valeur comparée à la position de charge {Punkt} de l'essai d'excentration dans l'étendue de pesage {Bereich}, dans l'unité de tolérance ; négative en cas de dépassement ; N/A sans tolérance. | [Valeur] [Unité] | {Bereich}: Étendue de pesage (1-4) {Punkt}: Point d'essai (1 ... n) | Tolérances | toutes | 34
Aussermittig_Toleranz_max{Bereich} | Spécification de la tolérance d'étalonnage pour la dernière position de charge de l'essai d'excentration dans l'étendue de pesage {Bereich}, avec unité (d, % ou unité de masse). | [Valeur] [Unité] | {Bereich}: Étendue de pesage (1-4) | Tolérances | toutes | 26
Aussermittig_Toleranz_mJ{Bereich} | Spécification de la tolérance d'étalonnage pour le premier point d'essai de l'essai d'excentration dans l'étendue de pesage {Bereich}, après l'ajustement, avec unité (d, % ou unité de masse). | [Valeur] [Unité] | {Bereich}: Étendue de pesage (1-4) | Tolérances | toutes | 25
Aussermittig_Toleranz_mJ{Bereich}_{Punkt} | Spécification de la tolérance d'étalonnage pour la position de charge {Punkt} de l'essai d'excentration dans l'étendue de pesage {Bereich}, après l'ajustement, avec unité (d, % ou unité de masse). | [Valeur] [Unité] | {Bereich}: Étendue de pesage (1-4) {Punkt}: Point d'essai (1 ... n) | Tolérances | toutes | 28
Aussermittig_Toleranz_oJ{Bereich} | Spécification de la tolérance d'étalonnage pour le premier point d'essai de l'essai d'excentration dans l'étendue de pesage {Bereich}, avant l'ajustement, avec unité (d, % ou unité de masse). | [Valeur] [Unité] | {Bereich}: Étendue de pesage (1-4) | Tolérances | toutes | 25
Aussermittig_Toleranz_oJ{Bereich}_{Punkt} | Spécification de la tolérance d'étalonnage pour la position de charge {Punkt} de l'essai d'excentration dans l'étendue de pesage {Bereich}, avant l'ajustement, avec unité (d, % ou unité de masse). | [Valeur] [Unité] | {Bereich}: Étendue de pesage (1-4) {Punkt}: Point d'essai (1 ... n) | Tolérances | toutes | 28
Aussermittig_Toleranz_ok_mJ{Bereich}_{Punkt} | OK/NON OK selon que la spécification de la tolérance d'étalonnage à la position de charge {Punkt} de l'essai d'excentration dans l'étendue de pesage {Bereich}, après l'ajustement est respectée (NON OK en rouge) ; N/A sans tolérance. | OK / NON OK | {Bereich}: Étendue de pesage (1-4) {Punkt}: Point d'essai (1 ... n) | Tolérances | toutes | 31
Aussermittig_Toleranz_ok_oJ{Bereich}_{Punkt} | OK/NON OK selon que la spécification de la tolérance d'étalonnage à la position de charge {Punkt} de l'essai d'excentration dans l'étendue de pesage {Bereich}, avant l'ajustement est respectée (NON OK en rouge) ; N/A sans tolérance. | OK / NON OK | {Bereich}: Étendue de pesage (1-4) {Punkt}: Point d'essai (1 ... n) | Tolérances | toutes | 31
Aussermittig_Toleranz_ok{Bereich}_{Punkt} | OK/NON OK selon que la spécification de la tolérance d'étalonnage à la position de charge {Punkt} de l'essai d'excentration dans l'étendue de pesage {Bereich} est respectée (NON OK en rouge) ; N/A sans tolérance. | OK / NON OK | {Bereich}: Étendue de pesage (1-4) {Punkt}: Point d'essai (1 ... n) | Tolérances | toutes | 28
Aussermittig_Toleranz_VglWert_mJ{Bereich}_{Punkt} | Valeur comparée (écart) à la position de charge {Punkt} de l'essai d'excentration dans l'étendue de pesage {Bereich}, après l'ajustement, dans l'unité de la spécification de tolérance. N/A sans tolérance. | [Valeur] [Unité] | {Bereich}: Étendue de pesage (1-4) {Punkt}: Point d'essai (1 ... n) | Tolérances | toutes | 36
Aussermittig_Toleranz_VglWert_oJ{Bereich}_{Punkt} | Valeur comparée (écart) à la position de charge {Punkt} de l'essai d'excentration dans l'étendue de pesage {Bereich}, avant l'ajustement, dans l'unité de la spécification de tolérance. N/A sans tolérance. | [Valeur] [Unité] | {Bereich}: Étendue de pesage (1-4) {Punkt}: Point d'essai (1 ... n) | Tolérances | toutes | 36
Aussermittig_Toleranz_VglWert{Bereich}_{Punkt} | Valeur comparée (écart) à la position de charge {Punkt} de l'essai d'excentration dans l'étendue de pesage {Bereich}, dans l'unité de la spécification de tolérance. N/A sans tolérance. | [Valeur] [Unité] | {Bereich}: Étendue de pesage (1-4) {Punkt}: Point d'essai (1 ... n) | Tolérances | toutes | 33
Aussermittig_Toleranz{Bereich} | Spécification de la tolérance d'étalonnage pour le premier point d'essai de l'essai d'excentration dans l'étendue de pesage {Bereich}, avec unité (d, % ou unité de masse). Est également indiquée pour les valeurs d'essai de la balance du client, avec les tolérances qui y sont enregistrées. | [Valeur] [Unité] | {Bereich}: Étendue de pesage (1-4) | Tolérances | toutes | 22
Aussermittig_Toleranz{Bereich}_{Punkt} | Spécification de la tolérance d'étalonnage pour la position de charge {Punkt} de l'essai d'excentration dans l'étendue de pesage {Bereich}, avec unité (d, % ou unité de masse). | [Valeur] [Unité] | {Bereich}: Étendue de pesage (1-4) {Punkt}: Point d'essai (1 ... n) | Tolérances | toutes | 25
Aussermittig_Toleranz{Punkt} | Spécification de la tolérance d'étalonnage pour la position de charge {Punkt} de l'essai d'excentration, avec unité (d, % ou unité de masse), sans indication de l'étendue de pesage. | [Valeur] [Unité] | {Punkt}: Point d'essai (1 ... n) | Tolérances | toutes | 23
Aussermittig_Verkehrsfehler_Innerhalb_Toleranz_mJ{Bereich}_{Punkt} | Oui/Non selon que la spécification de l'erreur maximale tolérée en service à la position de charge {Punkt} de l'essai d'excentration dans l'étendue de pesage {Bereich}, après l'ajustement est respectée ; N/A sans tolérance. | Oui / Non | {Bereich}: Étendue de pesage (1-4) {Punkt}: Point d'essai (1 ... n) | Tolérances | toutes | 53
Aussermittig_Verkehrsfehler_Innerhalb_Toleranz_oJ{Bereich}_{Punkt} | Oui/Non selon que la spécification de l'erreur maximale tolérée en service à la position de charge {Punkt} de l'essai d'excentration dans l'étendue de pesage {Bereich}, avant l'ajustement est respectée ; N/A sans tolérance. | Oui / Non | {Bereich}: Étendue de pesage (1-4) {Punkt}: Point d'essai (1 ... n) | Tolérances | toutes | 53
Aussermittig_Verkehrsfehler_Innerhalb_Toleranz{Bereich}_{Punkt} | Oui/Non selon que la spécification de l'erreur maximale tolérée en service à la position de charge {Punkt} de l'essai d'excentration dans l'étendue de pesage {Bereich} est respectée ; N/A sans tolérance. | Oui / Non | {Bereich}: Étendue de pesage (1-4) {Punkt}: Point d'essai (1 ... n) | Tolérances | toutes | 50
Aussermittig_Verkehrsfehler_Messung_rot_mJ{Bereich}_{Punkt} | Valeur mesurée (affichage) avec unité à la position de charge {Punkt} de l'essai d'excentration dans l'étendue de pesage {Bereich}, après l'ajustement ; en rouge si la spécification de l'erreur maximale tolérée en service n'est pas respectée ; N/A sans tolérance. | [Valeur] [Unité] | {Bereich}: Étendue de pesage (1-4) {Punkt}: Point d'essai (1 ... n) | Tolérances | toutes | 46
Aussermittig_Verkehrsfehler_Messung_rot_oJ{Bereich}_{Punkt} | Valeur mesurée (affichage) avec unité à la position de charge {Punkt} de l'essai d'excentration dans l'étendue de pesage {Bereich}, avant l'ajustement ; en rouge si la spécification de l'erreur maximale tolérée en service n'est pas respectée ; N/A sans tolérance. | [Valeur] [Unité] | {Bereich}: Étendue de pesage (1-4) {Punkt}: Point d'essai (1 ... n) | Tolérances | toutes | 46
Aussermittig_Verkehrsfehler_Messung_rot{Bereich}_{Punkt} | Valeur mesurée (affichage) avec unité à la position de charge {Punkt} de l'essai d'excentration dans l'étendue de pesage {Bereich} ; en rouge si la spécification de l'erreur maximale tolérée en service n'est pas respectée ; N/A sans tolérance. | [Valeur] [Unité] | {Bereich}: Étendue de pesage (1-4) {Punkt}: Point d'essai (1 ... n) | Tolérances | toutes | 43
Aussermittig_Verkehrsfehler_Toleranz_Differenz_mJ{Bereich}_{Punkt} | Valeur absolue de l'écart à la position de charge {Punkt} de l'essai d'excentration dans l'étendue de pesage {Bereich}, après l'ajustement, dans l'unité de la spécification de tolérance (d, % ou unité de masse) ; vide si aucune conversion n'est possible. | [Valeur] [Unité] | {Bereich}: Étendue de pesage (1-4) {Punkt}: Point d'essai (1 ... n) | Tolérances | toutes | 53
Aussermittig_Verkehrsfehler_Toleranz_Differenz_oJ{Bereich}_{Punkt} | Valeur absolue de l'écart à la position de charge {Punkt} de l'essai d'excentration dans l'étendue de pesage {Bereich}, avant l'ajustement, dans l'unité de la spécification de tolérance (d, % ou unité de masse) ; vide si aucune conversion n'est possible. | [Valeur] [Unité] | {Bereich}: Étendue de pesage (1-4) {Punkt}: Point d'essai (1 ... n) | Tolérances | toutes | 53
Aussermittig_Verkehrsfehler_Toleranz_Differenz{Bereich}_{Punkt} | Valeur absolue de l'écart à la position de charge {Punkt} de l'essai d'excentration dans l'étendue de pesage {Bereich}, dans l'unité de la spécification de tolérance (d, % ou unité de masse) ; vide si aucune conversion n'est possible. | [Valeur] [Unité] | {Bereich}: Étendue de pesage (1-4) {Punkt}: Point d'essai (1 ... n) | Tolérances | toutes | 50
Aussermittig_Verkehrsfehler_Toleranz_DiffWert_mJ{Bereich}_{Punkt} | Distance entre la spécification de l'erreur maximale tolérée en service et la valeur comparée à la position de charge {Punkt} de l'essai d'excentration dans l'étendue de pesage {Bereich}, après l'ajustement, dans l'unité de tolérance ; négative en cas de dépassement ; N/A sans tolérance. | [Valeur] [Unité] | {Bereich}: Étendue de pesage (1-4) {Punkt}: Point d'essai (1 ... n) | Tolérances | toutes | 52
Aussermittig_Verkehrsfehler_Toleranz_DiffWert_oJ{Bereich}_{Punkt} | Distance entre la spécification de l'erreur maximale tolérée en service et la valeur comparée à la position de charge {Punkt} de l'essai d'excentration dans l'étendue de pesage {Bereich}, avant l'ajustement, dans l'unité de tolérance ; négative en cas de dépassement ; N/A sans tolérance. | [Valeur] [Unité] | {Bereich}: Étendue de pesage (1-4) {Punkt}: Point d'essai (1 ... n) | Tolérances | toutes | 52
Aussermittig_Verkehrsfehler_Toleranz_DiffWert{Bereich}_{Punkt} | Distance entre la spécification de l'erreur maximale tolérée en service et la valeur comparée à la position de charge {Punkt} de l'essai d'excentration dans l'étendue de pesage {Bereich}, dans l'unité de tolérance ; négative en cas de dépassement ; N/A sans tolérance. | [Valeur] [Unité] | {Bereich}: Étendue de pesage (1-4) {Punkt}: Point d'essai (1 ... n) | Tolérances | toutes | 49
Aussermittig_Verkehrsfehler_Toleranz_max{Bereich} | Spécification de l'erreur maximale tolérée en service pour la dernière position de charge de l'essai d'excentration dans l'étendue de pesage {Bereich}, avec unité (d, % ou unité de masse). | [Valeur] [Unité] | {Bereich}: Étendue de pesage (1-4) | Tolérances | toutes | 41
Aussermittig_Verkehrsfehler_Toleranz_mJ{Bereich} | Spécification de l'erreur maximale tolérée en service pour le premier point d'essai de l'essai d'excentration dans l'étendue de pesage {Bereich}, après l'ajustement, avec unité (d, % ou unité de masse). | [Valeur] [Unité] | {Bereich}: Étendue de pesage (1-4) | Tolérances | toutes | 40
Aussermittig_Verkehrsfehler_Toleranz_mJ{Bereich}_{Punkt} | Spécification de l'erreur maximale tolérée en service pour la position de charge {Punkt} de l'essai d'excentration dans l'étendue de pesage {Bereich}, après l'ajustement, avec unité (d, % ou unité de masse). | [Valeur] [Unité] | {Bereich}: Étendue de pesage (1-4) {Punkt}: Point d'essai (1 ... n) | Tolérances | toutes | 43
Aussermittig_Verkehrsfehler_Toleranz_oJ{Bereich} | Spécification de l'erreur maximale tolérée en service pour le premier point d'essai de l'essai d'excentration dans l'étendue de pesage {Bereich}, avant l'ajustement, avec unité (d, % ou unité de masse). | [Valeur] [Unité] | {Bereich}: Étendue de pesage (1-4) | Tolérances | toutes | 40
Aussermittig_Verkehrsfehler_Toleranz_oJ{Bereich}_{Punkt} | Spécification de l'erreur maximale tolérée en service pour la position de charge {Punkt} de l'essai d'excentration dans l'étendue de pesage {Bereich}, avant l'ajustement, avec unité (d, % ou unité de masse). | [Valeur] [Unité] | {Bereich}: Étendue de pesage (1-4) {Punkt}: Point d'essai (1 ... n) | Tolérances | toutes | 43
Aussermittig_Verkehrsfehler_Toleranz_ok_mJ{Bereich}_{Punkt} | OK/NON OK selon que la spécification de l'erreur maximale tolérée en service à la position de charge {Punkt} de l'essai d'excentration dans l'étendue de pesage {Bereich}, après l'ajustement est respectée (NON OK en rouge) ; N/A sans tolérance. | OK / NON OK | {Bereich}: Étendue de pesage (1-4) {Punkt}: Point d'essai (1 ... n) | Tolérances | toutes | 46
Aussermittig_Verkehrsfehler_Toleranz_ok_oJ{Bereich}_{Punkt} | OK/NON OK selon que la spécification de l'erreur maximale tolérée en service à la position de charge {Punkt} de l'essai d'excentration dans l'étendue de pesage {Bereich}, avant l'ajustement est respectée (NON OK en rouge) ; N/A sans tolérance. | OK / NON OK | {Bereich}: Étendue de pesage (1-4) {Punkt}: Point d'essai (1 ... n) | Tolérances | toutes | 46
Aussermittig_Verkehrsfehler_Toleranz_ok{Bereich}_{Punkt} | OK/NON OK selon que la spécification de l'erreur maximale tolérée en service à la position de charge {Punkt} de l'essai d'excentration dans l'étendue de pesage {Bereich} est respectée (NON OK en rouge) ; N/A sans tolérance. | OK / NON OK | {Bereich}: Étendue de pesage (1-4) {Punkt}: Point d'essai (1 ... n) | Tolérances | toutes | 43
Aussermittig_Verkehrsfehler_Toleranz_VglWert_mJ{Bereich}_{Punkt} | Valeur comparée (écart) à la position de charge {Punkt} de l'essai d'excentration dans l'étendue de pesage {Bereich}, après l'ajustement, dans l'unité de la spécification de tolérance. N/A sans tolérance. | [Valeur] [Unité] | {Bereich}: Étendue de pesage (1-4) {Punkt}: Point d'essai (1 ... n) | Tolérances | toutes | 51
Aussermittig_Verkehrsfehler_Toleranz_VglWert_oJ{Bereich}_{Punkt} | Valeur comparée (écart) à la position de charge {Punkt} de l'essai d'excentration dans l'étendue de pesage {Bereich}, avant l'ajustement, dans l'unité de la spécification de tolérance. N/A sans tolérance. | [Valeur] [Unité] | {Bereich}: Étendue de pesage (1-4) {Punkt}: Point d'essai (1 ... n) | Tolérances | toutes | 51
Aussermittig_Verkehrsfehler_Toleranz_VglWert{Bereich}_{Punkt} | Valeur comparée (écart) à la position de charge {Punkt} de l'essai d'excentration dans l'étendue de pesage {Bereich}, dans l'unité de la spécification de tolérance. N/A sans tolérance. | [Valeur] [Unité] | {Bereich}: Étendue de pesage (1-4) {Punkt}: Point d'essai (1 ... n) | Tolérances | toutes | 48
Aussermittig_Verkehrsfehler_Toleranz{Bereich} | Spécification de l'erreur maximale tolérée en service pour le premier point d'essai de l'essai d'excentration dans l'étendue de pesage {Bereich}, avec unité (d, % ou unité de masse). Est également indiquée pour les valeurs d'essai de la balance du client, avec les tolérances qui y sont enregistrées. | [Valeur] [Unité] | {Bereich}: Étendue de pesage (1-4) | Tolérances | toutes | 37
Aussermittig_Verkehrsfehler_Toleranz{Bereich}_{Punkt} | Spécification de l'erreur maximale tolérée en service pour la position de charge {Punkt} de l'essai d'excentration dans l'étendue de pesage {Bereich}, avec unité (d, % ou unité de masse). | [Valeur] [Unité] | {Bereich}: Étendue de pesage (1-4) {Punkt}: Point d'essai (1 ... n) | Tolérances | toutes | 40
Aussermittig_Verkehrsfehler_Toleranz{Punkt} | Spécification de l'erreur maximale tolérée en service pour la position de charge {Punkt} de l'essai d'excentration, avec unité (d, % ou unité de masse), sans indication de l'étendue de pesage. | [Valeur] [Unité] | {Punkt}: Point d'essai (1 ... n) | Tolérances | toutes | 38
Eck_Eichfehler_MaxAbw_DiffWert{Bereich} | Distance entre la spécification de l'erreur maximale tolérée en vérification et la valeur comparée (plus grand écart des valeurs mesurées par rapport à la valeur mesurée au centre) de l'essai d'excentration dans l'étendue de pesage {Bereich}, dans l'unité de tolérance ; N/A sans tolérance. | [Valeur] [Unité] | {Bereich}: Étendue de pesage (1-4) | Tolérances | toutes | 31
Eck_Eichfehler_MaxAbw_Innerh{Bereich} | Oui/Non selon que la spécification de l'erreur maximale tolérée en vérification pour le plus grand écart des valeurs mesurées par rapport à la valeur mesurée au centre de l'essai d'excentration dans l'étendue de pesage {Bereich} est respectée ; N/A sans tolérance. | Oui / Non | {Bereich}: Étendue de pesage (1-4) | Tolérances | toutes | 29
Eck_Eichfehler_MaxAbw_VglWert{Bereich} | Valeur comparée : plus grand écart des valeurs mesurées par rapport à la valeur mesurée au centre de l'essai d'excentration dans l'étendue de pesage {Bereich}, dans l'unité de la spécification de tolérance ; N/A sans tolérance. | [Valeur] [Unité] | {Bereich}: Étendue de pesage (1-4) | Tolérances | toutes | 30
Eck_Hersteller_Imax_DiffWert{Bereich} | Distance entre la spécification de la tolérance fabricant et la valeur comparée (plus grand écart I_ecc,max par rapport à la valeur mesurée au centre) de l'essai d'excentration dans l'étendue de pesage {Bereich}, dans l'unité de tolérance ; N/A sans tolérance. | [Valeur] [Unité] | {Bereich}: Étendue de pesage (1-4) | Tolérances | toutes | 29
Eck_Hersteller_Imax_Innerh{Bereich} | Oui/Non selon que la spécification de la tolérance fabricant pour le plus grand écart I_ecc,max par rapport à la valeur mesurée au centre de l'essai d'excentration dans l'étendue de pesage {Bereich} est respectée ; N/A sans tolérance. | Oui / Non | {Bereich}: Étendue de pesage (1-4) | Tolérances | toutes | 27
Eck_Hersteller_Imax_Toleranz{Bereich} | Spécification de la tolérance fabricant pour le plus grand écart I_ecc,max par rapport à la valeur mesurée au centre de l'essai d'excentration dans l'étendue de pesage {Bereich}, avec unité (d, % ou unité de masse) ; N/A sans tolérance. | [Valeur] [Unité] | {Bereich}: Étendue de pesage (1-4) | Tolérances | toutes | 29
Eck_Hersteller_Imax_VglWert{Bereich} | Valeur comparée : plus grand écart I_ecc,max par rapport à la valeur mesurée au centre de l'essai d'excentration dans l'étendue de pesage {Bereich}, dans l'unité de la spécification de tolérance ; N/A sans tolérance. | [Valeur] [Unité] | {Bereich}: Étendue de pesage (1-4) | Tolérances | toutes | 28
Eck_Hersteller_MaxAbw_DiffWert{Bereich} | Distance entre la spécification de la tolérance fabricant et la valeur comparée (plus grand écart des valeurs mesurées par rapport à la valeur mesurée au centre) de l'essai d'excentration dans l'étendue de pesage {Bereich}, dans l'unité de tolérance ; N/A sans tolérance. | [Valeur] [Unité] | {Bereich}: Étendue de pesage (1-4) | Tolérances | toutes | 31
Eck_Hersteller_MaxAbw_Innerh{Bereich} | Oui/Non selon que la spécification de la tolérance fabricant pour le plus grand écart des valeurs mesurées par rapport à la valeur mesurée au centre de l'essai d'excentration dans l'étendue de pesage {Bereich} est respectée ; N/A sans tolérance. | Oui / Non | {Bereich}: Étendue de pesage (1-4) | Tolérances | toutes | 29
Eck_Hersteller_MaxAbw_VglWert{Bereich} | Valeur comparée : plus grand écart des valeurs mesurées par rapport à la valeur mesurée au centre de l'essai d'excentration dans l'étendue de pesage {Bereich}, dans l'unité de la spécification de tolérance ; N/A sans tolérance. | [Valeur] [Unité] | {Bereich}: Étendue de pesage (1-4) | Tolérances | toutes | 30
Eck_Imax_DiffWert{Bereich} | Distance entre la spécification de la tolérance d'étalonnage et la valeur comparée (plus grand écart I_ecc,max par rapport à la valeur mesurée au centre) de l'essai d'excentration dans l'étendue de pesage {Bereich}, dans l'unité de tolérance ; N/A sans tolérance. | [Valeur] [Unité] | {Bereich}: Étendue de pesage (1-4) | Tolérances | toutes | 18
Eck_Imax_Innerh{Bereich} | Oui/Non selon que la spécification de la tolérance d'étalonnage pour le plus grand écart I_ecc,max par rapport à la valeur mesurée au centre de l'essai d'excentration dans l'étendue de pesage {Bereich} est respectée ; N/A sans tolérance. | Oui / Non | {Bereich}: Étendue de pesage (1-4) | Tolérances | toutes | 16
Eck_Imax_Toleranz{Bereich} | Spécification de la tolérance d'étalonnage pour le plus grand écart I_ecc,max par rapport à la valeur mesurée au centre de l'essai d'excentration dans l'étendue de pesage {Bereich}, avec unité (d, % ou unité de masse) ; N/A sans tolérance. | [Valeur] [Unité] | {Bereich}: Étendue de pesage (1-4) | Tolérances | toutes | 18
Eck_Imax_VglWert{Bereich} | Valeur comparée : plus grand écart I_ecc,max par rapport à la valeur mesurée au centre de l'essai d'excentration dans l'étendue de pesage {Bereich}, dans l'unité de la spécification de tolérance ; N/A sans tolérance. | [Valeur] [Unité] | {Bereich}: Étendue de pesage (1-4) | Tolérances | toutes | 17
Eck_Kunden_Imax_DiffWert{Bereich} | Distance entre la spécification de la tolérance client et la valeur comparée (plus grand écart I_ecc,max par rapport à la valeur mesurée au centre) de l'essai d'excentration dans l'étendue de pesage {Bereich}, dans l'unité de tolérance ; N/A sans tolérance. | [Valeur] [Unité] | {Bereich}: Étendue de pesage (1-4) | Tolérances | toutes | 25
Eck_Kunden_Imax_Innerh{Bereich} | Oui/Non selon que la spécification de la tolérance client pour le plus grand écart I_ecc,max par rapport à la valeur mesurée au centre de l'essai d'excentration dans l'étendue de pesage {Bereich} est respectée ; N/A sans tolérance. | Oui / Non | {Bereich}: Étendue de pesage (1-4) | Tolérances | toutes | 23
Eck_Kunden_Imax_Toleranz{Bereich} | Spécification de la tolérance client pour le plus grand écart I_ecc,max par rapport à la valeur mesurée au centre de l'essai d'excentration dans l'étendue de pesage {Bereich}, avec unité (d, % ou unité de masse) ; N/A sans tolérance. | [Valeur] [Unité] | {Bereich}: Étendue de pesage (1-4) | Tolérances | toutes | 25
Eck_Kunden_Imax_VglWert{Bereich} | Valeur comparée : plus grand écart I_ecc,max par rapport à la valeur mesurée au centre de l'essai d'excentration dans l'étendue de pesage {Bereich}, dans l'unité de la spécification de tolérance ; N/A sans tolérance. | [Valeur] [Unité] | {Bereich}: Étendue de pesage (1-4) | Tolérances | toutes | 24
Eck_Kunden_MaxAbw_DiffWert{Bereich} | Distance entre la spécification de la tolérance client et la valeur comparée (plus grand écart des valeurs mesurées par rapport à la valeur mesurée au centre) de l'essai d'excentration dans l'étendue de pesage {Bereich}, dans l'unité de tolérance ; N/A sans tolérance. | [Valeur] [Unité] | {Bereich}: Étendue de pesage (1-4) | Tolérances | toutes | 27
Eck_Kunden_MaxAbw_Innerh{Bereich} | Oui/Non selon que la spécification de la tolérance client pour le plus grand écart des valeurs mesurées par rapport à la valeur mesurée au centre de l'essai d'excentration dans l'étendue de pesage {Bereich} est respectée ; N/A sans tolérance. | Oui / Non | {Bereich}: Étendue de pesage (1-4) | Tolérances | toutes | 25
Eck_Kunden_MaxAbw_VglWert{Bereich} | Valeur comparée : plus grand écart des valeurs mesurées par rapport à la valeur mesurée au centre de l'essai d'excentration dans l'étendue de pesage {Bereich}, dans l'unité de la spécification de tolérance ; N/A sans tolérance. | [Valeur] [Unité] | {Bereich}: Étendue de pesage (1-4) | Tolérances | toutes | 26
Eck_MaxAbw_DiffWert{Bereich} | Distance entre la spécification de la tolérance d'étalonnage et la valeur comparée (plus grand écart des valeurs mesurées par rapport à la valeur mesurée au centre) de l'essai d'excentration dans l'étendue de pesage {Bereich}, dans l'unité de tolérance ; N/A sans tolérance. | [Valeur] [Unité] | {Bereich}: Étendue de pesage (1-4) | Tolérances | toutes | 20
Eck_MaxAbw_Innerh{Bereich} | Oui/Non selon que la spécification de la tolérance d'étalonnage pour le plus grand écart des valeurs mesurées par rapport à la valeur mesurée au centre de l'essai d'excentration dans l'étendue de pesage {Bereich} est respectée ; N/A sans tolérance. | Oui / Non | {Bereich}: Étendue de pesage (1-4) | Tolérances | toutes | 18
Eck_MaxAbw_VglWert{Bereich} | Valeur comparée : plus grand écart des valeurs mesurées par rapport à la valeur mesurée au centre de l'essai d'excentration dans l'étendue de pesage {Bereich}, dans l'unité de la spécification de tolérance ; N/A sans tolérance. | [Valeur] [Unité] | {Bereich}: Étendue de pesage (1-4) | Tolérances | toutes | 19
Eck_Verkehrsfehler_MaxAbw_DiffWert{Bereich} | Distance entre la spécification de l'erreur maximale tolérée en service et la valeur comparée (plus grand écart des valeurs mesurées par rapport à la valeur mesurée au centre) de l'essai d'excentration dans l'étendue de pesage {Bereich}, dans l'unité de tolérance ; N/A sans tolérance. | [Valeur] [Unité] | {Bereich}: Étendue de pesage (1-4) | Tolérances | toutes | 35
Eck_Verkehrsfehler_MaxAbw_Innerh{Bereich} | Oui/Non selon que la spécification de l'erreur maximale tolérée en service pour le plus grand écart des valeurs mesurées par rapport à la valeur mesurée au centre de l'essai d'excentration dans l'étendue de pesage {Bereich} est respectée ; N/A sans tolérance. | Oui / Non | {Bereich}: Étendue de pesage (1-4) | Tolérances | toutes | 33
Eck_Verkehrsfehler_MaxAbw_VglWert{Bereich} | Valeur comparée : plus grand écart des valeurs mesurées par rapport à la valeur mesurée au centre de l'essai d'excentration dans l'étendue de pesage {Bereich}, dans l'unité de la spécification de tolérance ; N/A sans tolérance. | [Valeur] [Unité] | {Bereich}: Étendue de pesage (1-4) | Tolérances | toutes | 34
Richtigkeit_Eichfehler_Innerhalb_Toleranz_mJ{Bereich}_{Punkt} | Oui/Non selon que la spécification de l'erreur maximale tolérée en vérification au point d'essai {Punkt} de l'essai d'erreurs d'indication dans l'étendue de pesage {Bereich}, après l'ajustement est respectée ; N/A sans tolérance. | Oui / Non | {Bereich}: Étendue de pesage (1-4) {Punkt}: Point d'essai (1 ... n) | Tolérances | toutes | 48
Richtigkeit_Eichfehler_Innerhalb_Toleranz_oJ{Bereich}_{Punkt} | Oui/Non selon que la spécification de l'erreur maximale tolérée en vérification au point d'essai {Punkt} de l'essai d'erreurs d'indication dans l'étendue de pesage {Bereich}, avant l'ajustement est respectée ; N/A sans tolérance. | Oui / Non | {Bereich}: Étendue de pesage (1-4) {Punkt}: Point d'essai (1 ... n) | Tolérances | toutes | 48
Richtigkeit_Eichfehler_Innerhalb_Toleranz{Bereich}_{Punkt} | Oui/Non selon que la spécification de l'erreur maximale tolérée en vérification au point d'essai {Punkt} de l'essai d'erreurs d'indication dans l'étendue de pesage {Bereich} est respectée ; N/A sans tolérance. | Oui / Non | {Bereich}: Étendue de pesage (1-4) {Punkt}: Point d'essai (1 ... n) | Tolérances | toutes | 45
Richtigkeit_Eichfehler_Messung_rot_mJ{Bereich}_{Punkt} | Valeur mesurée (affichage) avec unité au point d'essai {Punkt} de l'essai d'erreurs d'indication dans l'étendue de pesage {Bereich}, après l'ajustement ; en rouge si la spécification de l'erreur maximale tolérée en vérification n'est pas respectée ; N/A sans tolérance. | [Valeur] [Unité] | {Bereich}: Étendue de pesage (1-4) {Punkt}: Point d'essai (1 ... n) | Tolérances | toutes | 41
Richtigkeit_Eichfehler_Messung_rot_oJ{Bereich}_{Punkt} | Valeur mesurée (affichage) avec unité au point d'essai {Punkt} de l'essai d'erreurs d'indication dans l'étendue de pesage {Bereich}, avant l'ajustement ; en rouge si la spécification de l'erreur maximale tolérée en vérification n'est pas respectée ; N/A sans tolérance. | [Valeur] [Unité] | {Bereich}: Étendue de pesage (1-4) {Punkt}: Point d'essai (1 ... n) | Tolérances | toutes | 41
Richtigkeit_Eichfehler_Messung_rot{Bereich}_{Punkt} | Valeur mesurée (affichage) avec unité au point d'essai {Punkt} de l'essai d'erreurs d'indication dans l'étendue de pesage {Bereich} ; en rouge si la spécification de l'erreur maximale tolérée en vérification n'est pas respectée ; N/A sans tolérance. | [Valeur] [Unité] | {Bereich}: Étendue de pesage (1-4) {Punkt}: Point d'essai (1 ... n) | Tolérances | toutes | 38
Richtigkeit_Eichfehler_Toleranz_Differenz_mJ{Bereich}_{Punkt} | Valeur absolue de l'écart au point d'essai {Punkt} de l'essai d'erreurs d'indication dans l'étendue de pesage {Bereich}, après l'ajustement, dans l'unité de la spécification de tolérance (d, % ou unité de masse) ; vide si aucune conversion n'est possible. | [Valeur] [Unité] | {Bereich}: Étendue de pesage (1-4) {Punkt}: Point d'essai (1 ... n) | Tolérances | toutes | 48
Richtigkeit_Eichfehler_Toleranz_Differenz_oJ{Bereich}_{Punkt} | Valeur absolue de l'écart au point d'essai {Punkt} de l'essai d'erreurs d'indication dans l'étendue de pesage {Bereich}, avant l'ajustement, dans l'unité de la spécification de tolérance (d, % ou unité de masse) ; vide si aucune conversion n'est possible. | [Valeur] [Unité] | {Bereich}: Étendue de pesage (1-4) {Punkt}: Point d'essai (1 ... n) | Tolérances | toutes | 48
Richtigkeit_Eichfehler_Toleranz_Differenz{Bereich}_{Punkt} | Valeur absolue de l'écart au point d'essai {Punkt} de l'essai d'erreurs d'indication dans l'étendue de pesage {Bereich}, dans l'unité de la spécification de tolérance (d, % ou unité de masse) ; vide si aucune conversion n'est possible. | [Valeur] [Unité] | {Bereich}: Étendue de pesage (1-4) {Punkt}: Point d'essai (1 ... n) | Tolérances | toutes | 45
Richtigkeit_Eichfehler_Toleranz_DiffWert_mJ{Bereich}_{Punkt} | Distance entre la spécification de l'erreur maximale tolérée en vérification et la valeur comparée au point d'essai {Punkt} de l'essai d'erreurs d'indication dans l'étendue de pesage {Bereich}, après l'ajustement, dans l'unité de tolérance ; négative en cas de dépassement ; N/A sans tolérance. | [Valeur] [Unité] | {Bereich}: Étendue de pesage (1-4) {Punkt}: Point d'essai (1 ... n) | Tolérances | toutes | 47
Richtigkeit_Eichfehler_Toleranz_DiffWert_oJ{Bereich}_{Punkt} | Distance entre la spécification de l'erreur maximale tolérée en vérification et la valeur comparée au point d'essai {Punkt} de l'essai d'erreurs d'indication dans l'étendue de pesage {Bereich}, avant l'ajustement, dans l'unité de tolérance ; négative en cas de dépassement ; N/A sans tolérance. | [Valeur] [Unité] | {Bereich}: Étendue de pesage (1-4) {Punkt}: Point d'essai (1 ... n) | Tolérances | toutes | 47
Richtigkeit_Eichfehler_Toleranz_DiffWert{Bereich}_{Punkt} | Distance entre la spécification de l'erreur maximale tolérée en vérification et la valeur comparée au point d'essai {Punkt} de l'essai d'erreurs d'indication dans l'étendue de pesage {Bereich}, dans l'unité de tolérance ; négative en cas de dépassement ; N/A sans tolérance. | [Valeur] [Unité] | {Bereich}: Étendue de pesage (1-4) {Punkt}: Point d'essai (1 ... n) | Tolérances | toutes | 44
Richtigkeit_Eichfehler_Toleranz_max{Bereich} | Spécification de l'erreur maximale tolérée en vérification pour le dernier point d'essai de l'essai d'erreurs d'indication dans l'étendue de pesage {Bereich}, avec unité (d, % ou unité de masse). | [Valeur] [Unité] | {Bereich}: Étendue de pesage (1-4) | Tolérances | toutes | 36
Richtigkeit_Eichfehler_Toleranz_mJ{Bereich} | Spécification de l'erreur maximale tolérée en vérification pour le premier point d'essai de l'essai d'erreurs d'indication dans l'étendue de pesage {Bereich}, après l'ajustement, avec unité (d, % ou unité de masse). | [Valeur] [Unité] | {Bereich}: Étendue de pesage (1-4) | Tolérances | toutes | 35
Richtigkeit_Eichfehler_Toleranz_mJ{Bereich}_{Punkt} | Spécification de l'erreur maximale tolérée en vérification pour le point d'essai {Punkt} de l'essai d'erreurs d'indication dans l'étendue de pesage {Bereich}, après l'ajustement, avec unité (d, % ou unité de masse). | [Valeur] [Unité] | {Bereich}: Étendue de pesage (1-4) {Punkt}: Point d'essai (1 ... n) | Tolérances | toutes | 38
Richtigkeit_Eichfehler_Toleranz_oJ{Bereich} | Spécification de l'erreur maximale tolérée en vérification pour le premier point d'essai de l'essai d'erreurs d'indication dans l'étendue de pesage {Bereich}, avant l'ajustement, avec unité (d, % ou unité de masse). | [Valeur] [Unité] | {Bereich}: Étendue de pesage (1-4) | Tolérances | toutes | 35
Richtigkeit_Eichfehler_Toleranz_oJ{Bereich}_{Punkt} | Spécification de l'erreur maximale tolérée en vérification pour le point d'essai {Punkt} de l'essai d'erreurs d'indication dans l'étendue de pesage {Bereich}, avant l'ajustement, avec unité (d, % ou unité de masse). | [Valeur] [Unité] | {Bereich}: Étendue de pesage (1-4) {Punkt}: Point d'essai (1 ... n) | Tolérances | toutes | 38
Richtigkeit_Eichfehler_Toleranz_ok_mJ{Bereich}_{Punkt} | OK/NON OK selon que la spécification de l'erreur maximale tolérée en vérification au point d'essai {Punkt} de l'essai d'erreurs d'indication dans l'étendue de pesage {Bereich}, après l'ajustement est respectée (NON OK en rouge) ; N/A sans tolérance. | OK / NON OK | {Bereich}: Étendue de pesage (1-4) {Punkt}: Point d'essai (1 ... n) | Tolérances | toutes | 41
Richtigkeit_Eichfehler_Toleranz_ok_oJ{Bereich}_{Punkt} | OK/NON OK selon que la spécification de l'erreur maximale tolérée en vérification au point d'essai {Punkt} de l'essai d'erreurs d'indication dans l'étendue de pesage {Bereich}, avant l'ajustement est respectée (NON OK en rouge) ; N/A sans tolérance. | OK / NON OK | {Bereich}: Étendue de pesage (1-4) {Punkt}: Point d'essai (1 ... n) | Tolérances | toutes | 41
Richtigkeit_Eichfehler_Toleranz_ok{Bereich}_{Punkt} | OK/NON OK selon que la spécification de l'erreur maximale tolérée en vérification au point d'essai {Punkt} de l'essai d'erreurs d'indication dans l'étendue de pesage {Bereich} est respectée (NON OK en rouge) ; N/A sans tolérance. | OK / NON OK | {Bereich}: Étendue de pesage (1-4) {Punkt}: Point d'essai (1 ... n) | Tolérances | toutes | 38
Richtigkeit_Eichfehler_Toleranz_VglWert_mJ{Bereich}_{Punkt} | Valeur comparée (écart) au point d'essai {Punkt} de l'essai d'erreurs d'indication dans l'étendue de pesage {Bereich}, après l'ajustement, dans l'unité de la spécification de tolérance. Selon la règle de décision, incertitude de mesure incluse. N/A sans tolérance. | [Valeur] [Unité] | {Bereich}: Étendue de pesage (1-4) {Punkt}: Point d'essai (1 ... n) | Tolérances | toutes | 46
Richtigkeit_Eichfehler_Toleranz_VglWert_oJ{Bereich}_{Punkt} | Valeur comparée (écart) au point d'essai {Punkt} de l'essai d'erreurs d'indication dans l'étendue de pesage {Bereich}, avant l'ajustement, dans l'unité de la spécification de tolérance. Selon la règle de décision, incertitude de mesure incluse. N/A sans tolérance. | [Valeur] [Unité] | {Bereich}: Étendue de pesage (1-4) {Punkt}: Point d'essai (1 ... n) | Tolérances | toutes | 46
Richtigkeit_Eichfehler_Toleranz_VglWert{Bereich}_{Punkt} | Valeur comparée (écart) au point d'essai {Punkt} de l'essai d'erreurs d'indication dans l'étendue de pesage {Bereich}, dans l'unité de la spécification de tolérance. Selon la règle de décision, incertitude de mesure incluse. N/A sans tolérance. | [Valeur] [Unité] | {Bereich}: Étendue de pesage (1-4) {Punkt}: Point d'essai (1 ... n) | Tolérances | toutes | 43
Richtigkeit_Eichfehler_Toleranz{Bereich} | Spécification de l'erreur maximale tolérée en vérification pour le premier point d'essai de l'essai d'erreurs d'indication dans l'étendue de pesage {Bereich}, avec unité (d, % ou unité de masse). | [Valeur] [Unité] | {Bereich}: Étendue de pesage (1-4) | Tolérances | toutes | 32
Richtigkeit_Eichfehler_Toleranz{Bereich}_{Punkt} | Spécification de l'erreur maximale tolérée en vérification pour le point d'essai {Punkt} de l'essai d'erreurs d'indication dans l'étendue de pesage {Bereich}, avec unité (d, % ou unité de masse). | [Valeur] [Unité] | {Bereich}: Étendue de pesage (1-4) {Punkt}: Point d'essai (1 ... n) | Tolérances | toutes | 35
Richtigkeit_Eichfehler_Toleranz{Punkt} | Spécification de l'erreur maximale tolérée en vérification pour le point d'essai {Punkt} de l'essai d'erreurs d'indication, avec unité (d, % ou unité de masse), sans indication de l'étendue de pesage. | [Valeur] [Unité] | {Punkt}: Point d'essai (1 ... n) | Tolérances | toutes | 33
Richtigkeit_Hersteller_Innerhalb_Toleranz_mJ{Bereich}_{Punkt} | Oui/Non selon que la spécification de la tolérance fabricant au point d'essai {Punkt} de l'essai d'erreurs d'indication dans l'étendue de pesage {Bereich}, après l'ajustement est respectée ; N/A sans tolérance. | Oui / Non | {Bereich}: Étendue de pesage (1-4) {Punkt}: Point d'essai (1 ... n) | Tolérances | toutes | 48
Richtigkeit_Hersteller_Innerhalb_Toleranz_oJ{Bereich}_{Punkt} | Oui/Non selon que la spécification de la tolérance fabricant au point d'essai {Punkt} de l'essai d'erreurs d'indication dans l'étendue de pesage {Bereich}, avant l'ajustement est respectée ; N/A sans tolérance. | Oui / Non | {Bereich}: Étendue de pesage (1-4) {Punkt}: Point d'essai (1 ... n) | Tolérances | toutes | 48
Richtigkeit_Hersteller_Innerhalb_Toleranz{Bereich}_{Punkt} | Oui/Non selon que la spécification de la tolérance fabricant au point d'essai {Punkt} de l'essai d'erreurs d'indication dans l'étendue de pesage {Bereich} est respectée ; N/A sans tolérance. | Oui / Non | {Bereich}: Étendue de pesage (1-4) {Punkt}: Point d'essai (1 ... n) | Tolérances | toutes | 45
Richtigkeit_Hersteller_Messung_rot_mJ{Bereich}_{Punkt} | Valeur mesurée (affichage) avec unité au point d'essai {Punkt} de l'essai d'erreurs d'indication dans l'étendue de pesage {Bereich}, après l'ajustement ; en rouge si la spécification de la tolérance fabricant n'est pas respectée ; N/A sans tolérance. | [Valeur] [Unité] | {Bereich}: Étendue de pesage (1-4) {Punkt}: Point d'essai (1 ... n) | Tolérances | toutes | 41
Richtigkeit_Hersteller_Messung_rot_oJ{Bereich}_{Punkt} | Valeur mesurée (affichage) avec unité au point d'essai {Punkt} de l'essai d'erreurs d'indication dans l'étendue de pesage {Bereich}, avant l'ajustement ; en rouge si la spécification de la tolérance fabricant n'est pas respectée ; N/A sans tolérance. | [Valeur] [Unité] | {Bereich}: Étendue de pesage (1-4) {Punkt}: Point d'essai (1 ... n) | Tolérances | toutes | 41
Richtigkeit_Hersteller_Messung_rot{Bereich}_{Punkt} | Valeur mesurée (affichage) avec unité au point d'essai {Punkt} de l'essai d'erreurs d'indication dans l'étendue de pesage {Bereich} ; en rouge si la spécification de la tolérance fabricant n'est pas respectée ; N/A sans tolérance. | [Valeur] [Unité] | {Bereich}: Étendue de pesage (1-4) {Punkt}: Point d'essai (1 ... n) | Tolérances | toutes | 38
Richtigkeit_Hersteller_Toleranz_Differenz_mJ{Bereich}_{Punkt} | Valeur absolue de l'écart au point d'essai {Punkt} de l'essai d'erreurs d'indication dans l'étendue de pesage {Bereich}, après l'ajustement, dans l'unité de la spécification de tolérance (d, % ou unité de masse) ; vide si aucune conversion n'est possible. | [Valeur] [Unité] | {Bereich}: Étendue de pesage (1-4) {Punkt}: Point d'essai (1 ... n) | Tolérances | toutes | 48
Richtigkeit_Hersteller_Toleranz_Differenz_oJ{Bereich}_{Punkt} | Valeur absolue de l'écart au point d'essai {Punkt} de l'essai d'erreurs d'indication dans l'étendue de pesage {Bereich}, avant l'ajustement, dans l'unité de la spécification de tolérance (d, % ou unité de masse) ; vide si aucune conversion n'est possible. | [Valeur] [Unité] | {Bereich}: Étendue de pesage (1-4) {Punkt}: Point d'essai (1 ... n) | Tolérances | toutes | 48
Richtigkeit_Hersteller_Toleranz_Differenz{Bereich}_{Punkt} | Valeur absolue de l'écart au point d'essai {Punkt} de l'essai d'erreurs d'indication dans l'étendue de pesage {Bereich}, dans l'unité de la spécification de tolérance (d, % ou unité de masse) ; vide si aucune conversion n'est possible. | [Valeur] [Unité] | {Bereich}: Étendue de pesage (1-4) {Punkt}: Point d'essai (1 ... n) | Tolérances | toutes | 45
Richtigkeit_Hersteller_Toleranz_DiffWert_mJ{Bereich}_{Punkt} | Distance entre la spécification de la tolérance fabricant et la valeur comparée au point d'essai {Punkt} de l'essai d'erreurs d'indication dans l'étendue de pesage {Bereich}, après l'ajustement, dans l'unité de tolérance ; négative en cas de dépassement ; N/A sans tolérance. | [Valeur] [Unité] | {Bereich}: Étendue de pesage (1-4) {Punkt}: Point d'essai (1 ... n) | Tolérances | toutes | 47
Richtigkeit_Hersteller_Toleranz_DiffWert_oJ{Bereich}_{Punkt} | Distance entre la spécification de la tolérance fabricant et la valeur comparée au point d'essai {Punkt} de l'essai d'erreurs d'indication dans l'étendue de pesage {Bereich}, avant l'ajustement, dans l'unité de tolérance ; négative en cas de dépassement ; N/A sans tolérance. | [Valeur] [Unité] | {Bereich}: Étendue de pesage (1-4) {Punkt}: Point d'essai (1 ... n) | Tolérances | toutes | 47
Richtigkeit_Hersteller_Toleranz_DiffWert{Bereich}_{Punkt} | Distance entre la spécification de la tolérance fabricant et la valeur comparée au point d'essai {Punkt} de l'essai d'erreurs d'indication dans l'étendue de pesage {Bereich}, dans l'unité de tolérance ; négative en cas de dépassement ; N/A sans tolérance. | [Valeur] [Unité] | {Bereich}: Étendue de pesage (1-4) {Punkt}: Point d'essai (1 ... n) | Tolérances | toutes | 44
Richtigkeit_Hersteller_Toleranz_max{Bereich} | Spécification de la tolérance fabricant pour le dernier point d'essai de l'essai d'erreurs d'indication dans l'étendue de pesage {Bereich}, avec unité (d, % ou unité de masse). | [Valeur] [Unité] | {Bereich}: Étendue de pesage (1-4) | Tolérances | toutes | 36
Richtigkeit_Hersteller_Toleranz_mJ{Bereich} | Spécification de la tolérance fabricant pour le premier point d'essai de l'essai d'erreurs d'indication dans l'étendue de pesage {Bereich}, après l'ajustement, avec unité (d, % ou unité de masse). | [Valeur] [Unité] | {Bereich}: Étendue de pesage (1-4) | Tolérances | toutes | 35
Richtigkeit_Hersteller_Toleranz_mJ{Bereich}_{Punkt} | Spécification de la tolérance fabricant pour le point d'essai {Punkt} de l'essai d'erreurs d'indication dans l'étendue de pesage {Bereich}, après l'ajustement, avec unité (d, % ou unité de masse). | [Valeur] [Unité] | {Bereich}: Étendue de pesage (1-4) {Punkt}: Point d'essai (1 ... n) | Tolérances | toutes | 38
Richtigkeit_Hersteller_Toleranz_oJ{Bereich} | Spécification de la tolérance fabricant pour le premier point d'essai de l'essai d'erreurs d'indication dans l'étendue de pesage {Bereich}, avant l'ajustement, avec unité (d, % ou unité de masse). | [Valeur] [Unité] | {Bereich}: Étendue de pesage (1-4) | Tolérances | toutes | 35
Richtigkeit_Hersteller_Toleranz_oJ{Bereich}_{Punkt} | Spécification de la tolérance fabricant pour le point d'essai {Punkt} de l'essai d'erreurs d'indication dans l'étendue de pesage {Bereich}, avant l'ajustement, avec unité (d, % ou unité de masse). | [Valeur] [Unité] | {Bereich}: Étendue de pesage (1-4) {Punkt}: Point d'essai (1 ... n) | Tolérances | toutes | 38
Richtigkeit_Hersteller_Toleranz_ok_mJ{Bereich}_{Punkt} | OK/NON OK selon que la spécification de la tolérance fabricant au point d'essai {Punkt} de l'essai d'erreurs d'indication dans l'étendue de pesage {Bereich}, après l'ajustement est respectée (NON OK en rouge) ; N/A sans tolérance. | OK / NON OK | {Bereich}: Étendue de pesage (1-4) {Punkt}: Point d'essai (1 ... n) | Tolérances | toutes | 41
Richtigkeit_Hersteller_Toleranz_ok_oJ{Bereich}_{Punkt} | OK/NON OK selon que la spécification de la tolérance fabricant au point d'essai {Punkt} de l'essai d'erreurs d'indication dans l'étendue de pesage {Bereich}, avant l'ajustement est respectée (NON OK en rouge) ; N/A sans tolérance. | OK / NON OK | {Bereich}: Étendue de pesage (1-4) {Punkt}: Point d'essai (1 ... n) | Tolérances | toutes | 41
Richtigkeit_Hersteller_Toleranz_ok{Bereich}_{Punkt} | OK/NON OK selon que la spécification de la tolérance fabricant au point d'essai {Punkt} de l'essai d'erreurs d'indication dans l'étendue de pesage {Bereich} est respectée (NON OK en rouge) ; N/A sans tolérance. | OK / NON OK | {Bereich}: Étendue de pesage (1-4) {Punkt}: Point d'essai (1 ... n) | Tolérances | toutes | 38
Richtigkeit_Hersteller_Toleranz_VglWert_mJ{Bereich}_{Punkt} | Valeur comparée (écart) au point d'essai {Punkt} de l'essai d'erreurs d'indication dans l'étendue de pesage {Bereich}, après l'ajustement, dans l'unité de la spécification de tolérance. Selon la règle de décision, incertitude de mesure incluse. N/A sans tolérance. | [Valeur] [Unité] | {Bereich}: Étendue de pesage (1-4) {Punkt}: Point d'essai (1 ... n) | Tolérances | toutes | 46
Richtigkeit_Hersteller_Toleranz_VglWert_oJ{Bereich}_{Punkt} | Valeur comparée (écart) au point d'essai {Punkt} de l'essai d'erreurs d'indication dans l'étendue de pesage {Bereich}, avant l'ajustement, dans l'unité de la spécification de tolérance. Selon la règle de décision, incertitude de mesure incluse. N/A sans tolérance. | [Valeur] [Unité] | {Bereich}: Étendue de pesage (1-4) {Punkt}: Point d'essai (1 ... n) | Tolérances | toutes | 46
Richtigkeit_Hersteller_Toleranz_VglWert{Bereich}_{Punkt} | Valeur comparée (écart) au point d'essai {Punkt} de l'essai d'erreurs d'indication dans l'étendue de pesage {Bereich}, dans l'unité de la spécification de tolérance. Selon la règle de décision, incertitude de mesure incluse. N/A sans tolérance. | [Valeur] [Unité] | {Bereich}: Étendue de pesage (1-4) {Punkt}: Point d'essai (1 ... n) | Tolérances | toutes | 43
Richtigkeit_Hersteller_Toleranz{Bereich} | Spécification de la tolérance fabricant pour le premier point d'essai de l'essai d'erreurs d'indication dans l'étendue de pesage {Bereich}, avec unité (d, % ou unité de masse). | [Valeur] [Unité] | {Bereich}: Étendue de pesage (1-4) | Tolérances | toutes | 32
Richtigkeit_Hersteller_Toleranz{Bereich}_{Punkt} | Spécification de la tolérance fabricant pour le point d'essai {Punkt} de l'essai d'erreurs d'indication dans l'étendue de pesage {Bereich}, avec unité (d, % ou unité de masse). | [Valeur] [Unité] | {Bereich}: Étendue de pesage (1-4) {Punkt}: Point d'essai (1 ... n) | Tolérances | toutes | 35
Richtigkeit_Hersteller_Toleranz{Punkt} | Spécification de la tolérance fabricant pour le point d'essai {Punkt} de l'essai d'erreurs d'indication, avec unité (d, % ou unité de masse), sans indication de l'étendue de pesage. | [Valeur] [Unité] | {Punkt}: Point d'essai (1 ... n) | Tolérances | toutes | 33
Richtigkeit_Innerhalb_Toleranz_mJ{Bereich}_{Punkt} | Oui/Non selon que la spécification de la tolérance d'étalonnage au point d'essai {Punkt} de l'essai d'erreurs d'indication dans l'étendue de pesage {Bereich}, après l'ajustement est respectée ; N/A sans tolérance. | Oui / Non | {Bereich}: Étendue de pesage (1-4) {Punkt}: Point d'essai (1 ... n) | Tolérances | toutes | 37
Richtigkeit_Innerhalb_Toleranz_oJ{Bereich}_{Punkt} | Oui/Non selon que la spécification de la tolérance d'étalonnage au point d'essai {Punkt} de l'essai d'erreurs d'indication dans l'étendue de pesage {Bereich}, avant l'ajustement est respectée ; N/A sans tolérance. | Oui / Non | {Bereich}: Étendue de pesage (1-4) {Punkt}: Point d'essai (1 ... n) | Tolérances | toutes | 37
Richtigkeit_Innerhalb_Toleranz{Bereich}_{Punkt} | Oui/Non selon que la spécification de la tolérance d'étalonnage au point d'essai {Punkt} de l'essai d'erreurs d'indication dans l'étendue de pesage {Bereich} est respectée ; N/A sans tolérance. | Oui / Non | {Bereich}: Étendue de pesage (1-4) {Punkt}: Point d'essai (1 ... n) | Tolérances | toutes | 34
Richtigkeit_Kunden_Innerhalb_Toleranz_mJ{Bereich}_{Punkt} | Oui/Non selon que la spécification de la tolérance client au point d'essai {Punkt} de l'essai d'erreurs d'indication dans l'étendue de pesage {Bereich}, après l'ajustement est respectée ; N/A sans tolérance. | Oui / Non | {Bereich}: Étendue de pesage (1-4) {Punkt}: Point d'essai (1 ... n) | Tolérances | toutes | 44
Richtigkeit_Kunden_Innerhalb_Toleranz_oJ{Bereich}_{Punkt} | Oui/Non selon que la spécification de la tolérance client au point d'essai {Punkt} de l'essai d'erreurs d'indication dans l'étendue de pesage {Bereich}, avant l'ajustement est respectée ; N/A sans tolérance. | Oui / Non | {Bereich}: Étendue de pesage (1-4) {Punkt}: Point d'essai (1 ... n) | Tolérances | toutes | 44
Richtigkeit_Kunden_Innerhalb_Toleranz{Bereich}_{Punkt} | Oui/Non selon que la spécification de la tolérance client au point d'essai {Punkt} de l'essai d'erreurs d'indication dans l'étendue de pesage {Bereich} est respectée ; N/A sans tolérance. | Oui / Non | {Bereich}: Étendue de pesage (1-4) {Punkt}: Point d'essai (1 ... n) | Tolérances | toutes | 41
Richtigkeit_Kunden_Messung_rot_mJ{Bereich}_{Punkt} | Valeur mesurée (affichage) avec unité au point d'essai {Punkt} de l'essai d'erreurs d'indication dans l'étendue de pesage {Bereich}, après l'ajustement ; en rouge si la spécification de la tolérance client n'est pas respectée ; N/A sans tolérance. | [Valeur] [Unité] | {Bereich}: Étendue de pesage (1-4) {Punkt}: Point d'essai (1 ... n) | Tolérances | toutes | 37
Richtigkeit_Kunden_Messung_rot_oJ{Bereich}_{Punkt} | Valeur mesurée (affichage) avec unité au point d'essai {Punkt} de l'essai d'erreurs d'indication dans l'étendue de pesage {Bereich}, avant l'ajustement ; en rouge si la spécification de la tolérance client n'est pas respectée ; N/A sans tolérance. | [Valeur] [Unité] | {Bereich}: Étendue de pesage (1-4) {Punkt}: Point d'essai (1 ... n) | Tolérances | toutes | 37
Richtigkeit_Kunden_Messung_rot{Bereich}_{Punkt} | Valeur mesurée (affichage) avec unité au point d'essai {Punkt} de l'essai d'erreurs d'indication dans l'étendue de pesage {Bereich} ; en rouge si la spécification de la tolérance client n'est pas respectée ; N/A sans tolérance. | [Valeur] [Unité] | {Bereich}: Étendue de pesage (1-4) {Punkt}: Point d'essai (1 ... n) | Tolérances | toutes | 34
Richtigkeit_Kunden_Toleranz_Differenz_mJ{Bereich}_{Punkt} | Valeur absolue de l'écart au point d'essai {Punkt} de l'essai d'erreurs d'indication dans l'étendue de pesage {Bereich}, après l'ajustement, dans l'unité de la spécification de tolérance (d, % ou unité de masse) ; vide si aucune conversion n'est possible. | [Valeur] [Unité] | {Bereich}: Étendue de pesage (1-4) {Punkt}: Point d'essai (1 ... n) | Tolérances | toutes | 44
Richtigkeit_Kunden_Toleranz_Differenz_oJ{Bereich}_{Punkt} | Valeur absolue de l'écart au point d'essai {Punkt} de l'essai d'erreurs d'indication dans l'étendue de pesage {Bereich}, avant l'ajustement, dans l'unité de la spécification de tolérance (d, % ou unité de masse) ; vide si aucune conversion n'est possible. | [Valeur] [Unité] | {Bereich}: Étendue de pesage (1-4) {Punkt}: Point d'essai (1 ... n) | Tolérances | toutes | 44
Richtigkeit_Kunden_Toleranz_Differenz{Bereich}_{Punkt} | Valeur absolue de l'écart au point d'essai {Punkt} de l'essai d'erreurs d'indication dans l'étendue de pesage {Bereich}, dans l'unité de la spécification de tolérance (d, % ou unité de masse) ; vide si aucune conversion n'est possible. | [Valeur] [Unité] | {Bereich}: Étendue de pesage (1-4) {Punkt}: Point d'essai (1 ... n) | Tolérances | toutes | 41
Richtigkeit_Kunden_Toleranz_DiffWert_mJ{Bereich}_{Punkt} | Distance entre la spécification de la tolérance client et la valeur comparée au point d'essai {Punkt} de l'essai d'erreurs d'indication dans l'étendue de pesage {Bereich}, après l'ajustement, dans l'unité de tolérance ; négative en cas de dépassement ; N/A sans tolérance. | [Valeur] [Unité] | {Bereich}: Étendue de pesage (1-4) {Punkt}: Point d'essai (1 ... n) | Tolérances | toutes | 43
Richtigkeit_Kunden_Toleranz_DiffWert_oJ{Bereich}_{Punkt} | Distance entre la spécification de la tolérance client et la valeur comparée au point d'essai {Punkt} de l'essai d'erreurs d'indication dans l'étendue de pesage {Bereich}, avant l'ajustement, dans l'unité de tolérance ; négative en cas de dépassement ; N/A sans tolérance. | [Valeur] [Unité] | {Bereich}: Étendue de pesage (1-4) {Punkt}: Point d'essai (1 ... n) | Tolérances | toutes | 43
Richtigkeit_Kunden_Toleranz_DiffWert{Bereich}_{Punkt} | Distance entre la spécification de la tolérance client et la valeur comparée au point d'essai {Punkt} de l'essai d'erreurs d'indication dans l'étendue de pesage {Bereich}, dans l'unité de tolérance ; négative en cas de dépassement ; N/A sans tolérance. | [Valeur] [Unité] | {Bereich}: Étendue de pesage (1-4) {Punkt}: Point d'essai (1 ... n) | Tolérances | toutes | 40
Richtigkeit_Kunden_Toleranz_max{Bereich} | Spécification de la tolérance client pour le dernier point d'essai de l'essai d'erreurs d'indication dans l'étendue de pesage {Bereich}, avec unité (d, % ou unité de masse). | [Valeur] [Unité] | {Bereich}: Étendue de pesage (1-4) | Tolérances | toutes | 32
Richtigkeit_Kunden_Toleranz_mJ{Bereich} | Spécification de la tolérance client pour le premier point d'essai de l'essai d'erreurs d'indication dans l'étendue de pesage {Bereich}, après l'ajustement, avec unité (d, % ou unité de masse). | [Valeur] [Unité] | {Bereich}: Étendue de pesage (1-4) | Tolérances | toutes | 31
Richtigkeit_Kunden_Toleranz_mJ{Bereich}_{Punkt} | Spécification de la tolérance client pour le point d'essai {Punkt} de l'essai d'erreurs d'indication dans l'étendue de pesage {Bereich}, après l'ajustement, avec unité (d, % ou unité de masse). | [Valeur] [Unité] | {Bereich}: Étendue de pesage (1-4) {Punkt}: Point d'essai (1 ... n) | Tolérances | toutes | 34
Richtigkeit_Kunden_Toleranz_oJ{Bereich} | Spécification de la tolérance client pour le premier point d'essai de l'essai d'erreurs d'indication dans l'étendue de pesage {Bereich}, avant l'ajustement, avec unité (d, % ou unité de masse). | [Valeur] [Unité] | {Bereich}: Étendue de pesage (1-4) | Tolérances | toutes | 31
Richtigkeit_Kunden_Toleranz_oJ{Bereich}_{Punkt} | Spécification de la tolérance client pour le point d'essai {Punkt} de l'essai d'erreurs d'indication dans l'étendue de pesage {Bereich}, avant l'ajustement, avec unité (d, % ou unité de masse). | [Valeur] [Unité] | {Bereich}: Étendue de pesage (1-4) {Punkt}: Point d'essai (1 ... n) | Tolérances | toutes | 34
Richtigkeit_Kunden_Toleranz_ok_mJ{Bereich}_{Punkt} | OK/NON OK selon que la spécification de la tolérance client au point d'essai {Punkt} de l'essai d'erreurs d'indication dans l'étendue de pesage {Bereich}, après l'ajustement est respectée (NON OK en rouge) ; N/A sans tolérance. | OK / NON OK | {Bereich}: Étendue de pesage (1-4) {Punkt}: Point d'essai (1 ... n) | Tolérances | toutes | 37
Richtigkeit_Kunden_Toleranz_ok_oJ{Bereich}_{Punkt} | OK/NON OK selon que la spécification de la tolérance client au point d'essai {Punkt} de l'essai d'erreurs d'indication dans l'étendue de pesage {Bereich}, avant l'ajustement est respectée (NON OK en rouge) ; N/A sans tolérance. | OK / NON OK | {Bereich}: Étendue de pesage (1-4) {Punkt}: Point d'essai (1 ... n) | Tolérances | toutes | 37
Richtigkeit_Kunden_Toleranz_ok{Bereich}_{Punkt} | OK/NON OK selon que la spécification de la tolérance client au point d'essai {Punkt} de l'essai d'erreurs d'indication dans l'étendue de pesage {Bereich} est respectée (NON OK en rouge) ; N/A sans tolérance. | OK / NON OK | {Bereich}: Étendue de pesage (1-4) {Punkt}: Point d'essai (1 ... n) | Tolérances | toutes | 34
Richtigkeit_Kunden_Toleranz_VglWert_mJ{Bereich}_{Punkt} | Valeur comparée (écart) au point d'essai {Punkt} de l'essai d'erreurs d'indication dans l'étendue de pesage {Bereich}, après l'ajustement, dans l'unité de la spécification de tolérance. Selon la règle de décision, incertitude de mesure incluse. N/A sans tolérance. | [Valeur] [Unité] | {Bereich}: Étendue de pesage (1-4) {Punkt}: Point d'essai (1 ... n) | Tolérances | toutes | 42
Richtigkeit_Kunden_Toleranz_VglWert_oJ{Bereich}_{Punkt} | Valeur comparée (écart) au point d'essai {Punkt} de l'essai d'erreurs d'indication dans l'étendue de pesage {Bereich}, avant l'ajustement, dans l'unité de la spécification de tolérance. Selon la règle de décision, incertitude de mesure incluse. N/A sans tolérance. | [Valeur] [Unité] | {Bereich}: Étendue de pesage (1-4) {Punkt}: Point d'essai (1 ... n) | Tolérances | toutes | 42
Richtigkeit_Kunden_Toleranz_VglWert{Bereich}_{Punkt} | Valeur comparée (écart) au point d'essai {Punkt} de l'essai d'erreurs d'indication dans l'étendue de pesage {Bereich}, dans l'unité de la spécification de tolérance. Selon la règle de décision, incertitude de mesure incluse. N/A sans tolérance. | [Valeur] [Unité] | {Bereich}: Étendue de pesage (1-4) {Punkt}: Point d'essai (1 ... n) | Tolérances | toutes | 39
Richtigkeit_Kunden_Toleranz{Bereich} | Spécification de la tolérance client pour le premier point d'essai de l'essai d'erreurs d'indication dans l'étendue de pesage {Bereich}, avec unité (d, % ou unité de masse). | [Valeur] [Unité] | {Bereich}: Étendue de pesage (1-4) | Tolérances | toutes | 28
Richtigkeit_Kunden_Toleranz{Bereich}_{Punkt} | Spécification de la tolérance client pour le point d'essai {Punkt} de l'essai d'erreurs d'indication dans l'étendue de pesage {Bereich}, avec unité (d, % ou unité de masse). | [Valeur] [Unité] | {Bereich}: Étendue de pesage (1-4) {Punkt}: Point d'essai (1 ... n) | Tolérances | toutes | 31
Richtigkeit_Kunden_Toleranz{Punkt} | Spécification de la tolérance client pour le point d'essai {Punkt} de l'essai d'erreurs d'indication, avec unité (d, % ou unité de masse), sans indication de l'étendue de pesage. | [Valeur] [Unité] | {Punkt}: Point d'essai (1 ... n) | Tolérances | toutes | 29
Richtigkeit_Messung_rot_mJ{Bereich}_{Punkt} | Valeur mesurée (affichage) avec unité au point d'essai {Punkt} de l'essai d'erreurs d'indication dans l'étendue de pesage {Bereich}, après l'ajustement ; en rouge si la spécification de la tolérance d'étalonnage n'est pas respectée ; N/A sans tolérance. | [Valeur] [Unité] | {Bereich}: Étendue de pesage (1-4) {Punkt}: Point d'essai (1 ... n) | Tolérances | toutes | 30
Richtigkeit_Messung_rot_oJ{Bereich}_{Punkt} | Valeur mesurée (affichage) avec unité au point d'essai {Punkt} de l'essai d'erreurs d'indication dans l'étendue de pesage {Bereich}, avant l'ajustement ; en rouge si la spécification de la tolérance d'étalonnage n'est pas respectée ; N/A sans tolérance. | [Valeur] [Unité] | {Bereich}: Étendue de pesage (1-4) {Punkt}: Point d'essai (1 ... n) | Tolérances | toutes | 30
Richtigkeit_Messung_rot{Bereich}_{Punkt} | Valeur mesurée (affichage) avec unité au point d'essai {Punkt} de l'essai d'erreurs d'indication dans l'étendue de pesage {Bereich} ; en rouge si la spécification de la tolérance d'étalonnage n'est pas respectée ; N/A sans tolérance. | [Valeur] [Unité] | {Bereich}: Étendue de pesage (1-4) {Punkt}: Point d'essai (1 ... n) | Tolérances | toutes | 27
Richtigkeit_Toleranz_Differenz_mJ{Bereich}_{Punkt} | Valeur absolue de l'écart au point d'essai {Punkt} de l'essai d'erreurs d'indication dans l'étendue de pesage {Bereich}, après l'ajustement, dans l'unité de la spécification de tolérance (d, % ou unité de masse) ; vide si aucune conversion n'est possible. | [Valeur] [Unité] | {Bereich}: Étendue de pesage (1-4) {Punkt}: Point d'essai (1 ... n) | Tolérances | toutes | 37
Richtigkeit_Toleranz_Differenz_oJ{Bereich}_{Punkt} | Valeur absolue de l'écart au point d'essai {Punkt} de l'essai d'erreurs d'indication dans l'étendue de pesage {Bereich}, avant l'ajustement, dans l'unité de la spécification de tolérance (d, % ou unité de masse) ; vide si aucune conversion n'est possible. | [Valeur] [Unité] | {Bereich}: Étendue de pesage (1-4) {Punkt}: Point d'essai (1 ... n) | Tolérances | toutes | 37
Richtigkeit_Toleranz_Differenz{Bereich}_{Punkt} | Valeur absolue de l'écart au point d'essai {Punkt} de l'essai d'erreurs d'indication dans l'étendue de pesage {Bereich}, dans l'unité de la spécification de tolérance (d, % ou unité de masse) ; vide si aucune conversion n'est possible. | [Valeur] [Unité] | {Bereich}: Étendue de pesage (1-4) {Punkt}: Point d'essai (1 ... n) | Tolérances | toutes | 34
Richtigkeit_Toleranz_DiffWert_mJ{Bereich}_{Punkt} | Distance entre la spécification de la tolérance d'étalonnage et la valeur comparée au point d'essai {Punkt} de l'essai d'erreurs d'indication dans l'étendue de pesage {Bereich}, après l'ajustement, dans l'unité de tolérance ; négative en cas de dépassement ; N/A sans tolérance. | [Valeur] [Unité] | {Bereich}: Étendue de pesage (1-4) {Punkt}: Point d'essai (1 ... n) | Tolérances | toutes | 36
Richtigkeit_Toleranz_DiffWert_oJ{Bereich}_{Punkt} | Distance entre la spécification de la tolérance d'étalonnage et la valeur comparée au point d'essai {Punkt} de l'essai d'erreurs d'indication dans l'étendue de pesage {Bereich}, avant l'ajustement, dans l'unité de tolérance ; négative en cas de dépassement ; N/A sans tolérance. | [Valeur] [Unité] | {Bereich}: Étendue de pesage (1-4) {Punkt}: Point d'essai (1 ... n) | Tolérances | toutes | 36
Richtigkeit_Toleranz_DiffWert{Bereich}_{Punkt} | Distance entre la spécification de la tolérance d'étalonnage et la valeur comparée au point d'essai {Punkt} de l'essai d'erreurs d'indication dans l'étendue de pesage {Bereich}, dans l'unité de tolérance ; négative en cas de dépassement ; N/A sans tolérance. | [Valeur] [Unité] | {Bereich}: Étendue de pesage (1-4) {Punkt}: Point d'essai (1 ... n) | Tolérances | toutes | 33
Richtigkeit_Toleranz_max{Bereich} | Spécification de la tolérance d'étalonnage pour le dernier point d'essai de l'essai d'erreurs d'indication dans l'étendue de pesage {Bereich}, avec unité (d, % ou unité de masse). | [Valeur] [Unité] | {Bereich}: Étendue de pesage (1-4) | Tolérances | toutes | 25
Richtigkeit_Toleranz_mJ{Bereich} | Spécification de la tolérance d'étalonnage pour le premier point d'essai de l'essai d'erreurs d'indication dans l'étendue de pesage {Bereich}, après l'ajustement, avec unité (d, % ou unité de masse). | [Valeur] [Unité] | {Bereich}: Étendue de pesage (1-4) | Tolérances | toutes | 24
Richtigkeit_Toleranz_mJ{Bereich}_{Punkt} | Spécification de la tolérance d'étalonnage pour le point d'essai {Punkt} de l'essai d'erreurs d'indication dans l'étendue de pesage {Bereich}, après l'ajustement, avec unité (d, % ou unité de masse). | [Valeur] [Unité] | {Bereich}: Étendue de pesage (1-4) {Punkt}: Point d'essai (1 ... n) | Tolérances | toutes | 27
Richtigkeit_Toleranz_oJ{Bereich} | Spécification de la tolérance d'étalonnage pour le premier point d'essai de l'essai d'erreurs d'indication dans l'étendue de pesage {Bereich}, avant l'ajustement, avec unité (d, % ou unité de masse). | [Valeur] [Unité] | {Bereich}: Étendue de pesage (1-4) | Tolérances | toutes | 24
Richtigkeit_Toleranz_oJ{Bereich}_{Punkt} | Spécification de la tolérance d'étalonnage pour le point d'essai {Punkt} de l'essai d'erreurs d'indication dans l'étendue de pesage {Bereich}, avant l'ajustement, avec unité (d, % ou unité de masse). | [Valeur] [Unité] | {Bereich}: Étendue de pesage (1-4) {Punkt}: Point d'essai (1 ... n) | Tolérances | toutes | 27
Richtigkeit_Toleranz_ok_mJ{Bereich}_{Punkt} | OK/NON OK selon que la spécification de la tolérance d'étalonnage au point d'essai {Punkt} de l'essai d'erreurs d'indication dans l'étendue de pesage {Bereich}, après l'ajustement est respectée (NON OK en rouge) ; N/A sans tolérance. | OK / NON OK | {Bereich}: Étendue de pesage (1-4) {Punkt}: Point d'essai (1 ... n) | Tolérances | toutes | 30
Richtigkeit_Toleranz_ok_oJ{Bereich}_{Punkt} | OK/NON OK selon que la spécification de la tolérance d'étalonnage au point d'essai {Punkt} de l'essai d'erreurs d'indication dans l'étendue de pesage {Bereich}, avant l'ajustement est respectée (NON OK en rouge) ; N/A sans tolérance. | OK / NON OK | {Bereich}: Étendue de pesage (1-4) {Punkt}: Point d'essai (1 ... n) | Tolérances | toutes | 30
Richtigkeit_Toleranz_ok{Bereich}_{Punkt} | OK/NON OK selon que la spécification de la tolérance d'étalonnage au point d'essai {Punkt} de l'essai d'erreurs d'indication dans l'étendue de pesage {Bereich} est respectée (NON OK en rouge) ; N/A sans tolérance. | OK / NON OK | {Bereich}: Étendue de pesage (1-4) {Punkt}: Point d'essai (1 ... n) | Tolérances | toutes | 27
Richtigkeit_Toleranz_VglWert_mJ{Bereich}_{Punkt} | Valeur comparée (écart) au point d'essai {Punkt} de l'essai d'erreurs d'indication dans l'étendue de pesage {Bereich}, après l'ajustement, dans l'unité de la spécification de tolérance. Selon la règle de décision, incertitude de mesure incluse. N/A sans tolérance. | [Valeur] [Unité] | {Bereich}: Étendue de pesage (1-4) {Punkt}: Point d'essai (1 ... n) | Tolérances | toutes | 35
Richtigkeit_Toleranz_VglWert_oJ{Bereich}_{Punkt} | Valeur comparée (écart) au point d'essai {Punkt} de l'essai d'erreurs d'indication dans l'étendue de pesage {Bereich}, avant l'ajustement, dans l'unité de la spécification de tolérance. Selon la règle de décision, incertitude de mesure incluse. N/A sans tolérance. | [Valeur] [Unité] | {Bereich}: Étendue de pesage (1-4) {Punkt}: Point d'essai (1 ... n) | Tolérances | toutes | 35
Richtigkeit_Toleranz_VglWert{Bereich}_{Punkt} | Valeur comparée (écart) au point d'essai {Punkt} de l'essai d'erreurs d'indication dans l'étendue de pesage {Bereich}, dans l'unité de la spécification de tolérance. Selon la règle de décision, incertitude de mesure incluse. N/A sans tolérance. | [Valeur] [Unité] | {Bereich}: Étendue de pesage (1-4) {Punkt}: Point d'essai (1 ... n) | Tolérances | toutes | 32
Richtigkeit_Toleranz{Bereich} | Spécification de la tolérance d'étalonnage pour le premier point d'essai de l'essai d'erreurs d'indication dans l'étendue de pesage {Bereich}, avec unité (d, % ou unité de masse). | [Valeur] [Unité] | {Bereich}: Étendue de pesage (1-4) | Tolérances | toutes | 21
Richtigkeit_Toleranz{Bereich}_{Punkt} | Spécification de la tolérance d'étalonnage pour le point d'essai {Punkt} de l'essai d'erreurs d'indication dans l'étendue de pesage {Bereich}, avec unité (d, % ou unité de masse). | [Valeur] [Unité] | {Bereich}: Étendue de pesage (1-4) {Punkt}: Point d'essai (1 ... n) | Tolérances | toutes | 24
Richtigkeit_Toleranz{Punkt} | Spécification de la tolérance d'étalonnage pour le point d'essai {Punkt} de l'essai d'erreurs d'indication, avec unité (d, % ou unité de masse), sans indication de l'étendue de pesage. | [Valeur] [Unité] | {Punkt}: Point d'essai (1 ... n) | Tolérances | toutes | 22
Richtigkeit_Verkehrsfehler_Innerhalb_Toleranz_mJ{Bereich}_{Punkt} | Oui/Non selon que la spécification de l'erreur maximale tolérée en service au point d'essai {Punkt} de l'essai d'erreurs d'indication dans l'étendue de pesage {Bereich}, après l'ajustement est respectée ; N/A sans tolérance. | Oui / Non | {Bereich}: Étendue de pesage (1-4) {Punkt}: Point d'essai (1 ... n) | Tolérances | toutes | 52
Richtigkeit_Verkehrsfehler_Innerhalb_Toleranz_oJ{Bereich}_{Punkt} | Oui/Non selon que la spécification de l'erreur maximale tolérée en service au point d'essai {Punkt} de l'essai d'erreurs d'indication dans l'étendue de pesage {Bereich}, avant l'ajustement est respectée ; N/A sans tolérance. | Oui / Non | {Bereich}: Étendue de pesage (1-4) {Punkt}: Point d'essai (1 ... n) | Tolérances | toutes | 52
Richtigkeit_Verkehrsfehler_Innerhalb_Toleranz{Bereich}_{Punkt} | Oui/Non selon que la spécification de l'erreur maximale tolérée en service au point d'essai {Punkt} de l'essai d'erreurs d'indication dans l'étendue de pesage {Bereich} est respectée ; N/A sans tolérance. | Oui / Non | {Bereich}: Étendue de pesage (1-4) {Punkt}: Point d'essai (1 ... n) | Tolérances | toutes | 49
Richtigkeit_Verkehrsfehler_Messung_rot_mJ{Bereich}_{Punkt} | Valeur mesurée (affichage) avec unité au point d'essai {Punkt} de l'essai d'erreurs d'indication dans l'étendue de pesage {Bereich}, après l'ajustement ; en rouge si la spécification de l'erreur maximale tolérée en service n'est pas respectée ; N/A sans tolérance. | [Valeur] [Unité] | {Bereich}: Étendue de pesage (1-4) {Punkt}: Point d'essai (1 ... n) | Tolérances | toutes | 45
Richtigkeit_Verkehrsfehler_Messung_rot_oJ{Bereich}_{Punkt} | Valeur mesurée (affichage) avec unité au point d'essai {Punkt} de l'essai d'erreurs d'indication dans l'étendue de pesage {Bereich}, avant l'ajustement ; en rouge si la spécification de l'erreur maximale tolérée en service n'est pas respectée ; N/A sans tolérance. | [Valeur] [Unité] | {Bereich}: Étendue de pesage (1-4) {Punkt}: Point d'essai (1 ... n) | Tolérances | toutes | 45
Richtigkeit_Verkehrsfehler_Messung_rot{Bereich}_{Punkt} | Valeur mesurée (affichage) avec unité au point d'essai {Punkt} de l'essai d'erreurs d'indication dans l'étendue de pesage {Bereich} ; en rouge si la spécification de l'erreur maximale tolérée en service n'est pas respectée ; N/A sans tolérance. | [Valeur] [Unité] | {Bereich}: Étendue de pesage (1-4) {Punkt}: Point d'essai (1 ... n) | Tolérances | toutes | 42
Richtigkeit_Verkehrsfehler_Toleranz_Differenz_mJ{Bereich}_{Punkt} | Valeur absolue de l'écart au point d'essai {Punkt} de l'essai d'erreurs d'indication dans l'étendue de pesage {Bereich}, après l'ajustement, dans l'unité de la spécification de tolérance (d, % ou unité de masse) ; vide si aucune conversion n'est possible. | [Valeur] [Unité] | {Bereich}: Étendue de pesage (1-4) {Punkt}: Point d'essai (1 ... n) | Tolérances | toutes | 52
Richtigkeit_Verkehrsfehler_Toleranz_Differenz_oJ{Bereich}_{Punkt} | Valeur absolue de l'écart au point d'essai {Punkt} de l'essai d'erreurs d'indication dans l'étendue de pesage {Bereich}, avant l'ajustement, dans l'unité de la spécification de tolérance (d, % ou unité de masse) ; vide si aucune conversion n'est possible. | [Valeur] [Unité] | {Bereich}: Étendue de pesage (1-4) {Punkt}: Point d'essai (1 ... n) | Tolérances | toutes | 52
Richtigkeit_Verkehrsfehler_Toleranz_Differenz{Bereich}_{Punkt} | Valeur absolue de l'écart au point d'essai {Punkt} de l'essai d'erreurs d'indication dans l'étendue de pesage {Bereich}, dans l'unité de la spécification de tolérance (d, % ou unité de masse) ; vide si aucune conversion n'est possible. | [Valeur] [Unité] | {Bereich}: Étendue de pesage (1-4) {Punkt}: Point d'essai (1 ... n) | Tolérances | toutes | 49
Richtigkeit_Verkehrsfehler_Toleranz_DiffWert_mJ{Bereich}_{Punkt} | Distance entre la spécification de l'erreur maximale tolérée en service et la valeur comparée au point d'essai {Punkt} de l'essai d'erreurs d'indication dans l'étendue de pesage {Bereich}, après l'ajustement, dans l'unité de tolérance ; négative en cas de dépassement ; N/A sans tolérance. | [Valeur] [Unité] | {Bereich}: Étendue de pesage (1-4) {Punkt}: Point d'essai (1 ... n) | Tolérances | toutes | 51
Richtigkeit_Verkehrsfehler_Toleranz_DiffWert_oJ{Bereich}_{Punkt} | Distance entre la spécification de l'erreur maximale tolérée en service et la valeur comparée au point d'essai {Punkt} de l'essai d'erreurs d'indication dans l'étendue de pesage {Bereich}, avant l'ajustement, dans l'unité de tolérance ; négative en cas de dépassement ; N/A sans tolérance. | [Valeur] [Unité] | {Bereich}: Étendue de pesage (1-4) {Punkt}: Point d'essai (1 ... n) | Tolérances | toutes | 51
Richtigkeit_Verkehrsfehler_Toleranz_DiffWert{Bereich}_{Punkt} | Distance entre la spécification de l'erreur maximale tolérée en service et la valeur comparée au point d'essai {Punkt} de l'essai d'erreurs d'indication dans l'étendue de pesage {Bereich}, dans l'unité de tolérance ; négative en cas de dépassement ; N/A sans tolérance. | [Valeur] [Unité] | {Bereich}: Étendue de pesage (1-4) {Punkt}: Point d'essai (1 ... n) | Tolérances | toutes | 48
Richtigkeit_Verkehrsfehler_Toleranz_max{Bereich} | Spécification de l'erreur maximale tolérée en service pour le dernier point d'essai de l'essai d'erreurs d'indication dans l'étendue de pesage {Bereich}, avec unité (d, % ou unité de masse). | [Valeur] [Unité] | {Bereich}: Étendue de pesage (1-4) | Tolérances | toutes | 40
Richtigkeit_Verkehrsfehler_Toleranz_mJ{Bereich} | Spécification de l'erreur maximale tolérée en service pour le premier point d'essai de l'essai d'erreurs d'indication dans l'étendue de pesage {Bereich}, après l'ajustement, avec unité (d, % ou unité de masse). | [Valeur] [Unité] | {Bereich}: Étendue de pesage (1-4) | Tolérances | toutes | 39
Richtigkeit_Verkehrsfehler_Toleranz_mJ{Bereich}_{Punkt} | Spécification de l'erreur maximale tolérée en service pour le point d'essai {Punkt} de l'essai d'erreurs d'indication dans l'étendue de pesage {Bereich}, après l'ajustement, avec unité (d, % ou unité de masse). | [Valeur] [Unité] | {Bereich}: Étendue de pesage (1-4) {Punkt}: Point d'essai (1 ... n) | Tolérances | toutes | 42
Richtigkeit_Verkehrsfehler_Toleranz_oJ{Bereich} | Spécification de l'erreur maximale tolérée en service pour le premier point d'essai de l'essai d'erreurs d'indication dans l'étendue de pesage {Bereich}, avant l'ajustement, avec unité (d, % ou unité de masse). | [Valeur] [Unité] | {Bereich}: Étendue de pesage (1-4) | Tolérances | toutes | 39
Richtigkeit_Verkehrsfehler_Toleranz_oJ{Bereich}_{Punkt} | Spécification de l'erreur maximale tolérée en service pour le point d'essai {Punkt} de l'essai d'erreurs d'indication dans l'étendue de pesage {Bereich}, avant l'ajustement, avec unité (d, % ou unité de masse). | [Valeur] [Unité] | {Bereich}: Étendue de pesage (1-4) {Punkt}: Point d'essai (1 ... n) | Tolérances | toutes | 42
Richtigkeit_Verkehrsfehler_Toleranz_ok_mJ{Bereich}_{Punkt} | OK/NON OK selon que la spécification de l'erreur maximale tolérée en service au point d'essai {Punkt} de l'essai d'erreurs d'indication dans l'étendue de pesage {Bereich}, après l'ajustement est respectée (NON OK en rouge) ; N/A sans tolérance. | OK / NON OK | {Bereich}: Étendue de pesage (1-4) {Punkt}: Point d'essai (1 ... n) | Tolérances | toutes | 45
Richtigkeit_Verkehrsfehler_Toleranz_ok_oJ{Bereich}_{Punkt} | OK/NON OK selon que la spécification de l'erreur maximale tolérée en service au point d'essai {Punkt} de l'essai d'erreurs d'indication dans l'étendue de pesage {Bereich}, avant l'ajustement est respectée (NON OK en rouge) ; N/A sans tolérance. | OK / NON OK | {Bereich}: Étendue de pesage (1-4) {Punkt}: Point d'essai (1 ... n) | Tolérances | toutes | 45
Richtigkeit_Verkehrsfehler_Toleranz_ok{Bereich}_{Punkt} | OK/NON OK selon que la spécification de l'erreur maximale tolérée en service au point d'essai {Punkt} de l'essai d'erreurs d'indication dans l'étendue de pesage {Bereich} est respectée (NON OK en rouge) ; N/A sans tolérance. | OK / NON OK | {Bereich}: Étendue de pesage (1-4) {Punkt}: Point d'essai (1 ... n) | Tolérances | toutes | 42
Richtigkeit_Verkehrsfehler_Toleranz_VglWert_mJ{Bereich}_{Punkt} | Valeur comparée (écart) au point d'essai {Punkt} de l'essai d'erreurs d'indication dans l'étendue de pesage {Bereich}, après l'ajustement, dans l'unité de la spécification de tolérance. Selon la règle de décision, incertitude de mesure incluse. N/A sans tolérance. | [Valeur] [Unité] | {Bereich}: Étendue de pesage (1-4) {Punkt}: Point d'essai (1 ... n) | Tolérances | toutes | 50
Richtigkeit_Verkehrsfehler_Toleranz_VglWert_oJ{Bereich}_{Punkt} | Valeur comparée (écart) au point d'essai {Punkt} de l'essai d'erreurs d'indication dans l'étendue de pesage {Bereich}, avant l'ajustement, dans l'unité de la spécification de tolérance. Selon la règle de décision, incertitude de mesure incluse. N/A sans tolérance. | [Valeur] [Unité] | {Bereich}: Étendue de pesage (1-4) {Punkt}: Point d'essai (1 ... n) | Tolérances | toutes | 50
Richtigkeit_Verkehrsfehler_Toleranz_VglWert{Bereich}_{Punkt} | Valeur comparée (écart) au point d'essai {Punkt} de l'essai d'erreurs d'indication dans l'étendue de pesage {Bereich}, dans l'unité de la spécification de tolérance. Selon la règle de décision, incertitude de mesure incluse. N/A sans tolérance. | [Valeur] [Unité] | {Bereich}: Étendue de pesage (1-4) {Punkt}: Point d'essai (1 ... n) | Tolérances | toutes | 47
Richtigkeit_Verkehrsfehler_Toleranz{Bereich} | Spécification de l'erreur maximale tolérée en service pour le premier point d'essai de l'essai d'erreurs d'indication dans l'étendue de pesage {Bereich}, avec unité (d, % ou unité de masse). | [Valeur] [Unité] | {Bereich}: Étendue de pesage (1-4) | Tolérances | toutes | 36
Richtigkeit_Verkehrsfehler_Toleranz{Bereich}_{Punkt} | Spécification de l'erreur maximale tolérée en service pour le point d'essai {Punkt} de l'essai d'erreurs d'indication dans l'étendue de pesage {Bereich}, avec unité (d, % ou unité de masse). | [Valeur] [Unité] | {Bereich}: Étendue de pesage (1-4) {Punkt}: Point d'essai (1 ... n) | Tolérances | toutes | 39
Richtigkeit_Verkehrsfehler_Toleranz{Punkt} | Spécification de l'erreur maximale tolérée en service pour le point d'essai {Punkt} de l'essai d'erreurs d'indication, avec unité (d, % ou unité de masse), sans indication de l'étendue de pesage. | [Valeur] [Unité] | {Punkt}: Point d'essai (1 ... n) | Tolérances | toutes | 37
Toleranz_Entscheidungsregel | Indication précisant si l'évaluation de la tolérance de l'essai d'erreurs d'indication tient compte de l'incertitude de mesure : « Avec incertitude » ou « Sans incertitude » (selon la règle de décision). | [Texte] |  | Tolérances | toutes | 27
Wdh2_Eichfehler_MaxAbw_DiffWert{Bereich} | Distance entre la spécification de l'erreur maximale tolérée en vérification et la valeur comparée (amplitude des valeurs mesurées) du second essai de répétabilité dans l'étendue de pesage {Bereich}, dans l'unité de tolérance ; N/A sans tolérance. | [Valeur] [Unité] | {Bereich}: Étendue de pesage (1-4) | Tolérances | toutes | 32
Wdh2_Eichfehler_MaxAbw_Innerh{Bereich} | Oui/Non selon que la spécification de l'erreur maximale tolérée en vérification pour l'amplitude des valeurs mesurées du second essai de répétabilité dans l'étendue de pesage {Bereich} est respectée ; N/A sans tolérance. | Oui / Non | {Bereich}: Étendue de pesage (1-4) | Tolérances | toutes | 30
Wdh2_Eichfehler_MaxAbw_VglWert{Bereich} | Valeur comparée : amplitude des valeurs mesurées du second essai de répétabilité dans l'étendue de pesage {Bereich}, dans l'unité de la spécification de tolérance ; N/A sans tolérance. | [Valeur] [Unité] | {Bereich}: Étendue de pesage (1-4) | Tolérances | toutes | 31
Wdh2_Hersteller_MaxAbw_DiffWert{Bereich} | Distance entre la spécification de la tolérance fabricant et la valeur comparée (amplitude des valeurs mesurées) du second essai de répétabilité dans l'étendue de pesage {Bereich}, dans l'unité de tolérance ; N/A sans tolérance. | [Valeur] [Unité] | {Bereich}: Étendue de pesage (1-4) | Tolérances | toutes | 32
Wdh2_Hersteller_MaxAbw_Innerh{Bereich} | Oui/Non selon que la spécification de la tolérance fabricant pour l'amplitude des valeurs mesurées du second essai de répétabilité dans l'étendue de pesage {Bereich} est respectée ; N/A sans tolérance. | Oui / Non | {Bereich}: Étendue de pesage (1-4) | Tolérances | toutes | 30
Wdh2_Hersteller_MaxAbw_VglWert{Bereich} | Valeur comparée : amplitude des valeurs mesurées du second essai de répétabilité dans l'étendue de pesage {Bereich}, dans l'unité de la spécification de tolérance ; N/A sans tolérance. | [Valeur] [Unité] | {Bereich}: Étendue de pesage (1-4) | Tolérances | toutes | 31
Wdh2_Hersteller_Std_DiffWert{Bereich} | Distance entre la spécification de la tolérance fabricant et la valeur comparée (écart-type s des valeurs mesurées) du second essai de répétabilité dans l'étendue de pesage {Bereich}, dans l'unité de tolérance ; N/A sans tolérance. | [Valeur] [Unité] | {Bereich}: Étendue de pesage (1-4) | Tolérances | toutes | 29
Wdh2_Hersteller_Std_Innerh{Bereich} | Oui/Non selon que la spécification de la tolérance fabricant pour l'écart-type s des valeurs mesurées du second essai de répétabilité dans l'étendue de pesage {Bereich} est respectée ; N/A sans tolérance. | Oui / Non | {Bereich}: Étendue de pesage (1-4) | Tolérances | toutes | 27
Wdh2_Hersteller_Std_Toleranz{Bereich} | Spécification de la tolérance fabricant pour l'écart-type s des valeurs mesurées du second essai de répétabilité dans l'étendue de pesage {Bereich}, avec unité (d, % ou unité de masse) ; N/A sans tolérance. | [Valeur] [Unité] | {Bereich}: Étendue de pesage (1-4) | Tolérances | toutes | 29
Wdh2_Hersteller_Std_VglWert{Bereich} | Valeur comparée : écart-type s des valeurs mesurées du second essai de répétabilité dans l'étendue de pesage {Bereich}, dans l'unité de la spécification de tolérance ; N/A sans tolérance. | [Valeur] [Unité] | {Bereich}: Étendue de pesage (1-4) | Tolérances | toutes | 28
Wdh2_Kunden_MaxAbw_DiffWert{Bereich} | Distance entre la spécification de la tolérance client et la valeur comparée (amplitude des valeurs mesurées) du second essai de répétabilité dans l'étendue de pesage {Bereich}, dans l'unité de tolérance ; N/A sans tolérance. | [Valeur] [Unité] | {Bereich}: Étendue de pesage (1-4) | Tolérances | toutes | 28
Wdh2_Kunden_MaxAbw_Innerh{Bereich} | Oui/Non selon que la spécification de la tolérance client pour l'amplitude des valeurs mesurées du second essai de répétabilité dans l'étendue de pesage {Bereich} est respectée ; N/A sans tolérance. | Oui / Non | {Bereich}: Étendue de pesage (1-4) | Tolérances | toutes | 26
Wdh2_Kunden_MaxAbw_VglWert{Bereich} | Valeur comparée : amplitude des valeurs mesurées du second essai de répétabilité dans l'étendue de pesage {Bereich}, dans l'unité de la spécification de tolérance ; N/A sans tolérance. | [Valeur] [Unité] | {Bereich}: Étendue de pesage (1-4) | Tolérances | toutes | 27
Wdh2_Kunden_Std_DiffWert{Bereich} | Distance entre la spécification de la tolérance client et la valeur comparée (écart-type s des valeurs mesurées) du second essai de répétabilité dans l'étendue de pesage {Bereich}, dans l'unité de tolérance ; N/A sans tolérance. | [Valeur] [Unité] | {Bereich}: Étendue de pesage (1-4) | Tolérances | toutes | 25
Wdh2_Kunden_Std_Innerh{Bereich} | Oui/Non selon que la spécification de la tolérance client pour l'écart-type s des valeurs mesurées du second essai de répétabilité dans l'étendue de pesage {Bereich} est respectée ; N/A sans tolérance. | Oui / Non | {Bereich}: Étendue de pesage (1-4) | Tolérances | toutes | 23
Wdh2_Kunden_Std_Toleranz{Bereich} | Spécification de la tolérance client pour l'écart-type s des valeurs mesurées du second essai de répétabilité dans l'étendue de pesage {Bereich}, avec unité (d, % ou unité de masse) ; N/A sans tolérance. | [Valeur] [Unité] | {Bereich}: Étendue de pesage (1-4) | Tolérances | toutes | 25
Wdh2_Kunden_Std_VglWert{Bereich} | Valeur comparée : écart-type s des valeurs mesurées du second essai de répétabilité dans l'étendue de pesage {Bereich}, dans l'unité de la spécification de tolérance ; N/A sans tolérance. | [Valeur] [Unité] | {Bereich}: Étendue de pesage (1-4) | Tolérances | toutes | 24
Wdh2_MaxAbw_DiffWert{Bereich} | Distance entre la spécification de la tolérance d'étalonnage et la valeur comparée (amplitude des valeurs mesurées) du second essai de répétabilité dans l'étendue de pesage {Bereich}, dans l'unité de tolérance ; N/A sans tolérance. | [Valeur] [Unité] | {Bereich}: Étendue de pesage (1-4) | Tolérances | toutes | 21
Wdh2_MaxAbw_Innerh{Bereich} | Oui/Non selon que la spécification de la tolérance d'étalonnage pour l'amplitude des valeurs mesurées du second essai de répétabilité dans l'étendue de pesage {Bereich} est respectée ; N/A sans tolérance. | Oui / Non | {Bereich}: Étendue de pesage (1-4) | Tolérances | toutes | 19
Wdh2_MaxAbw_VglWert{Bereich} | Valeur comparée : amplitude des valeurs mesurées du second essai de répétabilité dans l'étendue de pesage {Bereich}, dans l'unité de la spécification de tolérance ; N/A sans tolérance. | [Valeur] [Unité] | {Bereich}: Étendue de pesage (1-4) | Tolérances | toutes | 20
Wdh2_Std_DiffWert{Bereich} | Distance entre la spécification de la tolérance d'étalonnage et la valeur comparée (écart-type s des valeurs mesurées) du second essai de répétabilité dans l'étendue de pesage {Bereich}, dans l'unité de tolérance ; N/A sans tolérance. | [Valeur] [Unité] | {Bereich}: Étendue de pesage (1-4) | Tolérances | toutes | 18
Wdh2_Std_Innerh{Bereich} | Oui/Non selon que la spécification de la tolérance d'étalonnage pour l'écart-type s des valeurs mesurées du second essai de répétabilité dans l'étendue de pesage {Bereich} est respectée ; N/A sans tolérance. | Oui / Non | {Bereich}: Étendue de pesage (1-4) | Tolérances | toutes | 16
Wdh2_Std_Toleranz{Bereich} | Spécification de la tolérance d'étalonnage pour l'écart-type s des valeurs mesurées du second essai de répétabilité dans l'étendue de pesage {Bereich}, avec unité (d, % ou unité de masse) ; N/A sans tolérance. | [Valeur] [Unité] | {Bereich}: Étendue de pesage (1-4) | Tolérances | toutes | 18
Wdh2_Std_VglWert{Bereich} | Valeur comparée : écart-type s des valeurs mesurées du second essai de répétabilité dans l'étendue de pesage {Bereich}, dans l'unité de la spécification de tolérance ; N/A sans tolérance. | [Valeur] [Unité] | {Bereich}: Étendue de pesage (1-4) | Tolérances | toutes | 17
Wdh2_Verkehrsfehler_MaxAbw_DiffWert{Bereich} | Distance entre la spécification de l'erreur maximale tolérée en service et la valeur comparée (amplitude des valeurs mesurées) du second essai de répétabilité dans l'étendue de pesage {Bereich}, dans l'unité de tolérance ; N/A sans tolérance. | [Valeur] [Unité] | {Bereich}: Étendue de pesage (1-4) | Tolérances | toutes | 36
Wdh2_Verkehrsfehler_MaxAbw_Innerh{Bereich} | Oui/Non selon que la spécification de l'erreur maximale tolérée en service pour l'amplitude des valeurs mesurées du second essai de répétabilité dans l'étendue de pesage {Bereich} est respectée ; N/A sans tolérance. | Oui / Non | {Bereich}: Étendue de pesage (1-4) | Tolérances | toutes | 34
Wdh2_Verkehrsfehler_MaxAbw_VglWert{Bereich} | Valeur comparée : amplitude des valeurs mesurées du second essai de répétabilité dans l'étendue de pesage {Bereich}, dans l'unité de la spécification de tolérance ; N/A sans tolérance. | [Valeur] [Unité] | {Bereich}: Étendue de pesage (1-4) | Tolérances | toutes | 35
Wdh_Eichfehler_MaxAbw_DiffWert{Bereich} | Distance entre la spécification de l'erreur maximale tolérée en vérification et la valeur comparée (amplitude des valeurs mesurées) de l'essai de répétabilité dans l'étendue de pesage {Bereich}, dans l'unité de tolérance ; N/A sans tolérance. | [Valeur] [Unité] | {Bereich}: Étendue de pesage (1-4) | Tolérances | toutes | 31
Wdh_Eichfehler_MaxAbw_Innerh{Bereich} | Oui/Non selon que la spécification de l'erreur maximale tolérée en vérification pour l'amplitude des valeurs mesurées de l'essai de répétabilité dans l'étendue de pesage {Bereich} est respectée ; N/A sans tolérance. | Oui / Non | {Bereich}: Étendue de pesage (1-4) | Tolérances | toutes | 29
Wdh_Eichfehler_MaxAbw_VglWert{Bereich} | Valeur comparée : amplitude des valeurs mesurées de l'essai de répétabilité dans l'étendue de pesage {Bereich}, dans l'unité de la spécification de tolérance ; N/A sans tolérance. | [Valeur] [Unité] | {Bereich}: Étendue de pesage (1-4) | Tolérances | toutes | 30
Wdh_Hersteller_MaxAbw_DiffWert{Bereich} | Distance entre la spécification de la tolérance fabricant et la valeur comparée (amplitude des valeurs mesurées) de l'essai de répétabilité dans l'étendue de pesage {Bereich}, dans l'unité de tolérance ; N/A sans tolérance. | [Valeur] [Unité] | {Bereich}: Étendue de pesage (1-4) | Tolérances | toutes | 31
Wdh_Hersteller_MaxAbw_Innerh{Bereich} | Oui/Non selon que la spécification de la tolérance fabricant pour l'amplitude des valeurs mesurées de l'essai de répétabilité dans l'étendue de pesage {Bereich} est respectée ; N/A sans tolérance. | Oui / Non | {Bereich}: Étendue de pesage (1-4) | Tolérances | toutes | 29
Wdh_Hersteller_MaxAbw_VglWert{Bereich} | Valeur comparée : amplitude des valeurs mesurées de l'essai de répétabilité dans l'étendue de pesage {Bereich}, dans l'unité de la spécification de tolérance ; N/A sans tolérance. | [Valeur] [Unité] | {Bereich}: Étendue de pesage (1-4) | Tolérances | toutes | 30
Wdh_Hersteller_Std_DiffWert{Bereich} | Distance entre la spécification de la tolérance fabricant et la valeur comparée (écart-type s des valeurs mesurées) de l'essai de répétabilité dans l'étendue de pesage {Bereich}, dans l'unité de tolérance ; N/A sans tolérance. | [Valeur] [Unité] | {Bereich}: Étendue de pesage (1-4) | Tolérances | toutes | 28
Wdh_Hersteller_Std_Innerh{Bereich} | Oui/Non selon que la spécification de la tolérance fabricant pour l'écart-type s des valeurs mesurées de l'essai de répétabilité dans l'étendue de pesage {Bereich} est respectée ; N/A sans tolérance. | Oui / Non | {Bereich}: Étendue de pesage (1-4) | Tolérances | toutes | 26
Wdh_Hersteller_Std_Toleranz{Bereich} | Spécification de la tolérance fabricant pour l'écart-type s des valeurs mesurées de l'essai de répétabilité dans l'étendue de pesage {Bereich}, avec unité (d, % ou unité de masse) ; N/A sans tolérance. | [Valeur] [Unité] | {Bereich}: Étendue de pesage (1-4) | Tolérances | toutes | 28
Wdh_Hersteller_Std_VglWert{Bereich} | Valeur comparée : écart-type s des valeurs mesurées de l'essai de répétabilité dans l'étendue de pesage {Bereich}, dans l'unité de la spécification de tolérance ; N/A sans tolérance. | [Valeur] [Unité] | {Bereich}: Étendue de pesage (1-4) | Tolérances | toutes | 27
Wdh_Kunden_MaxAbw_DiffWert{Bereich} | Distance entre la spécification de la tolérance client et la valeur comparée (amplitude des valeurs mesurées) de l'essai de répétabilité dans l'étendue de pesage {Bereich}, dans l'unité de tolérance ; N/A sans tolérance. | [Valeur] [Unité] | {Bereich}: Étendue de pesage (1-4) | Tolérances | toutes | 27
Wdh_Kunden_MaxAbw_Innerh{Bereich} | Oui/Non selon que la spécification de la tolérance client pour l'amplitude des valeurs mesurées de l'essai de répétabilité dans l'étendue de pesage {Bereich} est respectée ; N/A sans tolérance. | Oui / Non | {Bereich}: Étendue de pesage (1-4) | Tolérances | toutes | 25
Wdh_Kunden_MaxAbw_VglWert{Bereich} | Valeur comparée : amplitude des valeurs mesurées de l'essai de répétabilité dans l'étendue de pesage {Bereich}, dans l'unité de la spécification de tolérance ; N/A sans tolérance. | [Valeur] [Unité] | {Bereich}: Étendue de pesage (1-4) | Tolérances | toutes | 26
Wdh_Kunden_Std_DiffWert{Bereich} | Distance entre la spécification de la tolérance client et la valeur comparée (écart-type s des valeurs mesurées) de l'essai de répétabilité dans l'étendue de pesage {Bereich}, dans l'unité de tolérance ; N/A sans tolérance. | [Valeur] [Unité] | {Bereich}: Étendue de pesage (1-4) | Tolérances | toutes | 24
Wdh_Kunden_Std_Innerh{Bereich} | Oui/Non selon que la spécification de la tolérance client pour l'écart-type s des valeurs mesurées de l'essai de répétabilité dans l'étendue de pesage {Bereich} est respectée ; N/A sans tolérance. | Oui / Non | {Bereich}: Étendue de pesage (1-4) | Tolérances | toutes | 22
Wdh_Kunden_Std_Toleranz{Bereich} | Spécification de la tolérance client pour l'écart-type s des valeurs mesurées de l'essai de répétabilité dans l'étendue de pesage {Bereich}, avec unité (d, % ou unité de masse) ; N/A sans tolérance. | [Valeur] [Unité] | {Bereich}: Étendue de pesage (1-4) | Tolérances | toutes | 24
Wdh_Kunden_Std_VglWert{Bereich} | Valeur comparée : écart-type s des valeurs mesurées de l'essai de répétabilité dans l'étendue de pesage {Bereich}, dans l'unité de la spécification de tolérance ; N/A sans tolérance. | [Valeur] [Unité] | {Bereich}: Étendue de pesage (1-4) | Tolérances | toutes | 23
Wdh_MaxAbw_DiffWert{Bereich} | Distance entre la spécification de la tolérance d'étalonnage et la valeur comparée (amplitude des valeurs mesurées) de l'essai de répétabilité dans l'étendue de pesage {Bereich}, dans l'unité de tolérance ; N/A sans tolérance. | [Valeur] [Unité] | {Bereich}: Étendue de pesage (1-4) | Tolérances | toutes | 20
Wdh_MaxAbw_Innerh{Bereich} | Oui/Non selon que la spécification de la tolérance d'étalonnage pour l'amplitude des valeurs mesurées de l'essai de répétabilité dans l'étendue de pesage {Bereich} est respectée ; N/A sans tolérance. | Oui / Non | {Bereich}: Étendue de pesage (1-4) | Tolérances | toutes | 18
Wdh_MaxAbw_VglWert{Bereich} | Valeur comparée : amplitude des valeurs mesurées de l'essai de répétabilité dans l'étendue de pesage {Bereich}, dans l'unité de la spécification de tolérance ; N/A sans tolérance. | [Valeur] [Unité] | {Bereich}: Étendue de pesage (1-4) | Tolérances | toutes | 19
Wdh_Std_DiffWert{Bereich} | Distance entre la spécification de la tolérance d'étalonnage et la valeur comparée (écart-type s des valeurs mesurées) de l'essai de répétabilité dans l'étendue de pesage {Bereich}, dans l'unité de tolérance ; N/A sans tolérance. | [Valeur] [Unité] | {Bereich}: Étendue de pesage (1-4) | Tolérances | toutes | 17
Wdh_Std_Innerh{Bereich} | Oui/Non selon que la spécification de la tolérance d'étalonnage pour l'écart-type s des valeurs mesurées de l'essai de répétabilité dans l'étendue de pesage {Bereich} est respectée ; N/A sans tolérance. | Oui / Non | {Bereich}: Étendue de pesage (1-4) | Tolérances | toutes | 15
Wdh_Std_Toleranz{Bereich} | Spécification de la tolérance d'étalonnage pour l'écart-type s des valeurs mesurées de l'essai de répétabilité dans l'étendue de pesage {Bereich}, avec unité (d, % ou unité de masse) ; N/A sans tolérance. | [Valeur] [Unité] | {Bereich}: Étendue de pesage (1-4) | Tolérances | toutes | 17
Wdh_Std_VglWert{Bereich} | Valeur comparée : écart-type s des valeurs mesurées de l'essai de répétabilité dans l'étendue de pesage {Bereich}, dans l'unité de la spécification de tolérance ; N/A sans tolérance. | [Valeur] [Unité] | {Bereich}: Étendue de pesage (1-4) | Tolérances | toutes | 16
Wdh_Verkehrsfehler_MaxAbw_DiffWert{Bereich} | Distance entre la spécification de l'erreur maximale tolérée en service et la valeur comparée (amplitude des valeurs mesurées) de l'essai de répétabilité dans l'étendue de pesage {Bereich}, dans l'unité de tolérance ; N/A sans tolérance. | [Valeur] [Unité] | {Bereich}: Étendue de pesage (1-4) | Tolérances | toutes | 35
Wdh_Verkehrsfehler_MaxAbw_Innerh{Bereich} | Oui/Non selon que la spécification de l'erreur maximale tolérée en service pour l'amplitude des valeurs mesurées de l'essai de répétabilité dans l'étendue de pesage {Bereich} est respectée ; N/A sans tolérance. | Oui / Non | {Bereich}: Étendue de pesage (1-4) | Tolérances | toutes | 33
Wdh_Verkehrsfehler_MaxAbw_VglWert{Bereich} | Valeur comparée : amplitude des valeurs mesurées de l'essai de répétabilité dans l'étendue de pesage {Bereich}, dans l'unité de la spécification de tolérance ; N/A sans tolérance. | [Valeur] [Unité] | {Bereich}: Étendue de pesage (1-4) | Tolérances | toutes | 34
Wiederholbarkeit2_Eichfehler_Innerhalb_Toleranz_mJ{Bereich}_{Messung} | Oui/Non selon que la spécification de l'erreur maximale tolérée en vérification à la mesure {Messung} du second essai de répétabilité dans l'étendue de pesage {Bereich}, après l'ajustement est respectée ; N/A sans tolérance. | Oui / Non | {Bereich}: Étendue de pesage (1-4) {Messung}: Mesure (1 ... n) | Tolérances | toutes | 54
Wiederholbarkeit2_Eichfehler_Innerhalb_Toleranz_oJ{Bereich}_{Messung} | Oui/Non selon que la spécification de l'erreur maximale tolérée en vérification à la mesure {Messung} du second essai de répétabilité dans l'étendue de pesage {Bereich}, avant l'ajustement est respectée ; N/A sans tolérance. | Oui / Non | {Bereich}: Étendue de pesage (1-4) {Messung}: Mesure (1 ... n) | Tolérances | toutes | 54
Wiederholbarkeit2_Eichfehler_Innerhalb_Toleranz{Bereich}_{Messung} | Oui/Non selon que la spécification de l'erreur maximale tolérée en vérification à la mesure {Messung} du second essai de répétabilité dans l'étendue de pesage {Bereich} est respectée ; N/A sans tolérance. | Oui / Non | {Bereich}: Étendue de pesage (1-4) {Messung}: Mesure (1 ... n) | Tolérances | toutes | 51
Wiederholbarkeit2_Eichfehler_Messung_rot_mJ{Bereich}_{Messung} | Valeur mesurée (affichage) avec unité à la mesure {Messung} du second essai de répétabilité dans l'étendue de pesage {Bereich}, après l'ajustement ; en rouge si la spécification de l'erreur maximale tolérée en vérification n'est pas respectée ; N/A sans tolérance. | [Valeur] [Unité] | {Bereich}: Étendue de pesage (1-4) {Messung}: Mesure (1 ... n) | Tolérances | toutes | 47
Wiederholbarkeit2_Eichfehler_Messung_rot_oJ{Bereich}_{Messung} | Valeur mesurée (affichage) avec unité à la mesure {Messung} du second essai de répétabilité dans l'étendue de pesage {Bereich}, avant l'ajustement ; en rouge si la spécification de l'erreur maximale tolérée en vérification n'est pas respectée ; N/A sans tolérance. | [Valeur] [Unité] | {Bereich}: Étendue de pesage (1-4) {Messung}: Mesure (1 ... n) | Tolérances | toutes | 47
Wiederholbarkeit2_Eichfehler_Messung_rot{Bereich}_{Messung} | Valeur mesurée (affichage) avec unité à la mesure {Messung} du second essai de répétabilité dans l'étendue de pesage {Bereich} ; en rouge si la spécification de l'erreur maximale tolérée en vérification n'est pas respectée ; N/A sans tolérance. | [Valeur] [Unité] | {Bereich}: Étendue de pesage (1-4) {Messung}: Mesure (1 ... n) | Tolérances | toutes | 44
Wiederholbarkeit2_Eichfehler_Toleranz_Differenz_mJ{Bereich}_{Messung} | Valeur absolue de l'écart à la mesure {Messung} du second essai de répétabilité dans l'étendue de pesage {Bereich}, après l'ajustement, dans l'unité de la spécification de tolérance (d, % ou unité de masse) ; vide si aucune conversion n'est possible. | [Valeur] [Unité] | {Bereich}: Étendue de pesage (1-4) {Messung}: Mesure (1 ... n) | Tolérances | toutes | 54
Wiederholbarkeit2_Eichfehler_Toleranz_Differenz_oJ{Bereich}_{Messung} | Valeur absolue de l'écart à la mesure {Messung} du second essai de répétabilité dans l'étendue de pesage {Bereich}, avant l'ajustement, dans l'unité de la spécification de tolérance (d, % ou unité de masse) ; vide si aucune conversion n'est possible. | [Valeur] [Unité] | {Bereich}: Étendue de pesage (1-4) {Messung}: Mesure (1 ... n) | Tolérances | toutes | 54
Wiederholbarkeit2_Eichfehler_Toleranz_Differenz{Bereich}_{Messung} | Valeur absolue de l'écart à la mesure {Messung} du second essai de répétabilité dans l'étendue de pesage {Bereich}, dans l'unité de la spécification de tolérance (d, % ou unité de masse) ; vide si aucune conversion n'est possible. | [Valeur] [Unité] | {Bereich}: Étendue de pesage (1-4) {Messung}: Mesure (1 ... n) | Tolérances | toutes | 51
Wiederholbarkeit2_Eichfehler_Toleranz_DiffWert_mJ{Bereich}_{Messung} | Distance entre la spécification de l'erreur maximale tolérée en vérification et la valeur comparée à la mesure {Messung} du second essai de répétabilité dans l'étendue de pesage {Bereich}, après l'ajustement, dans l'unité de tolérance ; négative en cas de dépassement ; N/A sans tolérance. | [Valeur] [Unité] | {Bereich}: Étendue de pesage (1-4) {Messung}: Mesure (1 ... n) | Tolérances | toutes | 53
Wiederholbarkeit2_Eichfehler_Toleranz_DiffWert_oJ{Bereich}_{Messung} | Distance entre la spécification de l'erreur maximale tolérée en vérification et la valeur comparée à la mesure {Messung} du second essai de répétabilité dans l'étendue de pesage {Bereich}, avant l'ajustement, dans l'unité de tolérance ; négative en cas de dépassement ; N/A sans tolérance. | [Valeur] [Unité] | {Bereich}: Étendue de pesage (1-4) {Messung}: Mesure (1 ... n) | Tolérances | toutes | 53
Wiederholbarkeit2_Eichfehler_Toleranz_DiffWert{Bereich}_{Messung} | Distance entre la spécification de l'erreur maximale tolérée en vérification et la valeur comparée à la mesure {Messung} du second essai de répétabilité dans l'étendue de pesage {Bereich}, dans l'unité de tolérance ; négative en cas de dépassement ; N/A sans tolérance. | [Valeur] [Unité] | {Bereich}: Étendue de pesage (1-4) {Messung}: Mesure (1 ... n) | Tolérances | toutes | 50
Wiederholbarkeit2_Eichfehler_Toleranz_max{Bereich} | Spécification de l'erreur maximale tolérée en vérification pour la dernière mesure du second essai de répétabilité dans l'étendue de pesage {Bereich}, avec unité (d, % ou unité de masse). | [Valeur] [Unité] | {Bereich}: Étendue de pesage (1-4) | Tolérances | toutes | 42
Wiederholbarkeit2_Eichfehler_Toleranz_mJ{Bereich} | Spécification de l'erreur maximale tolérée en vérification pour le premier point d'essai du second essai de répétabilité dans l'étendue de pesage {Bereich}, après l'ajustement, avec unité (d, % ou unité de masse). | [Valeur] [Unité] | {Bereich}: Étendue de pesage (1-4) | Tolérances | toutes | 41
Wiederholbarkeit2_Eichfehler_Toleranz_mJ{Bereich}_{Messung} | Spécification de l'erreur maximale tolérée en vérification pour la mesure {Messung} du second essai de répétabilité dans l'étendue de pesage {Bereich}, après l'ajustement, avec unité (d, % ou unité de masse). | [Valeur] [Unité] | {Bereich}: Étendue de pesage (1-4) {Messung}: Mesure (1 ... n) | Tolérances | toutes | 44
Wiederholbarkeit2_Eichfehler_Toleranz_oJ{Bereich} | Spécification de l'erreur maximale tolérée en vérification pour le premier point d'essai du second essai de répétabilité dans l'étendue de pesage {Bereich}, avant l'ajustement, avec unité (d, % ou unité de masse). | [Valeur] [Unité] | {Bereich}: Étendue de pesage (1-4) | Tolérances | toutes | 41
Wiederholbarkeit2_Eichfehler_Toleranz_oJ{Bereich}_{Messung} | Spécification de l'erreur maximale tolérée en vérification pour la mesure {Messung} du second essai de répétabilité dans l'étendue de pesage {Bereich}, avant l'ajustement, avec unité (d, % ou unité de masse). | [Valeur] [Unité] | {Bereich}: Étendue de pesage (1-4) {Messung}: Mesure (1 ... n) | Tolérances | toutes | 44
Wiederholbarkeit2_Eichfehler_Toleranz_ok_mJ{Bereich}_{Messung} | OK/NON OK selon que la spécification de l'erreur maximale tolérée en vérification à la mesure {Messung} du second essai de répétabilité dans l'étendue de pesage {Bereich}, après l'ajustement est respectée (NON OK en rouge) ; N/A sans tolérance. | OK / NON OK | {Bereich}: Étendue de pesage (1-4) {Messung}: Mesure (1 ... n) | Tolérances | toutes | 47
Wiederholbarkeit2_Eichfehler_Toleranz_ok_oJ{Bereich}_{Messung} | OK/NON OK selon que la spécification de l'erreur maximale tolérée en vérification à la mesure {Messung} du second essai de répétabilité dans l'étendue de pesage {Bereich}, avant l'ajustement est respectée (NON OK en rouge) ; N/A sans tolérance. | OK / NON OK | {Bereich}: Étendue de pesage (1-4) {Messung}: Mesure (1 ... n) | Tolérances | toutes | 47
Wiederholbarkeit2_Eichfehler_Toleranz_ok{Bereich}_{Messung} | OK/NON OK selon que la spécification de l'erreur maximale tolérée en vérification à la mesure {Messung} du second essai de répétabilité dans l'étendue de pesage {Bereich} est respectée (NON OK en rouge) ; N/A sans tolérance. | OK / NON OK | {Bereich}: Étendue de pesage (1-4) {Messung}: Mesure (1 ... n) | Tolérances | toutes | 44
Wiederholbarkeit2_Eichfehler_Toleranz_VglWert_mJ{Bereich}_{Messung} | Valeur comparée (écart) à la mesure {Messung} du second essai de répétabilité dans l'étendue de pesage {Bereich}, après l'ajustement, dans l'unité de la spécification de tolérance. N/A sans tolérance. | [Valeur] [Unité] | {Bereich}: Étendue de pesage (1-4) {Messung}: Mesure (1 ... n) | Tolérances | toutes | 52
Wiederholbarkeit2_Eichfehler_Toleranz_VglWert_oJ{Bereich}_{Messung} | Valeur comparée (écart) à la mesure {Messung} du second essai de répétabilité dans l'étendue de pesage {Bereich}, avant l'ajustement, dans l'unité de la spécification de tolérance. N/A sans tolérance. | [Valeur] [Unité] | {Bereich}: Étendue de pesage (1-4) {Messung}: Mesure (1 ... n) | Tolérances | toutes | 52
Wiederholbarkeit2_Eichfehler_Toleranz_VglWert{Bereich}_{Messung} | Valeur comparée (écart) à la mesure {Messung} du second essai de répétabilité dans l'étendue de pesage {Bereich}, dans l'unité de la spécification de tolérance. N/A sans tolérance. | [Valeur] [Unité] | {Bereich}: Étendue de pesage (1-4) {Messung}: Mesure (1 ... n) | Tolérances | toutes | 49
Wiederholbarkeit2_Eichfehler_Toleranz{Bereich} | Spécification de l'erreur maximale tolérée en vérification pour le premier point d'essai du second essai de répétabilité dans l'étendue de pesage {Bereich}, avec unité (d, % ou unité de masse). | [Valeur] [Unité] | {Bereich}: Étendue de pesage (1-4) | Tolérances | toutes | 38
Wiederholbarkeit2_Eichfehler_Toleranz{Bereich}_{Messung} | Spécification de l'erreur maximale tolérée en vérification pour la mesure {Messung} du second essai de répétabilité dans l'étendue de pesage {Bereich}, avec unité (d, % ou unité de masse). | [Valeur] [Unité] | {Bereich}: Étendue de pesage (1-4) {Messung}: Mesure (1 ... n) | Tolérances | toutes | 41
Wiederholbarkeit2_Eichfehler_Toleranz{Punkt} | Spécification de l'erreur maximale tolérée en vérification pour la mesure {Punkt} du second essai de répétabilité, avec unité (d, % ou unité de masse), sans indication de l'étendue de pesage. | [Valeur] [Unité] | {Punkt}: Point d'essai (1 ... n) | Tolérances | toutes | 39
Wiederholbarkeit2_Hersteller_Innerhalb_Toleranz_mJ{Bereich}_{Messung} | Oui/Non selon que la spécification de la tolérance fabricant à la mesure {Messung} du second essai de répétabilité dans l'étendue de pesage {Bereich}, après l'ajustement est respectée ; N/A sans tolérance. | Oui / Non | {Bereich}: Étendue de pesage (1-4) {Messung}: Mesure (1 ... n) | Tolérances | toutes | 54
Wiederholbarkeit2_Hersteller_Innerhalb_Toleranz_oJ{Bereich}_{Messung} | Oui/Non selon que la spécification de la tolérance fabricant à la mesure {Messung} du second essai de répétabilité dans l'étendue de pesage {Bereich}, avant l'ajustement est respectée ; N/A sans tolérance. | Oui / Non | {Bereich}: Étendue de pesage (1-4) {Messung}: Mesure (1 ... n) | Tolérances | toutes | 54
Wiederholbarkeit2_Hersteller_Innerhalb_Toleranz{Bereich}_{Messung} | Oui/Non selon que la spécification de la tolérance fabricant à la mesure {Messung} du second essai de répétabilité dans l'étendue de pesage {Bereich} est respectée ; N/A sans tolérance. | Oui / Non | {Bereich}: Étendue de pesage (1-4) {Messung}: Mesure (1 ... n) | Tolérances | toutes | 51
Wiederholbarkeit2_Hersteller_Messung_rot_mJ{Bereich}_{Messung} | Valeur mesurée (affichage) avec unité à la mesure {Messung} du second essai de répétabilité dans l'étendue de pesage {Bereich}, après l'ajustement ; en rouge si la spécification de la tolérance fabricant n'est pas respectée ; N/A sans tolérance. | [Valeur] [Unité] | {Bereich}: Étendue de pesage (1-4) {Messung}: Mesure (1 ... n) | Tolérances | toutes | 47
Wiederholbarkeit2_Hersteller_Messung_rot_oJ{Bereich}_{Messung} | Valeur mesurée (affichage) avec unité à la mesure {Messung} du second essai de répétabilité dans l'étendue de pesage {Bereich}, avant l'ajustement ; en rouge si la spécification de la tolérance fabricant n'est pas respectée ; N/A sans tolérance. | [Valeur] [Unité] | {Bereich}: Étendue de pesage (1-4) {Messung}: Mesure (1 ... n) | Tolérances | toutes | 47
Wiederholbarkeit2_Hersteller_Messung_rot{Bereich}_{Messung} | Valeur mesurée (affichage) avec unité à la mesure {Messung} du second essai de répétabilité dans l'étendue de pesage {Bereich} ; en rouge si la spécification de la tolérance fabricant n'est pas respectée ; N/A sans tolérance. | [Valeur] [Unité] | {Bereich}: Étendue de pesage (1-4) {Messung}: Mesure (1 ... n) | Tolérances | toutes | 44
Wiederholbarkeit2_Hersteller_Toleranz_Differenz_mJ{Bereich}_{Messung} | Valeur absolue de l'écart à la mesure {Messung} du second essai de répétabilité dans l'étendue de pesage {Bereich}, après l'ajustement, dans l'unité de la spécification de tolérance (d, % ou unité de masse) ; vide si aucune conversion n'est possible. | [Valeur] [Unité] | {Bereich}: Étendue de pesage (1-4) {Messung}: Mesure (1 ... n) | Tolérances | toutes | 54
Wiederholbarkeit2_Hersteller_Toleranz_Differenz_oJ{Bereich}_{Messung} | Valeur absolue de l'écart à la mesure {Messung} du second essai de répétabilité dans l'étendue de pesage {Bereich}, avant l'ajustement, dans l'unité de la spécification de tolérance (d, % ou unité de masse) ; vide si aucune conversion n'est possible. | [Valeur] [Unité] | {Bereich}: Étendue de pesage (1-4) {Messung}: Mesure (1 ... n) | Tolérances | toutes | 54
Wiederholbarkeit2_Hersteller_Toleranz_Differenz{Bereich}_{Messung} | Valeur absolue de l'écart à la mesure {Messung} du second essai de répétabilité dans l'étendue de pesage {Bereich}, dans l'unité de la spécification de tolérance (d, % ou unité de masse) ; vide si aucune conversion n'est possible. | [Valeur] [Unité] | {Bereich}: Étendue de pesage (1-4) {Messung}: Mesure (1 ... n) | Tolérances | toutes | 51
Wiederholbarkeit2_Hersteller_Toleranz_DiffWert_mJ{Bereich}_{Messung} | Distance entre la spécification de la tolérance fabricant et la valeur comparée à la mesure {Messung} du second essai de répétabilité dans l'étendue de pesage {Bereich}, après l'ajustement, dans l'unité de tolérance ; négative en cas de dépassement ; N/A sans tolérance. | [Valeur] [Unité] | {Bereich}: Étendue de pesage (1-4) {Messung}: Mesure (1 ... n) | Tolérances | toutes | 53
Wiederholbarkeit2_Hersteller_Toleranz_DiffWert_oJ{Bereich}_{Messung} | Distance entre la spécification de la tolérance fabricant et la valeur comparée à la mesure {Messung} du second essai de répétabilité dans l'étendue de pesage {Bereich}, avant l'ajustement, dans l'unité de tolérance ; négative en cas de dépassement ; N/A sans tolérance. | [Valeur] [Unité] | {Bereich}: Étendue de pesage (1-4) {Messung}: Mesure (1 ... n) | Tolérances | toutes | 53
Wiederholbarkeit2_Hersteller_Toleranz_DiffWert{Bereich}_{Messung} | Distance entre la spécification de la tolérance fabricant et la valeur comparée à la mesure {Messung} du second essai de répétabilité dans l'étendue de pesage {Bereich}, dans l'unité de tolérance ; négative en cas de dépassement ; N/A sans tolérance. | [Valeur] [Unité] | {Bereich}: Étendue de pesage (1-4) {Messung}: Mesure (1 ... n) | Tolérances | toutes | 50
Wiederholbarkeit2_Hersteller_Toleranz_max{Bereich} | Spécification de la tolérance fabricant pour la dernière mesure du second essai de répétabilité dans l'étendue de pesage {Bereich}, avec unité (d, % ou unité de masse). | [Valeur] [Unité] | {Bereich}: Étendue de pesage (1-4) | Tolérances | toutes | 42
Wiederholbarkeit2_Hersteller_Toleranz_mJ{Bereich} | Spécification de la tolérance fabricant pour le premier point d'essai du second essai de répétabilité dans l'étendue de pesage {Bereich}, après l'ajustement, avec unité (d, % ou unité de masse). | [Valeur] [Unité] | {Bereich}: Étendue de pesage (1-4) | Tolérances | toutes | 41
Wiederholbarkeit2_Hersteller_Toleranz_mJ{Bereich}_{Messung} | Spécification de la tolérance fabricant pour la mesure {Messung} du second essai de répétabilité dans l'étendue de pesage {Bereich}, après l'ajustement, avec unité (d, % ou unité de masse). | [Valeur] [Unité] | {Bereich}: Étendue de pesage (1-4) {Messung}: Mesure (1 ... n) | Tolérances | toutes | 44
Wiederholbarkeit2_Hersteller_Toleranz_oJ{Bereich} | Spécification de la tolérance fabricant pour le premier point d'essai du second essai de répétabilité dans l'étendue de pesage {Bereich}, avant l'ajustement, avec unité (d, % ou unité de masse). | [Valeur] [Unité] | {Bereich}: Étendue de pesage (1-4) | Tolérances | toutes | 41
Wiederholbarkeit2_Hersteller_Toleranz_oJ{Bereich}_{Messung} | Spécification de la tolérance fabricant pour la mesure {Messung} du second essai de répétabilité dans l'étendue de pesage {Bereich}, avant l'ajustement, avec unité (d, % ou unité de masse). | [Valeur] [Unité] | {Bereich}: Étendue de pesage (1-4) {Messung}: Mesure (1 ... n) | Tolérances | toutes | 44
Wiederholbarkeit2_Hersteller_Toleranz_ok_mJ{Bereich}_{Messung} | OK/NON OK selon que la spécification de la tolérance fabricant à la mesure {Messung} du second essai de répétabilité dans l'étendue de pesage {Bereich}, après l'ajustement est respectée (NON OK en rouge) ; N/A sans tolérance. | OK / NON OK | {Bereich}: Étendue de pesage (1-4) {Messung}: Mesure (1 ... n) | Tolérances | toutes | 47
Wiederholbarkeit2_Hersteller_Toleranz_ok_oJ{Bereich}_{Messung} | OK/NON OK selon que la spécification de la tolérance fabricant à la mesure {Messung} du second essai de répétabilité dans l'étendue de pesage {Bereich}, avant l'ajustement est respectée (NON OK en rouge) ; N/A sans tolérance. | OK / NON OK | {Bereich}: Étendue de pesage (1-4) {Messung}: Mesure (1 ... n) | Tolérances | toutes | 47
Wiederholbarkeit2_Hersteller_Toleranz_ok{Bereich}_{Messung} | OK/NON OK selon que la spécification de la tolérance fabricant à la mesure {Messung} du second essai de répétabilité dans l'étendue de pesage {Bereich} est respectée (NON OK en rouge) ; N/A sans tolérance. | OK / NON OK | {Bereich}: Étendue de pesage (1-4) {Messung}: Mesure (1 ... n) | Tolérances | toutes | 44
Wiederholbarkeit2_Hersteller_Toleranz_VglWert_mJ{Bereich}_{Messung} | Valeur comparée (écart) à la mesure {Messung} du second essai de répétabilité dans l'étendue de pesage {Bereich}, après l'ajustement, dans l'unité de la spécification de tolérance. N/A sans tolérance. | [Valeur] [Unité] | {Bereich}: Étendue de pesage (1-4) {Messung}: Mesure (1 ... n) | Tolérances | toutes | 52
Wiederholbarkeit2_Hersteller_Toleranz_VglWert_oJ{Bereich}_{Messung} | Valeur comparée (écart) à la mesure {Messung} du second essai de répétabilité dans l'étendue de pesage {Bereich}, avant l'ajustement, dans l'unité de la spécification de tolérance. N/A sans tolérance. | [Valeur] [Unité] | {Bereich}: Étendue de pesage (1-4) {Messung}: Mesure (1 ... n) | Tolérances | toutes | 52
Wiederholbarkeit2_Hersteller_Toleranz_VglWert{Bereich}_{Messung} | Valeur comparée (écart) à la mesure {Messung} du second essai de répétabilité dans l'étendue de pesage {Bereich}, dans l'unité de la spécification de tolérance. N/A sans tolérance. | [Valeur] [Unité] | {Bereich}: Étendue de pesage (1-4) {Messung}: Mesure (1 ... n) | Tolérances | toutes | 49
Wiederholbarkeit2_Hersteller_Toleranz{Bereich} | Spécification de la tolérance fabricant pour le premier point d'essai du second essai de répétabilité dans l'étendue de pesage {Bereich}, avec unité (d, % ou unité de masse). | [Valeur] [Unité] | {Bereich}: Étendue de pesage (1-4) | Tolérances | toutes | 38
Wiederholbarkeit2_Hersteller_Toleranz{Bereich}_{Messung} | Spécification de la tolérance fabricant pour la mesure {Messung} du second essai de répétabilité dans l'étendue de pesage {Bereich}, avec unité (d, % ou unité de masse). | [Valeur] [Unité] | {Bereich}: Étendue de pesage (1-4) {Messung}: Mesure (1 ... n) | Tolérances | toutes | 41
Wiederholbarkeit2_Hersteller_Toleranz{Punkt} | Spécification de la tolérance fabricant pour la mesure {Punkt} du second essai de répétabilité, avec unité (d, % ou unité de masse), sans indication de l'étendue de pesage. | [Valeur] [Unité] | {Punkt}: Point d'essai (1 ... n) | Tolérances | toutes | 39
Wiederholbarkeit2_Innerhalb_Toleranz_mJ{Bereich}_{Messung} | Oui/Non selon que la spécification de la tolérance d'étalonnage à la mesure {Messung} du second essai de répétabilité dans l'étendue de pesage {Bereich}, après l'ajustement est respectée ; N/A sans tolérance. | Oui / Non | {Bereich}: Étendue de pesage (1-4) {Messung}: Mesure (1 ... n) | Tolérances | toutes | 43
Wiederholbarkeit2_Innerhalb_Toleranz_oJ{Bereich}_{Messung} | Oui/Non selon que la spécification de la tolérance d'étalonnage à la mesure {Messung} du second essai de répétabilité dans l'étendue de pesage {Bereich}, avant l'ajustement est respectée ; N/A sans tolérance. | Oui / Non | {Bereich}: Étendue de pesage (1-4) {Messung}: Mesure (1 ... n) | Tolérances | toutes | 43
Wiederholbarkeit2_Innerhalb_Toleranz{Bereich}_{Messung} | Oui/Non selon que la spécification de la tolérance d'étalonnage à la mesure {Messung} du second essai de répétabilité dans l'étendue de pesage {Bereich} est respectée ; N/A sans tolérance. | Oui / Non | {Bereich}: Étendue de pesage (1-4) {Messung}: Mesure (1 ... n) | Tolérances | toutes | 40
Wiederholbarkeit2_Kunden_Innerhalb_Toleranz_mJ{Bereich}_{Messung} | Oui/Non selon que la spécification de la tolérance client à la mesure {Messung} du second essai de répétabilité dans l'étendue de pesage {Bereich}, après l'ajustement est respectée ; N/A sans tolérance. | Oui / Non | {Bereich}: Étendue de pesage (1-4) {Messung}: Mesure (1 ... n) | Tolérances | toutes | 50
Wiederholbarkeit2_Kunden_Innerhalb_Toleranz_oJ{Bereich}_{Messung} | Oui/Non selon que la spécification de la tolérance client à la mesure {Messung} du second essai de répétabilité dans l'étendue de pesage {Bereich}, avant l'ajustement est respectée ; N/A sans tolérance. | Oui / Non | {Bereich}: Étendue de pesage (1-4) {Messung}: Mesure (1 ... n) | Tolérances | toutes | 50
Wiederholbarkeit2_Kunden_Innerhalb_Toleranz{Bereich}_{Messung} | Oui/Non selon que la spécification de la tolérance client à la mesure {Messung} du second essai de répétabilité dans l'étendue de pesage {Bereich} est respectée ; N/A sans tolérance. | Oui / Non | {Bereich}: Étendue de pesage (1-4) {Messung}: Mesure (1 ... n) | Tolérances | toutes | 47
Wiederholbarkeit2_Kunden_Messung_rot_mJ{Bereich}_{Messung} | Valeur mesurée (affichage) avec unité à la mesure {Messung} du second essai de répétabilité dans l'étendue de pesage {Bereich}, après l'ajustement ; en rouge si la spécification de la tolérance client n'est pas respectée ; N/A sans tolérance. | [Valeur] [Unité] | {Bereich}: Étendue de pesage (1-4) {Messung}: Mesure (1 ... n) | Tolérances | toutes | 43
Wiederholbarkeit2_Kunden_Messung_rot_oJ{Bereich}_{Messung} | Valeur mesurée (affichage) avec unité à la mesure {Messung} du second essai de répétabilité dans l'étendue de pesage {Bereich}, avant l'ajustement ; en rouge si la spécification de la tolérance client n'est pas respectée ; N/A sans tolérance. | [Valeur] [Unité] | {Bereich}: Étendue de pesage (1-4) {Messung}: Mesure (1 ... n) | Tolérances | toutes | 43
Wiederholbarkeit2_Kunden_Messung_rot{Bereich}_{Messung} | Valeur mesurée (affichage) avec unité à la mesure {Messung} du second essai de répétabilité dans l'étendue de pesage {Bereich} ; en rouge si la spécification de la tolérance client n'est pas respectée ; N/A sans tolérance. | [Valeur] [Unité] | {Bereich}: Étendue de pesage (1-4) {Messung}: Mesure (1 ... n) | Tolérances | toutes | 40
Wiederholbarkeit2_Kunden_Toleranz_Differenz_mJ{Bereich}_{Messung} | Valeur absolue de l'écart à la mesure {Messung} du second essai de répétabilité dans l'étendue de pesage {Bereich}, après l'ajustement, dans l'unité de la spécification de tolérance (d, % ou unité de masse) ; vide si aucune conversion n'est possible. | [Valeur] [Unité] | {Bereich}: Étendue de pesage (1-4) {Messung}: Mesure (1 ... n) | Tolérances | toutes | 50
Wiederholbarkeit2_Kunden_Toleranz_Differenz_oJ{Bereich}_{Messung} | Valeur absolue de l'écart à la mesure {Messung} du second essai de répétabilité dans l'étendue de pesage {Bereich}, avant l'ajustement, dans l'unité de la spécification de tolérance (d, % ou unité de masse) ; vide si aucune conversion n'est possible. | [Valeur] [Unité] | {Bereich}: Étendue de pesage (1-4) {Messung}: Mesure (1 ... n) | Tolérances | toutes | 50
Wiederholbarkeit2_Kunden_Toleranz_Differenz{Bereich}_{Messung} | Valeur absolue de l'écart à la mesure {Messung} du second essai de répétabilité dans l'étendue de pesage {Bereich}, dans l'unité de la spécification de tolérance (d, % ou unité de masse) ; vide si aucune conversion n'est possible. | [Valeur] [Unité] | {Bereich}: Étendue de pesage (1-4) {Messung}: Mesure (1 ... n) | Tolérances | toutes | 47
Wiederholbarkeit2_Kunden_Toleranz_DiffWert_mJ{Bereich}_{Messung} | Distance entre la spécification de la tolérance client et la valeur comparée à la mesure {Messung} du second essai de répétabilité dans l'étendue de pesage {Bereich}, après l'ajustement, dans l'unité de tolérance ; négative en cas de dépassement ; N/A sans tolérance. | [Valeur] [Unité] | {Bereich}: Étendue de pesage (1-4) {Messung}: Mesure (1 ... n) | Tolérances | toutes | 49
Wiederholbarkeit2_Kunden_Toleranz_DiffWert_oJ{Bereich}_{Messung} | Distance entre la spécification de la tolérance client et la valeur comparée à la mesure {Messung} du second essai de répétabilité dans l'étendue de pesage {Bereich}, avant l'ajustement, dans l'unité de tolérance ; négative en cas de dépassement ; N/A sans tolérance. | [Valeur] [Unité] | {Bereich}: Étendue de pesage (1-4) {Messung}: Mesure (1 ... n) | Tolérances | toutes | 49
Wiederholbarkeit2_Kunden_Toleranz_DiffWert{Bereich}_{Messung} | Distance entre la spécification de la tolérance client et la valeur comparée à la mesure {Messung} du second essai de répétabilité dans l'étendue de pesage {Bereich}, dans l'unité de tolérance ; négative en cas de dépassement ; N/A sans tolérance. | [Valeur] [Unité] | {Bereich}: Étendue de pesage (1-4) {Messung}: Mesure (1 ... n) | Tolérances | toutes | 46
Wiederholbarkeit2_Kunden_Toleranz_max{Bereich} | Spécification de la tolérance client pour la dernière mesure du second essai de répétabilité dans l'étendue de pesage {Bereich}, avec unité (d, % ou unité de masse). | [Valeur] [Unité] | {Bereich}: Étendue de pesage (1-4) | Tolérances | toutes | 38
Wiederholbarkeit2_Kunden_Toleranz_mJ{Bereich} | Spécification de la tolérance client pour le premier point d'essai du second essai de répétabilité dans l'étendue de pesage {Bereich}, après l'ajustement, avec unité (d, % ou unité de masse). | [Valeur] [Unité] | {Bereich}: Étendue de pesage (1-4) | Tolérances | toutes | 37
Wiederholbarkeit2_Kunden_Toleranz_mJ{Bereich}_{Messung} | Spécification de la tolérance client pour la mesure {Messung} du second essai de répétabilité dans l'étendue de pesage {Bereich}, après l'ajustement, avec unité (d, % ou unité de masse). | [Valeur] [Unité] | {Bereich}: Étendue de pesage (1-4) {Messung}: Mesure (1 ... n) | Tolérances | toutes | 40
Wiederholbarkeit2_Kunden_Toleranz_oJ{Bereich} | Spécification de la tolérance client pour le premier point d'essai du second essai de répétabilité dans l'étendue de pesage {Bereich}, avant l'ajustement, avec unité (d, % ou unité de masse). | [Valeur] [Unité] | {Bereich}: Étendue de pesage (1-4) | Tolérances | toutes | 37
Wiederholbarkeit2_Kunden_Toleranz_oJ{Bereich}_{Messung} | Spécification de la tolérance client pour la mesure {Messung} du second essai de répétabilité dans l'étendue de pesage {Bereich}, avant l'ajustement, avec unité (d, % ou unité de masse). | [Valeur] [Unité] | {Bereich}: Étendue de pesage (1-4) {Messung}: Mesure (1 ... n) | Tolérances | toutes | 40
Wiederholbarkeit2_Kunden_Toleranz_ok_mJ{Bereich}_{Messung} | OK/NON OK selon que la spécification de la tolérance client à la mesure {Messung} du second essai de répétabilité dans l'étendue de pesage {Bereich}, après l'ajustement est respectée (NON OK en rouge) ; N/A sans tolérance. | OK / NON OK | {Bereich}: Étendue de pesage (1-4) {Messung}: Mesure (1 ... n) | Tolérances | toutes | 43
Wiederholbarkeit2_Kunden_Toleranz_ok_oJ{Bereich}_{Messung} | OK/NON OK selon que la spécification de la tolérance client à la mesure {Messung} du second essai de répétabilité dans l'étendue de pesage {Bereich}, avant l'ajustement est respectée (NON OK en rouge) ; N/A sans tolérance. | OK / NON OK | {Bereich}: Étendue de pesage (1-4) {Messung}: Mesure (1 ... n) | Tolérances | toutes | 43
Wiederholbarkeit2_Kunden_Toleranz_ok{Bereich}_{Messung} | OK/NON OK selon que la spécification de la tolérance client à la mesure {Messung} du second essai de répétabilité dans l'étendue de pesage {Bereich} est respectée (NON OK en rouge) ; N/A sans tolérance. | OK / NON OK | {Bereich}: Étendue de pesage (1-4) {Messung}: Mesure (1 ... n) | Tolérances | toutes | 40
Wiederholbarkeit2_Kunden_Toleranz_VglWert_mJ{Bereich}_{Messung} | Valeur comparée (écart) à la mesure {Messung} du second essai de répétabilité dans l'étendue de pesage {Bereich}, après l'ajustement, dans l'unité de la spécification de tolérance. N/A sans tolérance. | [Valeur] [Unité] | {Bereich}: Étendue de pesage (1-4) {Messung}: Mesure (1 ... n) | Tolérances | toutes | 48
Wiederholbarkeit2_Kunden_Toleranz_VglWert_oJ{Bereich}_{Messung} | Valeur comparée (écart) à la mesure {Messung} du second essai de répétabilité dans l'étendue de pesage {Bereich}, avant l'ajustement, dans l'unité de la spécification de tolérance. N/A sans tolérance. | [Valeur] [Unité] | {Bereich}: Étendue de pesage (1-4) {Messung}: Mesure (1 ... n) | Tolérances | toutes | 48
Wiederholbarkeit2_Kunden_Toleranz_VglWert{Bereich}_{Messung} | Valeur comparée (écart) à la mesure {Messung} du second essai de répétabilité dans l'étendue de pesage {Bereich}, dans l'unité de la spécification de tolérance. N/A sans tolérance. | [Valeur] [Unité] | {Bereich}: Étendue de pesage (1-4) {Messung}: Mesure (1 ... n) | Tolérances | toutes | 45
Wiederholbarkeit2_Kunden_Toleranz{Bereich} | Spécification de la tolérance client pour le premier point d'essai du second essai de répétabilité dans l'étendue de pesage {Bereich}, avec unité (d, % ou unité de masse). | [Valeur] [Unité] | {Bereich}: Étendue de pesage (1-4) | Tolérances | toutes | 34
Wiederholbarkeit2_Kunden_Toleranz{Bereich}_{Messung} | Spécification de la tolérance client pour la mesure {Messung} du second essai de répétabilité dans l'étendue de pesage {Bereich}, avec unité (d, % ou unité de masse). | [Valeur] [Unité] | {Bereich}: Étendue de pesage (1-4) {Messung}: Mesure (1 ... n) | Tolérances | toutes | 37
Wiederholbarkeit2_Kunden_Toleranz{Punkt} | Spécification de la tolérance client pour la mesure {Punkt} du second essai de répétabilité, avec unité (d, % ou unité de masse), sans indication de l'étendue de pesage. | [Valeur] [Unité] | {Punkt}: Point d'essai (1 ... n) | Tolérances | toutes | 35
Wiederholbarkeit2_Messung_rot_mJ{Bereich}_{Messung} | Valeur mesurée (affichage) avec unité à la mesure {Messung} du second essai de répétabilité dans l'étendue de pesage {Bereich}, après l'ajustement ; en rouge si la spécification de la tolérance d'étalonnage n'est pas respectée ; N/A sans tolérance. | [Valeur] [Unité] | {Bereich}: Étendue de pesage (1-4) {Messung}: Mesure (1 ... n) | Tolérances | toutes | 36
Wiederholbarkeit2_Messung_rot_oJ{Bereich}_{Messung} | Valeur mesurée (affichage) avec unité à la mesure {Messung} du second essai de répétabilité dans l'étendue de pesage {Bereich}, avant l'ajustement ; en rouge si la spécification de la tolérance d'étalonnage n'est pas respectée ; N/A sans tolérance. | [Valeur] [Unité] | {Bereich}: Étendue de pesage (1-4) {Messung}: Mesure (1 ... n) | Tolérances | toutes | 36
Wiederholbarkeit2_Messung_rot{Bereich}_{Messung} | Valeur mesurée (affichage) avec unité à la mesure {Messung} du second essai de répétabilité dans l'étendue de pesage {Bereich} ; en rouge si la spécification de la tolérance d'étalonnage n'est pas respectée ; N/A sans tolérance. | [Valeur] [Unité] | {Bereich}: Étendue de pesage (1-4) {Messung}: Mesure (1 ... n) | Tolérances | toutes | 33
Wiederholbarkeit2_Toleranz_Differenz_mJ{Bereich}_{Messung} | Valeur absolue de l'écart à la mesure {Messung} du second essai de répétabilité dans l'étendue de pesage {Bereich}, après l'ajustement, dans l'unité de la spécification de tolérance (d, % ou unité de masse) ; vide si aucune conversion n'est possible. | [Valeur] [Unité] | {Bereich}: Étendue de pesage (1-4) {Messung}: Mesure (1 ... n) | Tolérances | toutes | 43
Wiederholbarkeit2_Toleranz_Differenz_oJ{Bereich}_{Messung} | Valeur absolue de l'écart à la mesure {Messung} du second essai de répétabilité dans l'étendue de pesage {Bereich}, avant l'ajustement, dans l'unité de la spécification de tolérance (d, % ou unité de masse) ; vide si aucune conversion n'est possible. | [Valeur] [Unité] | {Bereich}: Étendue de pesage (1-4) {Messung}: Mesure (1 ... n) | Tolérances | toutes | 43
Wiederholbarkeit2_Toleranz_Differenz{Bereich}_{Messung} | Valeur absolue de l'écart à la mesure {Messung} du second essai de répétabilité dans l'étendue de pesage {Bereich}, dans l'unité de la spécification de tolérance (d, % ou unité de masse) ; vide si aucune conversion n'est possible. | [Valeur] [Unité] | {Bereich}: Étendue de pesage (1-4) {Messung}: Mesure (1 ... n) | Tolérances | toutes | 40
Wiederholbarkeit2_Toleranz_DiffWert_mJ{Bereich}_{Messung} | Distance entre la spécification de la tolérance d'étalonnage et la valeur comparée à la mesure {Messung} du second essai de répétabilité dans l'étendue de pesage {Bereich}, après l'ajustement, dans l'unité de tolérance ; négative en cas de dépassement ; N/A sans tolérance. | [Valeur] [Unité] | {Bereich}: Étendue de pesage (1-4) {Messung}: Mesure (1 ... n) | Tolérances | toutes | 42
Wiederholbarkeit2_Toleranz_DiffWert_oJ{Bereich}_{Messung} | Distance entre la spécification de la tolérance d'étalonnage et la valeur comparée à la mesure {Messung} du second essai de répétabilité dans l'étendue de pesage {Bereich}, avant l'ajustement, dans l'unité de tolérance ; négative en cas de dépassement ; N/A sans tolérance. | [Valeur] [Unité] | {Bereich}: Étendue de pesage (1-4) {Messung}: Mesure (1 ... n) | Tolérances | toutes | 42
Wiederholbarkeit2_Toleranz_DiffWert{Bereich}_{Messung} | Distance entre la spécification de la tolérance d'étalonnage et la valeur comparée à la mesure {Messung} du second essai de répétabilité dans l'étendue de pesage {Bereich}, dans l'unité de tolérance ; négative en cas de dépassement ; N/A sans tolérance. | [Valeur] [Unité] | {Bereich}: Étendue de pesage (1-4) {Messung}: Mesure (1 ... n) | Tolérances | toutes | 39
Wiederholbarkeit2_Toleranz_max{Bereich} | Spécification de la tolérance d'étalonnage pour la dernière mesure du second essai de répétabilité dans l'étendue de pesage {Bereich}, avec unité (d, % ou unité de masse). | [Valeur] [Unité] | {Bereich}: Étendue de pesage (1-4) | Tolérances | toutes | 31
Wiederholbarkeit2_Toleranz_mJ{Bereich} | Spécification de la tolérance d'étalonnage pour le premier point d'essai du second essai de répétabilité dans l'étendue de pesage {Bereich}, après l'ajustement, avec unité (d, % ou unité de masse). | [Valeur] [Unité] | {Bereich}: Étendue de pesage (1-4) | Tolérances | toutes | 30
Wiederholbarkeit2_Toleranz_mJ{Bereich}_{Messung} | Spécification de la tolérance d'étalonnage pour la mesure {Messung} du second essai de répétabilité dans l'étendue de pesage {Bereich}, après l'ajustement, avec unité (d, % ou unité de masse). | [Valeur] [Unité] | {Bereich}: Étendue de pesage (1-4) {Messung}: Mesure (1 ... n) | Tolérances | toutes | 33
Wiederholbarkeit2_Toleranz_oJ{Bereich} | Spécification de la tolérance d'étalonnage pour le premier point d'essai du second essai de répétabilité dans l'étendue de pesage {Bereich}, avant l'ajustement, avec unité (d, % ou unité de masse). | [Valeur] [Unité] | {Bereich}: Étendue de pesage (1-4) | Tolérances | toutes | 30
Wiederholbarkeit2_Toleranz_oJ{Bereich}_{Messung} | Spécification de la tolérance d'étalonnage pour la mesure {Messung} du second essai de répétabilité dans l'étendue de pesage {Bereich}, avant l'ajustement, avec unité (d, % ou unité de masse). | [Valeur] [Unité] | {Bereich}: Étendue de pesage (1-4) {Messung}: Mesure (1 ... n) | Tolérances | toutes | 33
Wiederholbarkeit2_Toleranz_ok_mJ{Bereich}_{Messung} | OK/NON OK selon que la spécification de la tolérance d'étalonnage à la mesure {Messung} du second essai de répétabilité dans l'étendue de pesage {Bereich}, après l'ajustement est respectée (NON OK en rouge) ; N/A sans tolérance. | OK / NON OK | {Bereich}: Étendue de pesage (1-4) {Messung}: Mesure (1 ... n) | Tolérances | toutes | 36
Wiederholbarkeit2_Toleranz_ok_oJ{Bereich}_{Messung} | OK/NON OK selon que la spécification de la tolérance d'étalonnage à la mesure {Messung} du second essai de répétabilité dans l'étendue de pesage {Bereich}, avant l'ajustement est respectée (NON OK en rouge) ; N/A sans tolérance. | OK / NON OK | {Bereich}: Étendue de pesage (1-4) {Messung}: Mesure (1 ... n) | Tolérances | toutes | 36
Wiederholbarkeit2_Toleranz_ok{Bereich}_{Messung} | OK/NON OK selon que la spécification de la tolérance d'étalonnage à la mesure {Messung} du second essai de répétabilité dans l'étendue de pesage {Bereich} est respectée (NON OK en rouge) ; N/A sans tolérance. | OK / NON OK | {Bereich}: Étendue de pesage (1-4) {Messung}: Mesure (1 ... n) | Tolérances | toutes | 33
Wiederholbarkeit2_Toleranz_VglWert_mJ{Bereich}_{Messung} | Valeur comparée (écart) à la mesure {Messung} du second essai de répétabilité dans l'étendue de pesage {Bereich}, après l'ajustement, dans l'unité de la spécification de tolérance. N/A sans tolérance. | [Valeur] [Unité] | {Bereich}: Étendue de pesage (1-4) {Messung}: Mesure (1 ... n) | Tolérances | toutes | 41
Wiederholbarkeit2_Toleranz_VglWert_oJ{Bereich}_{Messung} | Valeur comparée (écart) à la mesure {Messung} du second essai de répétabilité dans l'étendue de pesage {Bereich}, avant l'ajustement, dans l'unité de la spécification de tolérance. N/A sans tolérance. | [Valeur] [Unité] | {Bereich}: Étendue de pesage (1-4) {Messung}: Mesure (1 ... n) | Tolérances | toutes | 41
Wiederholbarkeit2_Toleranz_VglWert{Bereich}_{Messung} | Valeur comparée (écart) à la mesure {Messung} du second essai de répétabilité dans l'étendue de pesage {Bereich}, dans l'unité de la spécification de tolérance. N/A sans tolérance. | [Valeur] [Unité] | {Bereich}: Étendue de pesage (1-4) {Messung}: Mesure (1 ... n) | Tolérances | toutes | 38
Wiederholbarkeit2_Toleranz{Bereich} | Spécification de la tolérance d'étalonnage pour le premier point d'essai du second essai de répétabilité dans l'étendue de pesage {Bereich}, avec unité (d, % ou unité de masse). | [Valeur] [Unité] | {Bereich}: Étendue de pesage (1-4) | Tolérances | toutes | 27
Wiederholbarkeit2_Toleranz{Bereich}_{Messung} | Spécification de la tolérance d'étalonnage pour la mesure {Messung} du second essai de répétabilité dans l'étendue de pesage {Bereich}, avec unité (d, % ou unité de masse). | [Valeur] [Unité] | {Bereich}: Étendue de pesage (1-4) {Messung}: Mesure (1 ... n) | Tolérances | toutes | 30
Wiederholbarkeit2_Toleranz{Punkt} | Spécification de la tolérance d'étalonnage pour la mesure {Punkt} du second essai de répétabilité, avec unité (d, % ou unité de masse), sans indication de l'étendue de pesage. | [Valeur] [Unité] | {Punkt}: Point d'essai (1 ... n) | Tolérances | toutes | 28
Wiederholbarkeit2_Verkehrsfehler_Innerhalb_Toleranz_mJ{Bereich}_{Messung} | Oui/Non selon que la spécification de l'erreur maximale tolérée en service à la mesure {Messung} du second essai de répétabilité dans l'étendue de pesage {Bereich}, après l'ajustement est respectée ; N/A sans tolérance. | Oui / Non | {Bereich}: Étendue de pesage (1-4) {Messung}: Mesure (1 ... n) | Tolérances | toutes | 58
Wiederholbarkeit2_Verkehrsfehler_Innerhalb_Toleranz_oJ{Bereich}_{Messung} | Oui/Non selon que la spécification de l'erreur maximale tolérée en service à la mesure {Messung} du second essai de répétabilité dans l'étendue de pesage {Bereich}, avant l'ajustement est respectée ; N/A sans tolérance. | Oui / Non | {Bereich}: Étendue de pesage (1-4) {Messung}: Mesure (1 ... n) | Tolérances | toutes | 58
Wiederholbarkeit2_Verkehrsfehler_Innerhalb_Toleranz{Bereich}_{Messung} | Oui/Non selon que la spécification de l'erreur maximale tolérée en service à la mesure {Messung} du second essai de répétabilité dans l'étendue de pesage {Bereich} est respectée ; N/A sans tolérance. | Oui / Non | {Bereich}: Étendue de pesage (1-4) {Messung}: Mesure (1 ... n) | Tolérances | toutes | 55
Wiederholbarkeit2_Verkehrsfehler_Messung_rot_mJ{Bereich}_{Messung} | Valeur mesurée (affichage) avec unité à la mesure {Messung} du second essai de répétabilité dans l'étendue de pesage {Bereich}, après l'ajustement ; en rouge si la spécification de l'erreur maximale tolérée en service n'est pas respectée ; N/A sans tolérance. | [Valeur] [Unité] | {Bereich}: Étendue de pesage (1-4) {Messung}: Mesure (1 ... n) | Tolérances | toutes | 51
Wiederholbarkeit2_Verkehrsfehler_Messung_rot_oJ{Bereich}_{Messung} | Valeur mesurée (affichage) avec unité à la mesure {Messung} du second essai de répétabilité dans l'étendue de pesage {Bereich}, avant l'ajustement ; en rouge si la spécification de l'erreur maximale tolérée en service n'est pas respectée ; N/A sans tolérance. | [Valeur] [Unité] | {Bereich}: Étendue de pesage (1-4) {Messung}: Mesure (1 ... n) | Tolérances | toutes | 51
Wiederholbarkeit2_Verkehrsfehler_Messung_rot{Bereich}_{Messung} | Valeur mesurée (affichage) avec unité à la mesure {Messung} du second essai de répétabilité dans l'étendue de pesage {Bereich} ; en rouge si la spécification de l'erreur maximale tolérée en service n'est pas respectée ; N/A sans tolérance. | [Valeur] [Unité] | {Bereich}: Étendue de pesage (1-4) {Messung}: Mesure (1 ... n) | Tolérances | toutes | 48
Wiederholbarkeit2_Verkehrsfehler_Toleranz_Differenz_mJ{Bereich}_{Messung} | Valeur absolue de l'écart à la mesure {Messung} du second essai de répétabilité dans l'étendue de pesage {Bereich}, après l'ajustement, dans l'unité de la spécification de tolérance (d, % ou unité de masse) ; vide si aucune conversion n'est possible. | [Valeur] [Unité] | {Bereich}: Étendue de pesage (1-4) {Messung}: Mesure (1 ... n) | Tolérances | toutes | 58
Wiederholbarkeit2_Verkehrsfehler_Toleranz_Differenz_oJ{Bereich}_{Messung} | Valeur absolue de l'écart à la mesure {Messung} du second essai de répétabilité dans l'étendue de pesage {Bereich}, avant l'ajustement, dans l'unité de la spécification de tolérance (d, % ou unité de masse) ; vide si aucune conversion n'est possible. | [Valeur] [Unité] | {Bereich}: Étendue de pesage (1-4) {Messung}: Mesure (1 ... n) | Tolérances | toutes | 58
Wiederholbarkeit2_Verkehrsfehler_Toleranz_Differenz{Bereich}_{Messung} | Valeur absolue de l'écart à la mesure {Messung} du second essai de répétabilité dans l'étendue de pesage {Bereich}, dans l'unité de la spécification de tolérance (d, % ou unité de masse) ; vide si aucune conversion n'est possible. | [Valeur] [Unité] | {Bereich}: Étendue de pesage (1-4) {Messung}: Mesure (1 ... n) | Tolérances | toutes | 55
Wiederholbarkeit2_Verkehrsfehler_Toleranz_DiffWert_mJ{Bereich}_{Messung} | Distance entre la spécification de l'erreur maximale tolérée en service et la valeur comparée à la mesure {Messung} du second essai de répétabilité dans l'étendue de pesage {Bereich}, après l'ajustement, dans l'unité de tolérance ; négative en cas de dépassement ; N/A sans tolérance. | [Valeur] [Unité] | {Bereich}: Étendue de pesage (1-4) {Messung}: Mesure (1 ... n) | Tolérances | toutes | 57
Wiederholbarkeit2_Verkehrsfehler_Toleranz_DiffWert_oJ{Bereich}_{Messung} | Distance entre la spécification de l'erreur maximale tolérée en service et la valeur comparée à la mesure {Messung} du second essai de répétabilité dans l'étendue de pesage {Bereich}, avant l'ajustement, dans l'unité de tolérance ; négative en cas de dépassement ; N/A sans tolérance. | [Valeur] [Unité] | {Bereich}: Étendue de pesage (1-4) {Messung}: Mesure (1 ... n) | Tolérances | toutes | 57
Wiederholbarkeit2_Verkehrsfehler_Toleranz_DiffWert{Bereich}_{Messung} | Distance entre la spécification de l'erreur maximale tolérée en service et la valeur comparée à la mesure {Messung} du second essai de répétabilité dans l'étendue de pesage {Bereich}, dans l'unité de tolérance ; négative en cas de dépassement ; N/A sans tolérance. | [Valeur] [Unité] | {Bereich}: Étendue de pesage (1-4) {Messung}: Mesure (1 ... n) | Tolérances | toutes | 54
Wiederholbarkeit2_Verkehrsfehler_Toleranz_max{Bereich} | Spécification de l'erreur maximale tolérée en service pour la dernière mesure du second essai de répétabilité dans l'étendue de pesage {Bereich}, avec unité (d, % ou unité de masse). | [Valeur] [Unité] | {Bereich}: Étendue de pesage (1-4) | Tolérances | toutes | 46
Wiederholbarkeit2_Verkehrsfehler_Toleranz_mJ{Bereich} | Spécification de l'erreur maximale tolérée en service pour le premier point d'essai du second essai de répétabilité dans l'étendue de pesage {Bereich}, après l'ajustement, avec unité (d, % ou unité de masse). | [Valeur] [Unité] | {Bereich}: Étendue de pesage (1-4) | Tolérances | toutes | 45
Wiederholbarkeit2_Verkehrsfehler_Toleranz_mJ{Bereich}_{Messung} | Spécification de l'erreur maximale tolérée en service pour la mesure {Messung} du second essai de répétabilité dans l'étendue de pesage {Bereich}, après l'ajustement, avec unité (d, % ou unité de masse). | [Valeur] [Unité] | {Bereich}: Étendue de pesage (1-4) {Messung}: Mesure (1 ... n) | Tolérances | toutes | 48
Wiederholbarkeit2_Verkehrsfehler_Toleranz_oJ{Bereich} | Spécification de l'erreur maximale tolérée en service pour le premier point d'essai du second essai de répétabilité dans l'étendue de pesage {Bereich}, avant l'ajustement, avec unité (d, % ou unité de masse). | [Valeur] [Unité] | {Bereich}: Étendue de pesage (1-4) | Tolérances | toutes | 45
Wiederholbarkeit2_Verkehrsfehler_Toleranz_oJ{Bereich}_{Messung} | Spécification de l'erreur maximale tolérée en service pour la mesure {Messung} du second essai de répétabilité dans l'étendue de pesage {Bereich}, avant l'ajustement, avec unité (d, % ou unité de masse). | [Valeur] [Unité] | {Bereich}: Étendue de pesage (1-4) {Messung}: Mesure (1 ... n) | Tolérances | toutes | 48
Wiederholbarkeit2_Verkehrsfehler_Toleranz_ok_mJ{Bereich}_{Messung} | OK/NON OK selon que la spécification de l'erreur maximale tolérée en service à la mesure {Messung} du second essai de répétabilité dans l'étendue de pesage {Bereich}, après l'ajustement est respectée (NON OK en rouge) ; N/A sans tolérance. | OK / NON OK | {Bereich}: Étendue de pesage (1-4) {Messung}: Mesure (1 ... n) | Tolérances | toutes | 51
Wiederholbarkeit2_Verkehrsfehler_Toleranz_ok_oJ{Bereich}_{Messung} | OK/NON OK selon que la spécification de l'erreur maximale tolérée en service à la mesure {Messung} du second essai de répétabilité dans l'étendue de pesage {Bereich}, avant l'ajustement est respectée (NON OK en rouge) ; N/A sans tolérance. | OK / NON OK | {Bereich}: Étendue de pesage (1-4) {Messung}: Mesure (1 ... n) | Tolérances | toutes | 51
Wiederholbarkeit2_Verkehrsfehler_Toleranz_ok{Bereich}_{Messung} | OK/NON OK selon que la spécification de l'erreur maximale tolérée en service à la mesure {Messung} du second essai de répétabilité dans l'étendue de pesage {Bereich} est respectée (NON OK en rouge) ; N/A sans tolérance. | OK / NON OK | {Bereich}: Étendue de pesage (1-4) {Messung}: Mesure (1 ... n) | Tolérances | toutes | 48
Wiederholbarkeit2_Verkehrsfehler_Toleranz_VglWert_mJ{Bereich}_{Messung} | Valeur comparée (écart) à la mesure {Messung} du second essai de répétabilité dans l'étendue de pesage {Bereich}, après l'ajustement, dans l'unité de la spécification de tolérance. N/A sans tolérance. | [Valeur] [Unité] | {Bereich}: Étendue de pesage (1-4) {Messung}: Mesure (1 ... n) | Tolérances | toutes | 56
Wiederholbarkeit2_Verkehrsfehler_Toleranz_VglWert_oJ{Bereich}_{Messung} | Valeur comparée (écart) à la mesure {Messung} du second essai de répétabilité dans l'étendue de pesage {Bereich}, avant l'ajustement, dans l'unité de la spécification de tolérance. N/A sans tolérance. | [Valeur] [Unité] | {Bereich}: Étendue de pesage (1-4) {Messung}: Mesure (1 ... n) | Tolérances | toutes | 56
Wiederholbarkeit2_Verkehrsfehler_Toleranz_VglWert{Bereich}_{Messung} | Valeur comparée (écart) à la mesure {Messung} du second essai de répétabilité dans l'étendue de pesage {Bereich}, dans l'unité de la spécification de tolérance. N/A sans tolérance. | [Valeur] [Unité] | {Bereich}: Étendue de pesage (1-4) {Messung}: Mesure (1 ... n) | Tolérances | toutes | 53
Wiederholbarkeit2_Verkehrsfehler_Toleranz{Bereich} | Spécification de l'erreur maximale tolérée en service pour le premier point d'essai du second essai de répétabilité dans l'étendue de pesage {Bereich}, avec unité (d, % ou unité de masse). | [Valeur] [Unité] | {Bereich}: Étendue de pesage (1-4) | Tolérances | toutes | 42
Wiederholbarkeit2_Verkehrsfehler_Toleranz{Bereich}_{Messung} | Spécification de l'erreur maximale tolérée en service pour la mesure {Messung} du second essai de répétabilité dans l'étendue de pesage {Bereich}, avec unité (d, % ou unité de masse). | [Valeur] [Unité] | {Bereich}: Étendue de pesage (1-4) {Messung}: Mesure (1 ... n) | Tolérances | toutes | 45
Wiederholbarkeit2_Verkehrsfehler_Toleranz{Punkt} | Spécification de l'erreur maximale tolérée en service pour la mesure {Punkt} du second essai de répétabilité, avec unité (d, % ou unité de masse), sans indication de l'étendue de pesage. | [Valeur] [Unité] | {Punkt}: Point d'essai (1 ... n) | Tolérances | toutes | 43
Wiederholbarkeit_Eichfehler_Innerhalb_Toleranz_mJ{Bereich}_{Messung} | Oui/Non selon que la spécification de l'erreur maximale tolérée en vérification à la mesure {Messung} de l'essai de répétabilité dans l'étendue de pesage {Bereich}, après l'ajustement est respectée ; N/A sans tolérance. | Oui / Non | {Bereich}: Étendue de pesage (1-4) {Messung}: Mesure (1 ... n) | Tolérances | toutes | 53
Wiederholbarkeit_Eichfehler_Innerhalb_Toleranz_oJ{Bereich}_{Messung} | Oui/Non selon que la spécification de l'erreur maximale tolérée en vérification à la mesure {Messung} de l'essai de répétabilité dans l'étendue de pesage {Bereich}, avant l'ajustement est respectée ; N/A sans tolérance. | Oui / Non | {Bereich}: Étendue de pesage (1-4) {Messung}: Mesure (1 ... n) | Tolérances | toutes | 53
Wiederholbarkeit_Eichfehler_Innerhalb_Toleranz{Bereich}_{Messung} | Oui/Non selon que la spécification de l'erreur maximale tolérée en vérification à la mesure {Messung} de l'essai de répétabilité dans l'étendue de pesage {Bereich} est respectée ; N/A sans tolérance. | Oui / Non | {Bereich}: Étendue de pesage (1-4) {Messung}: Mesure (1 ... n) | Tolérances | toutes | 50
Wiederholbarkeit_Eichfehler_Messung_rot_mJ{Bereich}_{Messung} | Valeur mesurée (affichage) avec unité à la mesure {Messung} de l'essai de répétabilité dans l'étendue de pesage {Bereich}, après l'ajustement ; en rouge si la spécification de l'erreur maximale tolérée en vérification n'est pas respectée ; N/A sans tolérance. | [Valeur] [Unité] | {Bereich}: Étendue de pesage (1-4) {Messung}: Mesure (1 ... n) | Tolérances | toutes | 46
Wiederholbarkeit_Eichfehler_Messung_rot_oJ{Bereich}_{Messung} | Valeur mesurée (affichage) avec unité à la mesure {Messung} de l'essai de répétabilité dans l'étendue de pesage {Bereich}, avant l'ajustement ; en rouge si la spécification de l'erreur maximale tolérée en vérification n'est pas respectée ; N/A sans tolérance. | [Valeur] [Unité] | {Bereich}: Étendue de pesage (1-4) {Messung}: Mesure (1 ... n) | Tolérances | toutes | 46
Wiederholbarkeit_Eichfehler_Messung_rot{Bereich}_{Messung} | Valeur mesurée (affichage) avec unité à la mesure {Messung} de l'essai de répétabilité dans l'étendue de pesage {Bereich} ; en rouge si la spécification de l'erreur maximale tolérée en vérification n'est pas respectée ; N/A sans tolérance. | [Valeur] [Unité] | {Bereich}: Étendue de pesage (1-4) {Messung}: Mesure (1 ... n) | Tolérances | toutes | 43
Wiederholbarkeit_Eichfehler_Toleranz_Differenz_mJ{Bereich}_{Messung} | Valeur absolue de l'écart à la mesure {Messung} de l'essai de répétabilité dans l'étendue de pesage {Bereich}, après l'ajustement, dans l'unité de la spécification de tolérance (d, % ou unité de masse) ; vide si aucune conversion n'est possible. | [Valeur] [Unité] | {Bereich}: Étendue de pesage (1-4) {Messung}: Mesure (1 ... n) | Tolérances | toutes | 53
Wiederholbarkeit_Eichfehler_Toleranz_Differenz_oJ{Bereich}_{Messung} | Valeur absolue de l'écart à la mesure {Messung} de l'essai de répétabilité dans l'étendue de pesage {Bereich}, avant l'ajustement, dans l'unité de la spécification de tolérance (d, % ou unité de masse) ; vide si aucune conversion n'est possible. | [Valeur] [Unité] | {Bereich}: Étendue de pesage (1-4) {Messung}: Mesure (1 ... n) | Tolérances | toutes | 53
Wiederholbarkeit_Eichfehler_Toleranz_Differenz{Bereich}_{Messung} | Valeur absolue de l'écart à la mesure {Messung} de l'essai de répétabilité dans l'étendue de pesage {Bereich}, dans l'unité de la spécification de tolérance (d, % ou unité de masse) ; vide si aucune conversion n'est possible. | [Valeur] [Unité] | {Bereich}: Étendue de pesage (1-4) {Messung}: Mesure (1 ... n) | Tolérances | toutes | 50
Wiederholbarkeit_Eichfehler_Toleranz_DiffWert_mJ{Bereich}_{Messung} | Distance entre la spécification de l'erreur maximale tolérée en vérification et la valeur comparée à la mesure {Messung} de l'essai de répétabilité dans l'étendue de pesage {Bereich}, après l'ajustement, dans l'unité de tolérance ; négative en cas de dépassement ; N/A sans tolérance. | [Valeur] [Unité] | {Bereich}: Étendue de pesage (1-4) {Messung}: Mesure (1 ... n) | Tolérances | toutes | 52
Wiederholbarkeit_Eichfehler_Toleranz_DiffWert_oJ{Bereich}_{Messung} | Distance entre la spécification de l'erreur maximale tolérée en vérification et la valeur comparée à la mesure {Messung} de l'essai de répétabilité dans l'étendue de pesage {Bereich}, avant l'ajustement, dans l'unité de tolérance ; négative en cas de dépassement ; N/A sans tolérance. | [Valeur] [Unité] | {Bereich}: Étendue de pesage (1-4) {Messung}: Mesure (1 ... n) | Tolérances | toutes | 52
Wiederholbarkeit_Eichfehler_Toleranz_DiffWert{Bereich}_{Messung} | Distance entre la spécification de l'erreur maximale tolérée en vérification et la valeur comparée à la mesure {Messung} de l'essai de répétabilité dans l'étendue de pesage {Bereich}, dans l'unité de tolérance ; négative en cas de dépassement ; N/A sans tolérance. | [Valeur] [Unité] | {Bereich}: Étendue de pesage (1-4) {Messung}: Mesure (1 ... n) | Tolérances | toutes | 49
Wiederholbarkeit_Eichfehler_Toleranz_max{Bereich} | Spécification de l'erreur maximale tolérée en vérification pour la dernière mesure de l'essai de répétabilité dans l'étendue de pesage {Bereich}, avec unité (d, % ou unité de masse). | [Valeur] [Unité] | {Bereich}: Étendue de pesage (1-4) | Tolérances | toutes | 41
Wiederholbarkeit_Eichfehler_Toleranz_mJ{Bereich} | Spécification de l'erreur maximale tolérée en vérification pour le premier point d'essai de l'essai de répétabilité dans l'étendue de pesage {Bereich}, après l'ajustement, avec unité (d, % ou unité de masse). | [Valeur] [Unité] | {Bereich}: Étendue de pesage (1-4) | Tolérances | toutes | 40
Wiederholbarkeit_Eichfehler_Toleranz_mJ{Bereich}_{Messung} | Spécification de l'erreur maximale tolérée en vérification pour la mesure {Messung} de l'essai de répétabilité dans l'étendue de pesage {Bereich}, après l'ajustement, avec unité (d, % ou unité de masse). | [Valeur] [Unité] | {Bereich}: Étendue de pesage (1-4) {Messung}: Mesure (1 ... n) | Tolérances | toutes | 43
Wiederholbarkeit_Eichfehler_Toleranz_oJ{Bereich} | Spécification de l'erreur maximale tolérée en vérification pour le premier point d'essai de l'essai de répétabilité dans l'étendue de pesage {Bereich}, avant l'ajustement, avec unité (d, % ou unité de masse). | [Valeur] [Unité] | {Bereich}: Étendue de pesage (1-4) | Tolérances | toutes | 40
Wiederholbarkeit_Eichfehler_Toleranz_oJ{Bereich}_{Messung} | Spécification de l'erreur maximale tolérée en vérification pour la mesure {Messung} de l'essai de répétabilité dans l'étendue de pesage {Bereich}, avant l'ajustement, avec unité (d, % ou unité de masse). | [Valeur] [Unité] | {Bereich}: Étendue de pesage (1-4) {Messung}: Mesure (1 ... n) | Tolérances | toutes | 43
Wiederholbarkeit_Eichfehler_Toleranz_ok_mJ{Bereich}_{Messung} | OK/NON OK selon que la spécification de l'erreur maximale tolérée en vérification à la mesure {Messung} de l'essai de répétabilité dans l'étendue de pesage {Bereich}, après l'ajustement est respectée (NON OK en rouge) ; N/A sans tolérance. | OK / NON OK | {Bereich}: Étendue de pesage (1-4) {Messung}: Mesure (1 ... n) | Tolérances | toutes | 46
Wiederholbarkeit_Eichfehler_Toleranz_ok_oJ{Bereich}_{Messung} | OK/NON OK selon que la spécification de l'erreur maximale tolérée en vérification à la mesure {Messung} de l'essai de répétabilité dans l'étendue de pesage {Bereich}, avant l'ajustement est respectée (NON OK en rouge) ; N/A sans tolérance. | OK / NON OK | {Bereich}: Étendue de pesage (1-4) {Messung}: Mesure (1 ... n) | Tolérances | toutes | 46
Wiederholbarkeit_Eichfehler_Toleranz_ok{Bereich}_{Messung} | OK/NON OK selon que la spécification de l'erreur maximale tolérée en vérification à la mesure {Messung} de l'essai de répétabilité dans l'étendue de pesage {Bereich} est respectée (NON OK en rouge) ; N/A sans tolérance. | OK / NON OK | {Bereich}: Étendue de pesage (1-4) {Messung}: Mesure (1 ... n) | Tolérances | toutes | 43
Wiederholbarkeit_Eichfehler_Toleranz_VglWert_mJ{Bereich}_{Messung} | Valeur comparée (écart) à la mesure {Messung} de l'essai de répétabilité dans l'étendue de pesage {Bereich}, après l'ajustement, dans l'unité de la spécification de tolérance. N/A sans tolérance. | [Valeur] [Unité] | {Bereich}: Étendue de pesage (1-4) {Messung}: Mesure (1 ... n) | Tolérances | toutes | 51
Wiederholbarkeit_Eichfehler_Toleranz_VglWert_oJ{Bereich}_{Messung} | Valeur comparée (écart) à la mesure {Messung} de l'essai de répétabilité dans l'étendue de pesage {Bereich}, avant l'ajustement, dans l'unité de la spécification de tolérance. N/A sans tolérance. | [Valeur] [Unité] | {Bereich}: Étendue de pesage (1-4) {Messung}: Mesure (1 ... n) | Tolérances | toutes | 51
Wiederholbarkeit_Eichfehler_Toleranz_VglWert{Bereich}_{Messung} | Valeur comparée (écart) à la mesure {Messung} de l'essai de répétabilité dans l'étendue de pesage {Bereich}, dans l'unité de la spécification de tolérance. N/A sans tolérance. | [Valeur] [Unité] | {Bereich}: Étendue de pesage (1-4) {Messung}: Mesure (1 ... n) | Tolérances | toutes | 48
Wiederholbarkeit_Eichfehler_Toleranz{Bereich} | Spécification de l'erreur maximale tolérée en vérification pour le premier point d'essai de l'essai de répétabilité dans l'étendue de pesage {Bereich}, avec unité (d, % ou unité de masse). Est également indiquée pour les valeurs d'essai de la balance du client, avec les tolérances qui y sont enregistrées. | [Valeur] [Unité] | {Bereich}: Étendue de pesage (1-4) | Tolérances | toutes | 37
Wiederholbarkeit_Eichfehler_Toleranz{Bereich}_{Messung} | Spécification de l'erreur maximale tolérée en vérification pour la mesure {Messung} de l'essai de répétabilité dans l'étendue de pesage {Bereich}, avec unité (d, % ou unité de masse). | [Valeur] [Unité] | {Bereich}: Étendue de pesage (1-4) {Messung}: Mesure (1 ... n) | Tolérances | toutes | 40
Wiederholbarkeit_Eichfehler_Toleranz{Punkt} | Spécification de l'erreur maximale tolérée en vérification pour la mesure {Punkt} de l'essai de répétabilité, avec unité (d, % ou unité de masse), sans indication de l'étendue de pesage. | [Valeur] [Unité] | {Punkt}: Point d'essai (1 ... n) | Tolérances | toutes | 38
Wiederholbarkeit_Hersteller_Innerhalb_Toleranz_mJ{Bereich}_{Messung} | Oui/Non selon que la spécification de la tolérance fabricant à la mesure {Messung} de l'essai de répétabilité dans l'étendue de pesage {Bereich}, après l'ajustement est respectée ; N/A sans tolérance. | Oui / Non | {Bereich}: Étendue de pesage (1-4) {Messung}: Mesure (1 ... n) | Tolérances | toutes | 53
Wiederholbarkeit_Hersteller_Innerhalb_Toleranz_oJ{Bereich}_{Messung} | Oui/Non selon que la spécification de la tolérance fabricant à la mesure {Messung} de l'essai de répétabilité dans l'étendue de pesage {Bereich}, avant l'ajustement est respectée ; N/A sans tolérance. | Oui / Non | {Bereich}: Étendue de pesage (1-4) {Messung}: Mesure (1 ... n) | Tolérances | toutes | 53
Wiederholbarkeit_Hersteller_Innerhalb_Toleranz{Bereich}_{Messung} | Oui/Non selon que la spécification de la tolérance fabricant à la mesure {Messung} de l'essai de répétabilité dans l'étendue de pesage {Bereich} est respectée ; N/A sans tolérance. | Oui / Non | {Bereich}: Étendue de pesage (1-4) {Messung}: Mesure (1 ... n) | Tolérances | toutes | 50
Wiederholbarkeit_Hersteller_Messung_rot_mJ{Bereich}_{Messung} | Valeur mesurée (affichage) avec unité à la mesure {Messung} de l'essai de répétabilité dans l'étendue de pesage {Bereich}, après l'ajustement ; en rouge si la spécification de la tolérance fabricant n'est pas respectée ; N/A sans tolérance. | [Valeur] [Unité] | {Bereich}: Étendue de pesage (1-4) {Messung}: Mesure (1 ... n) | Tolérances | toutes | 46
Wiederholbarkeit_Hersteller_Messung_rot_oJ{Bereich}_{Messung} | Valeur mesurée (affichage) avec unité à la mesure {Messung} de l'essai de répétabilité dans l'étendue de pesage {Bereich}, avant l'ajustement ; en rouge si la spécification de la tolérance fabricant n'est pas respectée ; N/A sans tolérance. | [Valeur] [Unité] | {Bereich}: Étendue de pesage (1-4) {Messung}: Mesure (1 ... n) | Tolérances | toutes | 46
Wiederholbarkeit_Hersteller_Messung_rot{Bereich}_{Messung} | Valeur mesurée (affichage) avec unité à la mesure {Messung} de l'essai de répétabilité dans l'étendue de pesage {Bereich} ; en rouge si la spécification de la tolérance fabricant n'est pas respectée ; N/A sans tolérance. | [Valeur] [Unité] | {Bereich}: Étendue de pesage (1-4) {Messung}: Mesure (1 ... n) | Tolérances | toutes | 43
Wiederholbarkeit_Hersteller_Toleranz_Differenz_mJ{Bereich}_{Messung} | Valeur absolue de l'écart à la mesure {Messung} de l'essai de répétabilité dans l'étendue de pesage {Bereich}, après l'ajustement, dans l'unité de la spécification de tolérance (d, % ou unité de masse) ; vide si aucune conversion n'est possible. | [Valeur] [Unité] | {Bereich}: Étendue de pesage (1-4) {Messung}: Mesure (1 ... n) | Tolérances | toutes | 53
Wiederholbarkeit_Hersteller_Toleranz_Differenz_oJ{Bereich}_{Messung} | Valeur absolue de l'écart à la mesure {Messung} de l'essai de répétabilité dans l'étendue de pesage {Bereich}, avant l'ajustement, dans l'unité de la spécification de tolérance (d, % ou unité de masse) ; vide si aucune conversion n'est possible. | [Valeur] [Unité] | {Bereich}: Étendue de pesage (1-4) {Messung}: Mesure (1 ... n) | Tolérances | toutes | 53
Wiederholbarkeit_Hersteller_Toleranz_Differenz{Bereich}_{Messung} | Valeur absolue de l'écart à la mesure {Messung} de l'essai de répétabilité dans l'étendue de pesage {Bereich}, dans l'unité de la spécification de tolérance (d, % ou unité de masse) ; vide si aucune conversion n'est possible. | [Valeur] [Unité] | {Bereich}: Étendue de pesage (1-4) {Messung}: Mesure (1 ... n) | Tolérances | toutes | 50
Wiederholbarkeit_Hersteller_Toleranz_DiffWert_mJ{Bereich}_{Messung} | Distance entre la spécification de la tolérance fabricant et la valeur comparée à la mesure {Messung} de l'essai de répétabilité dans l'étendue de pesage {Bereich}, après l'ajustement, dans l'unité de tolérance ; négative en cas de dépassement ; N/A sans tolérance. | [Valeur] [Unité] | {Bereich}: Étendue de pesage (1-4) {Messung}: Mesure (1 ... n) | Tolérances | toutes | 52
Wiederholbarkeit_Hersteller_Toleranz_DiffWert_oJ{Bereich}_{Messung} | Distance entre la spécification de la tolérance fabricant et la valeur comparée à la mesure {Messung} de l'essai de répétabilité dans l'étendue de pesage {Bereich}, avant l'ajustement, dans l'unité de tolérance ; négative en cas de dépassement ; N/A sans tolérance. | [Valeur] [Unité] | {Bereich}: Étendue de pesage (1-4) {Messung}: Mesure (1 ... n) | Tolérances | toutes | 52
Wiederholbarkeit_Hersteller_Toleranz_DiffWert{Bereich}_{Messung} | Distance entre la spécification de la tolérance fabricant et la valeur comparée à la mesure {Messung} de l'essai de répétabilité dans l'étendue de pesage {Bereich}, dans l'unité de tolérance ; négative en cas de dépassement ; N/A sans tolérance. | [Valeur] [Unité] | {Bereich}: Étendue de pesage (1-4) {Messung}: Mesure (1 ... n) | Tolérances | toutes | 49
Wiederholbarkeit_Hersteller_Toleranz_max{Bereich} | Spécification de la tolérance fabricant pour la dernière mesure de l'essai de répétabilité dans l'étendue de pesage {Bereich}, avec unité (d, % ou unité de masse). | [Valeur] [Unité] | {Bereich}: Étendue de pesage (1-4) | Tolérances | toutes | 41
Wiederholbarkeit_Hersteller_Toleranz_mJ{Bereich} | Spécification de la tolérance fabricant pour le premier point d'essai de l'essai de répétabilité dans l'étendue de pesage {Bereich}, après l'ajustement, avec unité (d, % ou unité de masse). | [Valeur] [Unité] | {Bereich}: Étendue de pesage (1-4) | Tolérances | toutes | 40
Wiederholbarkeit_Hersteller_Toleranz_mJ{Bereich}_{Messung} | Spécification de la tolérance fabricant pour la mesure {Messung} de l'essai de répétabilité dans l'étendue de pesage {Bereich}, après l'ajustement, avec unité (d, % ou unité de masse). | [Valeur] [Unité] | {Bereich}: Étendue de pesage (1-4) {Messung}: Mesure (1 ... n) | Tolérances | toutes | 43
Wiederholbarkeit_Hersteller_Toleranz_oJ{Bereich} | Spécification de la tolérance fabricant pour le premier point d'essai de l'essai de répétabilité dans l'étendue de pesage {Bereich}, avant l'ajustement, avec unité (d, % ou unité de masse). | [Valeur] [Unité] | {Bereich}: Étendue de pesage (1-4) | Tolérances | toutes | 40
Wiederholbarkeit_Hersteller_Toleranz_oJ{Bereich}_{Messung} | Spécification de la tolérance fabricant pour la mesure {Messung} de l'essai de répétabilité dans l'étendue de pesage {Bereich}, avant l'ajustement, avec unité (d, % ou unité de masse). | [Valeur] [Unité] | {Bereich}: Étendue de pesage (1-4) {Messung}: Mesure (1 ... n) | Tolérances | toutes | 43
Wiederholbarkeit_Hersteller_Toleranz_ok_mJ{Bereich}_{Messung} | OK/NON OK selon que la spécification de la tolérance fabricant à la mesure {Messung} de l'essai de répétabilité dans l'étendue de pesage {Bereich}, après l'ajustement est respectée (NON OK en rouge) ; N/A sans tolérance. | OK / NON OK | {Bereich}: Étendue de pesage (1-4) {Messung}: Mesure (1 ... n) | Tolérances | toutes | 46
Wiederholbarkeit_Hersteller_Toleranz_ok_oJ{Bereich}_{Messung} | OK/NON OK selon que la spécification de la tolérance fabricant à la mesure {Messung} de l'essai de répétabilité dans l'étendue de pesage {Bereich}, avant l'ajustement est respectée (NON OK en rouge) ; N/A sans tolérance. | OK / NON OK | {Bereich}: Étendue de pesage (1-4) {Messung}: Mesure (1 ... n) | Tolérances | toutes | 46
Wiederholbarkeit_Hersteller_Toleranz_ok{Bereich}_{Messung} | OK/NON OK selon que la spécification de la tolérance fabricant à la mesure {Messung} de l'essai de répétabilité dans l'étendue de pesage {Bereich} est respectée (NON OK en rouge) ; N/A sans tolérance. | OK / NON OK | {Bereich}: Étendue de pesage (1-4) {Messung}: Mesure (1 ... n) | Tolérances | toutes | 43
Wiederholbarkeit_Hersteller_Toleranz_VglWert_mJ{Bereich}_{Messung} | Valeur comparée (écart) à la mesure {Messung} de l'essai de répétabilité dans l'étendue de pesage {Bereich}, après l'ajustement, dans l'unité de la spécification de tolérance. N/A sans tolérance. | [Valeur] [Unité] | {Bereich}: Étendue de pesage (1-4) {Messung}: Mesure (1 ... n) | Tolérances | toutes | 51
Wiederholbarkeit_Hersteller_Toleranz_VglWert_oJ{Bereich}_{Messung} | Valeur comparée (écart) à la mesure {Messung} de l'essai de répétabilité dans l'étendue de pesage {Bereich}, avant l'ajustement, dans l'unité de la spécification de tolérance. N/A sans tolérance. | [Valeur] [Unité] | {Bereich}: Étendue de pesage (1-4) {Messung}: Mesure (1 ... n) | Tolérances | toutes | 51
Wiederholbarkeit_Hersteller_Toleranz_VglWert{Bereich}_{Messung} | Valeur comparée (écart) à la mesure {Messung} de l'essai de répétabilité dans l'étendue de pesage {Bereich}, dans l'unité de la spécification de tolérance. N/A sans tolérance. | [Valeur] [Unité] | {Bereich}: Étendue de pesage (1-4) {Messung}: Mesure (1 ... n) | Tolérances | toutes | 48
Wiederholbarkeit_Hersteller_Toleranz{Bereich} | Spécification de la tolérance fabricant pour le premier point d'essai de l'essai de répétabilité dans l'étendue de pesage {Bereich}, avec unité (d, % ou unité de masse). Est également indiquée pour les valeurs d'essai de la balance du client, avec les tolérances qui y sont enregistrées. | [Valeur] [Unité] | {Bereich}: Étendue de pesage (1-4) | Tolérances | toutes | 37
Wiederholbarkeit_Hersteller_Toleranz{Bereich}_{Messung} | Spécification de la tolérance fabricant pour la mesure {Messung} de l'essai de répétabilité dans l'étendue de pesage {Bereich}, avec unité (d, % ou unité de masse). | [Valeur] [Unité] | {Bereich}: Étendue de pesage (1-4) {Messung}: Mesure (1 ... n) | Tolérances | toutes | 40
Wiederholbarkeit_Hersteller_Toleranz{Punkt} | Spécification de la tolérance fabricant pour la mesure {Punkt} de l'essai de répétabilité, avec unité (d, % ou unité de masse), sans indication de l'étendue de pesage. | [Valeur] [Unité] | {Punkt}: Point d'essai (1 ... n) | Tolérances | toutes | 38
Wiederholbarkeit_Innerhalb_Toleranz_mJ{Bereich}_{Messung} | Oui/Non selon que la spécification de la tolérance d'étalonnage à la mesure {Messung} de l'essai de répétabilité dans l'étendue de pesage {Bereich}, après l'ajustement est respectée ; N/A sans tolérance. | Oui / Non | {Bereich}: Étendue de pesage (1-4) {Messung}: Mesure (1 ... n) | Tolérances | toutes | 42
Wiederholbarkeit_Innerhalb_Toleranz_oJ{Bereich}_{Messung} | Oui/Non selon que la spécification de la tolérance d'étalonnage à la mesure {Messung} de l'essai de répétabilité dans l'étendue de pesage {Bereich}, avant l'ajustement est respectée ; N/A sans tolérance. | Oui / Non | {Bereich}: Étendue de pesage (1-4) {Messung}: Mesure (1 ... n) | Tolérances | toutes | 42
Wiederholbarkeit_Innerhalb_Toleranz{Bereich}_{Messung} | Oui/Non selon que la spécification de la tolérance d'étalonnage à la mesure {Messung} de l'essai de répétabilité dans l'étendue de pesage {Bereich} est respectée ; N/A sans tolérance. | Oui / Non | {Bereich}: Étendue de pesage (1-4) {Messung}: Mesure (1 ... n) | Tolérances | toutes | 39
Wiederholbarkeit_Kunden_Innerhalb_Toleranz_mJ{Bereich}_{Messung} | Oui/Non selon que la spécification de la tolérance client à la mesure {Messung} de l'essai de répétabilité dans l'étendue de pesage {Bereich}, après l'ajustement est respectée ; N/A sans tolérance. | Oui / Non | {Bereich}: Étendue de pesage (1-4) {Messung}: Mesure (1 ... n) | Tolérances | toutes | 49
Wiederholbarkeit_Kunden_Innerhalb_Toleranz_oJ{Bereich}_{Messung} | Oui/Non selon que la spécification de la tolérance client à la mesure {Messung} de l'essai de répétabilité dans l'étendue de pesage {Bereich}, avant l'ajustement est respectée ; N/A sans tolérance. | Oui / Non | {Bereich}: Étendue de pesage (1-4) {Messung}: Mesure (1 ... n) | Tolérances | toutes | 49
Wiederholbarkeit_Kunden_Innerhalb_Toleranz{Bereich}_{Messung} | Oui/Non selon que la spécification de la tolérance client à la mesure {Messung} de l'essai de répétabilité dans l'étendue de pesage {Bereich} est respectée ; N/A sans tolérance. | Oui / Non | {Bereich}: Étendue de pesage (1-4) {Messung}: Mesure (1 ... n) | Tolérances | toutes | 46
Wiederholbarkeit_Kunden_Messung_rot_mJ{Bereich}_{Messung} | Valeur mesurée (affichage) avec unité à la mesure {Messung} de l'essai de répétabilité dans l'étendue de pesage {Bereich}, après l'ajustement ; en rouge si la spécification de la tolérance client n'est pas respectée ; N/A sans tolérance. | [Valeur] [Unité] | {Bereich}: Étendue de pesage (1-4) {Messung}: Mesure (1 ... n) | Tolérances | toutes | 42
Wiederholbarkeit_Kunden_Messung_rot_oJ{Bereich}_{Messung} | Valeur mesurée (affichage) avec unité à la mesure {Messung} de l'essai de répétabilité dans l'étendue de pesage {Bereich}, avant l'ajustement ; en rouge si la spécification de la tolérance client n'est pas respectée ; N/A sans tolérance. | [Valeur] [Unité] | {Bereich}: Étendue de pesage (1-4) {Messung}: Mesure (1 ... n) | Tolérances | toutes | 42
Wiederholbarkeit_Kunden_Messung_rot{Bereich}_{Messung} | Valeur mesurée (affichage) avec unité à la mesure {Messung} de l'essai de répétabilité dans l'étendue de pesage {Bereich} ; en rouge si la spécification de la tolérance client n'est pas respectée ; N/A sans tolérance. | [Valeur] [Unité] | {Bereich}: Étendue de pesage (1-4) {Messung}: Mesure (1 ... n) | Tolérances | toutes | 39
Wiederholbarkeit_Kunden_Toleranz_Differenz_mJ{Bereich}_{Messung} | Valeur absolue de l'écart à la mesure {Messung} de l'essai de répétabilité dans l'étendue de pesage {Bereich}, après l'ajustement, dans l'unité de la spécification de tolérance (d, % ou unité de masse) ; vide si aucune conversion n'est possible. | [Valeur] [Unité] | {Bereich}: Étendue de pesage (1-4) {Messung}: Mesure (1 ... n) | Tolérances | toutes | 49
Wiederholbarkeit_Kunden_Toleranz_Differenz_oJ{Bereich}_{Messung} | Valeur absolue de l'écart à la mesure {Messung} de l'essai de répétabilité dans l'étendue de pesage {Bereich}, avant l'ajustement, dans l'unité de la spécification de tolérance (d, % ou unité de masse) ; vide si aucune conversion n'est possible. | [Valeur] [Unité] | {Bereich}: Étendue de pesage (1-4) {Messung}: Mesure (1 ... n) | Tolérances | toutes | 49
Wiederholbarkeit_Kunden_Toleranz_Differenz{Bereich}_{Messung} | Valeur absolue de l'écart à la mesure {Messung} de l'essai de répétabilité dans l'étendue de pesage {Bereich}, dans l'unité de la spécification de tolérance (d, % ou unité de masse) ; vide si aucune conversion n'est possible. | [Valeur] [Unité] | {Bereich}: Étendue de pesage (1-4) {Messung}: Mesure (1 ... n) | Tolérances | toutes | 46
Wiederholbarkeit_Kunden_Toleranz_DiffWert_mJ{Bereich}_{Messung} | Distance entre la spécification de la tolérance client et la valeur comparée à la mesure {Messung} de l'essai de répétabilité dans l'étendue de pesage {Bereich}, après l'ajustement, dans l'unité de tolérance ; négative en cas de dépassement ; N/A sans tolérance. | [Valeur] [Unité] | {Bereich}: Étendue de pesage (1-4) {Messung}: Mesure (1 ... n) | Tolérances | toutes | 48
Wiederholbarkeit_Kunden_Toleranz_DiffWert_oJ{Bereich}_{Messung} | Distance entre la spécification de la tolérance client et la valeur comparée à la mesure {Messung} de l'essai de répétabilité dans l'étendue de pesage {Bereich}, avant l'ajustement, dans l'unité de tolérance ; négative en cas de dépassement ; N/A sans tolérance. | [Valeur] [Unité] | {Bereich}: Étendue de pesage (1-4) {Messung}: Mesure (1 ... n) | Tolérances | toutes | 48
Wiederholbarkeit_Kunden_Toleranz_DiffWert{Bereich}_{Messung} | Distance entre la spécification de la tolérance client et la valeur comparée à la mesure {Messung} de l'essai de répétabilité dans l'étendue de pesage {Bereich}, dans l'unité de tolérance ; négative en cas de dépassement ; N/A sans tolérance. | [Valeur] [Unité] | {Bereich}: Étendue de pesage (1-4) {Messung}: Mesure (1 ... n) | Tolérances | toutes | 45
Wiederholbarkeit_Kunden_Toleranz_max{Bereich} | Spécification de la tolérance client pour la dernière mesure de l'essai de répétabilité dans l'étendue de pesage {Bereich}, avec unité (d, % ou unité de masse). | [Valeur] [Unité] | {Bereich}: Étendue de pesage (1-4) | Tolérances | toutes | 37
Wiederholbarkeit_Kunden_Toleranz_mJ{Bereich} | Spécification de la tolérance client pour le premier point d'essai de l'essai de répétabilité dans l'étendue de pesage {Bereich}, après l'ajustement, avec unité (d, % ou unité de masse). | [Valeur] [Unité] | {Bereich}: Étendue de pesage (1-4) | Tolérances | toutes | 36
Wiederholbarkeit_Kunden_Toleranz_mJ{Bereich}_{Messung} | Spécification de la tolérance client pour la mesure {Messung} de l'essai de répétabilité dans l'étendue de pesage {Bereich}, après l'ajustement, avec unité (d, % ou unité de masse). | [Valeur] [Unité] | {Bereich}: Étendue de pesage (1-4) {Messung}: Mesure (1 ... n) | Tolérances | toutes | 39
Wiederholbarkeit_Kunden_Toleranz_oJ{Bereich} | Spécification de la tolérance client pour le premier point d'essai de l'essai de répétabilité dans l'étendue de pesage {Bereich}, avant l'ajustement, avec unité (d, % ou unité de masse). | [Valeur] [Unité] | {Bereich}: Étendue de pesage (1-4) | Tolérances | toutes | 36
Wiederholbarkeit_Kunden_Toleranz_oJ{Bereich}_{Messung} | Spécification de la tolérance client pour la mesure {Messung} de l'essai de répétabilité dans l'étendue de pesage {Bereich}, avant l'ajustement, avec unité (d, % ou unité de masse). | [Valeur] [Unité] | {Bereich}: Étendue de pesage (1-4) {Messung}: Mesure (1 ... n) | Tolérances | toutes | 39
Wiederholbarkeit_Kunden_Toleranz_ok_mJ{Bereich}_{Messung} | OK/NON OK selon que la spécification de la tolérance client à la mesure {Messung} de l'essai de répétabilité dans l'étendue de pesage {Bereich}, après l'ajustement est respectée (NON OK en rouge) ; N/A sans tolérance. | OK / NON OK | {Bereich}: Étendue de pesage (1-4) {Messung}: Mesure (1 ... n) | Tolérances | toutes | 42
Wiederholbarkeit_Kunden_Toleranz_ok_oJ{Bereich}_{Messung} | OK/NON OK selon que la spécification de la tolérance client à la mesure {Messung} de l'essai de répétabilité dans l'étendue de pesage {Bereich}, avant l'ajustement est respectée (NON OK en rouge) ; N/A sans tolérance. | OK / NON OK | {Bereich}: Étendue de pesage (1-4) {Messung}: Mesure (1 ... n) | Tolérances | toutes | 42
Wiederholbarkeit_Kunden_Toleranz_ok{Bereich}_{Messung} | OK/NON OK selon que la spécification de la tolérance client à la mesure {Messung} de l'essai de répétabilité dans l'étendue de pesage {Bereich} est respectée (NON OK en rouge) ; N/A sans tolérance. | OK / NON OK | {Bereich}: Étendue de pesage (1-4) {Messung}: Mesure (1 ... n) | Tolérances | toutes | 39
Wiederholbarkeit_Kunden_Toleranz_VglWert_mJ{Bereich}_{Messung} | Valeur comparée (écart) à la mesure {Messung} de l'essai de répétabilité dans l'étendue de pesage {Bereich}, après l'ajustement, dans l'unité de la spécification de tolérance. N/A sans tolérance. | [Valeur] [Unité] | {Bereich}: Étendue de pesage (1-4) {Messung}: Mesure (1 ... n) | Tolérances | toutes | 47
Wiederholbarkeit_Kunden_Toleranz_VglWert_oJ{Bereich}_{Messung} | Valeur comparée (écart) à la mesure {Messung} de l'essai de répétabilité dans l'étendue de pesage {Bereich}, avant l'ajustement, dans l'unité de la spécification de tolérance. N/A sans tolérance. | [Valeur] [Unité] | {Bereich}: Étendue de pesage (1-4) {Messung}: Mesure (1 ... n) | Tolérances | toutes | 47
Wiederholbarkeit_Kunden_Toleranz_VglWert{Bereich}_{Messung} | Valeur comparée (écart) à la mesure {Messung} de l'essai de répétabilité dans l'étendue de pesage {Bereich}, dans l'unité de la spécification de tolérance. N/A sans tolérance. | [Valeur] [Unité] | {Bereich}: Étendue de pesage (1-4) {Messung}: Mesure (1 ... n) | Tolérances | toutes | 44
Wiederholbarkeit_Kunden_Toleranz{Bereich} | Spécification de la tolérance client pour le premier point d'essai de l'essai de répétabilité dans l'étendue de pesage {Bereich}, avec unité (d, % ou unité de masse). Est également indiquée pour les valeurs d'essai de la balance du client, avec les tolérances qui y sont enregistrées. | [Valeur] [Unité] | {Bereich}: Étendue de pesage (1-4) | Tolérances | toutes | 33
Wiederholbarkeit_Kunden_Toleranz{Bereich}_{Messung} | Spécification de la tolérance client pour la mesure {Messung} de l'essai de répétabilité dans l'étendue de pesage {Bereich}, avec unité (d, % ou unité de masse). | [Valeur] [Unité] | {Bereich}: Étendue de pesage (1-4) {Messung}: Mesure (1 ... n) | Tolérances | toutes | 36
Wiederholbarkeit_Kunden_Toleranz{Punkt} | Spécification de la tolérance client pour la mesure {Punkt} de l'essai de répétabilité, avec unité (d, % ou unité de masse), sans indication de l'étendue de pesage. | [Valeur] [Unité] | {Punkt}: Point d'essai (1 ... n) | Tolérances | toutes | 34
Wiederholbarkeit_Messung_rot_mJ{Bereich}_{Messung} | Valeur mesurée (affichage) avec unité à la mesure {Messung} de l'essai de répétabilité dans l'étendue de pesage {Bereich}, après l'ajustement ; en rouge si la spécification de la tolérance d'étalonnage n'est pas respectée ; N/A sans tolérance. | [Valeur] [Unité] | {Bereich}: Étendue de pesage (1-4) {Messung}: Mesure (1 ... n) | Tolérances | toutes | 35
Wiederholbarkeit_Messung_rot_oJ{Bereich}_{Messung} | Valeur mesurée (affichage) avec unité à la mesure {Messung} de l'essai de répétabilité dans l'étendue de pesage {Bereich}, avant l'ajustement ; en rouge si la spécification de la tolérance d'étalonnage n'est pas respectée ; N/A sans tolérance. | [Valeur] [Unité] | {Bereich}: Étendue de pesage (1-4) {Messung}: Mesure (1 ... n) | Tolérances | toutes | 35
Wiederholbarkeit_Messung_rot{Bereich}_{Messung} | Valeur mesurée (affichage) avec unité à la mesure {Messung} de l'essai de répétabilité dans l'étendue de pesage {Bereich} ; en rouge si la spécification de la tolérance d'étalonnage n'est pas respectée ; N/A sans tolérance. | [Valeur] [Unité] | {Bereich}: Étendue de pesage (1-4) {Messung}: Mesure (1 ... n) | Tolérances | toutes | 32
Wiederholbarkeit_Toleranz_Differenz_mJ{Bereich}_{Messung} | Valeur absolue de l'écart à la mesure {Messung} de l'essai de répétabilité dans l'étendue de pesage {Bereich}, après l'ajustement, dans l'unité de la spécification de tolérance (d, % ou unité de masse) ; vide si aucune conversion n'est possible. | [Valeur] [Unité] | {Bereich}: Étendue de pesage (1-4) {Messung}: Mesure (1 ... n) | Tolérances | toutes | 42
Wiederholbarkeit_Toleranz_Differenz_oJ{Bereich}_{Messung} | Valeur absolue de l'écart à la mesure {Messung} de l'essai de répétabilité dans l'étendue de pesage {Bereich}, avant l'ajustement, dans l'unité de la spécification de tolérance (d, % ou unité de masse) ; vide si aucune conversion n'est possible. | [Valeur] [Unité] | {Bereich}: Étendue de pesage (1-4) {Messung}: Mesure (1 ... n) | Tolérances | toutes | 42
Wiederholbarkeit_Toleranz_Differenz{Bereich}_{Messung} | Valeur absolue de l'écart à la mesure {Messung} de l'essai de répétabilité dans l'étendue de pesage {Bereich}, dans l'unité de la spécification de tolérance (d, % ou unité de masse) ; vide si aucune conversion n'est possible. | [Valeur] [Unité] | {Bereich}: Étendue de pesage (1-4) {Messung}: Mesure (1 ... n) | Tolérances | toutes | 39
Wiederholbarkeit_Toleranz_DiffWert_mJ{Bereich}_{Messung} | Distance entre la spécification de la tolérance d'étalonnage et la valeur comparée à la mesure {Messung} de l'essai de répétabilité dans l'étendue de pesage {Bereich}, après l'ajustement, dans l'unité de tolérance ; négative en cas de dépassement ; N/A sans tolérance. | [Valeur] [Unité] | {Bereich}: Étendue de pesage (1-4) {Messung}: Mesure (1 ... n) | Tolérances | toutes | 41
Wiederholbarkeit_Toleranz_DiffWert_oJ{Bereich}_{Messung} | Distance entre la spécification de la tolérance d'étalonnage et la valeur comparée à la mesure {Messung} de l'essai de répétabilité dans l'étendue de pesage {Bereich}, avant l'ajustement, dans l'unité de tolérance ; négative en cas de dépassement ; N/A sans tolérance. | [Valeur] [Unité] | {Bereich}: Étendue de pesage (1-4) {Messung}: Mesure (1 ... n) | Tolérances | toutes | 41
Wiederholbarkeit_Toleranz_DiffWert{Bereich}_{Messung} | Distance entre la spécification de la tolérance d'étalonnage et la valeur comparée à la mesure {Messung} de l'essai de répétabilité dans l'étendue de pesage {Bereich}, dans l'unité de tolérance ; négative en cas de dépassement ; N/A sans tolérance. | [Valeur] [Unité] | {Bereich}: Étendue de pesage (1-4) {Messung}: Mesure (1 ... n) | Tolérances | toutes | 38
Wiederholbarkeit_Toleranz_max{Bereich} | Spécification de la tolérance d'étalonnage pour la dernière mesure de l'essai de répétabilité dans l'étendue de pesage {Bereich}, avec unité (d, % ou unité de masse). | [Valeur] [Unité] | {Bereich}: Étendue de pesage (1-4) | Tolérances | toutes | 30
Wiederholbarkeit_Toleranz_mJ{Bereich} | Spécification de la tolérance d'étalonnage pour le premier point d'essai de l'essai de répétabilité dans l'étendue de pesage {Bereich}, après l'ajustement, avec unité (d, % ou unité de masse). | [Valeur] [Unité] | {Bereich}: Étendue de pesage (1-4) | Tolérances | toutes | 29
Wiederholbarkeit_Toleranz_mJ{Bereich}_{Messung} | Spécification de la tolérance d'étalonnage pour la mesure {Messung} de l'essai de répétabilité dans l'étendue de pesage {Bereich}, après l'ajustement, avec unité (d, % ou unité de masse). | [Valeur] [Unité] | {Bereich}: Étendue de pesage (1-4) {Messung}: Mesure (1 ... n) | Tolérances | toutes | 32
Wiederholbarkeit_Toleranz_oJ{Bereich} | Spécification de la tolérance d'étalonnage pour le premier point d'essai de l'essai de répétabilité dans l'étendue de pesage {Bereich}, avant l'ajustement, avec unité (d, % ou unité de masse). | [Valeur] [Unité] | {Bereich}: Étendue de pesage (1-4) | Tolérances | toutes | 29
Wiederholbarkeit_Toleranz_oJ{Bereich}_{Messung} | Spécification de la tolérance d'étalonnage pour la mesure {Messung} de l'essai de répétabilité dans l'étendue de pesage {Bereich}, avant l'ajustement, avec unité (d, % ou unité de masse). | [Valeur] [Unité] | {Bereich}: Étendue de pesage (1-4) {Messung}: Mesure (1 ... n) | Tolérances | toutes | 32
Wiederholbarkeit_Toleranz_ok_mJ{Bereich}_{Messung} | OK/NON OK selon que la spécification de la tolérance d'étalonnage à la mesure {Messung} de l'essai de répétabilité dans l'étendue de pesage {Bereich}, après l'ajustement est respectée (NON OK en rouge) ; N/A sans tolérance. | OK / NON OK | {Bereich}: Étendue de pesage (1-4) {Messung}: Mesure (1 ... n) | Tolérances | toutes | 35
Wiederholbarkeit_Toleranz_ok_oJ{Bereich}_{Messung} | OK/NON OK selon que la spécification de la tolérance d'étalonnage à la mesure {Messung} de l'essai de répétabilité dans l'étendue de pesage {Bereich}, avant l'ajustement est respectée (NON OK en rouge) ; N/A sans tolérance. | OK / NON OK | {Bereich}: Étendue de pesage (1-4) {Messung}: Mesure (1 ... n) | Tolérances | toutes | 35
Wiederholbarkeit_Toleranz_ok{Bereich}_{Messung} | OK/NON OK selon que la spécification de la tolérance d'étalonnage à la mesure {Messung} de l'essai de répétabilité dans l'étendue de pesage {Bereich} est respectée (NON OK en rouge) ; N/A sans tolérance. | OK / NON OK | {Bereich}: Étendue de pesage (1-4) {Messung}: Mesure (1 ... n) | Tolérances | toutes | 32
Wiederholbarkeit_Toleranz_VglWert_mJ{Bereich}_{Messung} | Valeur comparée (écart) à la mesure {Messung} de l'essai de répétabilité dans l'étendue de pesage {Bereich}, après l'ajustement, dans l'unité de la spécification de tolérance. N/A sans tolérance. | [Valeur] [Unité] | {Bereich}: Étendue de pesage (1-4) {Messung}: Mesure (1 ... n) | Tolérances | toutes | 40
Wiederholbarkeit_Toleranz_VglWert_oJ{Bereich}_{Messung} | Valeur comparée (écart) à la mesure {Messung} de l'essai de répétabilité dans l'étendue de pesage {Bereich}, avant l'ajustement, dans l'unité de la spécification de tolérance. N/A sans tolérance. | [Valeur] [Unité] | {Bereich}: Étendue de pesage (1-4) {Messung}: Mesure (1 ... n) | Tolérances | toutes | 40
Wiederholbarkeit_Toleranz_VglWert{Bereich}_{Messung} | Valeur comparée (écart) à la mesure {Messung} de l'essai de répétabilité dans l'étendue de pesage {Bereich}, dans l'unité de la spécification de tolérance. N/A sans tolérance. | [Valeur] [Unité] | {Bereich}: Étendue de pesage (1-4) {Messung}: Mesure (1 ... n) | Tolérances | toutes | 37
Wiederholbarkeit_Toleranz{Bereich} | Spécification de la tolérance d'étalonnage pour le premier point d'essai de l'essai de répétabilité dans l'étendue de pesage {Bereich}, avec unité (d, % ou unité de masse). Est également indiquée pour les valeurs d'essai de la balance du client, avec les tolérances qui y sont enregistrées. | [Valeur] [Unité] | {Bereich}: Étendue de pesage (1-4) | Tolérances | toutes | 26
Wiederholbarkeit_Toleranz{Bereich}_{Messung} | Spécification de la tolérance d'étalonnage pour la mesure {Messung} de l'essai de répétabilité dans l'étendue de pesage {Bereich}, avec unité (d, % ou unité de masse). | [Valeur] [Unité] | {Bereich}: Étendue de pesage (1-4) {Messung}: Mesure (1 ... n) | Tolérances | toutes | 29
Wiederholbarkeit_Toleranz{Punkt} | Spécification de la tolérance d'étalonnage pour la mesure {Punkt} de l'essai de répétabilité, avec unité (d, % ou unité de masse), sans indication de l'étendue de pesage. | [Valeur] [Unité] | {Punkt}: Point d'essai (1 ... n) | Tolérances | toutes | 27
Wiederholbarkeit_Verkehrsfehler_Innerhalb_Toleranz_mJ{Bereich}_{Messung} | Oui/Non selon que la spécification de l'erreur maximale tolérée en service à la mesure {Messung} de l'essai de répétabilité dans l'étendue de pesage {Bereich}, après l'ajustement est respectée ; N/A sans tolérance. | Oui / Non | {Bereich}: Étendue de pesage (1-4) {Messung}: Mesure (1 ... n) | Tolérances | toutes | 57
Wiederholbarkeit_Verkehrsfehler_Innerhalb_Toleranz_oJ{Bereich}_{Messung} | Oui/Non selon que la spécification de l'erreur maximale tolérée en service à la mesure {Messung} de l'essai de répétabilité dans l'étendue de pesage {Bereich}, avant l'ajustement est respectée ; N/A sans tolérance. | Oui / Non | {Bereich}: Étendue de pesage (1-4) {Messung}: Mesure (1 ... n) | Tolérances | toutes | 57
Wiederholbarkeit_Verkehrsfehler_Innerhalb_Toleranz{Bereich}_{Messung} | Oui/Non selon que la spécification de l'erreur maximale tolérée en service à la mesure {Messung} de l'essai de répétabilité dans l'étendue de pesage {Bereich} est respectée ; N/A sans tolérance. | Oui / Non | {Bereich}: Étendue de pesage (1-4) {Messung}: Mesure (1 ... n) | Tolérances | toutes | 54
Wiederholbarkeit_Verkehrsfehler_Messung_rot_mJ{Bereich}_{Messung} | Valeur mesurée (affichage) avec unité à la mesure {Messung} de l'essai de répétabilité dans l'étendue de pesage {Bereich}, après l'ajustement ; en rouge si la spécification de l'erreur maximale tolérée en service n'est pas respectée ; N/A sans tolérance. | [Valeur] [Unité] | {Bereich}: Étendue de pesage (1-4) {Messung}: Mesure (1 ... n) | Tolérances | toutes | 50
Wiederholbarkeit_Verkehrsfehler_Messung_rot_oJ{Bereich}_{Messung} | Valeur mesurée (affichage) avec unité à la mesure {Messung} de l'essai de répétabilité dans l'étendue de pesage {Bereich}, avant l'ajustement ; en rouge si la spécification de l'erreur maximale tolérée en service n'est pas respectée ; N/A sans tolérance. | [Valeur] [Unité] | {Bereich}: Étendue de pesage (1-4) {Messung}: Mesure (1 ... n) | Tolérances | toutes | 50
Wiederholbarkeit_Verkehrsfehler_Messung_rot{Bereich}_{Messung} | Valeur mesurée (affichage) avec unité à la mesure {Messung} de l'essai de répétabilité dans l'étendue de pesage {Bereich} ; en rouge si la spécification de l'erreur maximale tolérée en service n'est pas respectée ; N/A sans tolérance. | [Valeur] [Unité] | {Bereich}: Étendue de pesage (1-4) {Messung}: Mesure (1 ... n) | Tolérances | toutes | 47
Wiederholbarkeit_Verkehrsfehler_Toleranz_Differenz_mJ{Bereich}_{Messung} | Valeur absolue de l'écart à la mesure {Messung} de l'essai de répétabilité dans l'étendue de pesage {Bereich}, après l'ajustement, dans l'unité de la spécification de tolérance (d, % ou unité de masse) ; vide si aucune conversion n'est possible. | [Valeur] [Unité] | {Bereich}: Étendue de pesage (1-4) {Messung}: Mesure (1 ... n) | Tolérances | toutes | 57
Wiederholbarkeit_Verkehrsfehler_Toleranz_Differenz_oJ{Bereich}_{Messung} | Valeur absolue de l'écart à la mesure {Messung} de l'essai de répétabilité dans l'étendue de pesage {Bereich}, avant l'ajustement, dans l'unité de la spécification de tolérance (d, % ou unité de masse) ; vide si aucune conversion n'est possible. | [Valeur] [Unité] | {Bereich}: Étendue de pesage (1-4) {Messung}: Mesure (1 ... n) | Tolérances | toutes | 57
Wiederholbarkeit_Verkehrsfehler_Toleranz_Differenz{Bereich}_{Messung} | Valeur absolue de l'écart à la mesure {Messung} de l'essai de répétabilité dans l'étendue de pesage {Bereich}, dans l'unité de la spécification de tolérance (d, % ou unité de masse) ; vide si aucune conversion n'est possible. | [Valeur] [Unité] | {Bereich}: Étendue de pesage (1-4) {Messung}: Mesure (1 ... n) | Tolérances | toutes | 54
Wiederholbarkeit_Verkehrsfehler_Toleranz_DiffWert_mJ{Bereich}_{Messung} | Distance entre la spécification de l'erreur maximale tolérée en service et la valeur comparée à la mesure {Messung} de l'essai de répétabilité dans l'étendue de pesage {Bereich}, après l'ajustement, dans l'unité de tolérance ; négative en cas de dépassement ; N/A sans tolérance. | [Valeur] [Unité] | {Bereich}: Étendue de pesage (1-4) {Messung}: Mesure (1 ... n) | Tolérances | toutes | 56
Wiederholbarkeit_Verkehrsfehler_Toleranz_DiffWert_oJ{Bereich}_{Messung} | Distance entre la spécification de l'erreur maximale tolérée en service et la valeur comparée à la mesure {Messung} de l'essai de répétabilité dans l'étendue de pesage {Bereich}, avant l'ajustement, dans l'unité de tolérance ; négative en cas de dépassement ; N/A sans tolérance. | [Valeur] [Unité] | {Bereich}: Étendue de pesage (1-4) {Messung}: Mesure (1 ... n) | Tolérances | toutes | 56
Wiederholbarkeit_Verkehrsfehler_Toleranz_DiffWert{Bereich}_{Messung} | Distance entre la spécification de l'erreur maximale tolérée en service et la valeur comparée à la mesure {Messung} de l'essai de répétabilité dans l'étendue de pesage {Bereich}, dans l'unité de tolérance ; négative en cas de dépassement ; N/A sans tolérance. | [Valeur] [Unité] | {Bereich}: Étendue de pesage (1-4) {Messung}: Mesure (1 ... n) | Tolérances | toutes | 53
Wiederholbarkeit_Verkehrsfehler_Toleranz_max{Bereich} | Spécification de l'erreur maximale tolérée en service pour la dernière mesure de l'essai de répétabilité dans l'étendue de pesage {Bereich}, avec unité (d, % ou unité de masse). | [Valeur] [Unité] | {Bereich}: Étendue de pesage (1-4) | Tolérances | toutes | 45
Wiederholbarkeit_Verkehrsfehler_Toleranz_mJ{Bereich} | Spécification de l'erreur maximale tolérée en service pour le premier point d'essai de l'essai de répétabilité dans l'étendue de pesage {Bereich}, après l'ajustement, avec unité (d, % ou unité de masse). | [Valeur] [Unité] | {Bereich}: Étendue de pesage (1-4) | Tolérances | toutes | 44
Wiederholbarkeit_Verkehrsfehler_Toleranz_mJ{Bereich}_{Messung} | Spécification de l'erreur maximale tolérée en service pour la mesure {Messung} de l'essai de répétabilité dans l'étendue de pesage {Bereich}, après l'ajustement, avec unité (d, % ou unité de masse). | [Valeur] [Unité] | {Bereich}: Étendue de pesage (1-4) {Messung}: Mesure (1 ... n) | Tolérances | toutes | 47
Wiederholbarkeit_Verkehrsfehler_Toleranz_oJ{Bereich} | Spécification de l'erreur maximale tolérée en service pour le premier point d'essai de l'essai de répétabilité dans l'étendue de pesage {Bereich}, avant l'ajustement, avec unité (d, % ou unité de masse). | [Valeur] [Unité] | {Bereich}: Étendue de pesage (1-4) | Tolérances | toutes | 44
Wiederholbarkeit_Verkehrsfehler_Toleranz_oJ{Bereich}_{Messung} | Spécification de l'erreur maximale tolérée en service pour la mesure {Messung} de l'essai de répétabilité dans l'étendue de pesage {Bereich}, avant l'ajustement, avec unité (d, % ou unité de masse). | [Valeur] [Unité] | {Bereich}: Étendue de pesage (1-4) {Messung}: Mesure (1 ... n) | Tolérances | toutes | 47
Wiederholbarkeit_Verkehrsfehler_Toleranz_ok_mJ{Bereich}_{Messung} | OK/NON OK selon que la spécification de l'erreur maximale tolérée en service à la mesure {Messung} de l'essai de répétabilité dans l'étendue de pesage {Bereich}, après l'ajustement est respectée (NON OK en rouge) ; N/A sans tolérance. | OK / NON OK | {Bereich}: Étendue de pesage (1-4) {Messung}: Mesure (1 ... n) | Tolérances | toutes | 50
Wiederholbarkeit_Verkehrsfehler_Toleranz_ok_oJ{Bereich}_{Messung} | OK/NON OK selon que la spécification de l'erreur maximale tolérée en service à la mesure {Messung} de l'essai de répétabilité dans l'étendue de pesage {Bereich}, avant l'ajustement est respectée (NON OK en rouge) ; N/A sans tolérance. | OK / NON OK | {Bereich}: Étendue de pesage (1-4) {Messung}: Mesure (1 ... n) | Tolérances | toutes | 50
Wiederholbarkeit_Verkehrsfehler_Toleranz_ok{Bereich}_{Messung} | OK/NON OK selon que la spécification de l'erreur maximale tolérée en service à la mesure {Messung} de l'essai de répétabilité dans l'étendue de pesage {Bereich} est respectée (NON OK en rouge) ; N/A sans tolérance. | OK / NON OK | {Bereich}: Étendue de pesage (1-4) {Messung}: Mesure (1 ... n) | Tolérances | toutes | 47
Wiederholbarkeit_Verkehrsfehler_Toleranz_VglWert_mJ{Bereich}_{Messung} | Valeur comparée (écart) à la mesure {Messung} de l'essai de répétabilité dans l'étendue de pesage {Bereich}, après l'ajustement, dans l'unité de la spécification de tolérance. N/A sans tolérance. | [Valeur] [Unité] | {Bereich}: Étendue de pesage (1-4) {Messung}: Mesure (1 ... n) | Tolérances | toutes | 55
Wiederholbarkeit_Verkehrsfehler_Toleranz_VglWert_oJ{Bereich}_{Messung} | Valeur comparée (écart) à la mesure {Messung} de l'essai de répétabilité dans l'étendue de pesage {Bereich}, avant l'ajustement, dans l'unité de la spécification de tolérance. N/A sans tolérance. | [Valeur] [Unité] | {Bereich}: Étendue de pesage (1-4) {Messung}: Mesure (1 ... n) | Tolérances | toutes | 55
Wiederholbarkeit_Verkehrsfehler_Toleranz_VglWert{Bereich}_{Messung} | Valeur comparée (écart) à la mesure {Messung} de l'essai de répétabilité dans l'étendue de pesage {Bereich}, dans l'unité de la spécification de tolérance. N/A sans tolérance. | [Valeur] [Unité] | {Bereich}: Étendue de pesage (1-4) {Messung}: Mesure (1 ... n) | Tolérances | toutes | 52
Wiederholbarkeit_Verkehrsfehler_Toleranz{Bereich} | Spécification de l'erreur maximale tolérée en service pour le premier point d'essai de l'essai de répétabilité dans l'étendue de pesage {Bereich}, avec unité (d, % ou unité de masse). Est également indiquée pour les valeurs d'essai de la balance du client, avec les tolérances qui y sont enregistrées. | [Valeur] [Unité] | {Bereich}: Étendue de pesage (1-4) | Tolérances | toutes | 41
Wiederholbarkeit_Verkehrsfehler_Toleranz{Bereich}_{Messung} | Spécification de l'erreur maximale tolérée en service pour la mesure {Messung} de l'essai de répétabilité dans l'étendue de pesage {Bereich}, avec unité (d, % ou unité de masse). | [Valeur] [Unité] | {Bereich}: Étendue de pesage (1-4) {Messung}: Mesure (1 ... n) | Tolérances | toutes | 44
Wiederholbarkeit_Verkehrsfehler_Toleranz{Punkt} | Spécification de l'erreur maximale tolérée en service pour la mesure {Punkt} de l'essai de répétabilité, avec unité (d, % ou unité de masse), sans indication de l'étendue de pesage. | [Valeur] [Unité] | {Punkt}: Point d'essai (1 ... n) | Tolérances | toutes | 42
BB_Action_Lvl_Einheit | Unité de la limite d'action des points d'essai de la balance en cours d'utilisation (%). | [Unité] |  | Évaluation de la balance en cours d'utilisation | toutes | 21 | Oui
BB_Action_Lvl_Wert | Limite d'action des points d'essai de la balance en cours d'utilisation en pourcentage, sans unité (toujours 100). | [Valeur] |  | Évaluation de la balance en cours d'utilisation | toutes | 18 | Oui
BB_Action_Lvl_Wert_mE | Limite d'action des points d'essai de la balance en cours d'utilisation en pourcentage, avec signe pourcent (toujours 100 %). | [Valeur] % |  | Évaluation de la balance en cours d'utilisation | toutes | 21
BB_Gesamt_Action_Lvl1_Urteil | Oui/Non : évaluation globale de la balance en cours d'utilisation, indiquant si la limite d'action de la 1re spécification du client a été respectée à tous les points d'essai évalués. | Oui / Non |  | Évaluation de la balance en cours d'utilisation | toutes | 28
BB_Gesamt_Action_Lvl1_Urteil_OK | OK/NON OK : évaluation globale de la balance en cours d'utilisation, indiquant si la limite d'action de la 1re spécification du client a été respectée à tous les points d'essai évalués. | OK / NON OK |  | Évaluation de la balance en cours d'utilisation | toutes | 31
BB_Gesamt_Action_Lvl2_Urteil | Oui/Non : évaluation globale de la balance en cours d'utilisation, indiquant si la limite d'action de la 2e spécification du client a été respectée à tous les points d'essai évalués. | Oui / Non |  | Évaluation de la balance en cours d'utilisation | toutes | 28
BB_Gesamt_Action_Lvl2_Urteil_OK | OK/NON OK : évaluation globale de la balance en cours d'utilisation, indiquant si la limite d'action de la 2e spécification du client a été respectée à tous les points d'essai évalués. | OK / NON OK |  | Évaluation de la balance en cours d'utilisation | toutes | 31
BB_Gesamt_Action_Lvl_Urteil | Oui/Non : évaluation globale de la balance en cours d'utilisation, indiquant si la limite d'action des deux spécifications du client a été respectée à tous les points d'essai évalués. | Oui / Non |  | Évaluation de la balance en cours d'utilisation | toutes | 27
BB_Gesamt_Action_Lvl_Urteil_OK | OK/NON OK : évaluation globale de la balance en cours d'utilisation, indiquant si la limite d'action des deux spécifications du client a été respectée à tous les points d'essai évalués. | OK / NON OK |  | Évaluation de la balance en cours d'utilisation | toutes | 30
BB_Gesamt_Warning_Lvl1_Urteil | Oui/Non : évaluation globale de la balance en cours d'utilisation, indiquant si la limite d'alerte de la 1re spécification du client a été respectée à tous les points d'essai évalués. | Oui / Non |  | Évaluation de la balance en cours d'utilisation | toutes | 29
BB_Gesamt_Warning_Lvl1_Urteil_OK | OK/NON OK : évaluation globale de la balance en cours d'utilisation, indiquant si la limite d'alerte de la 1re spécification du client a été respectée à tous les points d'essai évalués. | OK / NON OK |  | Évaluation de la balance en cours d'utilisation | toutes | 32
BB_Gesamt_Warning_Lvl2_Urteil | Oui/Non : évaluation globale de la balance en cours d'utilisation, indiquant si la limite d'alerte de la 2e spécification du client a été respectée à tous les points d'essai évalués. | Oui / Non |  | Évaluation de la balance en cours d'utilisation | toutes | 29
BB_Gesamt_Warning_Lvl2_Urteil_OK | OK/NON OK : évaluation globale de la balance en cours d'utilisation, indiquant si la limite d'alerte de la 2e spécification du client a été respectée à tous les points d'essai évalués. | OK / NON OK |  | Évaluation de la balance en cours d'utilisation | toutes | 32
BB_Gesamt_Warning_Lvl_Urteil | Oui/Non : évaluation globale de la balance en cours d'utilisation, indiquant si la limite d'alerte des deux spécifications du client a été respectée à tous les points d'essai évalués. | Oui / Non |  | Évaluation de la balance en cours d'utilisation | toutes | 28
BB_Gesamt_Warning_Lvl_Urteil_OK | OK/NON OK : évaluation globale de la balance en cours d'utilisation, indiquant si la limite d'alerte des deux spécifications du client a été respectée à tous les points d'essai évalués. | OK / NON OK |  | Évaluation de la balance en cours d'utilisation | toutes | 31
BB_Hoechstlast_Action_Lvl2_Urteil_OK{Bereich} | OK/NON OK : le résultat respecte ou ne respecte pas la limite d'action de la 2e spécification du client pour la balance en cours d'utilisation dans l'étendue de pesage {Bereich} (rapportée à la portée maximale). | OK / NON OK | {Bereich}: Étendue de pesage (1-4) | Évaluation de la balance en cours d'utilisation | toutes | 37
BB_Hoechstlast_Action_Lvl2_Urteil{Bereich} | Oui/Non : le résultat respecte (Oui) ou ne respecte pas (Non) la limite d'action de la 2e spécification du client pour la balance en cours d'utilisation dans l'étendue de pesage {Bereich} (rapportée à la portée maximale). | Oui / Non | {Bereich}: Étendue de pesage (1-4) | Évaluation de la balance en cours d'utilisation | toutes | 34
BB_Hoechstlast_Action_Lvl_Urteil_OK{Bereich} | OK/NON OK : le résultat respecte ou ne respecte pas la limite d'action de la spécification du client pour la balance en cours d'utilisation dans l'étendue de pesage {Bereich} (rapportée à la portée maximale). | OK / NON OK | {Bereich}: Étendue de pesage (1-4) | Évaluation de la balance en cours d'utilisation | toutes | 36
BB_Hoechstlast_Action_Lvl_Urteil{Bereich} | Oui/Non : le résultat respecte (Oui) ou ne respecte pas (Non) la limite d'action de la spécification du client pour la balance en cours d'utilisation dans l'étendue de pesage {Bereich} (rapportée à la portée maximale). | Oui / Non | {Bereich}: Étendue de pesage (1-4) | Évaluation de la balance en cours d'utilisation | toutes | 33 | Oui
BB_Hoechstlast_Erg2_{Bereich} | 2e résultat (incertitude de mesure de la balance) de la balance en cours d'utilisation dans l'étendue de pesage {Bereich} (rapporté à la portée maximale), dans l'unité de la 2e spécification du client. | [Valeur] [Unité] | {Bereich}: Étendue de pesage (1-4) | Évaluation de la balance en cours d'utilisation | toutes | 21
BB_Hoechstlast_Erg{Bereich} | Résultat (incertitude de mesure de la balance) de la balance en cours d'utilisation dans l'étendue de pesage {Bereich} (rapporté à la portée maximale), dans l'unité de la spécification du client. | [Valeur] [Unité] | {Bereich}: Étendue de pesage (1-4) | Évaluation de la balance en cours d'utilisation | toutes | 19
BB_Hoechstlast_KundVorg2_Einheit{Bereich} | Unité de la limite d'action de la 2e spécification du client pour la balance en cours d'utilisation dans l'étendue de pesage {Bereich} (rapportée à la portée maximale). | [Unité] | {Bereich}: Étendue de pesage (1-4) | Évaluation de la balance en cours d'utilisation | toutes | 33
BB_Hoechstlast_KundVorg2_Warn_Einheit{Bereich} | Unité de la limite d'alerte de la 2e spécification du client pour la balance en cours d'utilisation dans l'étendue de pesage {Bereich} (rapportée à la portée maximale). | [Unité] | {Bereich}: Étendue de pesage (1-4) | Évaluation de la balance en cours d'utilisation | toutes | 38
BB_Hoechstlast_KundVorg2_Warn_Wert_mE{Bereich} | Valeur de la limite d'alerte de la 2e spécification du client pour la balance en cours d'utilisation dans l'étendue de pesage {Bereich} (rapportée à la portée maximale), avec unité. | [Valeur] [Unité] | {Bereich}: Étendue de pesage (1-4) | Évaluation de la balance en cours d'utilisation | toutes | 38
BB_Hoechstlast_KundVorg2_Warn_Wert_mE{Bereich}CF | Valeur de la limite d'alerte de la 2e spécification du client pour la balance en cours d'utilisation dans l'étendue de pesage {Bereich} (rapportée à la portée maximale), avec unité ; avec au moins une décimale, sinon avec autant de chiffres que nécessaire jusqu'à ce que le premier chiffre significatif apparaisse. | [Valeur] [Unité] | {Bereich}: Étendue de pesage (1-4) | Évaluation de la balance en cours d'utilisation | toutes | 40
BB_Hoechstlast_KundVorg2_Warn_Wert{Bereich} | Valeur de la limite d'alerte de la 2e spécification du client pour la balance en cours d'utilisation dans l'étendue de pesage {Bereich} (rapportée à la portée maximale), sans unité. | [Valeur] | {Bereich}: Étendue de pesage (1-4) | Évaluation de la balance en cours d'utilisation | toutes | 35
BB_Hoechstlast_KundVorg2_Warn_Wert{Bereich}CF | Valeur de la limite d'alerte de la 2e spécification du client pour la balance en cours d'utilisation dans l'étendue de pesage {Bereich} (rapportée à la portée maximale), sans unité ; avec au moins une décimale, sinon avec autant de chiffres que nécessaire jusqu'à ce que le premier chiffre significatif apparaisse. | [Valeur] | {Bereich}: Étendue de pesage (1-4) | Évaluation de la balance en cours d'utilisation | toutes | 37
BB_Hoechstlast_KundVorg2_Wert_mE{Bereich} | Valeur de la limite d'action de la 2e spécification du client pour la balance en cours d'utilisation dans l'étendue de pesage {Bereich} (rapportée à la portée maximale), avec unité. | [Valeur] [Unité] | {Bereich}: Étendue de pesage (1-4) | Évaluation de la balance en cours d'utilisation | toutes | 33
BB_Hoechstlast_KundVorg2_Wert_mE{Bereich}CF | Valeur de la limite d'action de la 2e spécification du client pour la balance en cours d'utilisation dans l'étendue de pesage {Bereich} (rapportée à la portée maximale), avec unité ; avec au moins une décimale, sinon avec autant de chiffres que nécessaire jusqu'à ce que le premier chiffre significatif apparaisse. | [Valeur] [Unité] | {Bereich}: Étendue de pesage (1-4) | Évaluation de la balance en cours d'utilisation | toutes | 35
BB_Hoechstlast_KundVorg2_Wert{Bereich} | Valeur de la limite d'action de la 2e spécification du client pour la balance en cours d'utilisation dans l'étendue de pesage {Bereich} (rapportée à la portée maximale), sans unité. | [Valeur] | {Bereich}: Étendue de pesage (1-4) | Évaluation de la balance en cours d'utilisation | toutes | 30
BB_Hoechstlast_KundVorg2_Wert{Bereich}CF | Valeur de la limite d'action de la 2e spécification du client pour la balance en cours d'utilisation dans l'étendue de pesage {Bereich} (rapportée à la portée maximale), sans unité ; avec au moins une décimale, sinon avec autant de chiffres que nécessaire jusqu'à ce que le premier chiffre significatif apparaisse. | [Valeur] | {Bereich}: Étendue de pesage (1-4) | Évaluation de la balance en cours d'utilisation | toutes | 32
BB_Hoechstlast_KundVorg_Einheit{Bereich} | Unité de la limite d'action de la spécification du client pour la balance en cours d'utilisation dans l'étendue de pesage {Bereich} (rapportée à la portée maximale). | [Unité] | {Bereich}: Étendue de pesage (1-4) | Évaluation de la balance en cours d'utilisation | toutes | 32
BB_Hoechstlast_KundVorg_Warn_Einheit{Bereich} | Unité de la limite d'alerte de la spécification du client pour la balance en cours d'utilisation dans l'étendue de pesage {Bereich} (rapportée à la portée maximale). | [Unité] | {Bereich}: Étendue de pesage (1-4) | Évaluation de la balance en cours d'utilisation | toutes | 37
BB_Hoechstlast_KundVorg_Warn_Wert_mE{Bereich} | Valeur de la limite d'alerte de la spécification du client pour la balance en cours d'utilisation dans l'étendue de pesage {Bereich} (rapportée à la portée maximale), avec unité. | [Valeur] [Unité] | {Bereich}: Étendue de pesage (1-4) | Évaluation de la balance en cours d'utilisation | toutes | 37
BB_Hoechstlast_KundVorg_Warn_Wert_mE{Bereich}CF | Valeur de la limite d'alerte de la spécification du client pour la balance en cours d'utilisation dans l'étendue de pesage {Bereich} (rapportée à la portée maximale), avec unité ; avec au moins une décimale, sinon avec autant de chiffres que nécessaire jusqu'à ce que le premier chiffre significatif apparaisse. | [Valeur] [Unité] | {Bereich}: Étendue de pesage (1-4) | Évaluation de la balance en cours d'utilisation | toutes | 39
BB_Hoechstlast_KundVorg_Warn_Wert{Bereich} | Valeur de la limite d'alerte de la spécification du client pour la balance en cours d'utilisation dans l'étendue de pesage {Bereich} (rapportée à la portée maximale), sans unité. | [Valeur] | {Bereich}: Étendue de pesage (1-4) | Évaluation de la balance en cours d'utilisation | toutes | 34
BB_Hoechstlast_KundVorg_Warn_Wert{Bereich}CF | Valeur de la limite d'alerte de la spécification du client pour la balance en cours d'utilisation dans l'étendue de pesage {Bereich} (rapportée à la portée maximale), sans unité ; avec au moins une décimale, sinon avec autant de chiffres que nécessaire jusqu'à ce que le premier chiffre significatif apparaisse. | [Valeur] | {Bereich}: Étendue de pesage (1-4) | Évaluation de la balance en cours d'utilisation | toutes | 36
BB_Hoechstlast_KundVorg_Wert_mE{Bereich} | Valeur de la limite d'action de la spécification du client pour la balance en cours d'utilisation dans l'étendue de pesage {Bereich} (rapportée à la portée maximale), avec unité. | [Valeur] [Unité] | {Bereich}: Étendue de pesage (1-4) | Évaluation de la balance en cours d'utilisation | toutes | 32
BB_Hoechstlast_KundVorg_Wert_mE{Bereich}CF | Valeur de la limite d'action de la spécification du client pour la balance en cours d'utilisation dans l'étendue de pesage {Bereich} (rapportée à la portée maximale), avec unité ; avec au moins une décimale, sinon avec autant de chiffres que nécessaire jusqu'à ce que le premier chiffre significatif apparaisse. | [Valeur] [Unité] | {Bereich}: Étendue de pesage (1-4) | Évaluation de la balance en cours d'utilisation | toutes | 34
BB_Hoechstlast_KundVorg_Wert{Bereich} | Valeur de la limite d'action de la spécification du client pour la balance en cours d'utilisation dans l'étendue de pesage {Bereich} (rapportée à la portée maximale), sans unité. | [Valeur] | {Bereich}: Étendue de pesage (1-4) | Évaluation de la balance en cours d'utilisation | toutes | 29
BB_Hoechstlast_KundVorg_Wert{Bereich}CF | Valeur de la limite d'action de la spécification du client pour la balance en cours d'utilisation dans l'étendue de pesage {Bereich} (rapportée à la portée maximale), sans unité ; avec au moins une décimale, sinon avec autant de chiffres que nécessaire jusqu'à ce que le premier chiffre significatif apparaisse. | [Valeur] | {Bereich}: Étendue de pesage (1-4) | Évaluation de la balance en cours d'utilisation | toutes | 31
BB_Hoechstlast_Warning_Lvl2_Urteil_OK{Bereich} | OK/NON OK : le résultat respecte ou ne respecte pas la limite d'alerte de la 2e spécification du client pour la balance en cours d'utilisation dans l'étendue de pesage {Bereich} (rapportée à la portée maximale). | OK / NON OK | {Bereich}: Étendue de pesage (1-4) | Évaluation de la balance en cours d'utilisation | toutes | 38
BB_Hoechstlast_Warning_Lvl2_Urteil{Bereich} | Oui/Non : le résultat respecte (Oui) ou ne respecte pas (Non) la limite d'alerte de la 2e spécification du client pour la balance en cours d'utilisation dans l'étendue de pesage {Bereich} (rapportée à la portée maximale). | Oui / Non | {Bereich}: Étendue de pesage (1-4) | Évaluation de la balance en cours d'utilisation | toutes | 35
BB_Hoechstlast_Warning_Lvl_Urteil_OK{Bereich} | OK/NON OK : le résultat respecte ou ne respecte pas la limite d'alerte de la spécification du client pour la balance en cours d'utilisation dans l'étendue de pesage {Bereich} (rapportée à la portée maximale). | OK / NON OK | {Bereich}: Étendue de pesage (1-4) | Évaluation de la balance en cours d'utilisation | toutes | 37
BB_Hoechstlast_Warning_Lvl_Urteil{Bereich} | Oui/Non : le résultat respecte (Oui) ou ne respecte pas (Non) la limite d'alerte de la spécification du client pour la balance en cours d'utilisation dans l'étendue de pesage {Bereich} (rapportée à la portée maximale). | Oui / Non | {Bereich}: Étendue de pesage (1-4) | Évaluation de la balance en cours d'utilisation | toutes | 34 | Oui
BB_Hoechstlast{Bereich} | Portée maximale de l'étendue de pesage {Bereich} comme valeur de référence absolue de l'évaluation de la balance en cours d'utilisation, avec unité. | [Valeur] [Unité] | {Bereich}: Étendue de pesage (1-4) | Évaluation de la balance en cours d'utilisation | toutes | 15 | Oui
BB_Kundenspez_Action_Lvl2_Urteil_OK{Nr} | OK/NON OK : le résultat respecte ou ne respecte pas la limite d'action de la 2e spécification du client pour la balance en cours d'utilisation au point d'essai spécifique au client {Nr}. | OK / NON OK | {Nr}: Numéro (1 ... n) | Évaluation de la balance en cours d'utilisation | toutes | 37
BB_Kundenspez_Action_Lvl2_Urteil{Nr} | Oui/Non : le résultat respecte (Oui) ou ne respecte pas (Non) la limite d'action de la 2e spécification du client pour la balance en cours d'utilisation au point d'essai spécifique au client {Nr}. | Oui / Non | {Nr}: Numéro (1 ... n) | Évaluation de la balance en cours d'utilisation | toutes | 34
BB_Kundenspez_Action_Lvl_Urteil_OK{Nr} | OK/NON OK : le résultat respecte ou ne respecte pas la limite d'action de la spécification du client pour la balance en cours d'utilisation au point d'essai spécifique au client {Nr}. | OK / NON OK | {Nr}: Numéro (1 ... n) | Évaluation de la balance en cours d'utilisation | toutes | 36
BB_Kundenspez_Action_Lvl_Urteil{Nr} | Oui/Non : le résultat respecte (Oui) ou ne respecte pas (Non) la limite d'action de la spécification du client pour la balance en cours d'utilisation au point d'essai spécifique au client {Nr}. | Oui / Non | {Nr}: Numéro (1 ... n) | Évaluation de la balance en cours d'utilisation | toutes | 33 | Oui
BB_Kundenspez_Erg2_{Nr} | 2e résultat (incertitude de mesure de la balance) de la balance en cours d'utilisation au point d'essai spécifique au client {Nr}, dans l'unité de la 2e spécification du client. | [Valeur] [Unité] | {Nr}: Numéro (1 ... n) | Évaluation de la balance en cours d'utilisation | toutes | 21
BB_Kundenspez_Erg{Nr} | Résultat (incertitude de mesure de la balance) de la balance en cours d'utilisation au point d'essai spécifique au client {Nr}, dans l'unité de la spécification du client. | [Valeur] [Unité] | {Nr}: Numéro (1 ... n) | Évaluation de la balance en cours d'utilisation | toutes | 19
BB_Kundenspez_KundVorg2_Einheit{Nr} | Unité de la limite d'action de la 2e spécification du client pour la balance en cours d'utilisation au point d'essai spécifique au client {Nr}. | [Unité] | {Nr}: Numéro (1 ... n) | Évaluation de la balance en cours d'utilisation | toutes | 33
BB_Kundenspez_KundVorg2_Warn_Einheit{Nr} | Unité de la limite d'alerte de la 2e spécification du client pour la balance en cours d'utilisation au point d'essai spécifique au client {Nr}. | [Unité] | {Nr}: Numéro (1 ... n) | Évaluation de la balance en cours d'utilisation | toutes | 38
BB_Kundenspez_KundVorg2_Warn_Wert_mE{Nr} | Valeur de la limite d'alerte de la 2e spécification du client pour la balance en cours d'utilisation au point d'essai spécifique au client {Nr}, avec unité. | [Valeur] [Unité] | {Nr}: Numéro (1 ... n) | Évaluation de la balance en cours d'utilisation | toutes | 38
BB_Kundenspez_KundVorg2_Warn_Wert_mE{Nr}CF | Valeur de la limite d'alerte de la 2e spécification du client pour la balance en cours d'utilisation au point d'essai spécifique au client {Nr}, avec unité ; avec au moins une décimale, sinon avec autant de chiffres que nécessaire jusqu'à ce que le premier chiffre significatif apparaisse. | [Valeur] [Unité] | {Nr}: Numéro (1 ... n) | Évaluation de la balance en cours d'utilisation | toutes | 40
BB_Kundenspez_KundVorg2_Warn_Wert{Nr} | Valeur de la limite d'alerte de la 2e spécification du client pour la balance en cours d'utilisation au point d'essai spécifique au client {Nr}, sans unité. | [Valeur] | {Nr}: Numéro (1 ... n) | Évaluation de la balance en cours d'utilisation | toutes | 35
BB_Kundenspez_KundVorg2_Warn_Wert{Nr}CF | Valeur de la limite d'alerte de la 2e spécification du client pour la balance en cours d'utilisation au point d'essai spécifique au client {Nr}, sans unité ; avec au moins une décimale, sinon avec autant de chiffres que nécessaire jusqu'à ce que le premier chiffre significatif apparaisse. | [Valeur] | {Nr}: Numéro (1 ... n) | Évaluation de la balance en cours d'utilisation | toutes | 37
BB_Kundenspez_KundVorg2_Wert_mE{Nr} | Valeur de la limite d'action de la 2e spécification du client pour la balance en cours d'utilisation au point d'essai spécifique au client {Nr}, avec unité. | [Valeur] [Unité] | {Nr}: Numéro (1 ... n) | Évaluation de la balance en cours d'utilisation | toutes | 33
BB_Kundenspez_KundVorg2_Wert_mE{Nr}CF | Valeur de la limite d'action de la 2e spécification du client pour la balance en cours d'utilisation au point d'essai spécifique au client {Nr}, avec unité ; avec au moins une décimale, sinon avec autant de chiffres que nécessaire jusqu'à ce que le premier chiffre significatif apparaisse. | [Valeur] [Unité] | {Nr}: Numéro (1 ... n) | Évaluation de la balance en cours d'utilisation | toutes | 35
BB_Kundenspez_KundVorg2_Wert{Nr} | Valeur de la limite d'action de la 2e spécification du client pour la balance en cours d'utilisation au point d'essai spécifique au client {Nr}, sans unité. | [Valeur] | {Nr}: Numéro (1 ... n) | Évaluation de la balance en cours d'utilisation | toutes | 30
BB_Kundenspez_KundVorg2_Wert{Nr}CF | Valeur de la limite d'action de la 2e spécification du client pour la balance en cours d'utilisation au point d'essai spécifique au client {Nr}, sans unité ; avec au moins une décimale, sinon avec autant de chiffres que nécessaire jusqu'à ce que le premier chiffre significatif apparaisse. | [Valeur] | {Nr}: Numéro (1 ... n) | Évaluation de la balance en cours d'utilisation | toutes | 32
BB_Kundenspez_KundVorg_Einheit{Nr} | Unité de la limite d'action de la spécification du client pour la balance en cours d'utilisation au point d'essai spécifique au client {Nr}. | [Unité] | {Nr}: Numéro (1 ... n) | Évaluation de la balance en cours d'utilisation | toutes | 32
BB_Kundenspez_KundVorg_Warn_Einheit{Nr} | Unité de la limite d'alerte de la spécification du client pour la balance en cours d'utilisation au point d'essai spécifique au client {Nr}. | [Unité] | {Nr}: Numéro (1 ... n) | Évaluation de la balance en cours d'utilisation | toutes | 37
BB_Kundenspez_KundVorg_Warn_Wert_mE{Nr} | Valeur de la limite d'alerte de la spécification du client pour la balance en cours d'utilisation au point d'essai spécifique au client {Nr}, avec unité. | [Valeur] [Unité] | {Nr}: Numéro (1 ... n) | Évaluation de la balance en cours d'utilisation | toutes | 37
BB_Kundenspez_KundVorg_Warn_Wert_mE{Nr}CF | Valeur de la limite d'alerte de la spécification du client pour la balance en cours d'utilisation au point d'essai spécifique au client {Nr}, avec unité ; avec au moins une décimale, sinon avec autant de chiffres que nécessaire jusqu'à ce que le premier chiffre significatif apparaisse. | [Valeur] [Unité] | {Nr}: Numéro (1 ... n) | Évaluation de la balance en cours d'utilisation | toutes | 39
BB_Kundenspez_KundVorg_Warn_Wert{Nr} | Valeur de la limite d'alerte de la spécification du client pour la balance en cours d'utilisation au point d'essai spécifique au client {Nr}, sans unité. | [Valeur] | {Nr}: Numéro (1 ... n) | Évaluation de la balance en cours d'utilisation | toutes | 34
BB_Kundenspez_KundVorg_Warn_Wert{Nr}CF | Valeur de la limite d'alerte de la spécification du client pour la balance en cours d'utilisation au point d'essai spécifique au client {Nr}, sans unité ; avec au moins une décimale, sinon avec autant de chiffres que nécessaire jusqu'à ce que le premier chiffre significatif apparaisse. | [Valeur] | {Nr}: Numéro (1 ... n) | Évaluation de la balance en cours d'utilisation | toutes | 36
BB_Kundenspez_KundVorg_Wert_mE{Nr} | Valeur de la limite d'action de la spécification du client pour la balance en cours d'utilisation au point d'essai spécifique au client {Nr}, avec unité. | [Valeur] [Unité] | {Nr}: Numéro (1 ... n) | Évaluation de la balance en cours d'utilisation | toutes | 32
BB_Kundenspez_KundVorg_Wert_mE{Nr}CF | Valeur de la limite d'action de la spécification du client pour la balance en cours d'utilisation au point d'essai spécifique au client {Nr}, avec unité ; avec au moins une décimale, sinon avec autant de chiffres que nécessaire jusqu'à ce que le premier chiffre significatif apparaisse. | [Valeur] [Unité] | {Nr}: Numéro (1 ... n) | Évaluation de la balance en cours d'utilisation | toutes | 34
BB_Kundenspez_KundVorg_Wert{Nr} | Valeur de la limite d'action de la spécification du client pour la balance en cours d'utilisation au point d'essai spécifique au client {Nr}, sans unité. | [Valeur] | {Nr}: Numéro (1 ... n) | Évaluation de la balance en cours d'utilisation | toutes | 29
BB_Kundenspez_KundVorg_Wert{Nr}CF | Valeur de la limite d'action de la spécification du client pour la balance en cours d'utilisation au point d'essai spécifique au client {Nr}, sans unité ; avec au moins une décimale, sinon avec autant de chiffres que nécessaire jusqu'à ce que le premier chiffre significatif apparaisse. | [Valeur] | {Nr}: Numéro (1 ... n) | Évaluation de la balance en cours d'utilisation | toutes | 31
BB_Kundenspez_Warning_Lvl2_Urteil_OK{Nr} | OK/NON OK : le résultat respecte ou ne respecte pas la limite d'alerte de la 2e spécification du client pour la balance en cours d'utilisation au point d'essai spécifique au client {Nr}. | OK / NON OK | {Nr}: Numéro (1 ... n) | Évaluation de la balance en cours d'utilisation | toutes | 38
BB_Kundenspez_Warning_Lvl2_Urteil{Nr} | Oui/Non : le résultat respecte (Oui) ou ne respecte pas (Non) la limite d'alerte de la 2e spécification du client pour la balance en cours d'utilisation au point d'essai spécifique au client {Nr}. | Oui / Non | {Nr}: Numéro (1 ... n) | Évaluation de la balance en cours d'utilisation | toutes | 35
BB_Kundenspez_Warning_Lvl_Urteil_OK{Nr} | OK/NON OK : le résultat respecte ou ne respecte pas la limite d'alerte de la spécification du client pour la balance en cours d'utilisation au point d'essai spécifique au client {Nr}. | OK / NON OK | {Nr}: Numéro (1 ... n) | Évaluation de la balance en cours d'utilisation | toutes | 37
BB_Kundenspez_Warning_Lvl_Urteil{Nr} | Oui/Non : le résultat respecte (Oui) ou ne respecte pas (Non) la limite d'alerte de la spécification du client pour la balance en cours d'utilisation au point d'essai spécifique au client {Nr}. | Oui / Non | {Nr}: Numéro (1 ... n) | Évaluation de la balance en cours d'utilisation | toutes | 34 | Oui
BB_Kundenspez{Nr} | Charge du point d'essai spécifique au client {Nr} de l'évaluation de la balance en cours d'utilisation, avec unité. | [Valeur] [Unité] | {Nr}: Numéro (1 ... n) | Évaluation de la balance en cours d'utilisation | toutes | 15 | Oui
BB_Warning_Lvl_Einheit | Unité de la limite d'alerte des points d'essai de la balance en cours d'utilisation (%). | [Unité] |  | Évaluation de la balance en cours d'utilisation | toutes | 22 | Oui
BB_Warning_Lvl_Wert | Limite d'alerte des points d'essai de la balance en cours d'utilisation en pourcentage, sans unité. | [Valeur] |  | Évaluation de la balance en cours d'utilisation | toutes | 19 | Oui
BB_Warning_Lvl_Wert_mE | Limite d'alerte des points d'essai de la balance en cours d'utilisation en pourcentage, avec signe pourcent. | [Valeur] % |  | Évaluation de la balance en cours d'utilisation | toutes | 22

## Pesée minimale
SimplyCal – Signets des modèles d'impression - Pesée minimale
SimplyCal 2.5.0 · État au 14.10.2026 · Version du programme e27e0785 2026-10-14
Signet (motif) | Description | Contenu | Espace réservé | Groupe | Édition | Longueur (max.) | Modèle standard
Akk_Gueltig_Bis | Fin de la validité de l'accréditation. | [Date] |  | Accréditation | toutes | 15
Akk_Gueltig_Von | Début de la validité de l'accréditation. | [Date] |  | Accréditation | toutes | 15
Akk_ILAC | Marque ILAC de l'accréditation sous forme d'image. | [Image] |  | Accréditation | toutes | 8
Akk_Norm | Norme de l'accréditation. | [Texte] |  | Accréditation | toutes | 8
Akk_Nummer | Numéro d'accréditation (numéro d'enregistrement) de l'étalonnage. | [Texte] |  | Accréditation | toutes | 10
Akk_Scope | Portée de l'accréditation (scope). | [Texte] |  | Accréditation | toutes | 9
Akk_Stelle | Organisme d'accréditation. | [Texte] |  | Accréditation | toutes | 10
Akk_Stelle_Name | Nom de l'organisme d'accréditation. | [Texte] |  | Accréditation | toutes | 15
Akk_Symbol | Symbole d'accréditation sous forme d'image. | [Image] |  | Accréditation | toutes | 10
KalscheinAkkred{Nr} | Numéro d'accréditation (numéro d'enregistrement) de l'étalonnage. | [Texte] | {Nr}: Numéro (sans, 1-10) | Certificat d'étalonnage | toutes | 17 | Oui
KalscheinDat{Nr} | Partie date du numéro du certificat d'étalonnage au format année-mois (AAAA-MM). | [Texte] | {Nr}: Numéro (sans, 1-10) | Certificat d'étalonnage | toutes | 14 | Oui
KalscheinJahrKurz{Nr} | Année du certificat d'étalonnage sur deux chiffres (AA). | [Texte] | {Nr}: Numéro (sans, 1-10) | Certificat d'étalonnage | toutes | 19
KalscheinJahr{Nr} | Année du certificat d'étalonnage sur quatre chiffres (AAAA). | [Texte] | {Nr}: Numéro (sans, 1-10) | Certificat d'étalonnage | toutes | 15
KalscheinLfdNr | Numéro d'ordre du certificat d'étalonnage, complété par des zéros en tête jusqu'au nombre de chiffres défini dans les paramètres. | [Texte] |  | Certificat d'étalonnage | toutes | 14
KalscheinLfdNr3S{Nr} | Numéro d'ordre du certificat d'étalonnage, les trois derniers chiffres. | [Texte] | {Nr}: Numéro (sans, 1-10) | Certificat d'étalonnage | toutes | 18
KalscheinLfdNr4S{Nr} | Numéro d'ordre du certificat d'étalonnage, les quatre derniers chiffres. | [Texte] | {Nr}: Numéro (sans, 1-10) | Certificat d'étalonnage | toutes | 18
KalscheinMonat{Nr} | Mois du certificat d'étalonnage sur deux chiffres (MM). | [Texte] | {Nr}: Numéro (sans, 1-10) | Certificat d'étalonnage | toutes | 16
KalscheinNr{Nr} | Numéro du certificat d'étalonnage sans la partie date (préfixe et numéro d'ordre). | [Texte] | {Nr}: Numéro (sans, 1-10) | Certificat d'étalonnage | toutes | 13 | Oui
KalscheinPraefix{Nr} | Préfixe de l'étiquette d'étalonnage, selon le type d'essai du certificat d'étalonnage. | [Texte] | {Nr}: Numéro (sans, 1-10) | Certificat d'étalonnage | toutes | 18
KalscheinStandort{Nr} | Identifiant du site figurant dans l'étiquette d'étalonnage du certificat d'étalonnage. | [Texte] | {Nr}: Numéro (sans, 1-10) | Certificat d'étalonnage | toutes | 19
KalscheinTag{Nr} | Jour du certificat d'étalonnage sur deux chiffres (JJ). | [Texte] | {Nr}: Numéro (sans, 1-10) | Certificat d'étalonnage | toutes | 14
KalscheinUserID{Nr} | Identifiant utilisateur (ID utilisateur) figurant dans l'étiquette d'étalonnage du certificat d'étalonnage. | [Texte] | {Nr}: Numéro (sans, 1-10) | Certificat d'étalonnage | toutes | 17
Wasserzeichen_{Nr} | Texte de filigrane « Brouillon » en cas d'édition depuis l'édition Engineer, sinon vide. | [Texte] | {Nr}: Numéro (sans, 1-10) | Certificat d'étalonnage | toutes | 16
HerstellerAnschrift{Nr} | Adresse complète du fabricant de la balance. | [Texte] | {Nr}: Numéro (sans, 1-10) | Balance et site | toutes | 21
HerstellerLkz{Nr} | Code pays du fabricant de la balance. | [Texte] | {Nr}: Numéro (sans, 1-10) | Balance et site | toutes | 15
HerstellerName1 | Nom 1 du fabricant de la balance. | [Texte] |  | Balance et site | toutes | 15
HerstellerName2 | Nom 2 du fabricant de la balance. | [Texte] |  | Balance et site | toutes | 15
HerstellerName3 | Nom 3 du fabricant de la balance. | [Texte] |  | Balance et site | toutes | 15
HerstellerNameLang{Nr} | Nom 1, nom 2 et nom 3 du fabricant de la balance sur une seule ligne. | [Texte] | {Nr}: Numéro (sans, 1-10) | Balance et site | toutes | 20
HerstellerNummer{Nr} | Numéro d'adresse du fabricant de la balance. | [Texte] | {Nr}: Numéro (sans, 1-10) | Balance et site | toutes | 18
HerstellerOrt{Nr} | Localité du fabricant de la balance. | [Texte] | {Nr}: Numéro (sans, 1-10) | Balance et site | toutes | 15
HerstellerPlzOrt{Nr} | Code postal et localité du fabricant de la balance. | [Texte] | {Nr}: Numéro (sans, 1-10) | Balance et site | toutes | 18
HerstellerPlz{Nr} | Code postal du fabricant de la balance. | [Texte] | {Nr}: Numéro (sans, 1-10) | Balance et site | toutes | 15
HerstellerStrasse{Nr} | Rue du fabricant de la balance. | [Texte] | {Nr}: Numéro (sans, 1-10) | Balance et site | toutes | 19
Hersteller{Nr} | Nom de recherche du fabricant de la balance. | [Texte] | {Nr}: Numéro (sans, 1-10) | Balance et site | toutes | 12 | Oui
Modell{Nr} | Modèle de la balance ; si un afficheur est présent, s'y ajoute son modèle, séparés par « / ». | [Texte] | {Nr}: Numéro (sans, 1-10) | Balance et site | toutes | 8 | Oui
Seriennummer{Nr} | Numéro de série de la balance ; si un afficheur est présent, s'y ajoute son numéro de série, séparés par « / ». | [Texte] | {Nr}: Numéro (sans, 1-10) | Balance et site | toutes | 14 | Oui
Bereich | Numéro de l'étendue de pesage (1–4) pour laquelle la pesée minimale est indiquée. | [Valeur] |  | Pesée minimale | toutes | 7 | Oui
Chart_1 | Diagramme du calcul de la pesée minimale (incertitude de mesure en fonction de la charge) sous forme d'image. | [Image] |  | Pesée minimale | toutes | 7 | Oui
Mindesteinwaage_1 | Pesée minimale calculée de l'étendue de pesage, avec unité ; si la valeur se situe en dehors de l'étendue de pesage, « --- » s'affiche. | [Valeur] [Unité] |  | Pesée minimale | toutes | 17 | Oui
Prozessgenauigkeit_1 | Exactitude de processus exigée pour le calcul de la pesée minimale, en pourcentage, arrondie à un chiffre significatif. | [Valeur] % |  | Pesée minimale | toutes | 20 | Oui

## Fiche d'information balance
SimplyCal – Signets des modèles d'impression - Fiche d'information balance
SimplyCal 2.5.0 · État au 14.10.2026 · Version du programme e27e0785 2026-10-14
Signet (motif) | Description | Contenu | Espace réservé | Groupe | Édition | Longueur (max.) | Modèle standard
Aktuelles_Datum{Nr} | Date du jour au moment de l'édition. | [Date] | {Nr}: Numéro (sans, 1-10) | Document | toutes | 17
LE_Kalibrierverf | Indication du procédé d'étalonnage pour la charge de substitution (rapport d'expert, p. ex. DKD-E 7-1) ou texte défini dans les paramètres ; uniquement si un ajustement par charge de substitution existe. | [Texte] |  | Document | toutes | 16
Programmversion | Texte « Créé avec » avec le nom du programme et le numéro de version de SimplyCal. | [Texte] |  | Document | toutes | 15
Abweichende_Anschrift{Nr} | Adresse divergente (alternative) du client sous forme de texte. | [Texte] | {Nr}: Numéro (sans, 1-10) | Client et personne de contact | toutes | 23
AnredeAnsprechpartner_2_Waage{Nr} | Civilité de la 2e personne de contact de la balance. | [Texte] | {Nr}: Numéro (sans, 1-5) | Client et personne de contact | toutes | 30
AnredeAnsprechpartner_Waage{Nr} | Civilité de la 1re personne de contact de la balance. | [Texte] | {Nr}: Numéro (sans, 1-5) | Client et personne de contact | toutes | 28
Ansprechpartner_2_Waage{Nr} | Prénom et nom de la 2e personne de contact de la balance. | [Prénom] [Nom] | {Nr}: Numéro (sans, 1-5) | Client et personne de contact | toutes | 24
Ansprechpartner_Waage{Nr} | Prénom et nom de la 1re personne de contact de la balance. | [Prénom] [Nom] | {Nr}: Numéro (sans, 1-5) | Client et personne de contact | toutes | 22 | Oui
Auftraggeber{Nr} | Adresse du donneur d'ordre (nom 1–3, rue, code pays, code postal, localité) ou l'adresse alternative sous forme de texte. | [Texte] | {Nr}: Numéro (sans, 1-10) | Client et personne de contact | toutes | 14
KundenLkz{Nr} | Code pays du client. | [Texte] | {Nr}: Numéro (sans, 1-10) | Client et personne de contact | toutes | 11
KundenName2 | Nom 2 du client. | [Texte] |  | Client et personne de contact | toutes | 11
KundenName3 | Nom 3 du client. | [Texte] |  | Client et personne de contact | toutes | 11
Kundennamelang{Nr} | Nom 1, nom 2 et nom 3 du client sur une seule ligne. | [Texte] | {Nr}: Numéro (sans, 1-10) | Client et personne de contact | toutes | 16
Kundenname{Nr} | Nom 1 du client. | [Texte] | {Nr}: Numéro (sans, 1-10) | Client et personne de contact | toutes | 12 | Oui
Kundennummer{Nr} | Numéro de client. | [Texte] | {Nr}: Numéro (sans, 1-10) | Client et personne de contact | toutes | 14
KundenOrt{Nr} | Localité du client. | [Texte] | {Nr}: Numéro (sans, 1-10) | Client et personne de contact | toutes | 11 | Oui
KundenPlzOrt{Nr} | Code postal et localité du client. | [Texte] | {Nr}: Numéro (sans, 1-10) | Client et personne de contact | toutes | 14
KundenPlz{Nr} | Code postal du client. | [Texte] | {Nr}: Numéro (sans, 1-10) | Client et personne de contact | toutes | 11 | Oui
KundenStrasse{Nr} | Rue du client. | [Texte] | {Nr}: Numéro (sans, 1-10) | Client et personne de contact | toutes | 15 | Oui
KundenSuchname{Nr} | Nom de recherche du client. | [Texte] | {Nr}: Numéro (sans, 1-10) | Client et personne de contact | toutes | 16
Kunde{Nr} | Adresse du client (nom 1–3, rue, code pays, code postal, localité) ou l'adresse alternative sous forme de texte. | [Texte] | {Nr}: Numéro (sans, 1-10) | Client et personne de contact | toutes | 7
TelefonAnsprechpartner_2_Waage{Nr} | Numéro de téléphone de la 2e personne de contact de la balance. | [Texte] | {Nr}: Numéro (sans, 1-5) | Client et personne de contact | toutes | 31
TelefonAnsprechpartner_Waage{Nr} | Numéro de téléphone de la 1re personne de contact de la balance. | [Texte] | {Nr}: Numéro (sans, 1-5) | Client et personne de contact | toutes | 29 | Oui
Ablesbarkeit_max | Lisibilité (échelon d) de la plus grande étendue de pesage avec unité. | [Valeur] [Unité] |  | Balance et site | toutes | 16
Ablesbarkeit_od{Bereich} | Lisibilité de l'étendue de pesage {Bereich} avec unité, sans l'indication « d = ». | [Valeur] [Unité] | {Bereich}: Étendue de pesage (1-4) | Balance et site | toutes | 16
Ablesbarkeiten | Lisibilités de toutes les étendues de pesage de la balance avec unité, séparées par « / ». | [Texte] |  | Balance et site | toutes | 14
AblesbarkeitUOM{Bereich} | Unité de la lisibilité de l'étendue de pesage {Bereich}. | [Unité] | {Bereich}: Étendue de pesage (1-4) | Balance et site | toutes | 16 | Oui
AblesbarkeitValue_od{Bereich} | Valeur de la lisibilité de l'étendue de pesage {Bereich} sans unité et sans l'indication « d = ». | [Valeur] | {Bereich}: Étendue de pesage (1-4) | Balance et site | toutes | 21 | Oui
AblesbarkeitValue{Bereich} | Valeur de la lisibilité de l'étendue de pesage {Bereich} sans unité, avec l'indication « d = » ou « dT = ». | [Texte] | {Bereich}: Étendue de pesage (1-4) | Balance et site | toutes | 18
Ablesbarkeit{Bereich} | Lisibilité de l'étendue de pesage {Bereich} avec unité, avec l'indication « d = » ou « dT = » (en cas d'échelon différent). | [Valeur] [Unité] | {Bereich}: Étendue de pesage (1-4) | Balance et site | toutes | 13
Abteilung_kurz | Service du lieu d'étalonnage. | [Texte] |  | Balance et site | toutes | 14
Abteilung{Nr} | Service du lieu d'étalonnage. | [Texte] | {Nr}: Numéro (sans, 1-5) | Balance et site | toutes | 10 | Oui
AkkKalibrierungsdatum_fill{Nr} | Date du dernier étalonnage accrédité ; sans indication, « ---- » s'affiche. | [Date] | {Nr}: Numéro (sans, 1-10) | Balance et site | toutes | 28
AkkKalibrierungsdatumn_fill{Nr} | Date d'échéance du prochain étalonnage accrédité ; sans indication, « ---- » s'affiche. | [Date] | {Nr}: Numéro (sans, 1-10) | Balance et site | toutes | 29
AkkKalibrierungsdatumn_kurz_fill{Nr} | Date d'échéance du prochain étalonnage accrédité en notation courte (AAAA-MM) ; sans indication, « ---- » s'affiche. | [Date] | {Nr}: Numéro (sans, 1-10) | Balance et site | toutes | 34
AkkKalibrierungsdatumn_kurz{Nr} | Date d'échéance du prochain étalonnage accrédité en notation courte (AAAA-MM). | [Date] | {Nr}: Numéro (sans, 1-10) | Balance et site | toutes | 29
AkkKalibrierungsdatumn{Nr} | Date à laquelle l'intervalle de l'étalonnage accrédité expire (prochain étalonnage dû). | [Date] | {Nr}: Numéro (sans, 1-10) | Balance et site | toutes | 24
AkkKalibrierungsdatum{Nr} | Date du dernier étalonnage accrédité. | [Date] | {Nr}: Numéro (sans, 1-10) | Balance et site | toutes | 23
AkkKalibrierungsfixdatum{Nr} | Date limite du prochain étalonnage accrédité sous forme de jour et nom du mois (p. ex. 15 mars). | [Date] | {Nr}: Numéro (sans, 1-10) | Balance et site | toutes | 26
AkkKalibrierungsfixmonat{Nr} | Nom du mois de la date limite du prochain étalonnage accrédité. | [Texte] | {Nr}: Numéro (sans, 1-10) | Balance et site | toutes | 26
AkkKalibrierungsintervall_fill{Nr} | Intervalle avant le prochain étalonnage accrédité en mois ; sans indication, « ---- » s'affiche. | [Texte] | {Nr}: Numéro (sans, 1-10) | Balance et site | toutes | 32
AkkKalibrierungsintervall{Nr} | Intervalle avant le prochain étalonnage accrédité en mois, avec l'unité « mois ». | [Texte] | {Nr}: Numéro (sans, 1-10) | Balance et site | toutes | 27
Anz_Bereiche{Nr} | Nombre d'étendues de pesage de la balance (1–4). | [Valeur] | {Nr}: Numéro (sans, 1-10) | Balance et site | toutes | 14
Anzahl_Ecken | Nombre de points d'essai de l'essai d'excentration (charge sur les coins) sans le centre. | [Valeur] |  | Balance et site | toutes | 12
Artikel_Nr_AZ | Modèle (référence article) de l'afficheur de la balance. | [Texte] |  | Balance et site | toutes | 13
Artikel_Nr_WP | Modèle (référence article) de la balance ou de la plateforme de pesage. | [Texte] |  | Balance et site | toutes | 13
Aufstellort | Emplacement d'installation de la balance sur le lieu d'étalonnage. | [Texte] |  | Balance et site | toutes | 11
Baujahr | Année de construction de la balance (quatre chiffres). | [Texte] |  | Balance et site | toutes | 7 | Oui
Bereichtyp_kurz{Nr} | Type d'étendue de la balance sans texte complémentaire. | [Texte] | {Nr}: Numéro (sans, 1-10) | Balance et site | toutes | 17
Bereichtyp{Nr} | Type d'étendue de la balance, suivi du texte complémentaire. | [Texte] | {Nr}: Numéro (sans, 1-10) | Balance et site | toutes | 12 | Oui
Bereich{Bereich} | Désignation de l'étendue de pesage {Bereich} sous forme de nombre ordinal, p. ex. « 1re étendue ». | [Texte] | {Bereich}: Étendue de pesage (1-4) | Balance et site | toutes | 8
Bezeichnung{Nr} | Désignation de la balance. | [Texte] | {Nr}: Numéro (sans, 1-10) | Balance et site | toutes | 13
Ecklast_Technisch_Nicht_Moeglich{Nr} | Texte d'information indiquant que l'essai d'excentration (charge sur les coins) n'est techniquement pas possible ; uniquement si cela est défini ainsi pour la balance. | [Texte] | {Nr}: Numéro (sans, 1-10) | Balance et site | toutes | 34
Eichdatum | Date de la dernière préparation à la vérification. | [Date] |  | Balance et site | toutes | 9
Eichdatumn | Date de la prochaine préparation à la vérification (expiration de l'intervalle de vérification). | [Date] |  | Balance et site | toutes | 10
Eichdatumn_jahr | Année de la prochaine préparation à la vérification (AAAA). | [Date] |  | Balance et site | toutes | 15
Eichdatumn_kurz | Date de la prochaine préparation à la vérification en notation courte (AAAA-MM). | [Date] |  | Balance et site | toutes | 15
Eichfaehig | Oui/Non selon que la balance est apte à la vérification. | Oui / Non |  | Balance et site | toutes | 10 | Oui
Eichfixdatum | Date limite de la prochaine préparation à la vérification sous forme de jour et nom du mois. | [Date] |  | Balance et site | toutes | 12
Eichfixmonat | Nom du mois de la date limite de la prochaine préparation à la vérification. | [Texte] |  | Balance et site | toutes | 12
Eichgesetzklasse | Texte long de la classe de vérification selon la loi sur la vérification, p. ex. « Loi sur la vérification classe III ». | [Texte] |  | Balance et site | toutes | 16
Eichintervall | Intervalle avant la prochaine préparation à la vérification en mois, avec l'unité « mois ». | [Texte] |  | Balance et site | toutes | 13
Eichklasse | Classe d'exactitude (classe de vérification) de la balance. | [Texte] |  | Balance et site | toutes | 10
Eichklasse_kurz | Texte court de la classe de vérification, p. ex. « Classe III ». | [Texte] |  | Balance et site | toutes | 15
Eichklasse_wert | Valeur de la classe de vérification de la balance (I, II, III ou IIII). | [Texte] |  | Balance et site | toutes | 15
Eichwert_max | Échelon de vérification e de la plus grande étendue de pesage avec unité. | [Valeur] [Unité] |  | Balance et site | toutes | 12
Eichwert_oe{Bereich} | Échelon de vérification e de l'étendue de pesage {Bereich} avec unité, sans l'indication « e = ». | [Valeur] [Unité] | {Bereich}: Étendue de pesage (1-4) | Balance et site | toutes | 12
Eichwerte | Échelons de vérification de toutes les étendues de pesage de la balance avec unité, séparés par « / ». | [Texte] |  | Balance et site | toutes | 9
EichwertUOM{Bereich} | Unité de l'échelon de vérification e de l'étendue de pesage {Bereich}. | [Unité] | {Bereich}: Étendue de pesage (1-4) | Balance et site | toutes | 12 | Oui
EichwertValue_oe{Bereich} | Échelon de vérification e de l'étendue de pesage {Bereich} sans unité et sans l'indication « e = ». | [Valeur] | {Bereich}: Étendue de pesage (1-4) | Balance et site | toutes | 17 | Oui
EichwertValue{Bereich} | Échelon de vérification e de l'étendue de pesage {Bereich} sans unité, avec l'indication « e = ». | [Texte] | {Bereich}: Étendue de pesage (1-4) | Balance et site | toutes | 14
Eichwert{Bereich} | Échelon de vérification e de l'étendue de pesage {Bereich} avec unité et avec l'indication « e = ». | [Valeur] [Unité] | {Bereich}: Étendue de pesage (1-4) | Balance et site | toutes | 9
Eichzulassung | Approbation de modèle de la balance. | [Texte] |  | Balance et site | toutes | 13 | Oui
Exbescheinigung | Attestation de protection contre les explosions de la balance. | [Texte] |  | Balance et site | toutes | 15 | Oui
Gebaeude{Nr} | Bâtiment du lieu d'étalonnage (site). | [Texte] | {Nr}: Numéro (sans, 1-5) | Balance et site | toutes | 9 | Oui
GeeichtBis | « Non » ou « Oui (jusqu'au JJ.MM.AAAA) » : indique si la balance est vérifiée et jusqu'à quelle date la vérification est valable. | [Texte] |  | Balance et site | toutes | 10
Geraet_Anzeige_Exbescheinigung | Attestation de protection contre les explosions de l'affichage supplémentaire de la balance. | [Texte] |  | Balance et site | toutes | 30 | Oui
Geraet_Anzeige_Hersteller_Name | Nom de recherche du fabricant de l'affichage supplémentaire de la balance. | [Texte] |  | Balance et site | toutes | 30 | Oui
Geraet_Anzeige_Hersteller_Nummer | Numéro du fabricant de l'affichage supplémentaire de la balance. | [Texte] |  | Balance et site | toutes | 32
Geraet_Anzeige_Modell | Modèle de l'affichage supplémentaire de la balance. | [Texte] |  | Balance et site | toutes | 21 | Oui
Geraet_Anzeige_Schutzart | Indice de protection de l'affichage supplémentaire de la balance. | [Texte] |  | Balance et site | toutes | 24 | Oui
Geraet_Anzeige_SNR | Numéro de série de l'affichage supplémentaire de la balance. | [Texte] |  | Balance et site | toutes | 18 | Oui
Geraet_Benutzerdef1_Exbescheinigung | Attestation de protection contre les explosions de l'appareil raccordé défini par l'utilisateur 1. | [Texte] |  | Balance et site | toutes | 35
Geraet_Benutzerdef1_Hersteller_Name | Nom de recherche du fabricant de l'appareil raccordé défini par l'utilisateur 1. | [Texte] |  | Balance et site | toutes | 35
Geraet_Benutzerdef1_Hersteller_Nummer | Numéro du fabricant de l'appareil raccordé défini par l'utilisateur 1. | [Texte] |  | Balance et site | toutes | 37
Geraet_Benutzerdef1_Modell | Modèle de l'appareil raccordé défini par l'utilisateur 1. | [Texte] |  | Balance et site | toutes | 26
Geraet_Benutzerdef1_Name_{Sprache} | Désignation de l'appareil raccordé défini par l'utilisateur 1 dans la langue {Sprache}. | [Texte] | {Sprache}: Langue (DEU ENG) | Balance et site | toutes | 28
Geraet_Benutzerdef1_Schutzart | Indice de protection de l'appareil raccordé défini par l'utilisateur 1. | [Texte] |  | Balance et site | toutes | 29
Geraet_Benutzerdef1_SNR | Numéro de série de l'appareil raccordé défini par l'utilisateur 1. | [Texte] |  | Balance et site | toutes | 23
Geraet_Benutzerdef2_Exbescheinigung | Attestation de protection contre les explosions de l'appareil raccordé défini par l'utilisateur 2. | [Texte] |  | Balance et site | toutes | 35 | Oui
Geraet_Benutzerdef2_Hersteller_Name | Nom de recherche du fabricant de l'appareil raccordé défini par l'utilisateur 2. | [Texte] |  | Balance et site | toutes | 35 | Oui
Geraet_Benutzerdef2_Hersteller_Nummer | Numéro du fabricant de l'appareil raccordé défini par l'utilisateur 2. | [Texte] |  | Balance et site | toutes | 37
Geraet_Benutzerdef2_Modell | Modèle de l'appareil raccordé défini par l'utilisateur 2. | [Texte] |  | Balance et site | toutes | 26 | Oui
Geraet_Benutzerdef2_Name_{Sprache} | Désignation de l'appareil raccordé défini par l'utilisateur 2 dans la langue {Sprache}. | [Texte] | {Sprache}: Langue (DEU ENG) | Balance et site | toutes | 28
Geraet_Benutzerdef2_Schutzart | Indice de protection de l'appareil raccordé défini par l'utilisateur 2. | [Texte] |  | Balance et site | toutes | 29 | Oui
Geraet_Benutzerdef2_SNR | Numéro de série de l'appareil raccordé défini par l'utilisateur 2. | [Texte] |  | Balance et site | toutes | 23
Geraet_Benutzerdef3_Exbescheinigung | Attestation de protection contre les explosions de l'appareil raccordé défini par l'utilisateur 3. | [Texte] |  | Balance et site | toutes | 35 | Oui
Geraet_Benutzerdef3_Hersteller_Name | Nom de recherche du fabricant de l'appareil raccordé défini par l'utilisateur 3. | [Texte] |  | Balance et site | toutes | 35 | Oui
Geraet_Benutzerdef3_Hersteller_Nummer | Numéro du fabricant de l'appareil raccordé défini par l'utilisateur 3. | [Texte] |  | Balance et site | toutes | 37
Geraet_Benutzerdef3_Modell | Modèle de l'appareil raccordé défini par l'utilisateur 3. | [Texte] |  | Balance et site | toutes | 26 | Oui
Geraet_Benutzerdef3_Name_{Sprache} | Désignation de l'appareil raccordé défini par l'utilisateur 3 dans la langue {Sprache}. | [Texte] | {Sprache}: Langue (DEU ENG) | Balance et site | toutes | 28
Geraet_Benutzerdef3_Schutzart | Indice de protection de l'appareil raccordé défini par l'utilisateur 3. | [Texte] |  | Balance et site | toutes | 29 | Oui
Geraet_Benutzerdef3_SNR | Numéro de série de l'appareil raccordé défini par l'utilisateur 3. | [Texte] |  | Balance et site | toutes | 23 | Oui
Geraet_Benutzerdef4_Exbescheinigung | Attestation de protection contre les explosions de l'appareil raccordé défini par l'utilisateur 4. | [Texte] |  | Balance et site | toutes | 35
Geraet_Benutzerdef4_Hersteller_Name | Nom de recherche du fabricant de l'appareil raccordé défini par l'utilisateur 4. | [Texte] |  | Balance et site | toutes | 35
Geraet_Benutzerdef4_Hersteller_Nummer | Numéro du fabricant de l'appareil raccordé défini par l'utilisateur 4. | [Texte] |  | Balance et site | toutes | 37
Geraet_Benutzerdef4_Modell | Modèle de l'appareil raccordé défini par l'utilisateur 4. | [Texte] |  | Balance et site | toutes | 26
Geraet_Benutzerdef4_Name_{Sprache} | Désignation de l'appareil raccordé défini par l'utilisateur 4 dans la langue {Sprache}. | [Texte] | {Sprache}: Langue (DEU ENG) | Balance et site | toutes | 28
Geraet_Benutzerdef4_Schutzart | Indice de protection de l'appareil raccordé défini par l'utilisateur 4. | [Texte] |  | Balance et site | toutes | 29
Geraet_Benutzerdef4_SNR | Numéro de série de l'appareil raccordé défini par l'utilisateur 4. | [Texte] |  | Balance et site | toutes | 23
Geraet_Benutzerdef5_Exbescheinigung | Attestation de protection contre les explosions de l'appareil raccordé défini par l'utilisateur 5. | [Texte] |  | Balance et site | toutes | 35 | Oui
Geraet_Benutzerdef5_Hersteller_Name | Nom de recherche du fabricant de l'appareil raccordé défini par l'utilisateur 5. | [Texte] |  | Balance et site | toutes | 35 | Oui
Geraet_Benutzerdef5_Hersteller_Nummer | Numéro du fabricant de l'appareil raccordé défini par l'utilisateur 5. | [Texte] |  | Balance et site | toutes | 37
Geraet_Benutzerdef5_Modell | Modèle de l'appareil raccordé défini par l'utilisateur 5. | [Texte] |  | Balance et site | toutes | 26 | Oui
Geraet_Benutzerdef5_Name_{Sprache} | Désignation de l'appareil raccordé défini par l'utilisateur 5 dans la langue {Sprache}. | [Texte] | {Sprache}: Langue (DEU ENG) | Balance et site | toutes | 28
Geraet_Benutzerdef5_Schutzart | Indice de protection de l'appareil raccordé défini par l'utilisateur 5. | [Texte] |  | Balance et site | toutes | 29 | Oui
Geraet_Benutzerdef5_SNR | Numéro de série de l'appareil raccordé défini par l'utilisateur 5. | [Texte] |  | Balance et site | toutes | 23 | Oui
Geraet_Drucker_Exbescheinigung | Attestation de protection contre les explosions de l'imprimante. | [Texte] |  | Balance et site | toutes | 30 | Oui
Geraet_Drucker_Hersteller_Name | Nom de recherche du fabricant de l'imprimante. | [Texte] |  | Balance et site | toutes | 30 | Oui
Geraet_Drucker_Hersteller_Nummer | Numéro du fabricant de l'imprimante. | [Texte] |  | Balance et site | toutes | 32
Geraet_Drucker_Modell | Modèle de l'imprimante. | [Texte] |  | Balance et site | toutes | 21 | Oui
Geraet_Drucker_Schutzart | Indice de protection de l'imprimante. | [Texte] |  | Balance et site | toutes | 24 | Oui
Geraet_Drucker_SNR | Numéro de série de l'imprimante. | [Texte] |  | Balance et site | toutes | 18 | Oui
Geraet_Referenzwaage_Exbescheinigung | Attestation de protection contre les explosions de la balance de référence. | [Texte] |  | Balance et site | toutes | 36
Geraet_Referenzwaage_Hersteller_Name | Nom de recherche du fabricant de la balance de référence. | [Texte] |  | Balance et site | toutes | 36
Geraet_Referenzwaage_Hersteller_Nummer | Numéro du fabricant de la balance de référence. | [Texte] |  | Balance et site | toutes | 38
Geraet_Referenzwaage_Modell | Modèle de la balance de référence. | [Texte] |  | Balance et site | toutes | 27
Geraet_Referenzwaage_Schutzart | Indice de protection de la balance de référence. | [Texte] |  | Balance et site | toutes | 30
Geraet_Referenzwaage_SNR | Numéro de série de la balance de référence. | [Texte] |  | Balance et site | toutes | 24
Hersteller_mit_azg{Nr} | Nom de recherche du fabricant de la balance ; si un afficheur est présent, s'y ajoute le fabricant de l'afficheur, séparés par « / ». | [Texte] | {Nr}: Numéro (sans, 1-10) | Balance et site | toutes | 20
HerstellerAnschrift{Nr} | Adresse complète du fabricant de la balance. | [Texte] | {Nr}: Numéro (sans, 1-10) | Balance et site | toutes | 21
HerstellerLkz{Nr} | Code pays du fabricant de la balance. | [Texte] | {Nr}: Numéro (sans, 1-10) | Balance et site | toutes | 15
HerstellerName1 | Nom 1 du fabricant de la balance. | [Texte] |  | Balance et site | toutes | 15
HerstellerName2 | Nom 2 du fabricant de la balance. | [Texte] |  | Balance et site | toutes | 15
HerstellerName3 | Nom 3 du fabricant de la balance. | [Texte] |  | Balance et site | toutes | 15
HerstellerNameLang{Nr} | Nom 1, nom 2 et nom 3 du fabricant de la balance sur une seule ligne. | [Texte] | {Nr}: Numéro (sans, 1-10) | Balance et site | toutes | 20
HerstellerNummer{Nr} | Numéro d'adresse du fabricant de la balance. | [Texte] | {Nr}: Numéro (sans, 1-10) | Balance et site | toutes | 18
HerstellerOrt{Nr} | Localité du fabricant de la balance. | [Texte] | {Nr}: Numéro (sans, 1-10) | Balance et site | toutes | 15
HerstellerPlzOrt{Nr} | Code postal et localité du fabricant de la balance. | [Texte] | {Nr}: Numéro (sans, 1-10) | Balance et site | toutes | 18
HerstellerPlz{Nr} | Code postal du fabricant de la balance. | [Texte] | {Nr}: Numéro (sans, 1-10) | Balance et site | toutes | 15
HerstellerStrasse{Nr} | Rue du fabricant de la balance. | [Texte] | {Nr}: Numéro (sans, 1-10) | Balance et site | toutes | 19
Hersteller{Nr} | Nom de recherche du fabricant de la balance. | [Texte] | {Nr}: Numéro (sans, 1-10) | Balance et site | toutes | 12 | Oui
Hoechstlast_gesamt | Portée maximale de la balance (portée maximale de la plus grande étendue de pesage) avec unité. | [Valeur] [Unité] |  | Balance et site | toutes | 18 | Oui
Hoechstlasten | Portées maximales de toutes les étendues de pesage de la balance avec unité, séparées par « / ». | [Texte] |  | Balance et site | toutes | 13
HoechstlastUOM{Bereich} | Unité de la portée maximale de l'étendue de pesage {Bereich}. | [Unité] | {Bereich}: Étendue de pesage (1-4) | Balance et site | toutes | 15 | Oui
HoechstlastValue{Bereich} | Portée maximale de l'étendue de pesage {Bereich} sans unité. | [Valeur] | {Bereich}: Étendue de pesage (1-4) | Balance et site | toutes | 17 | Oui
Hoechstlast{Bereich} | Portée maximale de l'étendue de pesage {Bereich} avec unité. | [Valeur] [Unité] | {Bereich}: Étendue de pesage (1-4) | Balance et site | toutes | 12
Identnummer{Nr} | Numéro d'identification de la balance. | [Texte] | {Nr}: Numéro (sans, 1-10) | Balance et site | toutes | 13
Image_Ecklast_Bauform | Image de la forme du plateau de pesage avec les points d'essai de l'essai d'excentration. | [Image] |  | Balance et site | toutes | 21
Inventarnummer | Numéro d'inventaire de la balance. | [Texte] |  | Balance et site | toutes | 14 | Oui
Justage_kurz{Nr} | Procédure d'ajustement de la balance en abrégé : Non, Oui (interne) ou Oui (externe). | [Texte] | {Nr}: Numéro (sans, 1-10) | Balance et site | toutes | 14
Justage_lang{Nr} | Procédure d'ajustement de la balance en toutes lettres : Sans ajustement, Ajustement interne ou Ajustement externe. | [Texte] | {Nr}: Numéro (sans, 1-10) | Balance et site | toutes | 14
Kalibrierbereich_max_i{Bereich} | Limite supérieure de l'étendue de pesage {Bereich} étalonnée de façon restreinte, avec unité. | [Valeur] [Unité] | {Bereich}: Étendue de pesage (1-4) | Balance et site | toutes | 23
Kalibrierbereich_min_i{Bereich} | Limite inférieure de l'étendue de pesage {Bereich} étalonnée de façon restreinte, avec unité. | [Valeur] [Unité] | {Bereich}: Étendue de pesage (1-4) | Balance et site | toutes | 23
Kalibrierort | Adresse du lieu d'étalonnage (nom 1–3, rue, code pays, code postal, localité) ; sans lieu d'étalonnage propre, l'adresse du donneur d'ordre. | [Texte] |  | Balance et site | toutes | 12
KalibrierortKunde | Adresse du lieu d'étalonnage ; sans lieu d'étalonnage propre, l'adresse du client. | [Texte] |  | Balance et site | toutes | 17
KalibrierortOrtStrasse | Rue, code postal et localité du lieu d'étalonnage sur une seule ligne. | [Texte] |  | Balance et site | toutes | 22
Kalibrierungsdatum_fill{Nr} | Date du dernier étalonnage non accrédité ; sans indication, « ---- » s'affiche. | [Date] | {Nr}: Numéro (sans, 1-10) | Balance et site | toutes | 25
Kalibrierungsdatumn_fill{Nr} | Date d'échéance du prochain étalonnage non accrédité ; sans indication, « ---- » s'affiche. | [Date] | {Nr}: Numéro (sans, 1-10) | Balance et site | toutes | 26
Kalibrierungsdatumn_kurz_deu{Nr} | Date d'échéance du prochain étalonnage non accrédité en notation courte allemande (MM.AAAA). | [Date] | {Nr}: Numéro (sans, 1-10) | Balance et site | toutes | 30
Kalibrierungsdatumn_kurz_fill | Date d'échéance du prochain étalonnage non accrédité en notation courte (AAAA-MM) ; sans indication, « ---- » s'affiche. | [Date] |  | Balance et site | toutes | 29
Kalibrierungsdatumn_kurz{Nr} | Date d'échéance du prochain étalonnage non accrédité en notation courte (AAAA-MM). | [Date] | {Nr}: Numéro (sans, 1-10) | Balance et site | toutes | 26
Kalibrierungsdatumn{Nr} | Date à laquelle l'intervalle de l'étalonnage non accrédité expire (prochain étalonnage dû). | [Date] | {Nr}: Numéro (sans, 1-10) | Balance et site | toutes | 21
Kalibrierungsdatum{Nr} | Date du dernier étalonnage non accrédité. | [Date] | {Nr}: Numéro (sans, 1-10) | Balance et site | toutes | 20
Kalibrierungsfixdatum{Nr} | Date limite du prochain étalonnage non accrédité sous forme de jour et nom du mois (p. ex. 15 mars). | [Date] | {Nr}: Numéro (sans, 1-10) | Balance et site | toutes | 23
Kalibrierungsfixmonat{Nr} | Nom du mois de la date limite du prochain étalonnage non accrédité. | [Texte] | {Nr}: Numéro (sans, 1-10) | Balance et site | toutes | 23
Kalibrierungsintervall_fill{Nr} | Intervalle avant le prochain étalonnage non accrédité en mois ; sans indication, « ---- » s'affiche. | [Texte] | {Nr}: Numéro (sans, 1-10) | Balance et site | toutes | 29
Kalibrierungsintervall{Nr} | Intervalle avant le prochain étalonnage non accrédité en mois, avec l'unité « mois ». | [Texte] | {Nr}: Numéro (sans, 1-10) | Balance et site | toutes | 24
Kostenstelle{Nr} | Centre de coûts de la balance ou de l'étalonnage. | [Texte] | {Nr}: Numéro (sans, 1-5) | Balance et site | toutes | 13
MindestlastUOM{Bereich} | Unité de la charge minimale de l'étendue de pesage {Bereich}. | [Unité] | {Bereich}: Étendue de pesage (1-4) | Balance et site | toutes | 15
MindestlastValue{Bereich} | Charge minimale de l'étendue de pesage {Bereich} sans unité. | [Valeur] | {Bereich}: Étendue de pesage (1-4) | Balance et site | toutes | 17
Mindestlast{Bereich} | Charge minimale de l'étendue de pesage {Bereich} avec unité. | [Valeur] [Unité] | {Bereich}: Étendue de pesage (1-4) | Balance et site | toutes | 12 | Oui
Minlast_max | Charge minimale de la plus grande étendue de pesage avec unité. | [Valeur] [Unité] |  | Balance et site | toutes | 11
Minlasten | Charges minimales de toutes les étendues de pesage de la balance avec unité, séparées par « / ». | [Texte] |  | Balance et site | toutes | 9
Modell_ohne_azg{Nr} | Modèle de la balance sans afficheur. | [Texte] | {Nr}: Numéro (sans, 1-10) | Balance et site | toutes | 17 | Oui
Modell_und_Zusatzinfo | Modèle de la balance, suivi d'informations complémentaires entre parenthèses (p. ex. aptitude à la vérification, mode service). | [Texte] |  | Balance et site | toutes | 21
Modell{Nr} | Modèle de la balance ; si un afficheur est présent, s'y ajoute son modèle, séparés par « / ». | [Texte] | {Nr}: Numéro (sans, 1-10) | Balance et site | toutes | 8
Pruefmethode_Richtigkeit_Kurz{Nr} | Méthode d'essai de l'essai d'erreurs d'indication en abrégé : par paliers ou continue. | [Texte] | {Nr}: Numéro (sans, 1-10) | Balance et site | toutes | 31
Pruefmethode_Richtigkeit{Nr} | Méthode d'essai de l'essai d'erreurs d'indication (linéarité) sous forme de texte. | [Texte] | {Nr}: Numéro (sans, 1-10) | Balance et site | toutes | 26
Pruefmittelnummer_Kunde | Numéro d'équipement de la balance chez le client. | [Texte] |  | Balance et site | toutes | 23
Raum{Nr} | Salle du lieu d'étalonnage. | [Texte] | {Nr}: Numéro (sans, 1-5) | Balance et site | toutes | 5 | Oui
Schutzart | Indice de protection de la balance. | [Texte] |  | Balance et site | toutes | 9 | Oui
Serien_Nr_AZ | Numéro de série de l'afficheur de la balance. | [Texte] |  | Balance et site | toutes | 12
Serien_Nr_WP | Numéro de série de la balance ou de la plateforme de pesage. | [Texte] |  | Balance et site | toutes | 12
Seriennummer_ohne_azg{Nr} | Numéro de série de la balance sans afficheur. | [Texte] | {Nr}: Numéro (sans, 1-10) | Balance et site | toutes | 23 | Oui
Seriennummer{Nr} | Numéro de série de la balance ; si un afficheur est présent, s'y ajoute son numéro de série, séparés par « / ». | [Texte] | {Nr}: Numéro (sans, 1-10) | Balance et site | toutes | 14
Standort | Site du lieu d'étalonnage. | [Texte] |  | Balance et site | toutes | 8
USP_datumn_kurz{Nr} | Date d'échéance du prochain essai USP en notation courte (AAAA-MM). | [Date] | {Nr}: Numéro (sans, 1-10) | Balance et site | toutes | 17
USP_datumn{Nr} | Date à laquelle l'intervalle de l'essai USP expire (prochain essai dû). | [Date] | {Nr}: Numéro (sans, 1-10) | Balance et site | toutes | 12
USP_datum{Nr} | Date du dernier essai USP. | [Date] | {Nr}: Numéro (sans, 1-10) | Balance et site | toutes | 11
USP_fixdatum{Nr} | Date limite du prochain essai USP sous forme de jour et nom du mois. | [Date] | {Nr}: Numéro (sans, 1-10) | Balance et site | toutes | 14
USP_fixmonat{Nr} | Nom du mois de la date limite du prochain essai USP. | [Texte] | {Nr}: Numéro (sans, 1-10) | Balance et site | toutes | 14
USP_intervall{Nr} | Intervalle avant le prochain essai USP en mois, avec l'unité « mois ». | [Texte] | {Nr}: Numéro (sans, 1-10) | Balance et site | toutes | 15
Vor_Gebrauch_Justiert{Nr} | Oui/Non selon que la balance est ajustée avant l'utilisation ; avec le réglage « Automatique », le signet reste vide. | Oui / Non | {Nr}: Numéro (sans, 1-10) | Balance et site | toutes | 23
Waagenbeschreibung | Description de la balance. | [Texte] |  | Balance et site | toutes | 18
Waegebereich_eingeschraenkt{Bereich} | Indique si l'étendue de pesage {Bereich} est étalonnée de façon restreinte : Oui, Non ou « non étalonnée ». | [Texte] | {Bereich}: Étendue de pesage (1-4) | Balance et site | toutes | 28
Waegebereich{Bereich} | Numéro de l'étendue de pesage {Bereich}. | [Valeur] | {Bereich}: Étendue de pesage (1-4) | Balance et site | toutes | 13
Waegetyp{Nr} | Type de construction de la balance : balance à une étendue, balance à plusieurs étendues ou balance à plusieurs échelons. | [Texte] | {Nr}: Numéro (sans, 1-10) | Balance et site | toutes | 10 | Oui
Wartungsdatumn_kurz{Nr} | Date d'échéance de la prochaine maintenance en notation courte (AAAA-MM). | [Date] | {Nr}: Numéro (sans, 1-10) | Balance et site | toutes | 21
Wartungsdatumn{Nr} | Date à laquelle l'intervalle de maintenance expire (prochaine maintenance due). | [Date] | {Nr}: Numéro (sans, 1-10) | Balance et site | toutes | 16
Wartungsdatum{Nr} | Date de la dernière maintenance. | [Date] | {Nr}: Numéro (sans, 1-10) | Balance et site | toutes | 15
Wartungsfixdatum{Nr} | Date limite de la prochaine maintenance sous forme de jour et nom du mois. | [Date] | {Nr}: Numéro (sans, 1-10) | Balance et site | toutes | 18
Wartungsfixmonat{Nr} | Nom du mois de la date limite de la prochaine maintenance. | [Texte] | {Nr}: Numéro (sans, 1-10) | Balance et site | toutes | 18
Wartungsintervall{Nr} | Intervalle avant la prochaine maintenance en mois, avec l'unité « mois ». | [Texte] | {Nr}: Numéro (sans, 1-10) | Balance et site | toutes | 19
Genauigkeitsklasse | Classes de précision des poids d'essai utilisés sur une seule ligne. | [Texte] |  | Moyens de contrôle | toutes | 18 | Oui
Genauigkeitsklasse_lang_liste | Liste des systèmes de limites d'erreur et des classes de précision des poids d'essai utilisés, une entrée par jeu de poids. | [Texte] |  | Moyens de contrôle | toutes | 29
Genauigkeitsklasse_liste | Liste des classes de précision des poids d'essai utilisés, une entrée par jeu de poids. | [Texte] |  | Moyens de contrôle | toutes | 24
Genauigkeitsklassen | Classes de précision des poids d'essai utilisés lors de l'étalonnage. | [Texte] |  | Moyens de contrôle | toutes | 19
Pruefmittel | Numéros de série des jeux de poids utilisés sur une seule ligne. | [Texte] |  | Moyens de contrôle | toutes | 11
Pruefmittel_Ablaufdatum_liste | Liste des dates d'expiration des jeux de poids utilisés, une entrée par jeu de poids. | [Texte] |  | Moyens de contrôle | toutes | 29
Pruefmittel_Bezeichnung_liste | Liste des désignations des jeux de poids utilisés, une entrée par jeu de poids. | [Texte] |  | Moyens de contrôle | toutes | 29
Pruefmittel_gueltig | Oui/Non selon que les jeux de poids utilisés sont valides (non périmés). | Oui / Non |  | Moyens de contrôle | toutes | 19
Pruefmittel_Hersteller_liste | Liste des fabricants des jeux de poids utilisés, une entrée par jeu de poids. | [Texte] |  | Moyens de contrôle | toutes | 28
Pruefmittel_Identnummer_liste | Liste des numéros d'identification des jeux de poids utilisés, une entrée par jeu de poids. | [Texte] |  | Moyens de contrôle | toutes | 29
Pruefmittel_Kalibrierdatum_liste | Liste des données d'étalonnage des jeux de poids utilisés, une entrée par jeu de poids. | [Texte] |  | Moyens de contrôle | toutes | 32
Pruefmittel_Kalibrierschein_liste | Liste des numéros de certificat d'étalonnage des jeux de poids utilisés, une entrée par jeu de poids. | [Texte] |  | Moyens de contrôle | toutes | 33
Pruefmittel_lang | Numéro de série du jeu de poids avec le numéro du certificat d'étalonnage du jeu de poids. | [Texte] |  | Moyens de contrôle | toutes | 16
Pruefmittel_liste | Liste des numéros de série des jeux de poids utilisés, une entrée par jeu de poids. | [Texte] |  | Moyens de contrôle | toutes | 17
Interne_Gewichtsschaltung | Oui/Non selon qu'une commutation interne des poids (ajustement interne) est présente. | Oui / Non |  | Étalonnage et environnement | toutes | 25
Wiederholbarkeit_Messung{Bereich}_{Messung} | Valeur mesurée de la mesure {Messung} de l'essai de répétabilité dans l'étendue de pesage {Bereich} avec unité ; en cas de deux essais de répétabilité, les deux valeurs dans deux colonnes. | [Valeur] [Unité] | {Bereich}: Étendue de pesage (1-4) {Messung}: Mesure (1 ... n) | Répétabilité | toutes | 28
Wiederholbarkeit_Nennwert_eh{Bereich} | Unité de la valeur nominale de l'essai de répétabilité dans l'étendue de pesage {Bereich}. | [Unité] | {Bereich}: Étendue de pesage (1-4) | Répétabilité | toutes | 29
Wiederholbarkeit_Nennwert_oeh{Bereich}_{Messung} | Valeur nominale de la mesure {Messung} de l'essai de répétabilité dans l'étendue de pesage {Bereich} sans unité. | [Valeur] | {Bereich}: Étendue de pesage (1-4) {Messung}: Mesure (1 ... n) | Répétabilité | toutes | 33
Wiederholbarkeit_Nennwert{Bereich}_{Messung} | Valeur nominale de la mesure {Messung} de l'essai de répétabilité dans l'étendue de pesage {Bereich} avec unité ; en cas de deux essais de répétabilité, les deux valeurs dans deux colonnes. | [Valeur] [Unité] | {Bereich}: Étendue de pesage (1-4) {Messung}: Mesure (1 ... n) | Répétabilité | toutes | 29
Aussermittig_Messung{Bereich}_{Punkt} | Valeur mesurée au point d'essai {Punkt} de l'essai d'excentration dans l'étendue de pesage {Bereich} avec unité. | [Valeur] [Unité] | {Bereich}: Étendue de pesage (1-4) {Punkt}: Point d'essai (1 ... n) | Excentration | toutes | 24
Aussermittig_Nennwert_eh{Bereich} | Unité de la valeur nominale de l'essai d'excentration dans l'étendue de pesage {Bereich}. | [Unité] | {Bereich}: Étendue de pesage (1-4) | Excentration | toutes | 25
Aussermittig_Nennwert_oeh{Bereich}_1 | Valeur nominale (charge d'essai) de l'essai d'excentration dans l'étendue de pesage {Bereich} sans unité. | [Valeur] | {Bereich}: Étendue de pesage (1-4) | Excentration | toutes | 28
Aussermittig_Nennwert{Bereich}_{Punkt} | Valeur nominale (charge d'essai) au point d'essai {Punkt} de l'essai d'excentration dans l'étendue de pesage {Bereich} avec unité. | [Valeur] [Unité] | {Bereich}: Étendue de pesage (1-4) {Punkt}: Point d'essai (1 ... n) | Excentration | toutes | 25
Aussermittig_Position{Bereich}_1 | Position de la charge du point d'essai 1 de l'essai d'excentration dans l'étendue de pesage {Bereich} (« Centre »). | [Position] | {Bereich}: Étendue de pesage (1-4) | Excentration | toutes | 24
Aussermittig_Position{Bereich}_2 | Position de la charge du point d'essai 2 de l'essai d'excentration dans l'étendue de pesage {Bereich} (« Avant gauche »). | [Position] | {Bereich}: Étendue de pesage (1-4) | Excentration | toutes | 24
Aussermittig_Position{Bereich}_3 | Position de la charge du point d'essai 3 de l'essai d'excentration dans l'étendue de pesage {Bereich} (« Arrière gauche »). | [Position] | {Bereich}: Étendue de pesage (1-4) | Excentration | toutes | 24
Aussermittig_Position{Bereich}_4 | Position de la charge du point d'essai 4 de l'essai d'excentration dans l'étendue de pesage {Bereich} (« Arrière »). | [Position] | {Bereich}: Étendue de pesage (1-4) | Excentration | toutes | 24
Aussermittig_Position{Bereich}_5 | Position de la charge du point d'essai 5 de l'essai d'excentration dans l'étendue de pesage {Bereich} (« Avant »). | [Position] | {Bereich}: Étendue de pesage (1-4) | Excentration | toutes | 24
Aussermittig_Position{Bereich}_6 | Position de la charge du point d'essai 6 de l'essai d'excentration dans l'étendue de pesage {Bereich} (« Avant droit »). | [Position] | {Bereich}: Étendue de pesage (1-4) | Excentration | toutes | 24
Aussermittig_Position{Bereich}_7 | Position de la charge du point d'essai 7 de l'essai d'excentration dans l'étendue de pesage {Bereich} (« Arrière droit »). | [Position] | {Bereich}: Étendue de pesage (1-4) | Excentration | toutes | 24
Aussermittig_Position{Bereich}_{Punkt} | Position de la charge du point d'essai {Punkt} de l'essai d'excentration dans l'étendue de pesage {Bereich}, p. ex. « Avant gauche ». | [Position] | {Bereich}: Étendue de pesage (1-4) {Punkt}: Point d'essai (1 ... n) | Excentration | toutes | 25
Richtigkeit_Messung{Bereich}_{Punkt} | Valeur mesurée (affichage de la balance) au point d'essai {Punkt} de l'essai d'erreurs d'indication dans l'étendue de pesage {Bereich} avec unité. | [Valeur] [Unité] | {Bereich}: Étendue de pesage (1-4) {Punkt}: Point d'essai (1 ... n) | Erreurs d'indication | toutes | 23
Richtigkeit_Nennwert_mJ_oeh{Bereich}_{Punkt} | Valeur nominale au point d'essai {Punkt} de l'essai d'erreurs d'indication dans l'étendue de pesage {Bereich} sans unité, après l'ajustement (étalonnage avec ajustement). | [Valeur] | {Bereich}: Étendue de pesage (1-4) {Punkt}: Point d'essai (1 ... n) | Erreurs d'indication | toutes | 31
Richtigkeit_Nennwert_oeh{Bereich}_{Punkt} | Valeur nominale au point d'essai {Punkt} de l'essai d'erreurs d'indication dans l'étendue de pesage {Bereich} sans unité. | [Valeur] | {Bereich}: Étendue de pesage (1-4) {Punkt}: Point d'essai (1 ... n) | Erreurs d'indication | toutes | 28
Richtigkeit_Nennwert_oJ_oeh{Bereich}_{Punkt} | Valeur nominale au point d'essai {Punkt} de l'essai d'erreurs d'indication dans l'étendue de pesage {Bereich} sans unité, avant l'ajustement (étalonnage sans ajustement). | [Valeur] | {Bereich}: Étendue de pesage (1-4) {Punkt}: Point d'essai (1 ... n) | Erreurs d'indication | toutes | 31
Richtigkeit_Nennwert{Bereich}_{Punkt} | Valeur nominale au point d'essai {Punkt} de l'essai d'erreurs d'indication dans l'étendue de pesage {Bereich} avec unité. | [Valeur] [Unité] | {Bereich}: Étendue de pesage (1-4) {Punkt}: Point d'essai (1 ... n) | Erreurs d'indication | toutes | 24
Aussermittig_Eichfehler_Toleranz{Bereich} | Spécification de l'erreur maximale tolérée en vérification pour le premier point d'essai de l'essai d'excentration dans l'étendue de pesage {Bereich}, avec unité (d, % ou unité de masse). Est également indiquée pour les valeurs d'essai de la balance du client, avec les tolérances qui y sont enregistrées. | [Valeur] [Unité] | {Bereich}: Étendue de pesage (1-4) | Tolérances | toutes | 33
Aussermittig_Hersteller_Toleranz{Bereich} | Spécification de la tolérance fabricant pour le premier point d'essai de l'essai d'excentration dans l'étendue de pesage {Bereich}, avec unité (d, % ou unité de masse). Est également indiquée pour les valeurs d'essai de la balance du client, avec les tolérances qui y sont enregistrées. | [Valeur] [Unité] | {Bereich}: Étendue de pesage (1-4) | Tolérances | toutes | 33
Aussermittig_Kunden_Toleranz{Bereich} | Spécification de la tolérance client pour le premier point d'essai de l'essai d'excentration dans l'étendue de pesage {Bereich}, avec unité (d, % ou unité de masse). Est également indiquée pour les valeurs d'essai de la balance du client, avec les tolérances qui y sont enregistrées. | [Valeur] [Unité] | {Bereich}: Étendue de pesage (1-4) | Tolérances | toutes | 29
Aussermittig_Toleranz{Bereich} | Spécification de la tolérance d'étalonnage pour le premier point d'essai de l'essai d'excentration dans l'étendue de pesage {Bereich}, avec unité (d, % ou unité de masse). Est également indiquée pour les valeurs d'essai de la balance du client, avec les tolérances qui y sont enregistrées. | [Valeur] [Unité] | {Bereich}: Étendue de pesage (1-4) | Tolérances | toutes | 22
Aussermittig_Verkehrsfehler_Toleranz{Bereich} | Spécification de l'erreur maximale tolérée en service pour le premier point d'essai de l'essai d'excentration dans l'étendue de pesage {Bereich}, avec unité (d, % ou unité de masse). Est également indiquée pour les valeurs d'essai de la balance du client, avec les tolérances qui y sont enregistrées. | [Valeur] [Unité] | {Bereich}: Étendue de pesage (1-4) | Tolérances | toutes | 37
Richtigkeit_Eichfehler_Toleranz_max{Bereich} | Spécification de l'erreur maximale tolérée en vérification pour le dernier point d'essai de l'essai d'erreurs d'indication dans l'étendue de pesage {Bereich}, avec unité (d, % ou unité de masse). | [Valeur] [Unité] | {Bereich}: Étendue de pesage (1-4) | Tolérances | toutes | 36
Richtigkeit_Eichfehler_Toleranz{Bereich} | Spécification de l'erreur maximale tolérée en vérification pour le premier point d'essai de l'essai d'erreurs d'indication dans l'étendue de pesage {Bereich}, avec unité (d, % ou unité de masse). | [Valeur] [Unité] | {Bereich}: Étendue de pesage (1-4) | Tolérances | toutes | 32
Richtigkeit_Eichfehler_Toleranz{Bereich}_{Punkt} | Spécification de l'erreur maximale tolérée en vérification pour le point d'essai {Punkt} de l'essai d'erreurs d'indication dans l'étendue de pesage {Bereich}, avec unité (d, % ou unité de masse). | [Valeur] [Unité] | {Bereich}: Étendue de pesage (1-4) {Punkt}: Point d'essai (1 ... n) | Tolérances | toutes | 35
Richtigkeit_Hersteller_Toleranz_max{Bereich} | Spécification de la tolérance fabricant pour le dernier point d'essai de l'essai d'erreurs d'indication dans l'étendue de pesage {Bereich}, avec unité (d, % ou unité de masse). | [Valeur] [Unité] | {Bereich}: Étendue de pesage (1-4) | Tolérances | toutes | 36
Richtigkeit_Hersteller_Toleranz{Bereich} | Spécification de la tolérance fabricant pour le premier point d'essai de l'essai d'erreurs d'indication dans l'étendue de pesage {Bereich}, avec unité (d, % ou unité de masse). | [Valeur] [Unité] | {Bereich}: Étendue de pesage (1-4) | Tolérances | toutes | 32
Richtigkeit_Hersteller_Toleranz{Bereich}_{Punkt} | Spécification de la tolérance fabricant pour le point d'essai {Punkt} de l'essai d'erreurs d'indication dans l'étendue de pesage {Bereich}, avec unité (d, % ou unité de masse). | [Valeur] [Unité] | {Bereich}: Étendue de pesage (1-4) {Punkt}: Point d'essai (1 ... n) | Tolérances | toutes | 35
Richtigkeit_Kunden_Toleranz_max{Bereich} | Spécification de la tolérance client pour le dernier point d'essai de l'essai d'erreurs d'indication dans l'étendue de pesage {Bereich}, avec unité (d, % ou unité de masse). | [Valeur] [Unité] | {Bereich}: Étendue de pesage (1-4) | Tolérances | toutes | 32
Richtigkeit_Kunden_Toleranz{Bereich} | Spécification de la tolérance client pour le premier point d'essai de l'essai d'erreurs d'indication dans l'étendue de pesage {Bereich}, avec unité (d, % ou unité de masse). | [Valeur] [Unité] | {Bereich}: Étendue de pesage (1-4) | Tolérances | toutes | 28
Richtigkeit_Kunden_Toleranz{Bereich}_{Punkt} | Spécification de la tolérance client pour le point d'essai {Punkt} de l'essai d'erreurs d'indication dans l'étendue de pesage {Bereich}, avec unité (d, % ou unité de masse). | [Valeur] [Unité] | {Bereich}: Étendue de pesage (1-4) {Punkt}: Point d'essai (1 ... n) | Tolérances | toutes | 31
Richtigkeit_Toleranz_max{Bereich} | Spécification de la tolérance d'étalonnage pour le dernier point d'essai de l'essai d'erreurs d'indication dans l'étendue de pesage {Bereich}, avec unité (d, % ou unité de masse). | [Valeur] [Unité] | {Bereich}: Étendue de pesage (1-4) | Tolérances | toutes | 25
Richtigkeit_Toleranz{Bereich} | Spécification de la tolérance d'étalonnage pour le premier point d'essai de l'essai d'erreurs d'indication dans l'étendue de pesage {Bereich}, avec unité (d, % ou unité de masse). | [Valeur] [Unité] | {Bereich}: Étendue de pesage (1-4) | Tolérances | toutes | 21
Richtigkeit_Toleranz{Bereich}_{Punkt} | Spécification de la tolérance d'étalonnage pour le point d'essai {Punkt} de l'essai d'erreurs d'indication dans l'étendue de pesage {Bereich}, avec unité (d, % ou unité de masse). | [Valeur] [Unité] | {Bereich}: Étendue de pesage (1-4) {Punkt}: Point d'essai (1 ... n) | Tolérances | toutes | 24
Richtigkeit_Verkehrsfehler_Toleranz_max{Bereich} | Spécification de l'erreur maximale tolérée en service pour le dernier point d'essai de l'essai d'erreurs d'indication dans l'étendue de pesage {Bereich}, avec unité (d, % ou unité de masse). | [Valeur] [Unité] | {Bereich}: Étendue de pesage (1-4) | Tolérances | toutes | 40
Richtigkeit_Verkehrsfehler_Toleranz{Bereich} | Spécification de l'erreur maximale tolérée en service pour le premier point d'essai de l'essai d'erreurs d'indication dans l'étendue de pesage {Bereich}, avec unité (d, % ou unité de masse). | [Valeur] [Unité] | {Bereich}: Étendue de pesage (1-4) | Tolérances | toutes | 36
Richtigkeit_Verkehrsfehler_Toleranz{Bereich}_{Punkt} | Spécification de l'erreur maximale tolérée en service pour le point d'essai {Punkt} de l'essai d'erreurs d'indication dans l'étendue de pesage {Bereich}, avec unité (d, % ou unité de masse). | [Valeur] [Unité] | {Bereich}: Étendue de pesage (1-4) {Punkt}: Point d'essai (1 ... n) | Tolérances | toutes | 39
Wiederholbarkeit_Eichfehler_Toleranz{Bereich} | Spécification de l'erreur maximale tolérée en vérification pour le premier point d'essai de l'essai de répétabilité dans l'étendue de pesage {Bereich}, avec unité (d, % ou unité de masse). Est également indiquée pour les valeurs d'essai de la balance du client, avec les tolérances qui y sont enregistrées. | [Valeur] [Unité] | {Bereich}: Étendue de pesage (1-4) | Tolérances | toutes | 37
Wiederholbarkeit_Hersteller_Toleranz{Bereich} | Spécification de la tolérance fabricant pour le premier point d'essai de l'essai de répétabilité dans l'étendue de pesage {Bereich}, avec unité (d, % ou unité de masse). Est également indiquée pour les valeurs d'essai de la balance du client, avec les tolérances qui y sont enregistrées. | [Valeur] [Unité] | {Bereich}: Étendue de pesage (1-4) | Tolérances | toutes | 37
Wiederholbarkeit_Kunden_Toleranz{Bereich} | Spécification de la tolérance client pour le premier point d'essai de l'essai de répétabilité dans l'étendue de pesage {Bereich}, avec unité (d, % ou unité de masse). Est également indiquée pour les valeurs d'essai de la balance du client, avec les tolérances qui y sont enregistrées. | [Valeur] [Unité] | {Bereich}: Étendue de pesage (1-4) | Tolérances | toutes | 33
Wiederholbarkeit_Toleranz{Bereich} | Spécification de la tolérance d'étalonnage pour le premier point d'essai de l'essai de répétabilité dans l'étendue de pesage {Bereich}, avec unité (d, % ou unité de masse). Est également indiquée pour les valeurs d'essai de la balance du client, avec les tolérances qui y sont enregistrées. | [Valeur] [Unité] | {Bereich}: Étendue de pesage (1-4) | Tolérances | toutes | 26
Wiederholbarkeit_Verkehrsfehler_Toleranz{Bereich} | Spécification de l'erreur maximale tolérée en service pour le premier point d'essai de l'essai de répétabilité dans l'étendue de pesage {Bereich}, avec unité (d, % ou unité de masse). Est également indiquée pour les valeurs d'essai de la balance du client, avec les tolérances qui y sont enregistrées. | [Valeur] [Unité] | {Bereich}: Étendue de pesage (1-4) | Tolérances | toutes | 41
Aussermittig_Eichfehler_Toleranz{Bereich}_{Nr} | Essai d'excentration dans l'étendue de pesage {Bereich} : erreur maximale tolérée en vérification avec unité d, % ou unité de masse. {Nr} est le numéro de la copie. | [Texte] | {Bereich}: Étendue de pesage (1-4) {Nr}: Numéro (1-15) | Valeurs d'essai de la balance | toutes | 36
Aussermittig_Hersteller_Toleranz{Bereich}_{Nr} | Essai d'excentration dans l'étendue de pesage {Bereich} : tolérance fabricant avec unité d, % ou unité de masse. {Nr} est le numéro de la copie. | [Texte] | {Bereich}: Étendue de pesage (1-4) {Nr}: Numéro (1-15) | Valeurs d'essai de la balance | toutes | 36
Aussermittig_Kunden_Toleranz{Bereich}_{Nr} | Essai d'excentration dans l'étendue de pesage {Bereich} : tolérance client avec unité d, % ou unité de masse. {Nr} est le numéro de la copie. | [Texte] | {Bereich}: Étendue de pesage (1-4) {Nr}: Numéro (1-15) | Valeurs d'essai de la balance | toutes | 32
Aussermittig_Toleranz{Bereich}_{Nr} | Essai d'excentration dans l'étendue de pesage {Bereich} : tolérance d'étalonnage avec unité d, % ou unité de masse. {Nr} est le numéro de la copie. | [Texte] | {Bereich}: Étendue de pesage (1-4) {Nr}: Numéro (1-15) | Valeurs d'essai de la balance | toutes | 25
Aussermittig_Verkehrsfehler_Toleranz{Bereich}_{Nr} | Essai d'excentration dans l'étendue de pesage {Bereich} : erreur maximale tolérée en service avec unité d, % ou unité de masse. {Nr} est le numéro de la copie. | [Texte] | {Bereich}: Étendue de pesage (1-4) {Nr}: Numéro (1-15) | Valeurs d'essai de la balance | toutes | 40
Richtigkeit_Nennwert_eh{Bereich} | Unité des valeurs nominales de l'essai d'erreurs d'indication dans l'étendue de pesage {Bereich} (unité de l'étendue de pesage). | [Unité] | {Bereich}: Étendue de pesage (1-4) | Valeurs d'essai de la balance | toutes | 24
Wiederholbarkeit_Eichfehler_Toleranz{Bereich}_{Nr} | Essai de répétabilité dans l'étendue de pesage {Bereich} : erreur maximale tolérée en vérification avec unité d, % ou unité de masse. {Nr} est le numéro de la copie. | [Texte] | {Bereich}: Étendue de pesage (1-4) {Nr}: Numéro (1-12) | Valeurs d'essai de la balance | toutes | 40
Wiederholbarkeit_Hersteller_Toleranz{Bereich}_{Nr} | Essai de répétabilité dans l'étendue de pesage {Bereich} : tolérance fabricant avec unité d, % ou unité de masse. {Nr} est le numéro de la copie. | [Texte] | {Bereich}: Étendue de pesage (1-4) {Nr}: Numéro (1-12) | Valeurs d'essai de la balance | toutes | 40
Wiederholbarkeit_Kunden_Toleranz{Bereich}_{Nr} | Essai de répétabilité dans l'étendue de pesage {Bereich} : tolérance client avec unité d, % ou unité de masse. {Nr} est le numéro de la copie. | [Texte] | {Bereich}: Étendue de pesage (1-4) {Nr}: Numéro (1-12) | Valeurs d'essai de la balance | toutes | 36
Wiederholbarkeit_Toleranz{Bereich}_{Nr} | Essai de répétabilité dans l'étendue de pesage {Bereich} : tolérance d'étalonnage avec unité d, % ou unité de masse. {Nr} est le numéro de la copie. | [Texte] | {Bereich}: Étendue de pesage (1-4) {Nr}: Numéro (1-12) | Valeurs d'essai de la balance | toutes | 29
Wiederholbarkeit_Verkehrsfehler_Toleranz{Bereich}_{Nr} | Essai de répétabilité dans l'étendue de pesage {Bereich} : erreur maximale tolérée en service avec unité d, % ou unité de masse. {Nr} est le numéro de la copie. | [Texte] | {Bereich}: Étendue de pesage (1-4) {Nr}: Numéro (1-12) | Valeurs d'essai de la balance | toutes | 44

## Entrée du journal de bord
SimplyCal – Signets des modèles d'impression - Entrée du journal de bord
SimplyCal 2.5.0 · État au 14.10.2026 · Version du programme e27e0785 2026-10-14
Signet (motif) | Description | Contenu | Espace réservé | Groupe | Édition | Longueur (max.) | Modèle standard
Aktuelles_Datum{Nr} | Date du jour au moment de l'édition. | [Date] | {Nr}: Numéro (sans, 1-10) | Document | toutes | 17
LE_Kalibrierverf | Indication du procédé d'étalonnage pour la charge de substitution (rapport d'expert, p. ex. DKD-E 7-1) ou texte défini dans les paramètres ; uniquement si un ajustement par charge de substitution existe. | [Texte] |  | Document | toutes | 16
Programmversion | Texte « Créé avec » avec le nom du programme et le numéro de version de SimplyCal. | [Texte] |  | Document | toutes | 15
Abweichende_Anschrift{Nr} | Adresse divergente (alternative) du client sous forme de texte. | [Texte] | {Nr}: Numéro (sans, 1-10) | Client et personne de contact | toutes | 23
AnredeAnsprechpartner_2_Waage{Nr} | Civilité de la 2e personne de contact de la balance. | [Texte] | {Nr}: Numéro (sans, 1-5) | Client et personne de contact | toutes | 30
AnredeAnsprechpartner_Waage{Nr} | Civilité de la 1re personne de contact de la balance. | [Texte] | {Nr}: Numéro (sans, 1-5) | Client et personne de contact | toutes | 28
Ansprechpartner_2_Waage{Nr} | Prénom et nom de la 2e personne de contact de la balance. | [Prénom] [Nom] | {Nr}: Numéro (sans, 1-5) | Client et personne de contact | toutes | 24
Ansprechpartner_Waage{Nr} | Prénom et nom de la 1re personne de contact de la balance. | [Prénom] [Nom] | {Nr}: Numéro (sans, 1-5) | Client et personne de contact | toutes | 22 | Oui
Auftraggeber{Nr} | Adresse du donneur d'ordre (nom 1–3, rue, code pays, code postal, localité) ou l'adresse alternative sous forme de texte. | [Texte] | {Nr}: Numéro (sans, 1-10) | Client et personne de contact | toutes | 14
KundenLkz{Nr} | Code pays du client. | [Texte] | {Nr}: Numéro (sans, 1-10) | Client et personne de contact | toutes | 11
KundenName2 | Nom 2 du client. | [Texte] |  | Client et personne de contact | toutes | 11
KundenName3 | Nom 3 du client. | [Texte] |  | Client et personne de contact | toutes | 11
Kundennamelang{Nr} | Nom 1, nom 2 et nom 3 du client sur une seule ligne. | [Texte] | {Nr}: Numéro (sans, 1-10) | Client et personne de contact | toutes | 16
Kundenname{Nr} | Nom 1 du client. | [Texte] | {Nr}: Numéro (sans, 1-10) | Client et personne de contact | toutes | 12 | Oui
Kundennummer{Nr} | Numéro de client. | [Texte] | {Nr}: Numéro (sans, 1-10) | Client et personne de contact | toutes | 14
KundenOrt{Nr} | Localité du client. | [Texte] | {Nr}: Numéro (sans, 1-10) | Client et personne de contact | toutes | 11 | Oui
KundenPlzOrt{Nr} | Code postal et localité du client. | [Texte] | {Nr}: Numéro (sans, 1-10) | Client et personne de contact | toutes | 14
KundenPlz{Nr} | Code postal du client. | [Texte] | {Nr}: Numéro (sans, 1-10) | Client et personne de contact | toutes | 11 | Oui
KundenStrasse{Nr} | Rue du client. | [Texte] | {Nr}: Numéro (sans, 1-10) | Client et personne de contact | toutes | 15 | Oui
KundenSuchname{Nr} | Nom de recherche du client. | [Texte] | {Nr}: Numéro (sans, 1-10) | Client et personne de contact | toutes | 16
Kunde{Nr} | Adresse du client (nom 1–3, rue, code pays, code postal, localité) ou l'adresse alternative sous forme de texte. | [Texte] | {Nr}: Numéro (sans, 1-10) | Client et personne de contact | toutes | 7
TelefonAnsprechpartner_2_Waage{Nr} | Numéro de téléphone de la 2e personne de contact de la balance. | [Texte] | {Nr}: Numéro (sans, 1-5) | Client et personne de contact | toutes | 31
TelefonAnsprechpartner_Waage{Nr} | Numéro de téléphone de la 1re personne de contact de la balance. | [Texte] | {Nr}: Numéro (sans, 1-5) | Client et personne de contact | toutes | 29 | Oui
Ablesbarkeit_max | Lisibilité (échelon d) de la plus grande étendue de pesage avec unité. | [Valeur] [Unité] |  | Balance et site | toutes | 16
Ablesbarkeit_od{Bereich} | Lisibilité de l'étendue de pesage {Bereich} avec unité, sans l'indication « d = ». | [Valeur] [Unité] | {Bereich}: Étendue de pesage (1-4) | Balance et site | toutes | 16
Ablesbarkeiten | Lisibilités de toutes les étendues de pesage de la balance avec unité, séparées par « / ». | [Texte] |  | Balance et site | toutes | 14
AblesbarkeitUOM{Bereich} | Unité de la lisibilité de l'étendue de pesage {Bereich}. | [Unité] | {Bereich}: Étendue de pesage (1-4) | Balance et site | toutes | 16 | Oui
AblesbarkeitValue_od{Bereich} | Valeur de la lisibilité de l'étendue de pesage {Bereich} sans unité et sans l'indication « d = ». | [Valeur] | {Bereich}: Étendue de pesage (1-4) | Balance et site | toutes | 21 | Oui
AblesbarkeitValue{Bereich} | Valeur de la lisibilité de l'étendue de pesage {Bereich} sans unité, avec l'indication « d = » ou « dT = ». | [Texte] | {Bereich}: Étendue de pesage (1-4) | Balance et site | toutes | 18
Ablesbarkeit{Bereich} | Lisibilité de l'étendue de pesage {Bereich} avec unité, avec l'indication « d = » ou « dT = » (en cas d'échelon différent). | [Valeur] [Unité] | {Bereich}: Étendue de pesage (1-4) | Balance et site | toutes | 13
Abteilung_kurz | Service du lieu d'étalonnage. | [Texte] |  | Balance et site | toutes | 14
Abteilung{Nr} | Service du lieu d'étalonnage. | [Texte] | {Nr}: Numéro (sans, 1-5) | Balance et site | toutes | 10 | Oui
AkkKalibrierungsdatum_fill{Nr} | Date du dernier étalonnage accrédité ; sans indication, « ---- » s'affiche. | [Date] | {Nr}: Numéro (sans, 1-10) | Balance et site | toutes | 28
AkkKalibrierungsdatumn_fill{Nr} | Date d'échéance du prochain étalonnage accrédité ; sans indication, « ---- » s'affiche. | [Date] | {Nr}: Numéro (sans, 1-10) | Balance et site | toutes | 29
AkkKalibrierungsdatumn_kurz_fill{Nr} | Date d'échéance du prochain étalonnage accrédité en notation courte (AAAA-MM) ; sans indication, « ---- » s'affiche. | [Date] | {Nr}: Numéro (sans, 1-10) | Balance et site | toutes | 34
AkkKalibrierungsdatumn_kurz{Nr} | Date d'échéance du prochain étalonnage accrédité en notation courte (AAAA-MM). | [Date] | {Nr}: Numéro (sans, 1-10) | Balance et site | toutes | 29
AkkKalibrierungsdatumn{Nr} | Date à laquelle l'intervalle de l'étalonnage accrédité expire (prochain étalonnage dû). | [Date] | {Nr}: Numéro (sans, 1-10) | Balance et site | toutes | 24
AkkKalibrierungsdatum{Nr} | Date du dernier étalonnage accrédité. | [Date] | {Nr}: Numéro (sans, 1-10) | Balance et site | toutes | 23
AkkKalibrierungsfixdatum{Nr} | Date limite du prochain étalonnage accrédité sous forme de jour et nom du mois (p. ex. 15 mars). | [Date] | {Nr}: Numéro (sans, 1-10) | Balance et site | toutes | 26
AkkKalibrierungsfixmonat{Nr} | Nom du mois de la date limite du prochain étalonnage accrédité. | [Texte] | {Nr}: Numéro (sans, 1-10) | Balance et site | toutes | 26
AkkKalibrierungsintervall_fill{Nr} | Intervalle avant le prochain étalonnage accrédité en mois ; sans indication, « ---- » s'affiche. | [Texte] | {Nr}: Numéro (sans, 1-10) | Balance et site | toutes | 32
AkkKalibrierungsintervall{Nr} | Intervalle avant le prochain étalonnage accrédité en mois, avec l'unité « mois ». | [Texte] | {Nr}: Numéro (sans, 1-10) | Balance et site | toutes | 27
Anz_Bereiche{Nr} | Nombre d'étendues de pesage de la balance (1–4). | [Valeur] | {Nr}: Numéro (sans, 1-10) | Balance et site | toutes | 14
Anzahl_Ecken | Nombre de points d'essai de l'essai d'excentration (charge sur les coins) sans le centre. | [Valeur] |  | Balance et site | toutes | 12
Artikel_Nr_AZ | Modèle (référence article) de l'afficheur de la balance. | [Texte] |  | Balance et site | toutes | 13
Artikel_Nr_WP | Modèle (référence article) de la balance ou de la plateforme de pesage. | [Texte] |  | Balance et site | toutes | 13
Aufstellort | Emplacement d'installation de la balance sur le lieu d'étalonnage. | [Texte] |  | Balance et site | toutes | 11
Baujahr | Année de construction de la balance (quatre chiffres). | [Texte] |  | Balance et site | toutes | 7 | Oui
Bereichtyp_kurz{Nr} | Type d'étendue de la balance sans texte complémentaire. | [Texte] | {Nr}: Numéro (sans, 1-10) | Balance et site | toutes | 17
Bereichtyp{Nr} | Type d'étendue de la balance, suivi du texte complémentaire. | [Texte] | {Nr}: Numéro (sans, 1-10) | Balance et site | toutes | 12
Bereich{Bereich} | Désignation de l'étendue de pesage {Bereich} sous forme de nombre ordinal, p. ex. « 1re étendue ». | [Texte] | {Bereich}: Étendue de pesage (1-4) | Balance et site | toutes | 8
Bezeichnung{Nr} | Désignation de la balance. | [Texte] | {Nr}: Numéro (sans, 1-10) | Balance et site | toutes | 13
Ecklast_Technisch_Nicht_Moeglich{Nr} | Texte d'information indiquant que l'essai d'excentration (charge sur les coins) n'est techniquement pas possible ; uniquement si cela est défini ainsi pour la balance. | [Texte] | {Nr}: Numéro (sans, 1-10) | Balance et site | toutes | 34
Eichdatum | Date de la dernière préparation à la vérification. | [Date] |  | Balance et site | toutes | 9 | Oui
Eichdatumn | Date de la prochaine préparation à la vérification (expiration de l'intervalle de vérification). | [Date] |  | Balance et site | toutes | 10
Eichdatumn_jahr | Année de la prochaine préparation à la vérification (AAAA). | [Date] |  | Balance et site | toutes | 15
Eichdatumn_kurz | Date de la prochaine préparation à la vérification en notation courte (AAAA-MM). | [Date] |  | Balance et site | toutes | 15
Eichfaehig | Oui/Non selon que la balance est apte à la vérification. | Oui / Non |  | Balance et site | toutes | 10 | Oui
Eichfixdatum | Date limite de la prochaine préparation à la vérification sous forme de jour et nom du mois. | [Date] |  | Balance et site | toutes | 12
Eichfixmonat | Nom du mois de la date limite de la prochaine préparation à la vérification. | [Texte] |  | Balance et site | toutes | 12
Eichgesetzklasse | Texte long de la classe de vérification selon la loi sur la vérification, p. ex. « Loi sur la vérification classe III ». | [Texte] |  | Balance et site | toutes | 16
Eichintervall | Intervalle avant la prochaine préparation à la vérification en mois, avec l'unité « mois ». | [Texte] |  | Balance et site | toutes | 13
Eichklasse | Classe d'exactitude (classe de vérification) de la balance. | [Texte] |  | Balance et site | toutes | 10
Eichklasse_kurz | Texte court de la classe de vérification, p. ex. « Classe III ». | [Texte] |  | Balance et site | toutes | 15
Eichklasse_wert | Valeur de la classe de vérification de la balance (I, II, III ou IIII). | [Texte] |  | Balance et site | toutes | 15
Eichwert_max | Échelon de vérification e de la plus grande étendue de pesage avec unité. | [Valeur] [Unité] |  | Balance et site | toutes | 12
Eichwert_oe{Bereich} | Échelon de vérification e de l'étendue de pesage {Bereich} avec unité, sans l'indication « e = ». | [Valeur] [Unité] | {Bereich}: Étendue de pesage (1-4) | Balance et site | toutes | 12
Eichwerte | Échelons de vérification de toutes les étendues de pesage de la balance avec unité, séparés par « / ». | [Texte] |  | Balance et site | toutes | 9
EichwertUOM{Bereich} | Unité de l'échelon de vérification e de l'étendue de pesage {Bereich}. | [Unité] | {Bereich}: Étendue de pesage (1-4) | Balance et site | toutes | 12 | Oui
EichwertValue_oe{Bereich} | Échelon de vérification e de l'étendue de pesage {Bereich} sans unité et sans l'indication « e = ». | [Valeur] | {Bereich}: Étendue de pesage (1-4) | Balance et site | toutes | 17 | Oui
EichwertValue{Bereich} | Échelon de vérification e de l'étendue de pesage {Bereich} sans unité, avec l'indication « e = ». | [Texte] | {Bereich}: Étendue de pesage (1-4) | Balance et site | toutes | 14
Eichwert{Bereich} | Échelon de vérification e de l'étendue de pesage {Bereich} avec unité et avec l'indication « e = ». | [Valeur] [Unité] | {Bereich}: Étendue de pesage (1-4) | Balance et site | toutes | 9
Eichzulassung | Approbation de modèle de la balance. | [Texte] |  | Balance et site | toutes | 13 | Oui
Exbescheinigung | Attestation de protection contre les explosions de la balance. | [Texte] |  | Balance et site | toutes | 15
Gebaeude{Nr} | Bâtiment du lieu d'étalonnage (site). | [Texte] | {Nr}: Numéro (sans, 1-5) | Balance et site | toutes | 9 | Oui
GeeichtBis | « Non » ou « Oui (jusqu'au JJ.MM.AAAA) » : indique si la balance est vérifiée et jusqu'à quelle date la vérification est valable. | [Texte] |  | Balance et site | toutes | 10
Geraet_Anzeige_Exbescheinigung | Attestation de protection contre les explosions de l'affichage supplémentaire de la balance. | [Texte] |  | Balance et site | toutes | 30
Geraet_Anzeige_Hersteller_Name | Nom de recherche du fabricant de l'affichage supplémentaire de la balance. | [Texte] |  | Balance et site | toutes | 30
Geraet_Anzeige_Hersteller_Nummer | Numéro du fabricant de l'affichage supplémentaire de la balance. | [Texte] |  | Balance et site | toutes | 32
Geraet_Anzeige_Modell | Modèle de l'affichage supplémentaire de la balance. | [Texte] |  | Balance et site | toutes | 21
Geraet_Anzeige_Schutzart | Indice de protection de l'affichage supplémentaire de la balance. | [Texte] |  | Balance et site | toutes | 24
Geraet_Anzeige_SNR | Numéro de série de l'affichage supplémentaire de la balance. | [Texte] |  | Balance et site | toutes | 18
Geraet_Benutzerdef1_Exbescheinigung | Attestation de protection contre les explosions de l'appareil raccordé défini par l'utilisateur 1. | [Texte] |  | Balance et site | toutes | 35
Geraet_Benutzerdef1_Hersteller_Name | Nom de recherche du fabricant de l'appareil raccordé défini par l'utilisateur 1. | [Texte] |  | Balance et site | toutes | 35
Geraet_Benutzerdef1_Hersteller_Nummer | Numéro du fabricant de l'appareil raccordé défini par l'utilisateur 1. | [Texte] |  | Balance et site | toutes | 37
Geraet_Benutzerdef1_Modell | Modèle de l'appareil raccordé défini par l'utilisateur 1. | [Texte] |  | Balance et site | toutes | 26
Geraet_Benutzerdef1_Name_{Sprache} | Désignation de l'appareil raccordé défini par l'utilisateur 1 dans la langue {Sprache}. | [Texte] | {Sprache}: Langue (DEU ENG) | Balance et site | toutes | 28
Geraet_Benutzerdef1_Schutzart | Indice de protection de l'appareil raccordé défini par l'utilisateur 1. | [Texte] |  | Balance et site | toutes | 29
Geraet_Benutzerdef1_SNR | Numéro de série de l'appareil raccordé défini par l'utilisateur 1. | [Texte] |  | Balance et site | toutes | 23
Geraet_Benutzerdef2_Exbescheinigung | Attestation de protection contre les explosions de l'appareil raccordé défini par l'utilisateur 2. | [Texte] |  | Balance et site | toutes | 35
Geraet_Benutzerdef2_Hersteller_Name | Nom de recherche du fabricant de l'appareil raccordé défini par l'utilisateur 2. | [Texte] |  | Balance et site | toutes | 35
Geraet_Benutzerdef2_Hersteller_Nummer | Numéro du fabricant de l'appareil raccordé défini par l'utilisateur 2. | [Texte] |  | Balance et site | toutes | 37
Geraet_Benutzerdef2_Modell | Modèle de l'appareil raccordé défini par l'utilisateur 2. | [Texte] |  | Balance et site | toutes | 26
Geraet_Benutzerdef2_Name_{Sprache} | Désignation de l'appareil raccordé défini par l'utilisateur 2 dans la langue {Sprache}. | [Texte] | {Sprache}: Langue (DEU ENG) | Balance et site | toutes | 28
Geraet_Benutzerdef2_Schutzart | Indice de protection de l'appareil raccordé défini par l'utilisateur 2. | [Texte] |  | Balance et site | toutes | 29
Geraet_Benutzerdef2_SNR | Numéro de série de l'appareil raccordé défini par l'utilisateur 2. | [Texte] |  | Balance et site | toutes | 23
Geraet_Benutzerdef3_Exbescheinigung | Attestation de protection contre les explosions de l'appareil raccordé défini par l'utilisateur 3. | [Texte] |  | Balance et site | toutes | 35
Geraet_Benutzerdef3_Hersteller_Name | Nom de recherche du fabricant de l'appareil raccordé défini par l'utilisateur 3. | [Texte] |  | Balance et site | toutes | 35
Geraet_Benutzerdef3_Hersteller_Nummer | Numéro du fabricant de l'appareil raccordé défini par l'utilisateur 3. | [Texte] |  | Balance et site | toutes | 37
Geraet_Benutzerdef3_Modell | Modèle de l'appareil raccordé défini par l'utilisateur 3. | [Texte] |  | Balance et site | toutes | 26
Geraet_Benutzerdef3_Name_{Sprache} | Désignation de l'appareil raccordé défini par l'utilisateur 3 dans la langue {Sprache}. | [Texte] | {Sprache}: Langue (DEU ENG) | Balance et site | toutes | 28
Geraet_Benutzerdef3_Schutzart | Indice de protection de l'appareil raccordé défini par l'utilisateur 3. | [Texte] |  | Balance et site | toutes | 29
Geraet_Benutzerdef3_SNR | Numéro de série de l'appareil raccordé défini par l'utilisateur 3. | [Texte] |  | Balance et site | toutes | 23
Geraet_Benutzerdef4_Exbescheinigung | Attestation de protection contre les explosions de l'appareil raccordé défini par l'utilisateur 4. | [Texte] |  | Balance et site | toutes | 35
Geraet_Benutzerdef4_Hersteller_Name | Nom de recherche du fabricant de l'appareil raccordé défini par l'utilisateur 4. | [Texte] |  | Balance et site | toutes | 35
Geraet_Benutzerdef4_Hersteller_Nummer | Numéro du fabricant de l'appareil raccordé défini par l'utilisateur 4. | [Texte] |  | Balance et site | toutes | 37
Geraet_Benutzerdef4_Modell | Modèle de l'appareil raccordé défini par l'utilisateur 4. | [Texte] |  | Balance et site | toutes | 26
Geraet_Benutzerdef4_Name_{Sprache} | Désignation de l'appareil raccordé défini par l'utilisateur 4 dans la langue {Sprache}. | [Texte] | {Sprache}: Langue (DEU ENG) | Balance et site | toutes | 28
Geraet_Benutzerdef4_Schutzart | Indice de protection de l'appareil raccordé défini par l'utilisateur 4. | [Texte] |  | Balance et site | toutes | 29
Geraet_Benutzerdef4_SNR | Numéro de série de l'appareil raccordé défini par l'utilisateur 4. | [Texte] |  | Balance et site | toutes | 23
Geraet_Benutzerdef5_Exbescheinigung | Attestation de protection contre les explosions de l'appareil raccordé défini par l'utilisateur 5. | [Texte] |  | Balance et site | toutes | 35
Geraet_Benutzerdef5_Hersteller_Name | Nom de recherche du fabricant de l'appareil raccordé défini par l'utilisateur 5. | [Texte] |  | Balance et site | toutes | 35
Geraet_Benutzerdef5_Hersteller_Nummer | Numéro du fabricant de l'appareil raccordé défini par l'utilisateur 5. | [Texte] |  | Balance et site | toutes | 37
Geraet_Benutzerdef5_Modell | Modèle de l'appareil raccordé défini par l'utilisateur 5. | [Texte] |  | Balance et site | toutes | 26
Geraet_Benutzerdef5_Name_{Sprache} | Désignation de l'appareil raccordé défini par l'utilisateur 5 dans la langue {Sprache}. | [Texte] | {Sprache}: Langue (DEU ENG) | Balance et site | toutes | 28
Geraet_Benutzerdef5_Schutzart | Indice de protection de l'appareil raccordé défini par l'utilisateur 5. | [Texte] |  | Balance et site | toutes | 29
Geraet_Benutzerdef5_SNR | Numéro de série de l'appareil raccordé défini par l'utilisateur 5. | [Texte] |  | Balance et site | toutes | 23
Geraet_Drucker_Exbescheinigung | Attestation de protection contre les explosions de l'imprimante. | [Texte] |  | Balance et site | toutes | 30
Geraet_Drucker_Hersteller_Name | Nom de recherche du fabricant de l'imprimante. | [Texte] |  | Balance et site | toutes | 30
Geraet_Drucker_Hersteller_Nummer | Numéro du fabricant de l'imprimante. | [Texte] |  | Balance et site | toutes | 32
Geraet_Drucker_Modell | Modèle de l'imprimante. | [Texte] |  | Balance et site | toutes | 21
Geraet_Drucker_Schutzart | Indice de protection de l'imprimante. | [Texte] |  | Balance et site | toutes | 24
Geraet_Drucker_SNR | Numéro de série de l'imprimante. | [Texte] |  | Balance et site | toutes | 18
Geraet_Referenzwaage_Exbescheinigung | Attestation de protection contre les explosions de la balance de référence. | [Texte] |  | Balance et site | toutes | 36
Geraet_Referenzwaage_Hersteller_Name | Nom de recherche du fabricant de la balance de référence. | [Texte] |  | Balance et site | toutes | 36
Geraet_Referenzwaage_Hersteller_Nummer | Numéro du fabricant de la balance de référence. | [Texte] |  | Balance et site | toutes | 38
Geraet_Referenzwaage_Modell | Modèle de la balance de référence. | [Texte] |  | Balance et site | toutes | 27
Geraet_Referenzwaage_Schutzart | Indice de protection de la balance de référence. | [Texte] |  | Balance et site | toutes | 30
Geraet_Referenzwaage_SNR | Numéro de série de la balance de référence. | [Texte] |  | Balance et site | toutes | 24
Hersteller_mit_azg{Nr} | Nom de recherche du fabricant de la balance ; si un afficheur est présent, s'y ajoute le fabricant de l'afficheur, séparés par « / ». | [Texte] | {Nr}: Numéro (sans, 1-10) | Balance et site | toutes | 20
HerstellerAnschrift{Nr} | Adresse complète du fabricant de la balance. | [Texte] | {Nr}: Numéro (sans, 1-10) | Balance et site | toutes | 21
HerstellerLkz{Nr} | Code pays du fabricant de la balance. | [Texte] | {Nr}: Numéro (sans, 1-10) | Balance et site | toutes | 15
HerstellerName1 | Nom 1 du fabricant de la balance. | [Texte] |  | Balance et site | toutes | 15
HerstellerName2 | Nom 2 du fabricant de la balance. | [Texte] |  | Balance et site | toutes | 15
HerstellerName3 | Nom 3 du fabricant de la balance. | [Texte] |  | Balance et site | toutes | 15
HerstellerNameLang{Nr} | Nom 1, nom 2 et nom 3 du fabricant de la balance sur une seule ligne. | [Texte] | {Nr}: Numéro (sans, 1-10) | Balance et site | toutes | 20
HerstellerNummer{Nr} | Numéro d'adresse du fabricant de la balance. | [Texte] | {Nr}: Numéro (sans, 1-10) | Balance et site | toutes | 18
HerstellerOrt{Nr} | Localité du fabricant de la balance. | [Texte] | {Nr}: Numéro (sans, 1-10) | Balance et site | toutes | 15
HerstellerPlzOrt{Nr} | Code postal et localité du fabricant de la balance. | [Texte] | {Nr}: Numéro (sans, 1-10) | Balance et site | toutes | 18
HerstellerPlz{Nr} | Code postal du fabricant de la balance. | [Texte] | {Nr}: Numéro (sans, 1-10) | Balance et site | toutes | 15
HerstellerStrasse{Nr} | Rue du fabricant de la balance. | [Texte] | {Nr}: Numéro (sans, 1-10) | Balance et site | toutes | 19
Hersteller{Nr} | Nom de recherche du fabricant de la balance. | [Texte] | {Nr}: Numéro (sans, 1-10) | Balance et site | toutes | 12 | Oui
Hoechstlast_gesamt | Portée maximale de la balance (portée maximale de la plus grande étendue de pesage) avec unité. | [Valeur] [Unité] |  | Balance et site | toutes | 18
Hoechstlasten | Portées maximales de toutes les étendues de pesage de la balance avec unité, séparées par « / ». | [Texte] |  | Balance et site | toutes | 13
HoechstlastUOM{Bereich} | Unité de la portée maximale de l'étendue de pesage {Bereich}. | [Unité] | {Bereich}: Étendue de pesage (1-4) | Balance et site | toutes | 15 | Oui
HoechstlastValue{Bereich} | Portée maximale de l'étendue de pesage {Bereich} sans unité. | [Valeur] | {Bereich}: Étendue de pesage (1-4) | Balance et site | toutes | 17 | Oui
Hoechstlast{Bereich} | Portée maximale de l'étendue de pesage {Bereich} avec unité. | [Valeur] [Unité] | {Bereich}: Étendue de pesage (1-4) | Balance et site | toutes | 12
Identnummer{Nr} | Numéro d'identification de la balance. | [Texte] | {Nr}: Numéro (sans, 1-10) | Balance et site | toutes | 13
Image_Ecklast_Bauform | Image de la forme du plateau de pesage avec les points d'essai de l'essai d'excentration. | [Image] |  | Balance et site | toutes | 21
Inventarnummer | Numéro d'inventaire de la balance. | [Texte] |  | Balance et site | toutes | 14 | Oui
Justage_kurz{Nr} | Procédure d'ajustement de la balance en abrégé : Non, Oui (interne) ou Oui (externe). | [Texte] | {Nr}: Numéro (sans, 1-10) | Balance et site | toutes | 14
Justage_lang{Nr} | Procédure d'ajustement de la balance en toutes lettres : Sans ajustement, Ajustement interne ou Ajustement externe. | [Texte] | {Nr}: Numéro (sans, 1-10) | Balance et site | toutes | 14
Kalibrierbereich_max_i{Bereich} | Limite supérieure de l'étendue de pesage {Bereich} étalonnée de façon restreinte, avec unité. | [Valeur] [Unité] | {Bereich}: Étendue de pesage (1-4) | Balance et site | toutes | 23
Kalibrierbereich_min_i{Bereich} | Limite inférieure de l'étendue de pesage {Bereich} étalonnée de façon restreinte, avec unité. | [Valeur] [Unité] | {Bereich}: Étendue de pesage (1-4) | Balance et site | toutes | 23
Kalibrierort | Adresse du lieu d'étalonnage (nom 1–3, rue, code pays, code postal, localité) ; sans lieu d'étalonnage propre, l'adresse du donneur d'ordre. | [Texte] |  | Balance et site | toutes | 12
KalibrierortKunde | Adresse du lieu d'étalonnage ; sans lieu d'étalonnage propre, l'adresse du client. | [Texte] |  | Balance et site | toutes | 17
KalibrierortOrtStrasse | Rue, code postal et localité du lieu d'étalonnage sur une seule ligne. | [Texte] |  | Balance et site | toutes | 22
Kalibrierungsdatum_fill{Nr} | Date du dernier étalonnage non accrédité ; sans indication, « ---- » s'affiche. | [Date] | {Nr}: Numéro (sans, 1-10) | Balance et site | toutes | 25
Kalibrierungsdatumn_fill{Nr} | Date d'échéance du prochain étalonnage non accrédité ; sans indication, « ---- » s'affiche. | [Date] | {Nr}: Numéro (sans, 1-10) | Balance et site | toutes | 26
Kalibrierungsdatumn_kurz_deu{Nr} | Date d'échéance du prochain étalonnage non accrédité en notation courte allemande (MM.AAAA). | [Date] | {Nr}: Numéro (sans, 1-10) | Balance et site | toutes | 30
Kalibrierungsdatumn_kurz_fill | Date d'échéance du prochain étalonnage non accrédité en notation courte (AAAA-MM) ; sans indication, « ---- » s'affiche. | [Date] |  | Balance et site | toutes | 29
Kalibrierungsdatumn_kurz{Nr} | Date d'échéance du prochain étalonnage non accrédité en notation courte (AAAA-MM). | [Date] | {Nr}: Numéro (sans, 1-10) | Balance et site | toutes | 26
Kalibrierungsdatumn{Nr} | Date à laquelle l'intervalle de l'étalonnage non accrédité expire (prochain étalonnage dû). | [Date] | {Nr}: Numéro (sans, 1-10) | Balance et site | toutes | 21
Kalibrierungsdatum{Nr} | Date du dernier étalonnage non accrédité. | [Date] | {Nr}: Numéro (sans, 1-10) | Balance et site | toutes | 20
Kalibrierungsfixdatum{Nr} | Date limite du prochain étalonnage non accrédité sous forme de jour et nom du mois (p. ex. 15 mars). | [Date] | {Nr}: Numéro (sans, 1-10) | Balance et site | toutes | 23
Kalibrierungsfixmonat{Nr} | Nom du mois de la date limite du prochain étalonnage non accrédité. | [Texte] | {Nr}: Numéro (sans, 1-10) | Balance et site | toutes | 23
Kalibrierungsintervall_fill{Nr} | Intervalle avant le prochain étalonnage non accrédité en mois ; sans indication, « ---- » s'affiche. | [Texte] | {Nr}: Numéro (sans, 1-10) | Balance et site | toutes | 29
Kalibrierungsintervall{Nr} | Intervalle avant le prochain étalonnage non accrédité en mois, avec l'unité « mois ». | [Texte] | {Nr}: Numéro (sans, 1-10) | Balance et site | toutes | 24
Kostenstelle{Nr} | Centre de coûts de la balance ou de l'étalonnage. | [Texte] | {Nr}: Numéro (sans, 1-5) | Balance et site | toutes | 13
MindestlastUOM{Bereich} | Unité de la charge minimale de l'étendue de pesage {Bereich}. | [Unité] | {Bereich}: Étendue de pesage (1-4) | Balance et site | toutes | 15 | Oui
MindestlastValue{Bereich} | Charge minimale de l'étendue de pesage {Bereich} sans unité. | [Valeur] | {Bereich}: Étendue de pesage (1-4) | Balance et site | toutes | 17 | Oui
Mindestlast{Bereich} | Charge minimale de l'étendue de pesage {Bereich} avec unité. | [Valeur] [Unité] | {Bereich}: Étendue de pesage (1-4) | Balance et site | toutes | 12
Minlast_max | Charge minimale de la plus grande étendue de pesage avec unité. | [Valeur] [Unité] |  | Balance et site | toutes | 11
Minlasten | Charges minimales de toutes les étendues de pesage de la balance avec unité, séparées par « / ». | [Texte] |  | Balance et site | toutes | 9
Modell_ohne_azg{Nr} | Modèle de la balance sans afficheur. | [Texte] | {Nr}: Numéro (sans, 1-10) | Balance et site | toutes | 17
Modell_und_Zusatzinfo | Modèle de la balance, suivi d'informations complémentaires entre parenthèses (p. ex. aptitude à la vérification, mode service). | [Texte] |  | Balance et site | toutes | 21
Modell{Nr} | Modèle de la balance ; si un afficheur est présent, s'y ajoute son modèle, séparés par « / ». | [Texte] | {Nr}: Numéro (sans, 1-10) | Balance et site | toutes | 8 | Oui
Pruefmethode_Richtigkeit_Kurz{Nr} | Méthode d'essai de l'essai d'erreurs d'indication en abrégé : par paliers ou continue. | [Texte] | {Nr}: Numéro (sans, 1-10) | Balance et site | toutes | 31
Pruefmethode_Richtigkeit{Nr} | Méthode d'essai de l'essai d'erreurs d'indication (linéarité) sous forme de texte. | [Texte] | {Nr}: Numéro (sans, 1-10) | Balance et site | toutes | 26
Pruefmittelnummer_Kunde | Numéro d'équipement de la balance chez le client. | [Texte] |  | Balance et site | toutes | 23
Raum{Nr} | Salle du lieu d'étalonnage. | [Texte] | {Nr}: Numéro (sans, 1-5) | Balance et site | toutes | 5 | Oui
Schutzart | Indice de protection de la balance. | [Texte] |  | Balance et site | toutes | 9
Serien_Nr_AZ | Numéro de série de l'afficheur de la balance. | [Texte] |  | Balance et site | toutes | 12
Serien_Nr_WP | Numéro de série de la balance ou de la plateforme de pesage. | [Texte] |  | Balance et site | toutes | 12
Seriennummer_ohne_azg{Nr} | Numéro de série de la balance sans afficheur. | [Texte] | {Nr}: Numéro (sans, 1-10) | Balance et site | toutes | 23
Seriennummer{Nr} | Numéro de série de la balance ; si un afficheur est présent, s'y ajoute son numéro de série, séparés par « / ». | [Texte] | {Nr}: Numéro (sans, 1-10) | Balance et site | toutes | 14 | Oui
Standort | Site du lieu d'étalonnage. | [Texte] |  | Balance et site | toutes | 8
USP_datumn_kurz{Nr} | Date d'échéance du prochain essai USP en notation courte (AAAA-MM). | [Date] | {Nr}: Numéro (sans, 1-10) | Balance et site | toutes | 17
USP_datumn{Nr} | Date à laquelle l'intervalle de l'essai USP expire (prochain essai dû). | [Date] | {Nr}: Numéro (sans, 1-10) | Balance et site | toutes | 12
USP_datum{Nr} | Date du dernier essai USP. | [Date] | {Nr}: Numéro (sans, 1-10) | Balance et site | toutes | 11
USP_fixdatum{Nr} | Date limite du prochain essai USP sous forme de jour et nom du mois. | [Date] | {Nr}: Numéro (sans, 1-10) | Balance et site | toutes | 14
USP_fixmonat{Nr} | Nom du mois de la date limite du prochain essai USP. | [Texte] | {Nr}: Numéro (sans, 1-10) | Balance et site | toutes | 14
USP_intervall{Nr} | Intervalle avant le prochain essai USP en mois, avec l'unité « mois ». | [Texte] | {Nr}: Numéro (sans, 1-10) | Balance et site | toutes | 15
Vor_Gebrauch_Justiert{Nr} | Oui/Non selon que la balance est ajustée avant l'utilisation ; avec le réglage « Automatique », le signet reste vide. | Oui / Non | {Nr}: Numéro (sans, 1-10) | Balance et site | toutes | 23
Waagenbeschreibung | Description de la balance. | [Texte] |  | Balance et site | toutes | 18
Waegebereich_eingeschraenkt{Bereich} | Indique si l'étendue de pesage {Bereich} est étalonnée de façon restreinte : Oui, Non ou « non étalonnée ». | [Texte] | {Bereich}: Étendue de pesage (1-4) | Balance et site | toutes | 28
Waegebereich{Bereich} | Numéro de l'étendue de pesage {Bereich}. | [Valeur] | {Bereich}: Étendue de pesage (1-4) | Balance et site | toutes | 13
Waegetyp{Nr} | Type de construction de la balance : balance à une étendue, balance à plusieurs étendues ou balance à plusieurs échelons. | [Texte] | {Nr}: Numéro (sans, 1-10) | Balance et site | toutes | 10 | Oui
Wartungsdatumn_kurz{Nr} | Date d'échéance de la prochaine maintenance en notation courte (AAAA-MM). | [Date] | {Nr}: Numéro (sans, 1-10) | Balance et site | toutes | 21
Wartungsdatumn{Nr} | Date à laquelle l'intervalle de maintenance expire (prochaine maintenance due). | [Date] | {Nr}: Numéro (sans, 1-10) | Balance et site | toutes | 16
Wartungsdatum{Nr} | Date de la dernière maintenance. | [Date] | {Nr}: Numéro (sans, 1-10) | Balance et site | toutes | 15
Wartungsfixdatum{Nr} | Date limite de la prochaine maintenance sous forme de jour et nom du mois. | [Date] | {Nr}: Numéro (sans, 1-10) | Balance et site | toutes | 18
Wartungsfixmonat{Nr} | Nom du mois de la date limite de la prochaine maintenance. | [Texte] | {Nr}: Numéro (sans, 1-10) | Balance et site | toutes | 18
Wartungsintervall{Nr} | Intervalle avant la prochaine maintenance en mois, avec l'unité « mois ». | [Texte] | {Nr}: Numéro (sans, 1-10) | Balance et site | toutes | 19
Genauigkeitsklasse | Classes de précision des poids d'essai utilisés sur une seule ligne. | [Texte] |  | Moyens de contrôle | toutes | 18 | Oui
Genauigkeitsklasse_lang_liste | Liste des systèmes de limites d'erreur et des classes de précision des poids d'essai utilisés, une entrée par jeu de poids. | [Texte] |  | Moyens de contrôle | toutes | 29
Genauigkeitsklasse_liste | Liste des classes de précision des poids d'essai utilisés, une entrée par jeu de poids. | [Texte] |  | Moyens de contrôle | toutes | 24
Genauigkeitsklassen | Classes de précision des poids d'essai utilisés lors de l'étalonnage. | [Texte] |  | Moyens de contrôle | toutes | 19
Pruefmittel | Numéros de série des jeux de poids utilisés sur une seule ligne. | [Texte] |  | Moyens de contrôle | toutes | 11
Pruefmittel_Ablaufdatum_liste | Liste des dates d'expiration des jeux de poids utilisés, une entrée par jeu de poids. | [Texte] |  | Moyens de contrôle | toutes | 29
Pruefmittel_Bezeichnung_liste | Liste des désignations des jeux de poids utilisés, une entrée par jeu de poids. | [Texte] |  | Moyens de contrôle | toutes | 29
Pruefmittel_gueltig | Oui/Non selon que les jeux de poids utilisés sont valides (non périmés). | Oui / Non |  | Moyens de contrôle | toutes | 19
Pruefmittel_Hersteller_liste | Liste des fabricants des jeux de poids utilisés, une entrée par jeu de poids. | [Texte] |  | Moyens de contrôle | toutes | 28
Pruefmittel_Identnummer_liste | Liste des numéros d'identification des jeux de poids utilisés, une entrée par jeu de poids. | [Texte] |  | Moyens de contrôle | toutes | 29
Pruefmittel_Kalibrierdatum_liste | Liste des données d'étalonnage des jeux de poids utilisés, une entrée par jeu de poids. | [Texte] |  | Moyens de contrôle | toutes | 32
Pruefmittel_Kalibrierschein_liste | Liste des numéros de certificat d'étalonnage des jeux de poids utilisés, une entrée par jeu de poids. | [Texte] |  | Moyens de contrôle | toutes | 33
Pruefmittel_lang | Numéro de série du jeu de poids avec le numéro du certificat d'étalonnage du jeu de poids. | [Texte] |  | Moyens de contrôle | toutes | 16
Pruefmittel_liste | Liste des numéros de série des jeux de poids utilisés, une entrée par jeu de poids. | [Texte] |  | Moyens de contrôle | toutes | 17
LOG_Auftrag_Intern | Journal de bord de la balance du client : numéro de commande interne. | [Texte] |  | Journal de bord | toutes | 18 | Oui
LOG_Auftrag_Kunde | Journal de bord de la balance du client : numéro de commande du client. | [Texte] |  | Journal de bord | toutes | 17
LOG_Auftraggeber | Journal de bord de la balance du client : donneur d'ordre. | [Texte] |  | Journal de bord | toutes | 16
LOG_Bearbeiter | Journal de bord de la balance du client : nom de l'opérateur. | [Prénom] [Nom] |  | Journal de bord | toutes | 14 | Oui
LOG_Bemerkung_Intern | Journal de bord de la balance du client : remarque interne sur l'entrée. | [Texte] |  | Journal de bord | toutes | 20
LOG_Beschreibung | Journal de bord de la balance du client : description de l'entrée. | [Texte] |  | Journal de bord | toutes | 16 | Oui
LOG_Datum | Journal de bord de la balance du client : date de l'entrée. | [Date] |  | Journal de bord | toutes | 9 | Oui
LOG_Service_Nummer | Journal de bord de la balance du client : numéro de service. | [Texte] |  | Journal de bord | toutes | 18
LOG_Taetigkeit | Journal de bord de la balance du client : activité réalisée. | [Texte] |  | Journal de bord | toutes | 14

## Tous les types de rapport
SimplyCal – Signets des modèles d'impression - Tous les types de rapport
SimplyCal 2.5.0 · État au 14.10.2026 · Version du programme e27e0785 2026-10-14
Signet (motif) | Description | Contenu | Espace réservé | Groupe | Édition | Longueur (max.) | DAkkS | Étalon-nage usine | USP | Balance en utilisation | Pesée mini-male | Fiche info balance | Journal de bord
Aktuelles_Datum{Nr} | Date du jour au moment de l'édition. | [Date] | {Nr}: Numéro (sans, 1-10) | Document | toutes | 17 | Oui | Oui | Oui | Oui |  | Oui | Oui
LE_Kalibrierverf | Indication du procédé d'étalonnage pour la charge de substitution (rapport d'expert, p. ex. DKD-E 7-1) ou texte défini dans les paramètres ; uniquement si un ajustement par charge de substitution existe. | [Texte] |  | Document | toutes | 16 | Oui | Oui | Oui | Oui |  | Oui | Oui
Programmversion | Texte « Créé avec » avec le nom du programme et le numéro de version de SimplyCal. | [Texte] |  | Document | toutes | 15 | Oui | Oui | Oui | Oui |  | Oui | Oui
Abweichende_Anschrift{Nr} | Adresse divergente (alternative) du client sous forme de texte. | [Texte] | {Nr}: Numéro (sans, 1-10) | Client et personne de contact | toutes | 23 | Oui | Oui | Oui | Oui |  | Oui | Oui
AnredeAnsprechpartner_2_Waage{Nr} | Civilité de la 2e personne de contact de la balance. | [Texte] | {Nr}: Numéro (sans, 1-5) | Client et personne de contact | toutes | 30 | Oui | Oui | Oui | Oui |  | Oui | Oui
AnredeAnsprechpartner_Waage{Nr} | Civilité de la 1re personne de contact de la balance. | [Texte] | {Nr}: Numéro (sans, 1-5) | Client et personne de contact | toutes | 28 | Oui | Oui | Oui | Oui |  | Oui | Oui
Ansprechpartner_2_Waage{Nr} | Prénom et nom de la 2e personne de contact de la balance. | [Prénom] [Nom] | {Nr}: Numéro (sans, 1-5) | Client et personne de contact | toutes | 24 | Oui | Oui | Oui | Oui |  | Oui | Oui
Ansprechpartner_Waage{Nr} | Prénom et nom de la 1re personne de contact de la balance. | [Prénom] [Nom] | {Nr}: Numéro (sans, 1-5) | Client et personne de contact | toutes | 22 | Oui | Oui | Oui | Oui |  | Oui | Oui
Auftraggeber{Nr} | Adresse du donneur d'ordre (nom 1–3, rue, code pays, code postal, localité) ou l'adresse alternative sous forme de texte. | [Texte] | {Nr}: Numéro (sans, 1-10) | Client et personne de contact | toutes | 14 | Oui | Oui | Oui | Oui |  | Oui | Oui
KundenLkz{Nr} | Code pays du client. | [Texte] | {Nr}: Numéro (sans, 1-10) | Client et personne de contact | toutes | 11 | Oui | Oui | Oui | Oui |  | Oui | Oui
KundenName2 | Nom 2 du client. | [Texte] |  | Client et personne de contact | toutes | 11 | Oui | Oui | Oui | Oui |  | Oui | Oui
KundenName3 | Nom 3 du client. | [Texte] |  | Client et personne de contact | toutes | 11 | Oui | Oui | Oui | Oui |  | Oui | Oui
Kundennamelang{Nr} | Nom 1, nom 2 et nom 3 du client sur une seule ligne. | [Texte] | {Nr}: Numéro (sans, 1-10) | Client et personne de contact | toutes | 16 | Oui | Oui | Oui | Oui |  | Oui | Oui
Kundenname{Nr} | Nom 1 du client. | [Texte] | {Nr}: Numéro (sans, 1-10) | Client et personne de contact | toutes | 12 | Oui | Oui | Oui | Oui |  | Oui | Oui
Kundennummer{Nr} | Numéro de client. | [Texte] | {Nr}: Numéro (sans, 1-10) | Client et personne de contact | toutes | 14 | Oui | Oui | Oui | Oui |  | Oui | Oui
KundenOrt{Nr} | Localité du client. | [Texte] | {Nr}: Numéro (sans, 1-10) | Client et personne de contact | toutes | 11 | Oui | Oui | Oui | Oui |  | Oui | Oui
KundenPlzOrt{Nr} | Code postal et localité du client. | [Texte] | {Nr}: Numéro (sans, 1-10) | Client et personne de contact | toutes | 14 | Oui | Oui | Oui | Oui |  | Oui | Oui
KundenPlz{Nr} | Code postal du client. | [Texte] | {Nr}: Numéro (sans, 1-10) | Client et personne de contact | toutes | 11 | Oui | Oui | Oui | Oui |  | Oui | Oui
KundenStrasse{Nr} | Rue du client. | [Texte] | {Nr}: Numéro (sans, 1-10) | Client et personne de contact | toutes | 15 | Oui | Oui | Oui | Oui |  | Oui | Oui
KundenSuchname{Nr} | Nom de recherche du client. | [Texte] | {Nr}: Numéro (sans, 1-10) | Client et personne de contact | toutes | 16 | Oui | Oui | Oui | Oui |  | Oui | Oui
Kunde{Nr} | Adresse du client (nom 1–3, rue, code pays, code postal, localité) ou l'adresse alternative sous forme de texte. | [Texte] | {Nr}: Numéro (sans, 1-10) | Client et personne de contact | toutes | 7 | Oui | Oui | Oui | Oui |  | Oui | Oui
TelefonAnsprechpartner_2_Waage{Nr} | Numéro de téléphone de la 2e personne de contact de la balance. | [Texte] | {Nr}: Numéro (sans, 1-5) | Client et personne de contact | toutes | 31 | Oui | Oui | Oui | Oui |  | Oui | Oui
TelefonAnsprechpartner_Waage{Nr} | Numéro de téléphone de la 1re personne de contact de la balance. | [Texte] | {Nr}: Numéro (sans, 1-5) | Client et personne de contact | toutes | 29 | Oui | Oui | Oui | Oui |  | Oui | Oui
Akk_Gueltig_Bis | Fin de la validité de l'accréditation. | [Date] |  | Accréditation | toutes | 15 | Oui | Oui | Oui | Oui | Oui
Akk_Gueltig_Von | Début de la validité de l'accréditation. | [Date] |  | Accréditation | toutes | 15 | Oui | Oui | Oui | Oui | Oui
Akk_ILAC | Marque ILAC de l'accréditation sous forme d'image. | [Image] |  | Accréditation | toutes | 8 | Oui | Oui | Oui | Oui | Oui
Akk_Norm | Norme de l'accréditation. | [Texte] |  | Accréditation | toutes | 8 | Oui | Oui | Oui | Oui | Oui
Akk_Nummer | Numéro d'accréditation (numéro d'enregistrement) de l'étalonnage. | [Texte] |  | Accréditation | toutes | 10 | Oui | Oui | Oui | Oui | Oui
Akk_Scope | Portée de l'accréditation (scope). | [Texte] |  | Accréditation | toutes | 9 | Oui | Oui | Oui | Oui | Oui
Akk_Stelle | Organisme d'accréditation. | [Texte] |  | Accréditation | toutes | 10 | Oui | Oui | Oui | Oui | Oui
Akk_Stelle_Name | Nom de l'organisme d'accréditation. | [Texte] |  | Accréditation | toutes | 15 | Oui | Oui | Oui | Oui | Oui
Akk_Symbol | Symbole d'accréditation sous forme d'image. | [Image] |  | Accréditation | toutes | 10 | Oui | Oui | Oui | Oui | Oui
Aenderungen | Liste de toutes les modifications dues au post-traitement du certificat d'étalonnage. | [Texte] |  | Certificat d'étalonnage | toutes | 11 | Oui | Oui | Oui | Oui
AenderungsFlag | Avertissement indiquant que le certificat d'étalonnage a fait l'objet d'un post-traitement ; uniquement pour les certificats d'étalonnage post-traités. | [Texte] |  | Certificat d'étalonnage | toutes | 14 | Oui | Oui | Oui | Oui
Auftragsbestelldatum{Nr} | Date du bon de commande de la commande. | [Date] | {Nr}: Numéro (sans, 1-10) | Certificat d'étalonnage | toutes | 22 | Oui | Oui | Oui | Oui
Auftragsbestellnummer{Nr} | Numéro de bon de commande de la commande. | [Texte] | {Nr}: Numéro (sans, 1-10) | Certificat d'étalonnage | toutes | 23 | Oui | Oui | Oui | Oui
Auftragsdatum{Nr} | Date de la commande. | [Date] | {Nr}: Numéro (sans, 1-10) | Certificat d'étalonnage | toutes | 15 | Oui | Oui | Oui | Oui
Auftragseingangsdatum{Nr} | Date de réception de la commande. | [Date] | {Nr}: Numéro (sans, 1-10) | Certificat d'étalonnage | toutes | 23 | Oui | Oui | Oui | Oui
Auftragsnummer{Nr} | Numéro de commande. | [Texte] | {Nr}: Numéro (sans, 1-10) | Certificat d'étalonnage | toutes | 16 | Oui | Oui | Oui | Oui
Bearbeiter_Nummer{Nr} | Numéro de personnel de l'opérateur. | [Texte] | {Nr}: Numéro (sans, 1-5) | Certificat d'étalonnage | toutes | 18 | Oui | Oui | Oui | Oui
Bearbeiter_Unterschrift | Signature de l'opérateur sous forme d'image. | [Image] |  | Certificat d'étalonnage | toutes | 23 | Oui | Oui | Oui | Oui
BearbeiterFreigeber_Nummer{Nr} | Numéro de personnel du valideur ; s'il s'agit de la même personne, celui de l'opérateur. | [Texte] | {Nr}: Numéro (sans, 1-5) | Certificat d'étalonnage | toutes | 27 | Oui | Oui | Oui | Oui
BearbeiterFreigeber_Titel_{Sprache}{Nr} | Texte fixe dans la langue {Sprache} : « Validé par » ou « Réalisé par » lorsque l'opérateur et le valideur sont la même personne. | [Texte] | {Sprache}: Langue (DEU ENG RUS CZE ESP FRA ITA NLD POL PRT TUR) {Nr}: Numéro (sans, 1-5) | Certificat d'étalonnage | toutes | 30 | Oui | Oui | Oui | Oui
BearbeiterFreigeber_Titel{Nr} | Texte fixe « Validé par » ou « Réalisé par » lorsque l'opérateur et le valideur sont la même personne. | [Texte] | {Nr}: Numéro (sans, 1-5) | Certificat d'étalonnage | toutes | 26 | Oui | Oui | Oui | Oui
BearbeiterFreigeber_Unterschrift | Signature du valideur sous forme d'image ; s'il s'agit de la même personne, celle de l'opérateur. | [Image] |  | Certificat d'étalonnage | toutes | 32 | Oui | Oui | Oui | Oui
BearbeiterFreigeber{Nr} | Prénom et nom du valideur ; s'il s'agit de la même personne, ceux de l'opérateur. | [Prénom] [Nom] | {Nr}: Numéro (sans, 1-5) | Certificat d'étalonnage | toutes | 20 | Oui | Oui | Oui | Oui
Bearbeiter{Nr} | Prénom et nom de l'opérateur (technicien) de l'étalonnage. | [Prénom] [Nom] | {Nr}: Numéro (sans, 1-5) | Certificat d'étalonnage | toutes | 11 | Oui | Oui | Oui | Oui
Bemerkung | Remarques sur l'étalonnage ; pour les certificats d'étalonnage post-traités, complétées par la liste des modifications. | [Texte] |  | Certificat d'étalonnage | toutes | 9 | Oui | Oui | Oui | Oui
Bemerkung_Ohne_Aenderungen | Remarques sur l'étalonnage sans le texte d'information sur les modifications dues au post-traitement. | [Texte] |  | Certificat d'étalonnage | toutes | 26 | Oui | Oui | Oui | Oui
Datum_der_Kalibrierung{Nr} | Date de l'étalonnage. | [Date] | {Nr}: Numéro (sans, 1-10) | Certificat d'étalonnage | toutes | 24 | Oui | Oui | Oui | Oui
EichungJaNein | Oui/Non selon que le motif de l'étalonnage est une vérification. | Oui / Non |  | Certificat d'étalonnage | toutes | 13 | Oui | Oui | Oui | Oui
Empfindlichkeitstest_Bestanden | Oui/Non selon que l'essai de sensibilité est réussi (écart dans l'écart admissible). | Oui / Non |  | Certificat d'étalonnage | toutes | 30 | Oui | Oui | Oui | Oui
Empfindlichkeitstest_Durchgefuehrt | Oui/Non selon qu'un essai de sensibilité a été réalisé. | Oui / Non |  | Certificat d'étalonnage | toutes | 34 | Oui | Oui | Oui | Oui
Empfindlichkeitstest_Ergebnis | Résultat (écart) de l'essai de sensibilité dans l'unité de l'écart admissible (%, d ou unité de masse). | [Texte] |  | Certificat d'étalonnage | toutes | 29 | Oui | Oui | Oui | Oui
Empfindlichkeitstest_Messwert | Valeur mesurée (affichage) de l'essai de sensibilité avec unité. | [Valeur] [Unité] |  | Certificat d'étalonnage | toutes | 29 | Oui | Oui | Oui | Oui
Empfindlichkeitstest_Nennwert | Valeur nominale (charge) de l'essai de sensibilité avec unité. | [Valeur] [Unité] |  | Certificat d'étalonnage | toutes | 29 | Oui | Oui | Oui | Oui
Empfindlichkeitstest_Tabelle | Signet sans contenu : supprime le tableau de l'essai de sensibilité lorsqu'aucun essai de sensibilité n'a été réalisé. | (supprime le tableau/la ligne) |  | Certificat d'étalonnage | toutes | 28 | Oui | Oui | Oui | Oui
Evalrule_Formula{Nr} | Formule de la règle de décision : « -Tol ≤ E(I) ≤ Tol » pour l'acceptation simple ; pour ILAC G8, avec l'incertitude de mesure U(E) déduite. | [Formule] | {Nr}: Numéro (sans, 1-10) | Certificat d'étalonnage | toutes | 18 | Oui | Oui | Oui | Oui
Evalrule_Text | Règle de décision en texte clair (description de la déclaration de conformité) dans la langue du certificat d'étalonnage. | [Texte] |  | Certificat d'étalonnage | toutes | 13 | Oui | Oui | Oui | Oui
Evalrule_Text_{Sprache} | Règle de décision en texte clair (description de la déclaration de conformité) dans la langue {Sprache}. | [Texte] | {Sprache}: Langue (DEU ENG RUS CZE ESP FRA ITA NLD POL PRT TUR) | Certificat d'étalonnage | toutes | 17 | Oui | Oui | Oui | Oui
Evalrule_Uncertainty{Nr} | Indication précisant si la règle de décision tient compte de l'incertitude de mesure (avec ou sans incertitude de mesure). | [Texte] | {Nr}: Numéro (sans, 1-10) | Certificat d'étalonnage | toutes | 22 | Oui | Oui | Oui | Oui
Evalrule_{Sprache}{Nr} | Désignation abrégée de la règle de décision appliquée (p. ex. acceptation simple ou ILAC G8) dans la langue {Sprache}. | [Texte] | {Sprache}: Langue (DEU ENG RUS CZE ESP FRA ITA NLD POL PRT TUR) {Nr}: Numéro (sans, 1-10) | Certificat d'étalonnage | toutes | 14 | Oui | Oui | Oui | Oui
Evalrule{Nr} | Désignation abrégée de la règle de décision appliquée (acceptation simple ou ILAC G8) dans la langue du certificat d'étalonnage. | [Texte] | {Nr}: Numéro (sans, 1-10) | Certificat d'étalonnage | toutes | 10 | Oui | Oui | Oui | Oui
Freigabe_Datum{Nr} | Date de validation du certificat d'étalonnage. | [Date] | {Nr}: Numéro (sans, 1-10) | Certificat d'étalonnage | toutes | 16 | Oui | Oui | Oui | Oui
Freigeber_Nummer{Nr} | Numéro de personnel du valideur. | [Texte] | {Nr}: Numéro (sans, 1-5) | Certificat d'étalonnage | toutes | 17 | Oui | Oui | Oui | Oui
Freigeber_Unterschrift | Signature du valideur sous forme d'image. | [Image] |  | Certificat d'étalonnage | toutes | 22 | Oui | Oui | Oui | Oui
Freigeber{Nr} | Prénom et nom du valideur du certificat d'étalonnage. | [Prénom] [Nom] | {Nr}: Numéro (sans, 1-5) | Certificat d'étalonnage | toutes | 10 | Oui | Oui | Oui | Oui
Grund | Motif de l'étalonnage (motif du procès-verbal) sous forme de texte. | [Texte] |  | Certificat d'étalonnage | toutes | 5 | Oui | Oui | Oui | Oui
Grund2 | Second motif de l'étalonnage (motif du procès-verbal 2) sous forme de texte. | [Texte] |  | Certificat d'étalonnage | toutes | 6 | Oui | Oui | Oui | Oui
Kalibriernummer_Formatiert{Nr} | Numéro complet du certificat d'étalonnage, tel que défini dans les paramètres pour l'étiquette d'étalonnage. | [Texte] | {Nr}: Numéro (sans, 1-10) | Certificat d'étalonnage | toutes | 28 | Oui | Oui | Oui | Oui
KalscheinAkkred{Nr} | Numéro d'accréditation (numéro d'enregistrement) de l'étalonnage. | [Texte] | {Nr}: Numéro (sans, 1-10) | Certificat d'étalonnage | toutes | 17 | Oui | Oui | Oui | Oui | Oui
KalscheinDat{Nr} | Partie date du numéro du certificat d'étalonnage au format année-mois (AAAA-MM). | [Texte] | {Nr}: Numéro (sans, 1-10) | Certificat d'étalonnage | toutes | 14 | Oui | Oui | Oui | Oui | Oui
KalscheinJahrKurz{Nr} | Année du certificat d'étalonnage sur deux chiffres (AA). | [Texte] | {Nr}: Numéro (sans, 1-10) | Certificat d'étalonnage | toutes | 19 | Oui | Oui | Oui | Oui | Oui
KalscheinJahr{Nr} | Année du certificat d'étalonnage sur quatre chiffres (AAAA). | [Texte] | {Nr}: Numéro (sans, 1-10) | Certificat d'étalonnage | toutes | 15 | Oui | Oui | Oui | Oui | Oui
KalscheinLfdNr | Numéro d'ordre du certificat d'étalonnage, complété par des zéros en tête jusqu'au nombre de chiffres défini dans les paramètres. | [Texte] |  | Certificat d'étalonnage | toutes | 14 | Oui | Oui | Oui | Oui | Oui
KalscheinLfdNr3S{Nr} | Numéro d'ordre du certificat d'étalonnage, les trois derniers chiffres. | [Texte] | {Nr}: Numéro (sans, 1-10) | Certificat d'étalonnage | toutes | 18 | Oui | Oui | Oui | Oui | Oui
KalscheinLfdNr4S{Nr} | Numéro d'ordre du certificat d'étalonnage, les quatre derniers chiffres. | [Texte] | {Nr}: Numéro (sans, 1-10) | Certificat d'étalonnage | toutes | 18 | Oui | Oui | Oui | Oui | Oui
KalscheinMonat{Nr} | Mois du certificat d'étalonnage sur deux chiffres (MM). | [Texte] | {Nr}: Numéro (sans, 1-10) | Certificat d'étalonnage | toutes | 16 | Oui | Oui | Oui | Oui | Oui
KalscheinNr{Nr} | Numéro du certificat d'étalonnage sans la partie date (préfixe et numéro d'ordre). | [Texte] | {Nr}: Numéro (sans, 1-10) | Certificat d'étalonnage | toutes | 13 | Oui | Oui | Oui | Oui | Oui
KalscheinPraefix{Nr} | Préfixe de l'étiquette d'étalonnage, selon le type d'essai du certificat d'étalonnage. | [Texte] | {Nr}: Numéro (sans, 1-10) | Certificat d'étalonnage | toutes | 18 | Oui | Oui | Oui | Oui | Oui
KalscheinStandort{Nr} | Identifiant du site figurant dans l'étiquette d'étalonnage du certificat d'étalonnage. | [Texte] | {Nr}: Numéro (sans, 1-10) | Certificat d'étalonnage | toutes | 19 | Oui | Oui | Oui | Oui | Oui
KalscheinTag{Nr} | Jour du certificat d'étalonnage sur deux chiffres (JJ). | [Texte] | {Nr}: Numéro (sans, 1-10) | Certificat d'étalonnage | toutes | 14 | Oui | Oui | Oui | Oui | Oui
KalscheinUserID{Nr} | Identifiant utilisateur (ID utilisateur) figurant dans l'étiquette d'étalonnage du certificat d'étalonnage. | [Texte] | {Nr}: Numéro (sans, 1-10) | Certificat d'étalonnage | toutes | 17 | Oui | Oui | Oui | Oui | Oui
Laufende_Nummer{Nr} | Numéro d'ordre du numéro du certificat d'étalonnage. | [Valeur] | {Nr}: Numéro (sans, 1-10) | Certificat d'étalonnage | toutes | 17 | Oui | Oui | Oui | Oui
Leiter_Nummer{Nr} | Numéro de personnel du valideur (responsable ou suppléant du laboratoire d'étalonnage). | [Texte] | {Nr}: Numéro (sans, 1-5) | Certificat d'étalonnage | toutes | 14 | Oui | Oui | Oui | Oui
LeiterStellv1 | Texte fixe « Freigabeberechtigter » (fonction du valideur, en allemand). | [Texte] |  | Certificat d'étalonnage | toutes | 13 | Oui | Oui | Oui | Oui
LeiterStellv2 | Texte fixe « Authorized person » (fonction du valideur, en anglais). | [Texte] |  | Certificat d'étalonnage | toutes | 13 | Oui | Oui | Oui | Oui
LeiterStellv_SLK | Texte fixe « Vedúci kalibračného laboratória » (responsable du laboratoire d'étalonnage, en slovaque). | [Texte] |  | Certificat d'étalonnage | toutes | 16 | Oui | Oui | Oui | Oui
LeiterStellv_Unterschrift | Signature du valideur (responsable ou suppléant) sous forme d'image. | [Image] |  | Certificat d'étalonnage | toutes | 25 | Oui | Oui | Oui | Oui
LeiterStellv_{Sprache} | Désignation de la fonction de la personne habilitée à valider (responsable du laboratoire d'étalonnage), sous forme de texte fixe dans la langue {Sprache}. | [Texte] | {Sprache}: Langue (RUS CZE ESP FRA ITA NLD POL PRT TUR) | Certificat d'étalonnage | toutes | 16 | Oui | Oui | Oui | Oui
Leiter{Nr} | Prénom et nom du valideur (responsable ou suppléant du laboratoire d'étalonnage). | [Prénom] [Nom] | {Nr}: Numéro (sans, 1-5) | Certificat d'étalonnage | toutes | 7 | Oui | Oui | Oui | Oui
Registriernummer_DAkkS{Nr} | Numéro d'enregistrement de l'accréditation (DAkkS). | [Texte] | {Nr}: Numéro (sans, 1-10) | Certificat d'étalonnage | toutes | 24 | Oui | Oui | Oui | Oui
Vorbedingung_1 | Oui/Non selon que la 1re condition préalable est respectée. | Oui / Non |  | Certificat d'étalonnage | toutes | 14 | Oui | Oui | Oui | Oui
Vorbedingung_2 | Oui/Non selon que la 2e condition préalable est respectée. | Oui / Non |  | Certificat d'étalonnage | toutes | 14 | Oui | Oui | Oui | Oui
Vorbedingung_3 | Oui/Non selon que la 3e condition préalable est respectée. | Oui / Non |  | Certificat d'étalonnage | toutes | 14 | Oui | Oui | Oui | Oui
Vorbedingung_4 | Oui/Non selon que la 4e condition préalable est respectée. | Oui / Non |  | Certificat d'étalonnage | toutes | 14 | Oui | Oui | Oui | Oui
Vorbedingung_5 | Oui/Non selon que la 5e condition préalable est respectée. | Oui / Non |  | Certificat d'étalonnage | toutes | 14 | Oui | Oui | Oui | Oui
Vorbedingung_6 | Oui/Non selon que la 6e condition préalable est respectée. | Oui / Non |  | Certificat d'étalonnage | toutes | 14 | Oui | Oui | Oui | Oui
Vorbedingung_7 | Oui/Non selon que la 7e condition préalable est respectée. | Oui / Non |  | Certificat d'étalonnage | toutes | 14 | Oui | Oui | Oui | Oui
Vorbedingung_8 | Oui/Non selon que la 8e condition préalable est respectée. | Oui / Non |  | Certificat d'étalonnage | toutes | 14 | Oui | Oui | Oui | Oui
Vorbedingung_Alle | Oui/Non selon que toutes les conditions préalables sont respectées. | Oui / Non |  | Certificat d'étalonnage | toutes | 17 | Oui | Oui | Oui | Oui
Vorbedingung_Tabelle | Signet sans contenu : supprime le tableau des conditions préalables lorsqu'aucune condition préalable n'est définie. | (supprime le tableau/la ligne) |  | Certificat d'étalonnage | toutes | 20 | Oui | Oui | Oui | Oui
Wasserzeichen_{Nr} | Texte de filigrane « Brouillon » en cas d'édition depuis l'édition Engineer, sinon vide. | [Texte] | {Nr}: Numéro (sans, 1-10) | Certificat d'étalonnage | toutes | 16 | Oui | Oui | Oui | Oui | Oui
Ablesbarkeit_max | Lisibilité (échelon d) de la plus grande étendue de pesage avec unité. | [Valeur] [Unité] |  | Balance et site | toutes | 16 | Oui | Oui | Oui | Oui |  | Oui | Oui
Ablesbarkeit_od{Bereich} | Lisibilité de l'étendue de pesage {Bereich} avec unité, sans l'indication « d = ». | [Valeur] [Unité] | {Bereich}: Étendue de pesage (1-4) | Balance et site | toutes | 16 | Oui | Oui | Oui | Oui |  | Oui | Oui
Ablesbarkeiten | Lisibilités de toutes les étendues de pesage de la balance avec unité, séparées par « / ». | [Texte] |  | Balance et site | toutes | 14 | Oui | Oui | Oui | Oui |  | Oui | Oui
AblesbarkeitUOM{Bereich} | Unité de la lisibilité de l'étendue de pesage {Bereich}. | [Unité] | {Bereich}: Étendue de pesage (1-4) | Balance et site | toutes | 16 | Oui | Oui | Oui | Oui |  | Oui | Oui
AblesbarkeitValue_od{Bereich} | Valeur de la lisibilité de l'étendue de pesage {Bereich} sans unité et sans l'indication « d = ». | [Valeur] | {Bereich}: Étendue de pesage (1-4) | Balance et site | toutes | 21 | Oui | Oui | Oui | Oui |  | Oui | Oui
AblesbarkeitValue{Bereich} | Valeur de la lisibilité de l'étendue de pesage {Bereich} sans unité, avec l'indication « d = » ou « dT = ». | [Texte] | {Bereich}: Étendue de pesage (1-4) | Balance et site | toutes | 18 | Oui | Oui | Oui | Oui |  | Oui | Oui
Ablesbarkeit{Bereich} | Lisibilité de l'étendue de pesage {Bereich} avec unité, avec l'indication « d = » ou « dT = » (en cas d'échelon différent). | [Valeur] [Unité] | {Bereich}: Étendue de pesage (1-4) | Balance et site | toutes | 13 | Oui | Oui | Oui | Oui |  | Oui | Oui
Abteilung_kurz | Service du lieu d'étalonnage. | [Texte] |  | Balance et site | toutes | 14 | Oui | Oui | Oui | Oui |  | Oui | Oui
Abteilung{Nr} | Service du lieu d'étalonnage. | [Texte] | {Nr}: Numéro (sans, 1-5) | Balance et site | toutes | 10 | Oui | Oui | Oui | Oui |  | Oui | Oui
AkkKalibrierungsdatum_fill{Nr} | Date du dernier étalonnage accrédité ; sans indication, « ---- » s'affiche. | [Date] | {Nr}: Numéro (sans, 1-10) | Balance et site | toutes | 28 | Oui | Oui | Oui | Oui |  | Oui | Oui
AkkKalibrierungsdatumn_fill{Nr} | Date d'échéance du prochain étalonnage accrédité ; sans indication, « ---- » s'affiche. | [Date] | {Nr}: Numéro (sans, 1-10) | Balance et site | toutes | 29 | Oui | Oui | Oui | Oui |  | Oui | Oui
AkkKalibrierungsdatumn_kurz_fill{Nr} | Date d'échéance du prochain étalonnage accrédité en notation courte (AAAA-MM) ; sans indication, « ---- » s'affiche. | [Date] | {Nr}: Numéro (sans, 1-10) | Balance et site | toutes | 34 | Oui | Oui | Oui | Oui |  | Oui | Oui
AkkKalibrierungsdatumn_kurz{Nr} | Date d'échéance du prochain étalonnage accrédité en notation courte (AAAA-MM). | [Date] | {Nr}: Numéro (sans, 1-10) | Balance et site | toutes | 29 | Oui | Oui | Oui | Oui |  | Oui | Oui
AkkKalibrierungsdatumn{Nr} | Date à laquelle l'intervalle de l'étalonnage accrédité expire (prochain étalonnage dû). | [Date] | {Nr}: Numéro (sans, 1-10) | Balance et site | toutes | 24 | Oui | Oui | Oui | Oui |  | Oui | Oui
AkkKalibrierungsdatum{Nr} | Date du dernier étalonnage accrédité. | [Date] | {Nr}: Numéro (sans, 1-10) | Balance et site | toutes | 23 | Oui | Oui | Oui | Oui |  | Oui | Oui
AkkKalibrierungsfixdatum{Nr} | Date limite du prochain étalonnage accrédité sous forme de jour et nom du mois (p. ex. 15 mars). | [Date] | {Nr}: Numéro (sans, 1-10) | Balance et site | toutes | 26 | Oui | Oui | Oui | Oui |  | Oui | Oui
AkkKalibrierungsfixmonat{Nr} | Nom du mois de la date limite du prochain étalonnage accrédité. | [Texte] | {Nr}: Numéro (sans, 1-10) | Balance et site | toutes | 26 | Oui | Oui | Oui | Oui |  | Oui | Oui
AkkKalibrierungsintervall_fill{Nr} | Intervalle avant le prochain étalonnage accrédité en mois ; sans indication, « ---- » s'affiche. | [Texte] | {Nr}: Numéro (sans, 1-10) | Balance et site | toutes | 32 | Oui | Oui | Oui | Oui |  | Oui | Oui
AkkKalibrierungsintervall{Nr} | Intervalle avant le prochain étalonnage accrédité en mois, avec l'unité « mois ». | [Texte] | {Nr}: Numéro (sans, 1-10) | Balance et site | toutes | 27 | Oui | Oui | Oui | Oui |  | Oui | Oui
Anz_Bereiche{Nr} | Nombre d'étendues de pesage de la balance (1–4). | [Valeur] | {Nr}: Numéro (sans, 1-10) | Balance et site | toutes | 14 | Oui | Oui | Oui | Oui |  | Oui | Oui
Anzahl_Ecken | Nombre de points d'essai de l'essai d'excentration (charge sur les coins) sans le centre. | [Valeur] |  | Balance et site | toutes | 12 | Oui | Oui | Oui | Oui |  | Oui | Oui
Artikel_Nr_AZ | Modèle (référence article) de l'afficheur de la balance. | [Texte] |  | Balance et site | toutes | 13 | Oui | Oui | Oui | Oui |  | Oui | Oui
Artikel_Nr_WP | Modèle (référence article) de la balance ou de la plateforme de pesage. | [Texte] |  | Balance et site | toutes | 13 | Oui | Oui | Oui | Oui |  | Oui | Oui
Aufstellort | Emplacement d'installation de la balance sur le lieu d'étalonnage. | [Texte] |  | Balance et site | toutes | 11 | Oui | Oui | Oui | Oui |  | Oui | Oui
Baujahr | Année de construction de la balance (quatre chiffres). | [Texte] |  | Balance et site | toutes | 7 | Oui | Oui | Oui | Oui |  | Oui | Oui
Bereichtyp_kurz{Nr} | Type d'étendue de la balance sans texte complémentaire. | [Texte] | {Nr}: Numéro (sans, 1-10) | Balance et site | toutes | 17 | Oui | Oui | Oui | Oui |  | Oui | Oui
Bereichtyp{Nr} | Type d'étendue de la balance, suivi du texte complémentaire. | [Texte] | {Nr}: Numéro (sans, 1-10) | Balance et site | toutes | 12 | Oui | Oui | Oui | Oui |  | Oui | Oui
Bereich{Bereich} | Désignation de l'étendue de pesage {Bereich} sous forme de nombre ordinal, p. ex. « 1re étendue ». | [Texte] | {Bereich}: Étendue de pesage (1-4) | Balance et site | toutes | 8 | Oui | Oui | Oui | Oui |  | Oui | Oui
Bezeichnung{Nr} | Désignation de la balance. | [Texte] | {Nr}: Numéro (sans, 1-10) | Balance et site | toutes | 13 | Oui | Oui | Oui | Oui |  | Oui | Oui
Ecklast_Technisch_Nicht_Moeglich{Nr} | Texte d'information indiquant que l'essai d'excentration (charge sur les coins) n'est techniquement pas possible ; uniquement si cela est défini ainsi pour la balance. | [Texte] | {Nr}: Numéro (sans, 1-10) | Balance et site | toutes | 34 | Oui | Oui | Oui | Oui |  | Oui | Oui
Eichdatum | Date de la dernière préparation à la vérification. | [Date] |  | Balance et site | toutes | 9 | Oui | Oui | Oui | Oui |  | Oui | Oui
Eichdatumn | Date de la prochaine préparation à la vérification (expiration de l'intervalle de vérification). | [Date] |  | Balance et site | toutes | 10 | Oui | Oui | Oui | Oui |  | Oui | Oui
Eichdatumn_jahr | Année de la prochaine préparation à la vérification (AAAA). | [Date] |  | Balance et site | toutes | 15 | Oui | Oui | Oui | Oui |  | Oui | Oui
Eichdatumn_kurz | Date de la prochaine préparation à la vérification en notation courte (AAAA-MM). | [Date] |  | Balance et site | toutes | 15 | Oui | Oui | Oui | Oui |  | Oui | Oui
Eichfaehig | Oui/Non selon que la balance est apte à la vérification. | Oui / Non |  | Balance et site | toutes | 10 | Oui | Oui | Oui | Oui |  | Oui | Oui
Eichfixdatum | Date limite de la prochaine préparation à la vérification sous forme de jour et nom du mois. | [Date] |  | Balance et site | toutes | 12 | Oui | Oui | Oui | Oui |  | Oui | Oui
Eichfixmonat | Nom du mois de la date limite de la prochaine préparation à la vérification. | [Texte] |  | Balance et site | toutes | 12 | Oui | Oui | Oui | Oui |  | Oui | Oui
Eichgesetzklasse | Texte long de la classe de vérification selon la loi sur la vérification, p. ex. « Loi sur la vérification classe III ». | [Texte] |  | Balance et site | toutes | 16 | Oui | Oui | Oui | Oui |  | Oui | Oui
Eichintervall | Intervalle avant la prochaine préparation à la vérification en mois, avec l'unité « mois ». | [Texte] |  | Balance et site | toutes | 13 | Oui | Oui | Oui | Oui |  | Oui | Oui
Eichklasse | Classe d'exactitude (classe de vérification) de la balance. | [Texte] |  | Balance et site | toutes | 10 | Oui | Oui | Oui | Oui |  | Oui | Oui
Eichklasse_kurz | Texte court de la classe de vérification, p. ex. « Classe III ». | [Texte] |  | Balance et site | toutes | 15 | Oui | Oui | Oui | Oui |  | Oui | Oui
Eichklasse_wert | Valeur de la classe de vérification de la balance (I, II, III ou IIII). | [Texte] |  | Balance et site | toutes | 15 | Oui | Oui | Oui | Oui |  | Oui | Oui
Eichwert_max | Échelon de vérification e de la plus grande étendue de pesage avec unité. | [Valeur] [Unité] |  | Balance et site | toutes | 12 | Oui | Oui | Oui | Oui |  | Oui | Oui
Eichwert_oe{Bereich} | Échelon de vérification e de l'étendue de pesage {Bereich} avec unité, sans l'indication « e = ». | [Valeur] [Unité] | {Bereich}: Étendue de pesage (1-4) | Balance et site | toutes | 12 | Oui | Oui | Oui | Oui |  | Oui | Oui
Eichwerte | Échelons de vérification de toutes les étendues de pesage de la balance avec unité, séparés par « / ». | [Texte] |  | Balance et site | toutes | 9 | Oui | Oui | Oui | Oui |  | Oui | Oui
EichwertUOM{Bereich} | Unité de l'échelon de vérification e de l'étendue de pesage {Bereich}. | [Unité] | {Bereich}: Étendue de pesage (1-4) | Balance et site | toutes | 12 | Oui | Oui | Oui | Oui |  | Oui | Oui
EichwertValue_oe{Bereich} | Échelon de vérification e de l'étendue de pesage {Bereich} sans unité et sans l'indication « e = ». | [Valeur] | {Bereich}: Étendue de pesage (1-4) | Balance et site | toutes | 17 | Oui | Oui | Oui | Oui |  | Oui | Oui
EichwertValue{Bereich} | Échelon de vérification e de l'étendue de pesage {Bereich} sans unité, avec l'indication « e = ». | [Texte] | {Bereich}: Étendue de pesage (1-4) | Balance et site | toutes | 14 | Oui | Oui | Oui | Oui |  | Oui | Oui
Eichwert{Bereich} | Échelon de vérification e de l'étendue de pesage {Bereich} avec unité et avec l'indication « e = ». | [Valeur] [Unité] | {Bereich}: Étendue de pesage (1-4) | Balance et site | toutes | 9 | Oui | Oui | Oui | Oui |  | Oui | Oui
Eichzulassung | Approbation de modèle de la balance. | [Texte] |  | Balance et site | toutes | 13 | Oui | Oui | Oui | Oui |  | Oui | Oui
Exbescheinigung | Attestation de protection contre les explosions de la balance. | [Texte] |  | Balance et site | toutes | 15 | Oui | Oui | Oui | Oui |  | Oui | Oui
Gebaeude{Nr} | Bâtiment du lieu d'étalonnage (site). | [Texte] | {Nr}: Numéro (sans, 1-5) | Balance et site | toutes | 9 | Oui | Oui | Oui | Oui |  | Oui | Oui
GeeichtBis | « Non » ou « Oui (jusqu'au JJ.MM.AAAA) » : indique si la balance est vérifiée et jusqu'à quelle date la vérification est valable. | [Texte] |  | Balance et site | toutes | 10 | Oui | Oui | Oui | Oui |  | Oui | Oui
Geraet_Anzeige_Exbescheinigung | Attestation de protection contre les explosions de l'affichage supplémentaire de la balance. | [Texte] |  | Balance et site | toutes | 30 | Oui | Oui | Oui | Oui |  | Oui | Oui
Geraet_Anzeige_Hersteller_Name | Nom de recherche du fabricant de l'affichage supplémentaire de la balance. | [Texte] |  | Balance et site | toutes | 30 | Oui | Oui | Oui | Oui |  | Oui | Oui
Geraet_Anzeige_Hersteller_Nummer | Numéro du fabricant de l'affichage supplémentaire de la balance. | [Texte] |  | Balance et site | toutes | 32 | Oui | Oui | Oui | Oui |  | Oui | Oui
Geraet_Anzeige_Modell | Modèle de l'affichage supplémentaire de la balance. | [Texte] |  | Balance et site | toutes | 21 | Oui | Oui | Oui | Oui |  | Oui | Oui
Geraet_Anzeige_Schutzart | Indice de protection de l'affichage supplémentaire de la balance. | [Texte] |  | Balance et site | toutes | 24 | Oui | Oui | Oui | Oui |  | Oui | Oui
Geraet_Anzeige_SNR | Numéro de série de l'affichage supplémentaire de la balance. | [Texte] |  | Balance et site | toutes | 18 | Oui | Oui | Oui | Oui |  | Oui | Oui
Geraet_Benutzerdef1_Exbescheinigung | Attestation de protection contre les explosions de l'appareil raccordé défini par l'utilisateur 1. | [Texte] |  | Balance et site | toutes | 35 | Oui | Oui | Oui | Oui |  | Oui | Oui
Geraet_Benutzerdef1_Hersteller_Name | Nom de recherche du fabricant de l'appareil raccordé défini par l'utilisateur 1. | [Texte] |  | Balance et site | toutes | 35 | Oui | Oui | Oui | Oui |  | Oui | Oui
Geraet_Benutzerdef1_Hersteller_Nummer | Numéro du fabricant de l'appareil raccordé défini par l'utilisateur 1. | [Texte] |  | Balance et site | toutes | 37 | Oui | Oui | Oui | Oui |  | Oui | Oui
Geraet_Benutzerdef1_Modell | Modèle de l'appareil raccordé défini par l'utilisateur 1. | [Texte] |  | Balance et site | toutes | 26 | Oui | Oui | Oui | Oui |  | Oui | Oui
Geraet_Benutzerdef1_Name_{Sprache} | Désignation de l'appareil raccordé défini par l'utilisateur 1 dans la langue {Sprache}. | [Texte] | {Sprache}: Langue (DEU ENG) | Balance et site | toutes | 28 | Oui | Oui | Oui | Oui |  | Oui | Oui
Geraet_Benutzerdef1_Schutzart | Indice de protection de l'appareil raccordé défini par l'utilisateur 1. | [Texte] |  | Balance et site | toutes | 29 | Oui | Oui | Oui | Oui |  | Oui | Oui
Geraet_Benutzerdef1_SNR | Numéro de série de l'appareil raccordé défini par l'utilisateur 1. | [Texte] |  | Balance et site | toutes | 23 | Oui | Oui | Oui | Oui |  | Oui | Oui
Geraet_Benutzerdef2_Exbescheinigung | Attestation de protection contre les explosions de l'appareil raccordé défini par l'utilisateur 2. | [Texte] |  | Balance et site | toutes | 35 | Oui | Oui | Oui | Oui |  | Oui | Oui
Geraet_Benutzerdef2_Hersteller_Name | Nom de recherche du fabricant de l'appareil raccordé défini par l'utilisateur 2. | [Texte] |  | Balance et site | toutes | 35 | Oui | Oui | Oui | Oui |  | Oui | Oui
Geraet_Benutzerdef2_Hersteller_Nummer | Numéro du fabricant de l'appareil raccordé défini par l'utilisateur 2. | [Texte] |  | Balance et site | toutes | 37 | Oui | Oui | Oui | Oui |  | Oui | Oui
Geraet_Benutzerdef2_Modell | Modèle de l'appareil raccordé défini par l'utilisateur 2. | [Texte] |  | Balance et site | toutes | 26 | Oui | Oui | Oui | Oui |  | Oui | Oui
Geraet_Benutzerdef2_Name_{Sprache} | Désignation de l'appareil raccordé défini par l'utilisateur 2 dans la langue {Sprache}. | [Texte] | {Sprache}: Langue (DEU ENG) | Balance et site | toutes | 28 | Oui | Oui | Oui | Oui |  | Oui | Oui
Geraet_Benutzerdef2_Schutzart | Indice de protection de l'appareil raccordé défini par l'utilisateur 2. | [Texte] |  | Balance et site | toutes | 29 | Oui | Oui | Oui | Oui |  | Oui | Oui
Geraet_Benutzerdef2_SNR | Numéro de série de l'appareil raccordé défini par l'utilisateur 2. | [Texte] |  | Balance et site | toutes | 23 | Oui | Oui | Oui | Oui |  | Oui | Oui
Geraet_Benutzerdef3_Exbescheinigung | Attestation de protection contre les explosions de l'appareil raccordé défini par l'utilisateur 3. | [Texte] |  | Balance et site | toutes | 35 | Oui | Oui | Oui | Oui |  | Oui | Oui
Geraet_Benutzerdef3_Hersteller_Name | Nom de recherche du fabricant de l'appareil raccordé défini par l'utilisateur 3. | [Texte] |  | Balance et site | toutes | 35 | Oui | Oui | Oui | Oui |  | Oui | Oui
Geraet_Benutzerdef3_Hersteller_Nummer | Numéro du fabricant de l'appareil raccordé défini par l'utilisateur 3. | [Texte] |  | Balance et site | toutes | 37 | Oui | Oui | Oui | Oui |  | Oui | Oui
Geraet_Benutzerdef3_Modell | Modèle de l'appareil raccordé défini par l'utilisateur 3. | [Texte] |  | Balance et site | toutes | 26 | Oui | Oui | Oui | Oui |  | Oui | Oui
Geraet_Benutzerdef3_Name_{Sprache} | Désignation de l'appareil raccordé défini par l'utilisateur 3 dans la langue {Sprache}. | [Texte] | {Sprache}: Langue (DEU ENG) | Balance et site | toutes | 28 | Oui | Oui | Oui | Oui |  | Oui | Oui
Geraet_Benutzerdef3_Schutzart | Indice de protection de l'appareil raccordé défini par l'utilisateur 3. | [Texte] |  | Balance et site | toutes | 29 | Oui | Oui | Oui | Oui |  | Oui | Oui
Geraet_Benutzerdef3_SNR | Numéro de série de l'appareil raccordé défini par l'utilisateur 3. | [Texte] |  | Balance et site | toutes | 23 | Oui | Oui | Oui | Oui |  | Oui | Oui
Geraet_Benutzerdef4_Exbescheinigung | Attestation de protection contre les explosions de l'appareil raccordé défini par l'utilisateur 4. | [Texte] |  | Balance et site | toutes | 35 | Oui | Oui | Oui | Oui |  | Oui | Oui
Geraet_Benutzerdef4_Hersteller_Name | Nom de recherche du fabricant de l'appareil raccordé défini par l'utilisateur 4. | [Texte] |  | Balance et site | toutes | 35 | Oui | Oui | Oui | Oui |  | Oui | Oui
Geraet_Benutzerdef4_Hersteller_Nummer | Numéro du fabricant de l'appareil raccordé défini par l'utilisateur 4. | [Texte] |  | Balance et site | toutes | 37 | Oui | Oui | Oui | Oui |  | Oui | Oui
Geraet_Benutzerdef4_Modell | Modèle de l'appareil raccordé défini par l'utilisateur 4. | [Texte] |  | Balance et site | toutes | 26 | Oui | Oui | Oui | Oui |  | Oui | Oui
Geraet_Benutzerdef4_Name_{Sprache} | Désignation de l'appareil raccordé défini par l'utilisateur 4 dans la langue {Sprache}. | [Texte] | {Sprache}: Langue (DEU ENG) | Balance et site | toutes | 28 | Oui | Oui | Oui | Oui |  | Oui | Oui
Geraet_Benutzerdef4_Schutzart | Indice de protection de l'appareil raccordé défini par l'utilisateur 4. | [Texte] |  | Balance et site | toutes | 29 | Oui | Oui | Oui | Oui |  | Oui | Oui
Geraet_Benutzerdef4_SNR | Numéro de série de l'appareil raccordé défini par l'utilisateur 4. | [Texte] |  | Balance et site | toutes | 23 | Oui | Oui | Oui | Oui |  | Oui | Oui
Geraet_Benutzerdef5_Exbescheinigung | Attestation de protection contre les explosions de l'appareil raccordé défini par l'utilisateur 5. | [Texte] |  | Balance et site | toutes | 35 | Oui | Oui | Oui | Oui |  | Oui | Oui
Geraet_Benutzerdef5_Hersteller_Name | Nom de recherche du fabricant de l'appareil raccordé défini par l'utilisateur 5. | [Texte] |  | Balance et site | toutes | 35 | Oui | Oui | Oui | Oui |  | Oui | Oui
Geraet_Benutzerdef5_Hersteller_Nummer | Numéro du fabricant de l'appareil raccordé défini par l'utilisateur 5. | [Texte] |  | Balance et site | toutes | 37 | Oui | Oui | Oui | Oui |  | Oui | Oui
Geraet_Benutzerdef5_Modell | Modèle de l'appareil raccordé défini par l'utilisateur 5. | [Texte] |  | Balance et site | toutes | 26 | Oui | Oui | Oui | Oui |  | Oui | Oui
Geraet_Benutzerdef5_Name_{Sprache} | Désignation de l'appareil raccordé défini par l'utilisateur 5 dans la langue {Sprache}. | [Texte] | {Sprache}: Langue (DEU ENG) | Balance et site | toutes | 28 | Oui | Oui | Oui | Oui |  | Oui | Oui
Geraet_Benutzerdef5_Schutzart | Indice de protection de l'appareil raccordé défini par l'utilisateur 5. | [Texte] |  | Balance et site | toutes | 29 | Oui | Oui | Oui | Oui |  | Oui | Oui
Geraet_Benutzerdef5_SNR | Numéro de série de l'appareil raccordé défini par l'utilisateur 5. | [Texte] |  | Balance et site | toutes | 23 | Oui | Oui | Oui | Oui |  | Oui | Oui
Geraet_Drucker_Exbescheinigung | Attestation de protection contre les explosions de l'imprimante. | [Texte] |  | Balance et site | toutes | 30 | Oui | Oui | Oui | Oui |  | Oui | Oui
Geraet_Drucker_Hersteller_Name | Nom de recherche du fabricant de l'imprimante. | [Texte] |  | Balance et site | toutes | 30 | Oui | Oui | Oui | Oui |  | Oui | Oui
Geraet_Drucker_Hersteller_Nummer | Numéro du fabricant de l'imprimante. | [Texte] |  | Balance et site | toutes | 32 | Oui | Oui | Oui | Oui |  | Oui | Oui
Geraet_Drucker_Modell | Modèle de l'imprimante. | [Texte] |  | Balance et site | toutes | 21 | Oui | Oui | Oui | Oui |  | Oui | Oui
Geraet_Drucker_Schutzart | Indice de protection de l'imprimante. | [Texte] |  | Balance et site | toutes | 24 | Oui | Oui | Oui | Oui |  | Oui | Oui
Geraet_Drucker_SNR | Numéro de série de l'imprimante. | [Texte] |  | Balance et site | toutes | 18 | Oui | Oui | Oui | Oui |  | Oui | Oui
Geraet_Referenzwaage_Exbescheinigung | Attestation de protection contre les explosions de la balance de référence. | [Texte] |  | Balance et site | toutes | 36 | Oui | Oui | Oui | Oui |  | Oui | Oui
Geraet_Referenzwaage_Hersteller_Name | Nom de recherche du fabricant de la balance de référence. | [Texte] |  | Balance et site | toutes | 36 | Oui | Oui | Oui | Oui |  | Oui | Oui
Geraet_Referenzwaage_Hersteller_Nummer | Numéro du fabricant de la balance de référence. | [Texte] |  | Balance et site | toutes | 38 | Oui | Oui | Oui | Oui |  | Oui | Oui
Geraet_Referenzwaage_Modell | Modèle de la balance de référence. | [Texte] |  | Balance et site | toutes | 27 | Oui | Oui | Oui | Oui |  | Oui | Oui
Geraet_Referenzwaage_Schutzart | Indice de protection de la balance de référence. | [Texte] |  | Balance et site | toutes | 30 | Oui | Oui | Oui | Oui |  | Oui | Oui
Geraet_Referenzwaage_SNR | Numéro de série de la balance de référence. | [Texte] |  | Balance et site | toutes | 24 | Oui | Oui | Oui | Oui |  | Oui | Oui
Hersteller_mit_azg{Nr} | Nom de recherche du fabricant de la balance ; si un afficheur est présent, s'y ajoute le fabricant de l'afficheur, séparés par « / ». | [Texte] | {Nr}: Numéro (sans, 1-10) | Balance et site | toutes | 20 | Oui | Oui | Oui | Oui |  | Oui | Oui
HerstellerAnschrift{Nr} | Adresse complète du fabricant de la balance. | [Texte] | {Nr}: Numéro (sans, 1-10) | Balance et site | toutes | 21 | Oui | Oui | Oui | Oui | Oui | Oui | Oui
HerstellerLkz{Nr} | Code pays du fabricant de la balance. | [Texte] | {Nr}: Numéro (sans, 1-10) | Balance et site | toutes | 15 | Oui | Oui | Oui | Oui | Oui | Oui | Oui
HerstellerName1 | Nom 1 du fabricant de la balance. | [Texte] |  | Balance et site | toutes | 15 | Oui | Oui | Oui | Oui | Oui | Oui | Oui
HerstellerName2 | Nom 2 du fabricant de la balance. | [Texte] |  | Balance et site | toutes | 15 | Oui | Oui | Oui | Oui | Oui | Oui | Oui
HerstellerName3 | Nom 3 du fabricant de la balance. | [Texte] |  | Balance et site | toutes | 15 | Oui | Oui | Oui | Oui | Oui | Oui | Oui
HerstellerNameLang{Nr} | Nom 1, nom 2 et nom 3 du fabricant de la balance sur une seule ligne. | [Texte] | {Nr}: Numéro (sans, 1-10) | Balance et site | toutes | 20 | Oui | Oui | Oui | Oui | Oui | Oui | Oui
HerstellerNummer{Nr} | Numéro d'adresse du fabricant de la balance. | [Texte] | {Nr}: Numéro (sans, 1-10) | Balance et site | toutes | 18 | Oui | Oui | Oui | Oui | Oui | Oui | Oui
HerstellerOrt{Nr} | Localité du fabricant de la balance. | [Texte] | {Nr}: Numéro (sans, 1-10) | Balance et site | toutes | 15 | Oui | Oui | Oui | Oui | Oui | Oui | Oui
HerstellerPlzOrt{Nr} | Code postal et localité du fabricant de la balance. | [Texte] | {Nr}: Numéro (sans, 1-10) | Balance et site | toutes | 18 | Oui | Oui | Oui | Oui | Oui | Oui | Oui
HerstellerPlz{Nr} | Code postal du fabricant de la balance. | [Texte] | {Nr}: Numéro (sans, 1-10) | Balance et site | toutes | 15 | Oui | Oui | Oui | Oui | Oui | Oui | Oui
HerstellerStrasse{Nr} | Rue du fabricant de la balance. | [Texte] | {Nr}: Numéro (sans, 1-10) | Balance et site | toutes | 19 | Oui | Oui | Oui | Oui | Oui | Oui | Oui
Hersteller{Nr} | Nom de recherche du fabricant de la balance. | [Texte] | {Nr}: Numéro (sans, 1-10) | Balance et site | toutes | 12 | Oui | Oui | Oui | Oui | Oui | Oui | Oui
Hoechstlast_gesamt | Portée maximale de la balance (portée maximale de la plus grande étendue de pesage) avec unité. | [Valeur] [Unité] |  | Balance et site | toutes | 18 | Oui | Oui | Oui | Oui |  | Oui | Oui
Hoechstlasten | Portées maximales de toutes les étendues de pesage de la balance avec unité, séparées par « / ». | [Texte] |  | Balance et site | toutes | 13 | Oui | Oui | Oui | Oui |  | Oui | Oui
HoechstlastUOM{Bereich} | Unité de la portée maximale de l'étendue de pesage {Bereich}. | [Unité] | {Bereich}: Étendue de pesage (1-4) | Balance et site | toutes | 15 | Oui | Oui | Oui | Oui |  | Oui | Oui
HoechstlastValue{Bereich} | Portée maximale de l'étendue de pesage {Bereich} sans unité. | [Valeur] | {Bereich}: Étendue de pesage (1-4) | Balance et site | toutes | 17 | Oui | Oui | Oui | Oui |  | Oui | Oui
Hoechstlast{Bereich} | Portée maximale de l'étendue de pesage {Bereich} avec unité. | [Valeur] [Unité] | {Bereich}: Étendue de pesage (1-4) | Balance et site | toutes | 12 | Oui | Oui | Oui | Oui |  | Oui | Oui
Identnummer{Nr} | Numéro d'identification de la balance. | [Texte] | {Nr}: Numéro (sans, 1-10) | Balance et site | toutes | 13 | Oui | Oui | Oui | Oui |  | Oui | Oui
Image_Ecklast_Bauform | Image de la forme du plateau de pesage avec les points d'essai de l'essai d'excentration. | [Image] |  | Balance et site | toutes | 21 | Oui | Oui | Oui | Oui |  | Oui | Oui
Inventarnummer | Numéro d'inventaire de la balance. | [Texte] |  | Balance et site | toutes | 14 | Oui | Oui | Oui | Oui |  | Oui | Oui
Justage_kurz{Nr} | Procédure d'ajustement de la balance en abrégé : Non, Oui (interne) ou Oui (externe). | [Texte] | {Nr}: Numéro (sans, 1-10) | Balance et site | toutes | 14 | Oui | Oui | Oui | Oui |  | Oui | Oui
Justage_lang{Nr} | Procédure d'ajustement de la balance en toutes lettres : Sans ajustement, Ajustement interne ou Ajustement externe. | [Texte] | {Nr}: Numéro (sans, 1-10) | Balance et site | toutes | 14 | Oui | Oui | Oui | Oui |  | Oui | Oui
Kalibrierbereich_max_i{Bereich} | Limite supérieure de l'étendue de pesage {Bereich} étalonnée de façon restreinte, avec unité. | [Valeur] [Unité] | {Bereich}: Étendue de pesage (1-4) | Balance et site | toutes | 23 | Oui | Oui | Oui | Oui |  | Oui | Oui
Kalibrierbereich_min_i{Bereich} | Limite inférieure de l'étendue de pesage {Bereich} étalonnée de façon restreinte, avec unité. | [Valeur] [Unité] | {Bereich}: Étendue de pesage (1-4) | Balance et site | toutes | 23 | Oui | Oui | Oui | Oui |  | Oui | Oui
Kalibrierort | Adresse du lieu d'étalonnage (nom 1–3, rue, code pays, code postal, localité) ; sans lieu d'étalonnage propre, l'adresse du donneur d'ordre. | [Texte] |  | Balance et site | toutes | 12 | Oui | Oui | Oui | Oui |  | Oui | Oui
KalibrierortKunde | Adresse du lieu d'étalonnage ; sans lieu d'étalonnage propre, l'adresse du client. | [Texte] |  | Balance et site | toutes | 17 | Oui | Oui | Oui | Oui |  | Oui | Oui
KalibrierortOrtStrasse | Rue, code postal et localité du lieu d'étalonnage sur une seule ligne. | [Texte] |  | Balance et site | toutes | 22 | Oui | Oui | Oui | Oui |  | Oui | Oui
Kalibrierungsdatum_fill{Nr} | Date du dernier étalonnage non accrédité ; sans indication, « ---- » s'affiche. | [Date] | {Nr}: Numéro (sans, 1-10) | Balance et site | toutes | 25 | Oui | Oui | Oui | Oui |  | Oui | Oui
Kalibrierungsdatumn_fill{Nr} | Date d'échéance du prochain étalonnage non accrédité ; sans indication, « ---- » s'affiche. | [Date] | {Nr}: Numéro (sans, 1-10) | Balance et site | toutes | 26 | Oui | Oui | Oui | Oui |  | Oui | Oui
Kalibrierungsdatumn_kurz_deu{Nr} | Date d'échéance du prochain étalonnage non accrédité en notation courte allemande (MM.AAAA). | [Date] | {Nr}: Numéro (sans, 1-10) | Balance et site | toutes | 30 | Oui | Oui | Oui | Oui |  | Oui | Oui
Kalibrierungsdatumn_kurz_fill | Date d'échéance du prochain étalonnage non accrédité en notation courte (AAAA-MM) ; sans indication, « ---- » s'affiche. | [Date] |  | Balance et site | toutes | 29 | Oui | Oui | Oui | Oui |  | Oui | Oui
Kalibrierungsdatumn_kurz{Nr} | Date d'échéance du prochain étalonnage non accrédité en notation courte (AAAA-MM). | [Date] | {Nr}: Numéro (sans, 1-10) | Balance et site | toutes | 26 | Oui | Oui | Oui | Oui |  | Oui | Oui
Kalibrierungsdatumn{Nr} | Date à laquelle l'intervalle de l'étalonnage non accrédité expire (prochain étalonnage dû). | [Date] | {Nr}: Numéro (sans, 1-10) | Balance et site | toutes | 21 | Oui | Oui | Oui | Oui |  | Oui | Oui
Kalibrierungsdatum{Nr} | Date du dernier étalonnage non accrédité. | [Date] | {Nr}: Numéro (sans, 1-10) | Balance et site | toutes | 20 | Oui | Oui | Oui | Oui |  | Oui | Oui
Kalibrierungsfixdatum{Nr} | Date limite du prochain étalonnage non accrédité sous forme de jour et nom du mois (p. ex. 15 mars). | [Date] | {Nr}: Numéro (sans, 1-10) | Balance et site | toutes | 23 | Oui | Oui | Oui | Oui |  | Oui | Oui
Kalibrierungsfixmonat{Nr} | Nom du mois de la date limite du prochain étalonnage non accrédité. | [Texte] | {Nr}: Numéro (sans, 1-10) | Balance et site | toutes | 23 | Oui | Oui | Oui | Oui |  | Oui | Oui
Kalibrierungsintervall_fill{Nr} | Intervalle avant le prochain étalonnage non accrédité en mois ; sans indication, « ---- » s'affiche. | [Texte] | {Nr}: Numéro (sans, 1-10) | Balance et site | toutes | 29 | Oui | Oui | Oui | Oui |  | Oui | Oui
Kalibrierungsintervall{Nr} | Intervalle avant le prochain étalonnage non accrédité en mois, avec l'unité « mois ». | [Texte] | {Nr}: Numéro (sans, 1-10) | Balance et site | toutes | 24 | Oui | Oui | Oui | Oui |  | Oui | Oui
Kostenstelle{Nr} | Centre de coûts de la balance ou de l'étalonnage. | [Texte] | {Nr}: Numéro (sans, 1-5) | Balance et site | toutes | 13 | Oui | Oui | Oui | Oui |  | Oui | Oui
MindestlastUOM{Bereich} | Unité de la charge minimale de l'étendue de pesage {Bereich}. | [Unité] | {Bereich}: Étendue de pesage (1-4) | Balance et site | toutes | 15 | Oui | Oui | Oui | Oui |  | Oui | Oui
MindestlastValue{Bereich} | Charge minimale de l'étendue de pesage {Bereich} sans unité. | [Valeur] | {Bereich}: Étendue de pesage (1-4) | Balance et site | toutes | 17 | Oui | Oui | Oui | Oui |  | Oui | Oui
Mindestlast{Bereich} | Charge minimale de l'étendue de pesage {Bereich} avec unité. | [Valeur] [Unité] | {Bereich}: Étendue de pesage (1-4) | Balance et site | toutes | 12 | Oui | Oui | Oui | Oui |  | Oui | Oui
Minlast_max | Charge minimale de la plus grande étendue de pesage avec unité. | [Valeur] [Unité] |  | Balance et site | toutes | 11 | Oui | Oui | Oui | Oui |  | Oui | Oui
Minlasten | Charges minimales de toutes les étendues de pesage de la balance avec unité, séparées par « / ». | [Texte] |  | Balance et site | toutes | 9 | Oui | Oui | Oui | Oui |  | Oui | Oui
Modell_ohne_azg{Nr} | Modèle de la balance sans afficheur. | [Texte] | {Nr}: Numéro (sans, 1-10) | Balance et site | toutes | 17 | Oui | Oui | Oui | Oui |  | Oui | Oui
Modell_und_Zusatzinfo | Modèle de la balance, suivi d'informations complémentaires entre parenthèses (p. ex. aptitude à la vérification, mode service). | [Texte] |  | Balance et site | toutes | 21 | Oui | Oui | Oui | Oui |  | Oui | Oui
Modell{Nr} | Modèle de la balance ; si un afficheur est présent, s'y ajoute son modèle, séparés par « / ». | [Texte] | {Nr}: Numéro (sans, 1-10) | Balance et site | toutes | 8 | Oui | Oui | Oui | Oui | Oui | Oui | Oui
Pruefmethode_Richtigkeit_Kurz{Nr} | Méthode d'essai de l'essai d'erreurs d'indication en abrégé : par paliers ou continue. | [Texte] | {Nr}: Numéro (sans, 1-10) | Balance et site | toutes | 31 | Oui | Oui | Oui | Oui |  | Oui | Oui
Pruefmethode_Richtigkeit{Nr} | Méthode d'essai de l'essai d'erreurs d'indication (linéarité) sous forme de texte. | [Texte] | {Nr}: Numéro (sans, 1-10) | Balance et site | toutes | 26 | Oui | Oui | Oui | Oui |  | Oui | Oui
Pruefmittelnummer_Kunde | Numéro d'équipement de la balance chez le client. | [Texte] |  | Balance et site | toutes | 23 | Oui | Oui | Oui | Oui |  | Oui | Oui
Raum{Nr} | Salle du lieu d'étalonnage. | [Texte] | {Nr}: Numéro (sans, 1-5) | Balance et site | toutes | 5 | Oui | Oui | Oui | Oui |  | Oui | Oui
Schutzart | Indice de protection de la balance. | [Texte] |  | Balance et site | toutes | 9 | Oui | Oui | Oui | Oui |  | Oui | Oui
Serien_Nr_AZ | Numéro de série de l'afficheur de la balance. | [Texte] |  | Balance et site | toutes | 12 | Oui | Oui | Oui | Oui |  | Oui | Oui
Serien_Nr_WP | Numéro de série de la balance ou de la plateforme de pesage. | [Texte] |  | Balance et site | toutes | 12 | Oui | Oui | Oui | Oui |  | Oui | Oui
Seriennummer_ohne_azg{Nr} | Numéro de série de la balance sans afficheur. | [Texte] | {Nr}: Numéro (sans, 1-10) | Balance et site | toutes | 23 | Oui | Oui | Oui | Oui |  | Oui | Oui
Seriennummer{Nr} | Numéro de série de la balance ; si un afficheur est présent, s'y ajoute son numéro de série, séparés par « / ». | [Texte] | {Nr}: Numéro (sans, 1-10) | Balance et site | toutes | 14 | Oui | Oui | Oui | Oui | Oui | Oui | Oui
Standort | Site du lieu d'étalonnage. | [Texte] |  | Balance et site | toutes | 8 | Oui | Oui | Oui | Oui |  | Oui | Oui
USP_datumn_kurz{Nr} | Date d'échéance du prochain essai USP en notation courte (AAAA-MM). | [Date] | {Nr}: Numéro (sans, 1-10) | Balance et site | toutes | 17 | Oui | Oui | Oui | Oui |  | Oui | Oui
USP_datumn{Nr} | Date à laquelle l'intervalle de l'essai USP expire (prochain essai dû). | [Date] | {Nr}: Numéro (sans, 1-10) | Balance et site | toutes | 12 | Oui | Oui | Oui | Oui |  | Oui | Oui
USP_datum{Nr} | Date du dernier essai USP. | [Date] | {Nr}: Numéro (sans, 1-10) | Balance et site | toutes | 11 | Oui | Oui | Oui | Oui |  | Oui | Oui
USP_fixdatum{Nr} | Date limite du prochain essai USP sous forme de jour et nom du mois. | [Date] | {Nr}: Numéro (sans, 1-10) | Balance et site | toutes | 14 | Oui | Oui | Oui | Oui |  | Oui | Oui
USP_fixmonat{Nr} | Nom du mois de la date limite du prochain essai USP. | [Texte] | {Nr}: Numéro (sans, 1-10) | Balance et site | toutes | 14 | Oui | Oui | Oui | Oui |  | Oui | Oui
USP_intervall{Nr} | Intervalle avant le prochain essai USP en mois, avec l'unité « mois ». | [Texte] | {Nr}: Numéro (sans, 1-10) | Balance et site | toutes | 15 | Oui | Oui | Oui | Oui |  | Oui | Oui
Vor_Gebrauch_Justiert{Nr} | Oui/Non selon que la balance est ajustée avant l'utilisation ; avec le réglage « Automatique », le signet reste vide. | Oui / Non | {Nr}: Numéro (sans, 1-10) | Balance et site | toutes | 23 | Oui | Oui | Oui | Oui |  | Oui | Oui
Waagenbeschreibung | Description de la balance. | [Texte] |  | Balance et site | toutes | 18 | Oui | Oui | Oui | Oui |  | Oui | Oui
Waegebereich_eingeschraenkt{Bereich} | Indique si l'étendue de pesage {Bereich} est étalonnée de façon restreinte : Oui, Non ou « non étalonnée ». | [Texte] | {Bereich}: Étendue de pesage (1-4) | Balance et site | toutes | 28 | Oui | Oui | Oui | Oui |  | Oui | Oui
Waegebereich{Bereich} | Numéro de l'étendue de pesage {Bereich}. | [Valeur] | {Bereich}: Étendue de pesage (1-4) | Balance et site | toutes | 13 | Oui | Oui | Oui | Oui |  | Oui | Oui
Waegetyp{Nr} | Type de construction de la balance : balance à une étendue, balance à plusieurs étendues ou balance à plusieurs échelons. | [Texte] | {Nr}: Numéro (sans, 1-10) | Balance et site | toutes | 10 | Oui | Oui | Oui | Oui |  | Oui | Oui
Wartungsdatumn_kurz{Nr} | Date d'échéance de la prochaine maintenance en notation courte (AAAA-MM). | [Date] | {Nr}: Numéro (sans, 1-10) | Balance et site | toutes | 21 | Oui | Oui | Oui | Oui |  | Oui | Oui
Wartungsdatumn{Nr} | Date à laquelle l'intervalle de maintenance expire (prochaine maintenance due). | [Date] | {Nr}: Numéro (sans, 1-10) | Balance et site | toutes | 16 | Oui | Oui | Oui | Oui |  | Oui | Oui
Wartungsdatum{Nr} | Date de la dernière maintenance. | [Date] | {Nr}: Numéro (sans, 1-10) | Balance et site | toutes | 15 | Oui | Oui | Oui | Oui |  | Oui | Oui
Wartungsfixdatum{Nr} | Date limite de la prochaine maintenance sous forme de jour et nom du mois. | [Date] | {Nr}: Numéro (sans, 1-10) | Balance et site | toutes | 18 | Oui | Oui | Oui | Oui |  | Oui | Oui
Wartungsfixmonat{Nr} | Nom du mois de la date limite de la prochaine maintenance. | [Texte] | {Nr}: Numéro (sans, 1-10) | Balance et site | toutes | 18 | Oui | Oui | Oui | Oui |  | Oui | Oui
Wartungsintervall{Nr} | Intervalle avant la prochaine maintenance en mois, avec l'unité « mois ». | [Texte] | {Nr}: Numéro (sans, 1-10) | Balance et site | toutes | 19 | Oui | Oui | Oui | Oui |  | Oui | Oui
Genauigkeitsklasse | Classes de précision des poids d'essai utilisés sur une seule ligne. | [Texte] |  | Moyens de contrôle | toutes | 18 | Oui | Oui | Oui | Oui |  | Oui | Oui
Genauigkeitsklasse_lang_liste | Liste des systèmes de limites d'erreur et des classes de précision des poids d'essai utilisés, une entrée par jeu de poids. | [Texte] |  | Moyens de contrôle | toutes | 29 | Oui | Oui | Oui | Oui |  | Oui | Oui
Genauigkeitsklasse_liste | Liste des classes de précision des poids d'essai utilisés, une entrée par jeu de poids. | [Texte] |  | Moyens de contrôle | toutes | 24 | Oui | Oui | Oui | Oui |  | Oui | Oui
Genauigkeitsklassen | Classes de précision des poids d'essai utilisés lors de l'étalonnage. | [Texte] |  | Moyens de contrôle | toutes | 19 | Oui | Oui | Oui | Oui |  | Oui | Oui
Pruefmittel | Numéros de série des jeux de poids utilisés sur une seule ligne. | [Texte] |  | Moyens de contrôle | toutes | 11 | Oui | Oui | Oui | Oui |  | Oui | Oui
Pruefmittel_Ablaufdatum_liste | Liste des dates d'expiration des jeux de poids utilisés, une entrée par jeu de poids. | [Texte] |  | Moyens de contrôle | toutes | 29 | Oui | Oui | Oui | Oui |  | Oui | Oui
Pruefmittel_Bezeichnung_liste | Liste des désignations des jeux de poids utilisés, une entrée par jeu de poids. | [Texte] |  | Moyens de contrôle | toutes | 29 | Oui | Oui | Oui | Oui |  | Oui | Oui
Pruefmittel_gueltig | Oui/Non selon que les jeux de poids utilisés sont valides (non périmés). | Oui / Non |  | Moyens de contrôle | toutes | 19 | Oui | Oui | Oui | Oui |  | Oui | Oui
Pruefmittel_Hersteller_liste | Liste des fabricants des jeux de poids utilisés, une entrée par jeu de poids. | [Texte] |  | Moyens de contrôle | toutes | 28 | Oui | Oui | Oui | Oui |  | Oui | Oui
Pruefmittel_Identnummer_liste | Liste des numéros d'identification des jeux de poids utilisés, une entrée par jeu de poids. | [Texte] |  | Moyens de contrôle | toutes | 29 | Oui | Oui | Oui | Oui |  | Oui | Oui
Pruefmittel_Kalibrierdatum_liste | Liste des données d'étalonnage des jeux de poids utilisés, une entrée par jeu de poids. | [Texte] |  | Moyens de contrôle | toutes | 32 | Oui | Oui | Oui | Oui |  | Oui | Oui
Pruefmittel_Kalibrierschein_liste | Liste des numéros de certificat d'étalonnage des jeux de poids utilisés, une entrée par jeu de poids. | [Texte] |  | Moyens de contrôle | toutes | 33 | Oui | Oui | Oui | Oui |  | Oui | Oui
Pruefmittel_lang | Numéro de série du jeu de poids avec le numéro du certificat d'étalonnage du jeu de poids. | [Texte] |  | Moyens de contrôle | toutes | 16 | Oui | Oui | Oui | Oui |  | Oui | Oui
Pruefmittel_liste | Liste des numéros de série des jeux de poids utilisés, une entrée par jeu de poids. | [Texte] |  | Moyens de contrôle | toutes | 17 | Oui | Oui | Oui | Oui |  | Oui | Oui
Beobachtete_Toleranz{Nr} | Type de tolérance surveillée (spécification du client, spécification du fabricant ou limite d'erreur de vérification) sous forme de texte. | [Texte] | {Nr}: Numéro (sans, 1-20) | Étalonnage et environnement | toutes | 22 | Oui | Oui | Oui | Oui
Innerhalb_Toleranz | Oui/Non selon que la tolérance admissible est respectée lors de l'étalonnage. | Oui / Non |  | Étalonnage et environnement | toutes | 18 | Oui | Oui | Oui | Oui
Innerhalb_Toleranz_mJ | Oui/Non selon que la tolérance admissible est respectée lors de l'étalonnage avec ajustement. | Oui / Non |  | Étalonnage et environnement | toutes | 21 | Oui | Oui | Oui | Oui
Innerhalb_Toleranz_oJ | Oui/Non selon que la tolérance admissible est respectée lors de l'étalonnage sans ajustement. | Oui / Non |  | Étalonnage et environnement | toutes | 21 | Oui | Oui | Oui | Oui
Interne_Gewichtsschaltung | Oui/Non selon qu'une commutation interne des poids (ajustement interne) est présente. | Oui / Non |  | Étalonnage et environnement | toutes | 25 | Oui | Oui | Oui | Oui |  | Oui
Justage_mJ{Nr} | Procédure d'ajustement de la balance lors de l'étalonnage avec ajustement. | [Texte] | {Nr}: Numéro (sans, 1-4) | Étalonnage et environnement | toutes | 11 | Oui | Oui | Oui | Oui
Justage_oJ{Nr} | Procédure d'ajustement de la balance lors de l'étalonnage sans ajustement. | [Texte] | {Nr}: Numéro (sans, 1-4) | Étalonnage et environnement | toutes | 11 | Oui | Oui | Oui | Oui
Justage{Nr} | Procédure d'ajustement de la balance lors de l'étalonnage. | [Texte] | {Nr}: Numéro (sans, 1-4) | Étalonnage et environnement | toutes | 8 | Oui | Oui | Oui | Oui
Luftbewegung | Condition de mesure mouvements d'air lors de l'étalonnage. | [Texte] |  | Étalonnage et environnement | toutes | 12 | Oui | Oui | Oui | Oui
Luftbewegung_mJ | Condition de mesure mouvements d'air lors de l'étalonnage avec ajustement. | [Texte] |  | Étalonnage et environnement | toutes | 15 | Oui | Oui | Oui | Oui
Luftbewegung_oJ | Condition de mesure mouvements d'air lors de l'étalonnage sans ajustement. | [Texte] |  | Étalonnage et environnement | toutes | 15 | Oui | Oui | Oui | Oui
Luftfeuchtigkeit | Humidité relative de l'air en pourcentage ; uniquement si l'humidité de l'air a été relevée. | [Valeur] % |  | Étalonnage et environnement | toutes | 16 | Oui | Oui | Oui | Oui
MaxAbw_Innerhalb_Toleranz | Oui/Non selon que la tolérance admissible est respectée dans l'appréciation globale sur la base de l'écart maximal. | Oui / Non |  | Étalonnage et environnement | toutes | 25 | Oui | Oui | Oui | Oui
MaxAbw_Innerhalb_Toleranz_mJ | Oui/Non selon que la tolérance est respectée dans l'appréciation globale sur la base de l'écart maximal lors de l'étalonnage avec ajustement. | Oui / Non |  | Étalonnage et environnement | toutes | 28 | Oui | Oui | Oui | Oui
MaxAbw_Innerhalb_Toleranz_oJ | Oui/Non selon que la tolérance est respectée dans l'appréciation globale sur la base de l'écart maximal lors de l'étalonnage sans ajustement. | Oui / Non |  | Étalonnage et environnement | toutes | 28 | Oui | Oui | Oui | Oui
Messbedingung_mJ{Nr} | Conditions de mesure de l'étalonnage avec ajustement : mouvements d'air, instabilité et encrassement, les uns sous les autres sur trois lignes. | [Texte] | {Nr}: Numéro (sans, 1-10) | Étalonnage et environnement | toutes | 18 | Oui | Oui | Oui | Oui
Messbedingung_oJ{Nr} | Conditions de mesure de l'étalonnage sans ajustement : mouvements d'air, instabilité et encrassement, les uns sous les autres sur trois lignes. | [Texte] | {Nr}: Numéro (sans, 1-10) | Étalonnage et environnement | toutes | 18 | Oui | Oui | Oui | Oui
Messbedingung{Nr} | Conditions de mesure de l'étalonnage : mouvements d'air, instabilité et encrassement, les uns sous les autres sur trois lignes. | [Texte] | {Nr}: Numéro (sans, 1-10) | Étalonnage et environnement | toutes | 15 | Oui | Oui | Oui | Oui
Pruefmittel_Thermometer | Numéro d'équipement du thermomètre servant à mesurer la température ambiante. | [Texte] |  | Étalonnage et environnement | toutes | 23 | Oui | Oui | Oui | Oui
Pruefmittel_Thermometer_Gewicht | Désignation (à défaut, numéro) de l'équipement servant à mesurer la température des poids. | [Texte] |  | Étalonnage et environnement | toutes | 31 | Oui | Oui | Oui | Oui
Pruefmittel_Thermometer_Seriennummer | Numéro de série du thermomètre pour la température ambiante (numéro de série du capteur de température, sinon de l'appareil de mesure climatique). | [Texte] |  | Étalonnage et environnement | toutes | 36 | Oui | Oui | Oui | Oui
Temperatur_Differenz | Différence de température mesurée entre les poids d'essai et l'ambiance au début de l'étalonnage en kelvin (K) ; vide si l'une des deux températures n'a pas été relevée. | [Valeur] [Unité] |  | Étalonnage et environnement | toutes | 20 | Oui | Oui | Oui | Oui
Temperatur_Differenz_Berechnung | Différence de température en kelvin (K) utilisée pour le calcul de la convection : température des poids d'essai par rapport à la moyenne de la température ambiante au début et à la fin, au moins la différence de température minimale de l'étalonnage. | [Valeur] [Unité] |  | Étalonnage et environnement | toutes | 31 | Oui | Oui | Oui | Oui
Temperatur_Differenz_Berechnung_mJ | Différence de température en kelvin (K) utilisée pour le calcul de la convection de l'étalonnage avec ajustement : température des poids d'essai par rapport à la moyenne de la température ambiante au début et à la fin, au moins la différence de température minimale de l'étalonnage. | [Valeur] [Unité] |  | Étalonnage et environnement | toutes | 34 | Oui | Oui | Oui | Oui
Temperatur_Differenz_Berechnung_oJ | Différence de température en kelvin (K) utilisée pour le calcul de la convection de l'étalonnage sans ajustement : température des poids d'essai par rapport à la moyenne de la température ambiante au début et à la fin, au moins la différence de température minimale de l'étalonnage. | [Valeur] [Unité] |  | Étalonnage et environnement | toutes | 34 | Oui | Oui | Oui | Oui
Temperatur_Differenz_mJ | Différence de température mesurée entre les poids d'essai et l'ambiance au début de l'étalonnage avec ajustement en kelvin (K) ; vide si l'une des deux températures n'a pas été relevée. | [Valeur] [Unité] |  | Étalonnage et environnement | toutes | 23 | Oui | Oui | Oui | Oui
Temperatur_Differenz_oJ | Différence de température mesurée entre les poids d'essai et l'ambiance au début de l'étalonnage sans ajustement en kelvin (K) ; vide si l'une des deux températures n'a pas été relevée. | [Valeur] [Unité] |  | Étalonnage et environnement | toutes | 23 | Oui | Oui | Oui | Oui
Temperatur_Gewicht | Température des poids d'essai avec unité de température. | [Valeur] [Unité] |  | Étalonnage et environnement | toutes | 18 | Oui | Oui | Oui | Oui
Temperatur_Kalibrierung_ende | Température ambiante à la fin de l'étalonnage avec unité de température. | [Valeur] [Unité] |  | Étalonnage et environnement | toutes | 28 | Oui | Oui | Oui | Oui
Temperatur_Kalibrierung_ende_mJ | Température ambiante à la fin de l'étalonnage avec ajustement, avec unité de température. | [Valeur] [Unité] |  | Étalonnage et environnement | toutes | 31 | Oui | Oui | Oui | Oui
Temperatur_Kalibrierung_ende_oJ | Température ambiante à la fin de l'étalonnage sans ajustement, avec unité de température. | [Valeur] [Unité] |  | Étalonnage et environnement | toutes | 31 | Oui | Oui | Oui | Oui
Temperatur_Kalibrierung_start | Température ambiante au début de l'étalonnage avec unité de température. | [Valeur] [Unité] |  | Étalonnage et environnement | toutes | 29 | Oui | Oui | Oui | Oui
Temperatur_Kalibrierung_start_mJ | Température ambiante au début de l'étalonnage avec ajustement, avec unité de température. | [Valeur] [Unité] |  | Étalonnage et environnement | toutes | 32 | Oui | Oui | Oui | Oui
Temperatur_Kalibrierung_start_oJ | Température ambiante au début de l'étalonnage sans ajustement, avec unité de température. | [Valeur] [Unité] |  | Étalonnage et environnement | toutes | 32 | Oui | Oui | Oui | Oui
Unruhe | Condition de mesure instabilité lors de l'étalonnage. | [Texte] |  | Étalonnage et environnement | toutes | 6 | Oui | Oui | Oui | Oui
Unruhe_mJ | Condition de mesure instabilité lors de l'étalonnage avec ajustement. | [Texte] |  | Étalonnage et environnement | toutes | 9 | Oui | Oui | Oui | Oui
Unruhe_oJ | Condition de mesure instabilité lors de l'étalonnage sans ajustement. | [Texte] |  | Étalonnage et environnement | toutes | 9 | Oui | Oui | Oui | Oui
Verschmutzung | Condition de mesure encrassement lors de l'étalonnage. | [Texte] |  | Étalonnage et environnement | toutes | 13 | Oui | Oui | Oui | Oui
Verschmutzung_mJ | Condition de mesure encrassement lors de l'étalonnage avec ajustement. | [Texte] |  | Étalonnage et environnement | toutes | 16 | Oui | Oui | Oui | Oui
Verschmutzung_oJ | Condition de mesure encrassement lors de l'étalonnage sans ajustement. | [Texte] |  | Étalonnage et environnement | toutes | 16 | Oui | Oui | Oui | Oui
Innerhalb_Toleranz_Wiederholbarkeit{Bereich} | Oui/Non selon que la spécification admissible de l'essai de répétabilité est respectée dans l'étendue de pesage {Bereich}. | Oui / Non | {Bereich}: Étendue de pesage (1-4) | Répétabilité | toutes | 36 | Oui | Oui | Oui | Oui
Standardabweichung_mJ{Bereich} | Écart-type de l'essai de répétabilité dans l'étendue de pesage {Bereich} avec unité, après l'ajustement (étalonnage avec ajustement). | [Valeur] [Unité] | {Bereich}: Étendue de pesage (1-4) | Répétabilité | toutes | 22 | Oui | Oui | Oui | Oui
Standardabweichung_oJ{Bereich} | Écart-type de l'essai de répétabilité dans l'étendue de pesage {Bereich} avec unité, avant l'ajustement (étalonnage sans ajustement). | [Valeur] [Unité] | {Bereich}: Étendue de pesage (1-4) | Répétabilité | toutes | 22 | Oui | Oui | Oui | Oui
Standardabweichung{Bereich} | Écart-type de l'essai de répétabilité dans l'étendue de pesage {Bereich} avec unité. | [Valeur] [Unité] | {Bereich}: Étendue de pesage (1-4) | Répétabilité | toutes | 19 | Oui | Oui | Oui | Oui
Summe_Waegewerte_Wiederholbarkeit_mJ{Bereich}_{Messung} | Somme des valeurs conventionnelles de masse des poids utilisés pour la mesure {Messung} de l'essai de répétabilité dans l'étendue de pesage {Bereich}, après l'ajustement (étalonnage avec ajustement). | [Valeur] | {Bereich}: Étendue de pesage (1-4) {Messung}: Mesure (1 ... n) | Répétabilité | toutes | 40 | Oui | Oui | Oui | Oui
Summe_Waegewerte_Wiederholbarkeit_oJ{Bereich}_{Messung} | Somme des valeurs conventionnelles de masse des poids utilisés pour la mesure {Messung} de l'essai de répétabilité dans l'étendue de pesage {Bereich}, avant l'ajustement (étalonnage sans ajustement). | [Valeur] | {Bereich}: Étendue de pesage (1-4) {Messung}: Mesure (1 ... n) | Répétabilité | toutes | 40 | Oui | Oui | Oui | Oui
Summe_Waegewerte_Wiederholbarkeit{Bereich}_{Messung} | Somme des valeurs conventionnelles de masse des poids utilisés pour la mesure {Messung} de l'essai de répétabilité dans l'étendue de pesage {Bereich}. | [Valeur] | {Bereich}: Étendue de pesage (1-4) {Messung}: Mesure (1 ... n) | Répétabilité | toutes | 37 | Oui | Oui | Oui | Oui
Wiederholbarkeit2_Abweichung_mJ{Bereich}_{Messung} | Écart (sans incertitude de mesure) de la mesure {Messung} du second essai de répétabilité dans l'étendue de pesage {Bereich} avec unité, après l'ajustement (étalonnage avec ajustement). | [Valeur] [Unité] | {Bereich}: Étendue de pesage (1-4) {Messung}: Mesure (1 ... n) | Répétabilité | toutes | 35 | Oui | Oui | Oui | Oui
Wiederholbarkeit2_Abweichung_oJ{Bereich}_{Messung} | Écart (sans incertitude de mesure) de la mesure {Messung} du second essai de répétabilité dans l'étendue de pesage {Bereich} avec unité, avant l'ajustement (étalonnage sans ajustement). | [Valeur] [Unité] | {Bereich}: Étendue de pesage (1-4) {Messung}: Mesure (1 ... n) | Répétabilité | toutes | 35 | Oui | Oui | Oui | Oui
Wiederholbarkeit2_Abweichung{Bereich}_{Messung} | Écart (sans incertitude de mesure) de la mesure {Messung} du second essai de répétabilité dans l'étendue de pesage {Bereich} avec unité. | [Valeur] [Unité] | {Bereich}: Étendue de pesage (1-4) {Messung}: Mesure (1 ... n) | Répétabilité | toutes | 32 | Oui | Oui | Oui | Oui
Wiederholbarkeit_Abweichung_mJ{Bereich}_{Messung} | Écart (sans incertitude de mesure) de la mesure {Messung} de l'essai de répétabilité dans l'étendue de pesage {Bereich} avec unité, après l'ajustement (étalonnage avec ajustement). | [Valeur] [Unité] | {Bereich}: Étendue de pesage (1-4) {Messung}: Mesure (1 ... n) | Répétabilité | toutes | 34 | Oui | Oui | Oui | Oui
Wiederholbarkeit_Abweichung_oJ{Bereich}_{Messung} | Écart (sans incertitude de mesure) de la mesure {Messung} de l'essai de répétabilité dans l'étendue de pesage {Bereich} avec unité, avant l'ajustement (étalonnage sans ajustement). | [Valeur] [Unité] | {Bereich}: Étendue de pesage (1-4) {Messung}: Mesure (1 ... n) | Répétabilité | toutes | 34 | Oui | Oui | Oui | Oui
Wiederholbarkeit_Abweichung{Bereich}_{Messung} | Écart (sans incertitude de mesure) de la mesure {Messung} de l'essai de répétabilité dans l'étendue de pesage {Bereich} avec unité. | [Valeur] [Unité] | {Bereich}: Étendue de pesage (1-4) {Messung}: Mesure (1 ... n) | Répétabilité | toutes | 31 | Oui | Oui | Oui | Oui
Wiederholbarkeit_Differenz_mJ{Bereich}_{Messung} | Valeur absolue de l'écart (sans incertitude de mesure) de la mesure {Messung} de l'essai de répétabilité dans l'étendue de pesage {Bereich} avec unité, après l'ajustement (étalonnage avec ajustement). | [Valeur] [Unité] | {Bereich}: Étendue de pesage (1-4) {Messung}: Mesure (1 ... n) | Répétabilité | toutes | 33 | Oui | Oui | Oui | Oui
Wiederholbarkeit_Differenz_oJ{Bereich}_{Messung} | Valeur absolue de l'écart (sans incertitude de mesure) de la mesure {Messung} de l'essai de répétabilité dans l'étendue de pesage {Bereich} avec unité, avant l'ajustement (étalonnage sans ajustement). | [Valeur] [Unité] | {Bereich}: Étendue de pesage (1-4) {Messung}: Mesure (1 ... n) | Répétabilité | toutes | 33 | Oui | Oui | Oui | Oui
Wiederholbarkeit_Differenz{Bereich}_{Messung} | Valeur absolue de l'écart (sans incertitude de mesure) de la mesure {Messung} de l'essai de répétabilité dans l'étendue de pesage {Bereich} avec unité. | [Valeur] [Unité] | {Bereich}: Étendue de pesage (1-4) {Messung}: Mesure (1 ... n) | Répétabilité | toutes | 30 | Oui | Oui | Oui | Oui
Wiederholbarkeit_Max_Abweichung_mJ{Bereich} | Plus grande différence entre les valeurs mesurées (valeur maximale moins valeur minimale) de l'essai de répétabilité dans l'étendue de pesage {Bereich} avec unité, après l'ajustement (étalonnage avec ajustement). | [Valeur] [Unité] | {Bereich}: Étendue de pesage (1-4) | Répétabilité | toutes | 35 | Oui | Oui | Oui | Oui
Wiederholbarkeit_Max_Abweichung_oJ{Bereich} | Plus grande différence entre les valeurs mesurées (valeur maximale moins valeur minimale) de l'essai de répétabilité dans l'étendue de pesage {Bereich} avec unité, avant l'ajustement (étalonnage sans ajustement). | [Valeur] [Unité] | {Bereich}: Étendue de pesage (1-4) | Répétabilité | toutes | 35 | Oui | Oui | Oui | Oui
Wiederholbarkeit_Max_Abweichung{Bereich} | Plus grande différence entre les valeurs mesurées (valeur maximale moins valeur minimale) de l'essai de répétabilité dans l'étendue de pesage {Bereich} avec unité. | [Valeur] [Unité] | {Bereich}: Étendue de pesage (1-4) | Répétabilité | toutes | 32 | Oui | Oui | Oui | Oui
Wiederholbarkeit_Messung_mJ{Bereich}_{Messung} | Valeur mesurée de la mesure {Messung} de l'essai de répétabilité dans l'étendue de pesage {Bereich} avec unité ; en cas de deux essais de répétabilité, les deux valeurs dans deux colonnes, après l'ajustement (étalonnage avec ajustement). | [Valeur] [Unité] | {Bereich}: Étendue de pesage (1-4) {Messung}: Mesure (1 ... n) | Répétabilité | toutes | 31 | Oui | Oui | Oui | Oui
Wiederholbarkeit_Messung_oeh_mJ{Bereich}_{Messung} | Valeur mesurée de la mesure {Messung} de l'essai de répétabilité dans l'étendue de pesage {Bereich} sans unité, après l'ajustement (étalonnage avec ajustement). | [Valeur] | {Bereich}: Étendue de pesage (1-4) {Messung}: Mesure (1 ... n) | Répétabilité | toutes | 35 | Oui | Oui | Oui | Oui
Wiederholbarkeit_Messung_oeh_oJ{Bereich}_{Messung} | Valeur mesurée de la mesure {Messung} de l'essai de répétabilité dans l'étendue de pesage {Bereich} sans unité, avant l'ajustement (étalonnage sans ajustement). | [Valeur] | {Bereich}: Étendue de pesage (1-4) {Messung}: Mesure (1 ... n) | Répétabilité | toutes | 35 | Oui | Oui | Oui | Oui
Wiederholbarkeit_Messung_oeh{Bereich}_{Messung} | Valeur mesurée de la mesure {Messung} de l'essai de répétabilité dans l'étendue de pesage {Bereich} sans unité. | [Valeur] | {Bereich}: Étendue de pesage (1-4) {Messung}: Mesure (1 ... n) | Répétabilité | toutes | 32 | Oui | Oui | Oui | Oui
Wiederholbarkeit_Messung_oJ{Bereich}_{Messung} | Valeur mesurée de la mesure {Messung} de l'essai de répétabilité dans l'étendue de pesage {Bereich} avec unité ; en cas de deux essais de répétabilité, les deux valeurs dans deux colonnes, avant l'ajustement (étalonnage sans ajustement). | [Valeur] [Unité] | {Bereich}: Étendue de pesage (1-4) {Messung}: Mesure (1 ... n) | Répétabilité | toutes | 31 | Oui | Oui | Oui | Oui
Wiederholbarkeit_Messung{Bereich}_{Messung} | Valeur mesurée de la mesure {Messung} de l'essai de répétabilité dans l'étendue de pesage {Bereich} avec unité ; en cas de deux essais de répétabilité, les deux valeurs dans deux colonnes. | [Valeur] [Unité] | {Bereich}: Étendue de pesage (1-4) {Messung}: Mesure (1 ... n) | Répétabilité | toutes | 28 | Oui | Oui | Oui | Oui |  | Oui
Wiederholbarkeit_Mittelwert_mJ{Bereich} | Moyenne des mesures de l'essai de répétabilité dans l'étendue de pesage {Bereich} avec unité, après l'ajustement (étalonnage avec ajustement). | [Valeur] [Unité] | {Bereich}: Étendue de pesage (1-4) | Répétabilité | toutes | 31 | Oui | Oui | Oui | Oui
Wiederholbarkeit_Mittelwert_oJ{Bereich} | Moyenne des mesures de l'essai de répétabilité dans l'étendue de pesage {Bereich} avec unité, avant l'ajustement (étalonnage sans ajustement). | [Valeur] [Unité] | {Bereich}: Étendue de pesage (1-4) | Répétabilité | toutes | 31 | Oui | Oui | Oui | Oui
Wiederholbarkeit_Mittelwert{Bereich} | Moyenne des mesures de l'essai de répétabilité dans l'étendue de pesage {Bereich} avec unité. | [Valeur] [Unité] | {Bereich}: Étendue de pesage (1-4) | Répétabilité | toutes | 28 | Oui | Oui | Oui | Oui
Wiederholbarkeit_Nennwert_eh_mJ{Bereich} | Unité de la valeur nominale de l'essai de répétabilité dans l'étendue de pesage {Bereich}, après l'ajustement (étalonnage avec ajustement). | [Unité] | {Bereich}: Étendue de pesage (1-4) | Répétabilité | toutes | 32 | Oui | Oui | Oui | Oui
Wiederholbarkeit_Nennwert_eh_oJ{Bereich} | Unité de la valeur nominale de l'essai de répétabilité dans l'étendue de pesage {Bereich}, avant l'ajustement (étalonnage sans ajustement). | [Unité] | {Bereich}: Étendue de pesage (1-4) | Répétabilité | toutes | 32 | Oui | Oui | Oui | Oui
Wiederholbarkeit_Nennwert_eh{Bereich} | Unité de la valeur nominale de l'essai de répétabilité dans l'étendue de pesage {Bereich}. | [Unité] | {Bereich}: Étendue de pesage (1-4) | Répétabilité | toutes | 29 | Oui | Oui | Oui | Oui |  | Oui
Wiederholbarkeit_Nennwert_mJ{Bereich} | Valeur nominale de l'essai de répétabilité dans l'étendue de pesage {Bereich} avec unité : charge d'essai (valeur nominale) ou, en cas de charge de tare, charge de tare plus charge d'essai ; en cas de deux essais de répétabilité, les deux dans deux colonnes, après l'ajustement (étalonnage avec ajustement). | [Texte] | {Bereich}: Étendue de pesage (1-4) | Répétabilité | toutes | 29 | Oui | Oui | Oui | Oui
Wiederholbarkeit_Nennwert_mJ{Bereich}_{Messung} | Valeur nominale de la mesure {Messung} de l'essai de répétabilité dans l'étendue de pesage {Bereich} avec unité ; en cas de deux essais de répétabilité, les deux valeurs dans deux colonnes, après l'ajustement (étalonnage avec ajustement). | [Valeur] [Unité] | {Bereich}: Étendue de pesage (1-4) {Messung}: Mesure (1 ... n) | Répétabilité | toutes | 32 | Oui | Oui | Oui | Oui
Wiederholbarkeit_Nennwert_oeh_mJ{Bereich}_{Messung} | Valeur nominale de la mesure {Messung} de l'essai de répétabilité dans l'étendue de pesage {Bereich} sans unité, après l'ajustement (étalonnage avec ajustement). | [Valeur] | {Bereich}: Étendue de pesage (1-4) {Messung}: Mesure (1 ... n) | Répétabilité | toutes | 36 | Oui | Oui | Oui | Oui
Wiederholbarkeit_Nennwert_oeh_oJ{Bereich}_{Messung} | Valeur nominale de la mesure {Messung} de l'essai de répétabilité dans l'étendue de pesage {Bereich} sans unité, avant l'ajustement (étalonnage sans ajustement). | [Valeur] | {Bereich}: Étendue de pesage (1-4) {Messung}: Mesure (1 ... n) | Répétabilité | toutes | 36 | Oui | Oui | Oui | Oui
Wiederholbarkeit_Nennwert_oeh{Bereich}_{Messung} | Valeur nominale de la mesure {Messung} de l'essai de répétabilité dans l'étendue de pesage {Bereich} sans unité. | [Valeur] | {Bereich}: Étendue de pesage (1-4) {Messung}: Mesure (1 ... n) | Répétabilité | toutes | 33 | Oui | Oui | Oui | Oui |  | Oui
Wiederholbarkeit_Nennwert_oJ{Bereich} | Valeur nominale de l'essai de répétabilité dans l'étendue de pesage {Bereich} avec unité : charge d'essai (valeur nominale) ou, en cas de charge de tare, charge de tare plus charge d'essai ; en cas de deux essais de répétabilité, les deux dans deux colonnes, avant l'ajustement (étalonnage sans ajustement). | [Texte] | {Bereich}: Étendue de pesage (1-4) | Répétabilité | toutes | 29 | Oui | Oui | Oui | Oui
Wiederholbarkeit_Nennwert_oJ{Bereich}_{Messung} | Valeur nominale de la mesure {Messung} de l'essai de répétabilité dans l'étendue de pesage {Bereich} avec unité ; en cas de deux essais de répétabilité, les deux valeurs dans deux colonnes, avant l'ajustement (étalonnage sans ajustement). | [Valeur] [Unité] | {Bereich}: Étendue de pesage (1-4) {Messung}: Mesure (1 ... n) | Répétabilité | toutes | 32 | Oui | Oui | Oui | Oui
Wiederholbarkeit_Nennwert{Bereich} | Valeur nominale de l'essai de répétabilité dans l'étendue de pesage {Bereich} avec unité : charge d'essai (valeur nominale) ou, en cas de charge de tare, charge de tare plus charge d'essai ; en cas de deux essais de répétabilité, les deux dans deux colonnes. | [Texte] | {Bereich}: Étendue de pesage (1-4) | Répétabilité | toutes | 26 | Oui | Oui | Oui | Oui
Wiederholbarkeit_Nennwert{Bereich}_{Messung} | Valeur nominale de la mesure {Messung} de l'essai de répétabilité dans l'étendue de pesage {Bereich} avec unité ; en cas de deux essais de répétabilité, les deux valeurs dans deux colonnes. | [Valeur] [Unité] | {Bereich}: Étendue de pesage (1-4) {Messung}: Mesure (1 ... n) | Répétabilité | toutes | 29 | Oui | Oui | Oui | Oui |  | Oui
Aussermittig_Abweichung_mJ{Bereich}_{Punkt} | Écart (sans incertitude de mesure) au point d'essai {Punkt} de l'essai d'excentration dans l'étendue de pesage {Bereich} avec unité, après l'ajustement (étalonnage avec ajustement). | [Valeur] [Unité] | {Bereich}: Étendue de pesage (1-4) {Punkt}: Point d'essai (1 ... n) | Excentration | toutes | 30 | Oui | Oui | Oui | Oui
Aussermittig_Abweichung_oJ{Bereich}_{Punkt} | Écart (sans incertitude de mesure) au point d'essai {Punkt} de l'essai d'excentration dans l'étendue de pesage {Bereich} avec unité, avant l'ajustement (étalonnage sans ajustement). | [Valeur] [Unité] | {Bereich}: Étendue de pesage (1-4) {Punkt}: Point d'essai (1 ... n) | Excentration | toutes | 30 | Oui | Oui | Oui | Oui
Aussermittig_Abweichung{Bereich}_{Punkt} | Écart (sans incertitude de mesure) au point d'essai {Punkt} de l'essai d'excentration dans l'étendue de pesage {Bereich} avec unité. | [Valeur] [Unité] | {Bereich}: Étendue de pesage (1-4) {Punkt}: Point d'essai (1 ... n) | Excentration | toutes | 27 | Oui | Oui | Oui | Oui
Aussermittig_Differenz_mJ{Bereich}_{Punkt} | Valeur absolue de l'écart (sans incertitude de mesure) au point d'essai {Punkt} de l'essai d'excentration dans l'étendue de pesage {Bereich} avec unité, après l'ajustement (étalonnage avec ajustement). | [Valeur] [Unité] | {Bereich}: Étendue de pesage (1-4) {Punkt}: Point d'essai (1 ... n) | Excentration | toutes | 29 | Oui | Oui | Oui | Oui
Aussermittig_Differenz_oJ{Bereich}_{Punkt} | Valeur absolue de l'écart (sans incertitude de mesure) au point d'essai {Punkt} de l'essai d'excentration dans l'étendue de pesage {Bereich} avec unité, avant l'ajustement (étalonnage sans ajustement). | [Valeur] [Unité] | {Bereich}: Étendue de pesage (1-4) {Punkt}: Point d'essai (1 ... n) | Excentration | toutes | 29 | Oui | Oui | Oui | Oui
Aussermittig_Differenz{Bereich}_{Punkt} | Valeur absolue de l'écart (sans incertitude de mesure) au point d'essai {Punkt} de l'essai d'excentration dans l'étendue de pesage {Bereich} avec unité. | [Valeur] [Unité] | {Bereich}: Étendue de pesage (1-4) {Punkt}: Point d'essai (1 ... n) | Excentration | toutes | 26 | Oui | Oui | Oui | Oui
Aussermittig_Messung_mJ{Bereich}_{Punkt} | Valeur mesurée au point d'essai {Punkt} de l'essai d'excentration dans l'étendue de pesage {Bereich} avec unité, après l'ajustement (étalonnage avec ajustement). | [Valeur] [Unité] | {Bereich}: Étendue de pesage (1-4) {Punkt}: Point d'essai (1 ... n) | Excentration | toutes | 27 | Oui | Oui | Oui | Oui
Aussermittig_Messung_oeh_mJ{Bereich}_{Punkt} | Valeur mesurée au point d'essai {Punkt} de l'essai d'excentration dans l'étendue de pesage {Bereich} sans unité, après l'ajustement (étalonnage avec ajustement). | [Valeur] | {Bereich}: Étendue de pesage (1-4) {Punkt}: Point d'essai (1 ... n) | Excentration | toutes | 31 | Oui | Oui | Oui | Oui
Aussermittig_Messung_oeh_oJ{Bereich}_{Punkt} | Valeur mesurée au point d'essai {Punkt} de l'essai d'excentration dans l'étendue de pesage {Bereich} sans unité, avant l'ajustement (étalonnage sans ajustement). | [Valeur] | {Bereich}: Étendue de pesage (1-4) {Punkt}: Point d'essai (1 ... n) | Excentration | toutes | 31 | Oui | Oui | Oui | Oui
Aussermittig_Messung_oeh{Bereich}_{Punkt} | Valeur mesurée au point d'essai {Punkt} de l'essai d'excentration dans l'étendue de pesage {Bereich} sans unité. | [Valeur] | {Bereich}: Étendue de pesage (1-4) {Punkt}: Point d'essai (1 ... n) | Excentration | toutes | 28 | Oui | Oui | Oui | Oui
Aussermittig_Messung_oJ{Bereich}_{Punkt} | Valeur mesurée au point d'essai {Punkt} de l'essai d'excentration dans l'étendue de pesage {Bereich} avec unité, avant l'ajustement (étalonnage sans ajustement). | [Valeur] [Unité] | {Bereich}: Étendue de pesage (1-4) {Punkt}: Point d'essai (1 ... n) | Excentration | toutes | 27 | Oui | Oui | Oui | Oui
Aussermittig_Messung{Bereich}_{Punkt} | Valeur mesurée au point d'essai {Punkt} de l'essai d'excentration dans l'étendue de pesage {Bereich} avec unité. | [Valeur] [Unité] | {Bereich}: Étendue de pesage (1-4) {Punkt}: Point d'essai (1 ... n) | Excentration | toutes | 24 | Oui | Oui | Oui | Oui |  | Oui
Aussermittig_Mittelwert_mJ{Bereich} | Moyenne des valeurs mesurées de tous les points d'essai de l'essai d'excentration dans l'étendue de pesage {Bereich} avec unité, après l'ajustement (étalonnage avec ajustement). | [Valeur] [Unité] | {Bereich}: Étendue de pesage (1-4) | Excentration | toutes | 27 | Oui | Oui | Oui | Oui
Aussermittig_Mittelwert_oJ{Bereich} | Moyenne des valeurs mesurées de tous les points d'essai de l'essai d'excentration dans l'étendue de pesage {Bereich} avec unité, avant l'ajustement (étalonnage sans ajustement). | [Valeur] [Unité] | {Bereich}: Étendue de pesage (1-4) | Excentration | toutes | 27 | Oui | Oui | Oui | Oui
Aussermittig_Mittelwert{Bereich} | Moyenne des valeurs mesurées de tous les points d'essai de l'essai d'excentration dans l'étendue de pesage {Bereich} avec unité. | [Valeur] [Unité] | {Bereich}: Étendue de pesage (1-4) | Excentration | toutes | 24 | Oui | Oui | Oui | Oui
Aussermittig_Nennwert_eh_mJ{Bereich} | Unité de la valeur nominale de l'essai d'excentration dans l'étendue de pesage {Bereich}, après l'ajustement (étalonnage avec ajustement). | [Unité] | {Bereich}: Étendue de pesage (1-4) | Excentration | toutes | 28 | Oui | Oui | Oui | Oui
Aussermittig_Nennwert_eh_oJ{Bereich} | Unité de la valeur nominale de l'essai d'excentration dans l'étendue de pesage {Bereich}, avant l'ajustement (étalonnage sans ajustement). | [Unité] | {Bereich}: Étendue de pesage (1-4) | Excentration | toutes | 28 | Oui | Oui | Oui | Oui
Aussermittig_Nennwert_eh{Bereich} | Unité de la valeur nominale de l'essai d'excentration dans l'étendue de pesage {Bereich}. | [Unité] | {Bereich}: Étendue de pesage (1-4) | Excentration | toutes | 25 | Oui | Oui | Oui | Oui |  | Oui
Aussermittig_Nennwert_mJ{Bereich} | Charge d'essai (valeur nominale) de l'essai d'excentration dans l'étendue de pesage {Bereich} avec unité, après l'ajustement (étalonnage avec ajustement). | [Texte] | {Bereich}: Étendue de pesage (1-4) | Excentration | toutes | 25 | Oui | Oui | Oui | Oui
Aussermittig_Nennwert_mJ{Bereich}_{Punkt} | Valeur nominale (charge d'essai) au point d'essai {Punkt} de l'essai d'excentration dans l'étendue de pesage {Bereich} avec unité, après l'ajustement (étalonnage avec ajustement). | [Valeur] [Unité] | {Bereich}: Étendue de pesage (1-4) {Punkt}: Point d'essai (1 ... n) | Excentration | toutes | 28 | Oui | Oui | Oui | Oui
Aussermittig_Nennwert_oeh_mJ{Bereich}_1 | Valeur nominale (charge d'essai) de l'essai d'excentration dans l'étendue de pesage {Bereich} sans unité, après l'ajustement (étalonnage avec ajustement). | [Valeur] | {Bereich}: Étendue de pesage (1-4) | Excentration | toutes | 31 | Oui | Oui | Oui | Oui
Aussermittig_Nennwert_oeh_oJ{Bereich}_1 | Valeur nominale (charge d'essai) de l'essai d'excentration dans l'étendue de pesage {Bereich} sans unité, avant l'ajustement (étalonnage sans ajustement). | [Valeur] | {Bereich}: Étendue de pesage (1-4) | Excentration | toutes | 31 | Oui | Oui | Oui | Oui
Aussermittig_Nennwert_oeh{Bereich}_1 | Valeur nominale (charge d'essai) de l'essai d'excentration dans l'étendue de pesage {Bereich} sans unité. | [Valeur] | {Bereich}: Étendue de pesage (1-4) | Excentration | toutes | 28 | Oui | Oui | Oui | Oui |  | Oui
Aussermittig_Nennwert_oJ{Bereich} | Charge d'essai (valeur nominale) de l'essai d'excentration dans l'étendue de pesage {Bereich} avec unité, avant l'ajustement (étalonnage sans ajustement). | [Texte] | {Bereich}: Étendue de pesage (1-4) | Excentration | toutes | 25 | Oui | Oui | Oui | Oui
Aussermittig_Nennwert_oJ{Bereich}_{Punkt} | Valeur nominale (charge d'essai) au point d'essai {Punkt} de l'essai d'excentration dans l'étendue de pesage {Bereich} avec unité, avant l'ajustement (étalonnage sans ajustement). | [Valeur] [Unité] | {Bereich}: Étendue de pesage (1-4) {Punkt}: Point d'essai (1 ... n) | Excentration | toutes | 28 | Oui | Oui | Oui | Oui
Aussermittig_Nennwert{Bereich} | Charge d'essai (valeur nominale) de l'essai d'excentration dans l'étendue de pesage {Bereich} avec unité. | [Texte] | {Bereich}: Étendue de pesage (1-4) | Excentration | toutes | 22 | Oui | Oui | Oui | Oui
Aussermittig_Nennwert{Bereich}_{Punkt} | Valeur nominale (charge d'essai) au point d'essai {Punkt} de l'essai d'excentration dans l'étendue de pesage {Bereich} avec unité. | [Valeur] [Unité] | {Bereich}: Étendue de pesage (1-4) {Punkt}: Point d'essai (1 ... n) | Excentration | toutes | 25 | Oui | Oui | Oui | Oui |  | Oui
Aussermittig_Position_mJ{Bereich}_1 | Position de la charge du point d'essai 1 de l'essai d'excentration dans l'étendue de pesage {Bereich} (« Centre »), après l'ajustement (étalonnage avec ajustement). | [Position] | {Bereich}: Étendue de pesage (1-4) | Excentration | toutes | 27 | Oui | Oui | Oui | Oui
Aussermittig_Position_mJ{Bereich}_2 | Position de la charge du point d'essai 2 de l'essai d'excentration dans l'étendue de pesage {Bereich} (« Avant gauche »), après l'ajustement (étalonnage avec ajustement). | [Position] | {Bereich}: Étendue de pesage (1-4) | Excentration | toutes | 27 | Oui | Oui | Oui | Oui
Aussermittig_Position_mJ{Bereich}_3 | Position de la charge du point d'essai 3 de l'essai d'excentration dans l'étendue de pesage {Bereich} (« Arrière gauche »), après l'ajustement (étalonnage avec ajustement). | [Position] | {Bereich}: Étendue de pesage (1-4) | Excentration | toutes | 27 | Oui | Oui | Oui | Oui
Aussermittig_Position_mJ{Bereich}_4 | Position de la charge du point d'essai 4 de l'essai d'excentration dans l'étendue de pesage {Bereich} (« Arrière »), après l'ajustement (étalonnage avec ajustement). | [Position] | {Bereich}: Étendue de pesage (1-4) | Excentration | toutes | 27 | Oui | Oui | Oui | Oui
Aussermittig_Position_mJ{Bereich}_5 | Position de la charge du point d'essai 5 de l'essai d'excentration dans l'étendue de pesage {Bereich} (« Avant »), après l'ajustement (étalonnage avec ajustement). | [Position] | {Bereich}: Étendue de pesage (1-4) | Excentration | toutes | 27 | Oui | Oui | Oui | Oui
Aussermittig_Position_mJ{Bereich}_6 | Position de la charge du point d'essai 6 de l'essai d'excentration dans l'étendue de pesage {Bereich} (« Avant droit »), après l'ajustement (étalonnage avec ajustement). | [Position] | {Bereich}: Étendue de pesage (1-4) | Excentration | toutes | 27 | Oui | Oui | Oui | Oui
Aussermittig_Position_mJ{Bereich}_7 | Position de la charge du point d'essai 7 de l'essai d'excentration dans l'étendue de pesage {Bereich} (« Arrière droit »), après l'ajustement (étalonnage avec ajustement). | [Position] | {Bereich}: Étendue de pesage (1-4) | Excentration | toutes | 27 | Oui | Oui | Oui | Oui
Aussermittig_Position_mJ{Bereich}_{Punkt} | Position de la charge du point d'essai {Punkt} de l'essai d'excentration dans l'étendue de pesage {Bereich}, p. ex. « Avant gauche », après l'ajustement (étalonnage avec ajustement). | [Position] | {Bereich}: Étendue de pesage (1-4) {Punkt}: Point d'essai (1 ... n) | Excentration | toutes | 28 | Oui | Oui | Oui | Oui
Aussermittig_Position_oJ{Bereich}_1 | Position de la charge du point d'essai 1 de l'essai d'excentration dans l'étendue de pesage {Bereich} (« Centre »), avant l'ajustement (étalonnage sans ajustement). | [Position] | {Bereich}: Étendue de pesage (1-4) | Excentration | toutes | 27 | Oui | Oui | Oui | Oui
Aussermittig_Position_oJ{Bereich}_2 | Position de la charge du point d'essai 2 de l'essai d'excentration dans l'étendue de pesage {Bereich} (« Avant gauche »), avant l'ajustement (étalonnage sans ajustement). | [Position] | {Bereich}: Étendue de pesage (1-4) | Excentration | toutes | 27 | Oui | Oui | Oui | Oui
Aussermittig_Position_oJ{Bereich}_3 | Position de la charge du point d'essai 3 de l'essai d'excentration dans l'étendue de pesage {Bereich} (« Arrière gauche »), avant l'ajustement (étalonnage sans ajustement). | [Position] | {Bereich}: Étendue de pesage (1-4) | Excentration | toutes | 27 | Oui | Oui | Oui | Oui
Aussermittig_Position_oJ{Bereich}_4 | Position de la charge du point d'essai 4 de l'essai d'excentration dans l'étendue de pesage {Bereich} (« Arrière »), avant l'ajustement (étalonnage sans ajustement). | [Position] | {Bereich}: Étendue de pesage (1-4) | Excentration | toutes | 27 | Oui | Oui | Oui | Oui
Aussermittig_Position_oJ{Bereich}_5 | Position de la charge du point d'essai 5 de l'essai d'excentration dans l'étendue de pesage {Bereich} (« Avant »), avant l'ajustement (étalonnage sans ajustement). | [Position] | {Bereich}: Étendue de pesage (1-4) | Excentration | toutes | 27 | Oui | Oui | Oui | Oui
Aussermittig_Position_oJ{Bereich}_6 | Position de la charge du point d'essai 6 de l'essai d'excentration dans l'étendue de pesage {Bereich} (« Avant droit »), avant l'ajustement (étalonnage sans ajustement). | [Position] | {Bereich}: Étendue de pesage (1-4) | Excentration | toutes | 27 | Oui | Oui | Oui | Oui
Aussermittig_Position_oJ{Bereich}_7 | Position de la charge du point d'essai 7 de l'essai d'excentration dans l'étendue de pesage {Bereich} (« Arrière droit »), avant l'ajustement (étalonnage sans ajustement). | [Position] | {Bereich}: Étendue de pesage (1-4) | Excentration | toutes | 27 | Oui | Oui | Oui | Oui
Aussermittig_Position_oJ{Bereich}_{Punkt} | Position de la charge du point d'essai {Punkt} de l'essai d'excentration dans l'étendue de pesage {Bereich}, p. ex. « Avant gauche », avant l'ajustement (étalonnage sans ajustement). | [Position] | {Bereich}: Étendue de pesage (1-4) {Punkt}: Point d'essai (1 ... n) | Excentration | toutes | 28 | Oui | Oui | Oui | Oui
Aussermittig_Position{Bereich}_1 | Position de la charge du point d'essai 1 de l'essai d'excentration dans l'étendue de pesage {Bereich} (« Centre »). | [Position] | {Bereich}: Étendue de pesage (1-4) | Excentration | toutes | 24 | Oui | Oui | Oui | Oui |  | Oui
Aussermittig_Position{Bereich}_2 | Position de la charge du point d'essai 2 de l'essai d'excentration dans l'étendue de pesage {Bereich} (« Avant gauche »). | [Position] | {Bereich}: Étendue de pesage (1-4) | Excentration | toutes | 24 | Oui | Oui | Oui | Oui |  | Oui
Aussermittig_Position{Bereich}_3 | Position de la charge du point d'essai 3 de l'essai d'excentration dans l'étendue de pesage {Bereich} (« Arrière gauche »). | [Position] | {Bereich}: Étendue de pesage (1-4) | Excentration | toutes | 24 | Oui | Oui | Oui | Oui |  | Oui
Aussermittig_Position{Bereich}_4 | Position de la charge du point d'essai 4 de l'essai d'excentration dans l'étendue de pesage {Bereich} (« Arrière »). | [Position] | {Bereich}: Étendue de pesage (1-4) | Excentration | toutes | 24 | Oui | Oui | Oui | Oui |  | Oui
Aussermittig_Position{Bereich}_5 | Position de la charge du point d'essai 5 de l'essai d'excentration dans l'étendue de pesage {Bereich} (« Avant »). | [Position] | {Bereich}: Étendue de pesage (1-4) | Excentration | toutes | 24 | Oui | Oui | Oui | Oui |  | Oui
Aussermittig_Position{Bereich}_6 | Position de la charge du point d'essai 6 de l'essai d'excentration dans l'étendue de pesage {Bereich} (« Avant droit »). | [Position] | {Bereich}: Étendue de pesage (1-4) | Excentration | toutes | 24 | Oui | Oui | Oui | Oui |  | Oui
Aussermittig_Position{Bereich}_7 | Position de la charge du point d'essai 7 de l'essai d'excentration dans l'étendue de pesage {Bereich} (« Arrière droit »). | [Position] | {Bereich}: Étendue de pesage (1-4) | Excentration | toutes | 24 | Oui | Oui | Oui | Oui |  | Oui
Aussermittig_Position{Bereich}_{Punkt} | Position de la charge du point d'essai {Punkt} de l'essai d'excentration dans l'étendue de pesage {Bereich}, p. ex. « Avant gauche ». | [Position] | {Bereich}: Étendue de pesage (1-4) {Punkt}: Point d'essai (1 ... n) | Excentration | toutes | 25 | Oui | Oui | Oui | Oui |  | Oui
Innerhalb_Toleranz_Aussermittig{Bereich} | Oui/Non selon que tous les points d'essai de l'essai d'excentration dans l'étendue de pesage {Bereich} se situent dans la spécification admissible. | Oui / Non | {Bereich}: Étendue de pesage (1-4) | Excentration | toutes | 32 | Oui | Oui | Oui | Oui
MaximaleAbweichung_mJ{Bereich} | Plus grand écart des points d'essai de l'essai d'excentration dans l'étendue de pesage {Bereich} avec unité, après l'ajustement (étalonnage avec ajustement). | [Valeur] [Unité] | {Bereich}: Étendue de pesage (1-4) | Excentration | toutes | 22 | Oui | Oui | Oui | Oui
MaximaleAbweichung_oJ{Bereich} | Plus grand écart des points d'essai de l'essai d'excentration dans l'étendue de pesage {Bereich} avec unité, avant l'ajustement (étalonnage sans ajustement). | [Valeur] [Unité] | {Bereich}: Étendue de pesage (1-4) | Excentration | toutes | 22 | Oui | Oui | Oui | Oui
MaximaleAbweichung{Bereich} | Plus grand écart des points d'essai de l'essai d'excentration dans l'étendue de pesage {Bereich} avec unité. | [Valeur] [Unité] | {Bereich}: Étendue de pesage (1-4) | Excentration | toutes | 19 | Oui | Oui | Oui | Oui
Summe_Waegewerte_Aussermittig_mJ{Bereich}_{Punkt} | Somme des valeurs conventionnelles de masse des poids utilisés pour le point d'essai {Punkt} de l'essai d'excentration dans l'étendue de pesage {Bereich}, après l'ajustement (étalonnage avec ajustement). | [Valeur] | {Bereich}: Étendue de pesage (1-4) {Punkt}: Point d'essai (1 ... n) | Excentration | toutes | 36 | Oui | Oui | Oui | Oui
Summe_Waegewerte_Aussermittig_oJ{Bereich}_{Punkt} | Somme des valeurs conventionnelles de masse des poids utilisés pour le point d'essai {Punkt} de l'essai d'excentration dans l'étendue de pesage {Bereich}, avant l'ajustement (étalonnage sans ajustement). | [Valeur] | {Bereich}: Étendue de pesage (1-4) {Punkt}: Point d'essai (1 ... n) | Excentration | toutes | 36 | Oui | Oui | Oui | Oui
Summe_Waegewerte_Aussermittig{Bereich}_{Punkt} | Somme des valeurs conventionnelles de masse des poids utilisés pour le point d'essai {Punkt} de l'essai d'excentration dans l'étendue de pesage {Bereich}. | [Valeur] | {Bereich}: Étendue de pesage (1-4) {Punkt}: Point d'essai (1 ... n) | Excentration | toutes | 33 | Oui | Oui | Oui | Oui
Abweichung_mJ_oeh{Bereich}_{Punkt} | Écart au point d'essai {Punkt} de l'essai d'erreurs d'indication dans l'étendue de pesage {Bereich} sans unité, après l'ajustement (étalonnage avec ajustement). | [Valeur] | {Bereich}: Étendue de pesage (1-4) {Punkt}: Point d'essai (1 ... n) | Erreurs d'indication | toutes | 21 | Oui | Oui | Oui | Oui
Abweichung_mJ_oeh{Bereich}_{Punkt}_d | Écart au point d'essai {Punkt} de l'essai d'erreurs d'indication dans l'étendue de pesage {Bereich} sans unité, arrondi à l'échelon d, après l'ajustement (étalonnage avec ajustement). | [Valeur] | {Bereich}: Étendue de pesage (1-4) {Punkt}: Point d'essai (1 ... n) | Erreurs d'indication | toutes | 23 | Oui | Oui | Oui | Oui
Abweichung_mJ{Bereich}_{Punkt} | Écart au point d'essai {Punkt} de l'essai d'erreurs d'indication dans l'étendue de pesage {Bereich} avec unité, après l'ajustement (étalonnage avec ajustement). | [Valeur] [Unité] | {Bereich}: Étendue de pesage (1-4) {Punkt}: Point d'essai (1 ... n) | Erreurs d'indication | toutes | 17 | Oui | Oui | Oui | Oui
Abweichung_mJ{Bereich}_{Punkt}_d | Écart au point d'essai {Punkt} de l'essai d'erreurs d'indication dans l'étendue de pesage {Bereich} avec unité, arrondi à l'échelon d, après l'ajustement (étalonnage avec ajustement). | [Valeur] [Unité] | {Bereich}: Étendue de pesage (1-4) {Punkt}: Point d'essai (1 ... n) | Erreurs d'indication | toutes | 19 | Oui | Oui | Oui | Oui
Abweichung_oeh{Bereich}_{Punkt} | Écart au point d'essai {Punkt} de l'essai d'erreurs d'indication dans l'étendue de pesage {Bereich} sans unité. | [Valeur] | {Bereich}: Étendue de pesage (1-4) {Punkt}: Point d'essai (1 ... n) | Erreurs d'indication | toutes | 18 | Oui | Oui | Oui | Oui
Abweichung_oeh{Bereich}_{Punkt}_d | Écart au point d'essai {Punkt} de l'essai d'erreurs d'indication dans l'étendue de pesage {Bereich} sans unité, arrondi à l'échelon d. | [Valeur] | {Bereich}: Étendue de pesage (1-4) {Punkt}: Point d'essai (1 ... n) | Erreurs d'indication | toutes | 20 | Oui | Oui | Oui | Oui
Abweichung_oJ_oeh{Bereich}_{Punkt} | Écart au point d'essai {Punkt} de l'essai d'erreurs d'indication dans l'étendue de pesage {Bereich} sans unité, avant l'ajustement (étalonnage sans ajustement). | [Valeur] | {Bereich}: Étendue de pesage (1-4) {Punkt}: Point d'essai (1 ... n) | Erreurs d'indication | toutes | 21 | Oui | Oui | Oui | Oui
Abweichung_oJ_oeh{Bereich}_{Punkt}_d | Écart au point d'essai {Punkt} de l'essai d'erreurs d'indication dans l'étendue de pesage {Bereich} sans unité, arrondi à l'échelon d, avant l'ajustement (étalonnage sans ajustement). | [Valeur] | {Bereich}: Étendue de pesage (1-4) {Punkt}: Point d'essai (1 ... n) | Erreurs d'indication | toutes | 23 | Oui | Oui | Oui | Oui
Abweichung_oJ{Bereich}_{Punkt} | Écart au point d'essai {Punkt} de l'essai d'erreurs d'indication dans l'étendue de pesage {Bereich} avec unité, avant l'ajustement (étalonnage sans ajustement). | [Valeur] [Unité] | {Bereich}: Étendue de pesage (1-4) {Punkt}: Point d'essai (1 ... n) | Erreurs d'indication | toutes | 17 | Oui | Oui | Oui | Oui
Abweichung_oJ{Bereich}_{Punkt}_d | Écart au point d'essai {Punkt} de l'essai d'erreurs d'indication dans l'étendue de pesage {Bereich} avec unité, arrondi à l'échelon d, avant l'ajustement (étalonnage sans ajustement). | [Valeur] [Unité] | {Bereich}: Étendue de pesage (1-4) {Punkt}: Point d'essai (1 ... n) | Erreurs d'indication | toutes | 19 | Oui | Oui | Oui | Oui
Abweichung{Bereich}_{Punkt} | Écart au point d'essai {Punkt} de l'essai d'erreurs d'indication dans l'étendue de pesage {Bereich} avec unité. | [Valeur] [Unité] | {Bereich}: Étendue de pesage (1-4) {Punkt}: Point d'essai (1 ... n) | Erreurs d'indication | toutes | 14 | Oui | Oui | Oui | Oui
Abweichung{Bereich}_{Punkt}_d | Écart au point d'essai {Punkt} de l'essai d'erreurs d'indication dans l'étendue de pesage {Bereich} avec unité, arrondi à l'échelon d. | [Valeur] [Unité] | {Bereich}: Étendue de pesage (1-4) {Punkt}: Point d'essai (1 ... n) | Erreurs d'indication | toutes | 16 | Oui | Oui | Oui | Oui
Anzeige_mJ{Bereich}_{Punkt} | Valeur mesurée (affichage de la balance) au point d'essai {Punkt} de l'essai d'erreurs d'indication dans l'étendue de pesage {Bereich} avec unité, après l'ajustement (étalonnage avec ajustement). | [Valeur] [Unité] | {Bereich}: Étendue de pesage (1-4) {Punkt}: Point d'essai (1 ... n) | Erreurs d'indication | toutes | 14 | Oui | Oui | Oui | Oui
Anzeige_oJ{Bereich}_{Punkt} | Valeur mesurée (affichage de la balance) au point d'essai {Punkt} de l'essai d'erreurs d'indication dans l'étendue de pesage {Bereich} avec unité, avant l'ajustement (étalonnage sans ajustement). | [Valeur] [Unité] | {Bereich}: Étendue de pesage (1-4) {Punkt}: Point d'essai (1 ... n) | Erreurs d'indication | toutes | 14 | Oui | Oui | Oui | Oui
Anzeige{Bereich}_{Punkt} | Valeur mesurée (affichage de la balance) au point d'essai {Punkt} de l'essai d'erreurs d'indication dans l'étendue de pesage {Bereich} avec unité. | [Valeur] [Unité] | {Bereich}: Étendue de pesage (1-4) {Punkt}: Point d'essai (1 ... n) | Erreurs d'indication | toutes | 11 | Oui | Oui | Oui | Oui
Erweiterungsfaktor_mJ{Bereich}_{Punkt} | Facteur d'élargissement k de l'incertitude de mesure au point d'essai {Punkt} de l'essai d'erreurs d'indication dans l'étendue de pesage {Bereich}, après l'ajustement (étalonnage avec ajustement). | [Valeur] | {Bereich}: Étendue de pesage (1-4) {Punkt}: Point d'essai (1 ... n) | Erreurs d'indication | toutes | 25 | Oui | Oui | Oui | Oui
Erweiterungsfaktor_oJ{Bereich}_{Punkt} | Facteur d'élargissement k de l'incertitude de mesure au point d'essai {Punkt} de l'essai d'erreurs d'indication dans l'étendue de pesage {Bereich}, avant l'ajustement (étalonnage sans ajustement). | [Valeur] | {Bereich}: Étendue de pesage (1-4) {Punkt}: Point d'essai (1 ... n) | Erreurs d'indication | toutes | 25 | Oui | Oui | Oui | Oui
Erweiterungsfaktor{Bereich}_{Punkt} | Facteur d'élargissement k de l'incertitude de mesure au point d'essai {Punkt} de l'essai d'erreurs d'indication dans l'étendue de pesage {Bereich}. | [Valeur] | {Bereich}: Étendue de pesage (1-4) {Punkt}: Point d'essai (1 ... n) | Erreurs d'indication | toutes | 22 | Oui | Oui | Oui | Oui
Innerhalb_Toleranz_Richtigkeit{Bereich} | Oui/Non selon que tous les points d'essai de l'essai d'erreurs d'indication dans l'étendue de pesage {Bereich} se situent dans la spécification admissible. | Oui / Non | {Bereich}: Étendue de pesage (1-4) | Erreurs d'indication | toutes | 31 | Oui | Oui | Oui | Oui
Messunsicherheit_mJ_oeh{Bereich}_{Punkt} | Incertitude de mesure au point d'essai {Punkt} de l'essai d'erreurs d'indication dans l'étendue de pesage {Bereich} sans unité, après l'ajustement (étalonnage avec ajustement). | [Valeur] | {Bereich}: Étendue de pesage (1-4) {Punkt}: Point d'essai (1 ... n) | Erreurs d'indication | toutes | 27 | Oui | Oui | Oui | Oui
Messunsicherheit_mJ_oeh{Bereich}_{Punkt}_d | Incertitude de mesure au point d'essai {Punkt} de l'essai d'erreurs d'indication dans l'étendue de pesage {Bereich} sans unité, arrondie à l'échelon d, après l'ajustement (étalonnage avec ajustement). | [Valeur] | {Bereich}: Étendue de pesage (1-4) {Punkt}: Point d'essai (1 ... n) | Erreurs d'indication | toutes | 29 | Oui | Oui | Oui | Oui
Messunsicherheit_mJ{Bereich}_{Punkt} | Incertitude de mesure au point d'essai {Punkt} de l'essai d'erreurs d'indication dans l'étendue de pesage {Bereich} avec unité, après l'ajustement (étalonnage avec ajustement). | [Valeur] [Unité] | {Bereich}: Étendue de pesage (1-4) {Punkt}: Point d'essai (1 ... n) | Erreurs d'indication | toutes | 23 | Oui | Oui | Oui | Oui
Messunsicherheit_mJ{Bereich}_{Punkt}_d | Incertitude de mesure au point d'essai {Punkt} de l'essai d'erreurs d'indication dans l'étendue de pesage {Bereich} avec unité, arrondie à l'échelon d, après l'ajustement (étalonnage avec ajustement). | [Valeur] [Unité] | {Bereich}: Étendue de pesage (1-4) {Punkt}: Point d'essai (1 ... n) | Erreurs d'indication | toutes | 25 | Oui | Oui | Oui | Oui
Messunsicherheit_oeh{Bereich}_{Punkt} | Incertitude de mesure au point d'essai {Punkt} de l'essai d'erreurs d'indication dans l'étendue de pesage {Bereich} sans unité. | [Valeur] | {Bereich}: Étendue de pesage (1-4) {Punkt}: Point d'essai (1 ... n) | Erreurs d'indication | toutes | 24 | Oui | Oui | Oui | Oui
Messunsicherheit_oeh{Bereich}_{Punkt}_d | Incertitude de mesure au point d'essai {Punkt} de l'essai d'erreurs d'indication dans l'étendue de pesage {Bereich} sans unité, arrondie à l'échelon d. | [Valeur] | {Bereich}: Étendue de pesage (1-4) {Punkt}: Point d'essai (1 ... n) | Erreurs d'indication | toutes | 26 | Oui | Oui | Oui | Oui
Messunsicherheit_oJ_oeh{Bereich}_{Punkt} | Incertitude de mesure au point d'essai {Punkt} de l'essai d'erreurs d'indication dans l'étendue de pesage {Bereich} sans unité, avant l'ajustement (étalonnage sans ajustement). | [Valeur] | {Bereich}: Étendue de pesage (1-4) {Punkt}: Point d'essai (1 ... n) | Erreurs d'indication | toutes | 27 | Oui | Oui | Oui | Oui
Messunsicherheit_oJ_oeh{Bereich}_{Punkt}_d | Incertitude de mesure au point d'essai {Punkt} de l'essai d'erreurs d'indication dans l'étendue de pesage {Bereich} sans unité, arrondie à l'échelon d, avant l'ajustement (étalonnage sans ajustement). | [Valeur] | {Bereich}: Étendue de pesage (1-4) {Punkt}: Point d'essai (1 ... n) | Erreurs d'indication | toutes | 29 | Oui | Oui | Oui | Oui
Messunsicherheit_oJ{Bereich}_{Punkt} | Incertitude de mesure au point d'essai {Punkt} de l'essai d'erreurs d'indication dans l'étendue de pesage {Bereich} avec unité, avant l'ajustement (étalonnage sans ajustement). | [Valeur] [Unité] | {Bereich}: Étendue de pesage (1-4) {Punkt}: Point d'essai (1 ... n) | Erreurs d'indication | toutes | 23 | Oui | Oui | Oui | Oui
Messunsicherheit_oJ{Bereich}_{Punkt}_d | Incertitude de mesure au point d'essai {Punkt} de l'essai d'erreurs d'indication dans l'étendue de pesage {Bereich} avec unité, arrondie à l'échelon d, avant l'ajustement (étalonnage sans ajustement). | [Valeur] [Unité] | {Bereich}: Étendue de pesage (1-4) {Punkt}: Point d'essai (1 ... n) | Erreurs d'indication | toutes | 25 | Oui | Oui | Oui | Oui
Messunsicherheit_relativ_mJ{Bereich}_{Punkt} | Incertitude de mesure relative au point d'essai {Punkt} de l'essai d'erreurs d'indication dans l'étendue de pesage {Bereich} en pourcentage ; « --- » si elle ne peut pas être déterminée, après l'ajustement (étalonnage avec ajustement). | [Valeur] % | {Bereich}: Étendue de pesage (1-4) {Punkt}: Point d'essai (1 ... n) | Erreurs d'indication | toutes | 31 | Oui | Oui | Oui | Oui
Messunsicherheit_relativ_oJ{Bereich}_{Punkt} | Incertitude de mesure relative au point d'essai {Punkt} de l'essai d'erreurs d'indication dans l'étendue de pesage {Bereich} en pourcentage ; « --- » si elle ne peut pas être déterminée, avant l'ajustement (étalonnage sans ajustement). | [Valeur] % | {Bereich}: Étendue de pesage (1-4) {Punkt}: Point d'essai (1 ... n) | Erreurs d'indication | toutes | 31 | Oui | Oui | Oui | Oui
Messunsicherheit_relativ{Bereich}_{Punkt} | Incertitude de mesure relative au point d'essai {Punkt} de l'essai d'erreurs d'indication dans l'étendue de pesage {Bereich} en pourcentage ; « --- » si elle ne peut pas être déterminée. | [Valeur] % | {Bereich}: Étendue de pesage (1-4) {Punkt}: Point d'essai (1 ... n) | Erreurs d'indication | toutes | 28 | Oui | Oui | Oui | Oui
MessunsicherheitR_mJ{Bereich}_{Punkt} | Incertitude de mesure du point d'essai {Punkt} de la balance en cours d'utilisation dans l'étendue de pesage {Bereich} avec unité, calculée à partir de la fonction d'incertitude de mesure de l'étendue de pesage, après l'ajustement (étalonnage avec ajustement). | [Valeur] [Unité] | {Bereich}: Étendue de pesage (1-4) {Punkt}: Point d'essai (1 ... n) | Erreurs d'indication | toutes | 24 | Oui | Oui | Oui | Oui
MessunsicherheitR_oJ{Bereich}_{Punkt} | Incertitude de mesure du point d'essai {Punkt} de la balance en cours d'utilisation dans l'étendue de pesage {Bereich} avec unité, calculée à partir de la fonction d'incertitude de mesure de l'étendue de pesage, avant l'ajustement (étalonnage sans ajustement). | [Valeur] [Unité] | {Bereich}: Étendue de pesage (1-4) {Punkt}: Point d'essai (1 ... n) | Erreurs d'indication | toutes | 24 | Oui | Oui | Oui | Oui
MessunsicherheitR_relativ_mJ{Bereich}_{Punkt} | Incertitude de mesure relative du point d'essai {Punkt} de la balance en cours d'utilisation dans l'étendue de pesage {Bereich} en pourcentage, après l'ajustement (étalonnage avec ajustement). | [Valeur] % | {Bereich}: Étendue de pesage (1-4) {Punkt}: Point d'essai (1 ... n) | Erreurs d'indication | toutes | 32 | Oui | Oui | Oui | Oui
MessunsicherheitR_relativ_oJ{Bereich}_{Punkt} | Incertitude de mesure relative du point d'essai {Punkt} de la balance en cours d'utilisation dans l'étendue de pesage {Bereich} en pourcentage, avant l'ajustement (étalonnage sans ajustement). | [Valeur] % | {Bereich}: Étendue de pesage (1-4) {Punkt}: Point d'essai (1 ... n) | Erreurs d'indication | toutes | 32 | Oui | Oui | Oui | Oui
MessunsicherheitR_relativ{Bereich}_{Punkt} | Incertitude de mesure relative du point d'essai {Punkt} de la balance en cours d'utilisation dans l'étendue de pesage {Bereich} en pourcentage. | [Valeur] % | {Bereich}: Étendue de pesage (1-4) {Punkt}: Point d'essai (1 ... n) | Erreurs d'indication | toutes | 29 | Oui | Oui | Oui | Oui
MessunsicherheitR{Bereich}_{Punkt} | Incertitude de mesure du point d'essai {Punkt} de la balance en cours d'utilisation dans l'étendue de pesage {Bereich} avec unité, calculée à partir de la fonction d'incertitude de mesure de l'étendue de pesage. | [Valeur] [Unité] | {Bereich}: Étendue de pesage (1-4) {Punkt}: Point d'essai (1 ... n) | Erreurs d'indication | toutes | 21 | Oui | Oui | Oui | Oui
Messunsicherheit{Bereich}_{Punkt} | Incertitude de mesure au point d'essai {Punkt} de l'essai d'erreurs d'indication dans l'étendue de pesage {Bereich} avec unité. | [Valeur] [Unité] | {Bereich}: Étendue de pesage (1-4) {Punkt}: Point d'essai (1 ... n) | Erreurs d'indication | toutes | 20 | Oui | Oui | Oui | Oui
Messunsicherheit{Bereich}_{Punkt}_d | Incertitude de mesure au point d'essai {Punkt} de l'essai d'erreurs d'indication dans l'étendue de pesage {Bereich} avec unité, arrondie à l'échelon d. | [Valeur] [Unité] | {Bereich}: Étendue de pesage (1-4) {Punkt}: Point d'essai (1 ... n) | Erreurs d'indication | toutes | 22 | Oui | Oui | Oui | Oui
Nennwert_mJ{Bereich}_{Punkt} | Valeur nominale au point d'essai {Punkt} de l'essai d'erreurs d'indication dans l'étendue de pesage {Bereich} avec unité ; en cas de charge de tare, sous la forme charge de tare plus charge d'essai, après l'ajustement (étalonnage avec ajustement). | [Texte] | {Bereich}: Étendue de pesage (1-4) {Punkt}: Point d'essai (1 ... n) | Erreurs d'indication | toutes | 15 | Oui | Oui | Oui | Oui
Nennwert_oJ{Bereich}_{Punkt} | Valeur nominale au point d'essai {Punkt} de l'essai d'erreurs d'indication dans l'étendue de pesage {Bereich} avec unité ; en cas de charge de tare, sous la forme charge de tare plus charge d'essai, avant l'ajustement (étalonnage sans ajustement). | [Texte] | {Bereich}: Étendue de pesage (1-4) {Punkt}: Point d'essai (1 ... n) | Erreurs d'indication | toutes | 15 | Oui | Oui | Oui | Oui
Nennwert{Bereich}_{Punkt} | Valeur nominale au point d'essai {Punkt} de l'essai d'erreurs d'indication dans l'étendue de pesage {Bereich} avec unité ; en cas de charge de tare, sous la forme charge de tare plus charge d'essai. | [Texte] | {Bereich}: Étendue de pesage (1-4) {Punkt}: Point d'essai (1 ... n) | Erreurs d'indication | toutes | 12 | Oui | Oui | Oui | Oui
Prueflast_mJ{Bereich}_{Punkt} | Charge d'essai au point d'essai {Punkt} de l'essai d'erreurs d'indication dans l'étendue de pesage {Bereich} avec unité ; en cas de charge de tare, charge de tare et charge d'essai l'une sous l'autre, après l'ajustement (étalonnage avec ajustement). | [Texte] | {Bereich}: Étendue de pesage (1-4) {Punkt}: Point d'essai (1 ... n) | Erreurs d'indication | toutes | 16 | Oui | Oui | Oui | Oui
Prueflast_oJ{Bereich}_{Punkt} | Charge d'essai au point d'essai {Punkt} de l'essai d'erreurs d'indication dans l'étendue de pesage {Bereich} avec unité ; en cas de charge de tare, charge de tare et charge d'essai l'une sous l'autre, avant l'ajustement (étalonnage sans ajustement). | [Texte] | {Bereich}: Étendue de pesage (1-4) {Punkt}: Point d'essai (1 ... n) | Erreurs d'indication | toutes | 16 | Oui | Oui | Oui | Oui
Prueflast{Bereich}_{Punkt} | Charge d'essai au point d'essai {Punkt} de l'essai d'erreurs d'indication dans l'étendue de pesage {Bereich} avec unité ; en cas de charge de tare, charge de tare et charge d'essai l'une sous l'autre. | [Texte] | {Bereich}: Étendue de pesage (1-4) {Punkt}: Point d'essai (1 ... n) | Erreurs d'indication | toutes | 13 | Oui | Oui | Oui | Oui
Richtigkeit_Abweichung_mJ{Bereich}_{Punkt} | Écart au point d'essai {Punkt} de l'essai d'erreurs d'indication dans l'étendue de pesage {Bereich} avec unité, après l'ajustement (étalonnage avec ajustement). | [Valeur] [Unité] | {Bereich}: Étendue de pesage (1-4) {Punkt}: Point d'essai (1 ... n) | Erreurs d'indication | toutes | 29 | Oui | Oui | Oui | Oui
Richtigkeit_Abweichung_oJ{Bereich}_{Punkt} | Écart au point d'essai {Punkt} de l'essai d'erreurs d'indication dans l'étendue de pesage {Bereich} avec unité, avant l'ajustement (étalonnage sans ajustement). | [Valeur] [Unité] | {Bereich}: Étendue de pesage (1-4) {Punkt}: Point d'essai (1 ... n) | Erreurs d'indication | toutes | 29 | Oui | Oui | Oui | Oui
Richtigkeit_Abweichung{Bereich}_{Punkt} | Écart au point d'essai {Punkt} de l'essai d'erreurs d'indication dans l'étendue de pesage {Bereich} avec unité. | [Valeur] [Unité] | {Bereich}: Étendue de pesage (1-4) {Punkt}: Point d'essai (1 ... n) | Erreurs d'indication | toutes | 26 | Oui | Oui | Oui | Oui
Richtigkeit_Differenz_mJ_oeh{Bereich}_{Punkt} | Valeur absolue de l'écart au point d'essai {Punkt} de l'essai d'erreurs d'indication dans l'étendue de pesage {Bereich} sans unité, après l'ajustement (étalonnage avec ajustement). | [Valeur] | {Bereich}: Étendue de pesage (1-4) {Punkt}: Point d'essai (1 ... n) | Erreurs d'indication | toutes | 32 | Oui | Oui | Oui | Oui
Richtigkeit_Differenz_mJ{Bereich}_{Punkt} | Valeur absolue de l'écart au point d'essai {Punkt} de l'essai d'erreurs d'indication dans l'étendue de pesage {Bereich} avec unité, après l'ajustement (étalonnage avec ajustement). | [Valeur] [Unité] | {Bereich}: Étendue de pesage (1-4) {Punkt}: Point d'essai (1 ... n) | Erreurs d'indication | toutes | 28 | Oui | Oui | Oui | Oui
Richtigkeit_Differenz_oeh{Bereich}_{Punkt} | Valeur absolue de l'écart au point d'essai {Punkt} de l'essai d'erreurs d'indication dans l'étendue de pesage {Bereich} sans unité. | [Valeur] | {Bereich}: Étendue de pesage (1-4) {Punkt}: Point d'essai (1 ... n) | Erreurs d'indication | toutes | 29 | Oui | Oui | Oui | Oui
Richtigkeit_Differenz_oJ_oeh{Bereich}_{Punkt} | Valeur absolue de l'écart au point d'essai {Punkt} de l'essai d'erreurs d'indication dans l'étendue de pesage {Bereich} sans unité, avant l'ajustement (étalonnage sans ajustement). | [Valeur] | {Bereich}: Étendue de pesage (1-4) {Punkt}: Point d'essai (1 ... n) | Erreurs d'indication | toutes | 32 | Oui | Oui | Oui | Oui
Richtigkeit_Differenz_oJ{Bereich}_{Punkt} | Valeur absolue de l'écart au point d'essai {Punkt} de l'essai d'erreurs d'indication dans l'étendue de pesage {Bereich} avec unité, avant l'ajustement (étalonnage sans ajustement). | [Valeur] [Unité] | {Bereich}: Étendue de pesage (1-4) {Punkt}: Point d'essai (1 ... n) | Erreurs d'indication | toutes | 28 | Oui | Oui | Oui | Oui
Richtigkeit_Differenz{Bereich}_{Punkt} | Valeur absolue de l'écart au point d'essai {Punkt} de l'essai d'erreurs d'indication dans l'étendue de pesage {Bereich} avec unité. | [Valeur] [Unité] | {Bereich}: Étendue de pesage (1-4) {Punkt}: Point d'essai (1 ... n) | Erreurs d'indication | toutes | 25 | Oui | Oui | Oui | Oui
Richtigkeit_Innerhalb_Toleranz | Oui/Non selon que tous les points d'essai de l'essai d'erreurs d'indication dans toutes les étendues de pesage se situent dans la spécification admissible. | Oui / Non |  | Erreurs d'indication | toutes | 30 | Oui | Oui | Oui | Oui
Richtigkeit_Konv_Waegewert_mJ_oeh{Bereich}_{Punkt} | Valeur conventionnelle de masse des poids d'essai utilisés (affichage moins écart) au point d'essai {Punkt} de l'essai d'erreurs d'indication dans l'étendue de pesage {Bereich} sans unité, après l'ajustement (étalonnage avec ajustement). | [Valeur] | {Bereich}: Étendue de pesage (1-4) {Punkt}: Point d'essai (1 ... n) | Erreurs d'indication | toutes | 37 | Oui | Oui | Oui | Oui
Richtigkeit_Konv_Waegewert_oeh{Bereich}_{Punkt} | Valeur conventionnelle de masse des poids d'essai utilisés (affichage moins écart) au point d'essai {Punkt} de l'essai d'erreurs d'indication dans l'étendue de pesage {Bereich} sans unité. | [Valeur] | {Bereich}: Étendue de pesage (1-4) {Punkt}: Point d'essai (1 ... n) | Erreurs d'indication | toutes | 34 | Oui | Oui | Oui | Oui
Richtigkeit_Konv_Waegewert_oJ_oeh{Bereich}_{Punkt} | Valeur conventionnelle de masse des poids d'essai utilisés (affichage moins écart) au point d'essai {Punkt} de l'essai d'erreurs d'indication dans l'étendue de pesage {Bereich} sans unité, avant l'ajustement (étalonnage sans ajustement). | [Valeur] | {Bereich}: Étendue de pesage (1-4) {Punkt}: Point d'essai (1 ... n) | Erreurs d'indication | toutes | 37 | Oui | Oui | Oui | Oui
Richtigkeit_Messung_mJ_oeh{Bereich}_{Punkt} | Valeur mesurée (affichage de la balance) au point d'essai {Punkt} de l'essai d'erreurs d'indication dans l'étendue de pesage {Bereich} sans unité, après l'ajustement (étalonnage avec ajustement). | [Valeur] | {Bereich}: Étendue de pesage (1-4) {Punkt}: Point d'essai (1 ... n) | Erreurs d'indication | toutes | 30 | Oui | Oui | Oui | Oui
Richtigkeit_Messung_mJ{Bereich}_{Punkt} | Valeur mesurée (affichage de la balance) au point d'essai {Punkt} de l'essai d'erreurs d'indication dans l'étendue de pesage {Bereich} avec unité, après l'ajustement (étalonnage avec ajustement). | [Valeur] [Unité] | {Bereich}: Étendue de pesage (1-4) {Punkt}: Point d'essai (1 ... n) | Erreurs d'indication | toutes | 26 | Oui | Oui | Oui | Oui
Richtigkeit_Messung_oeh{Bereich}_{Punkt} | Valeur mesurée (affichage de la balance) au point d'essai {Punkt} de l'essai d'erreurs d'indication dans l'étendue de pesage {Bereich} sans unité. | [Valeur] | {Bereich}: Étendue de pesage (1-4) {Punkt}: Point d'essai (1 ... n) | Erreurs d'indication | toutes | 27 | Oui | Oui | Oui | Oui
Richtigkeit_Messung_oJ_oeh{Bereich}_{Punkt} | Valeur mesurée (affichage de la balance) au point d'essai {Punkt} de l'essai d'erreurs d'indication dans l'étendue de pesage {Bereich} sans unité, avant l'ajustement (étalonnage sans ajustement). | [Valeur] | {Bereich}: Étendue de pesage (1-4) {Punkt}: Point d'essai (1 ... n) | Erreurs d'indication | toutes | 30 | Oui | Oui | Oui | Oui
Richtigkeit_Messung_oJ{Bereich}_{Punkt} | Valeur mesurée (affichage de la balance) au point d'essai {Punkt} de l'essai d'erreurs d'indication dans l'étendue de pesage {Bereich} avec unité, avant l'ajustement (étalonnage sans ajustement). | [Valeur] [Unité] | {Bereich}: Étendue de pesage (1-4) {Punkt}: Point d'essai (1 ... n) | Erreurs d'indication | toutes | 26 | Oui | Oui | Oui | Oui
Richtigkeit_Messung{Bereich}_{Punkt} | Valeur mesurée (affichage de la balance) au point d'essai {Punkt} de l'essai d'erreurs d'indication dans l'étendue de pesage {Bereich} avec unité. | [Valeur] [Unité] | {Bereich}: Étendue de pesage (1-4) {Punkt}: Point d'essai (1 ... n) | Erreurs d'indication | toutes | 23 | Oui | Oui | Oui | Oui |  | Oui
Richtigkeit_Messunsicherheit_mJ_oeh{Bereich}_{Punkt} | Incertitude de mesure au point d'essai {Punkt} de l'essai d'erreurs d'indication dans l'étendue de pesage {Bereich} sans unité, après l'ajustement (étalonnage avec ajustement). | [Valeur] | {Bereich}: Étendue de pesage (1-4) {Punkt}: Point d'essai (1 ... n) | Erreurs d'indication | toutes | 39 | Oui | Oui | Oui | Oui
Richtigkeit_Messunsicherheit_mJ{Bereich}_{Punkt} | Incertitude de mesure au point d'essai {Punkt} de l'essai d'erreurs d'indication dans l'étendue de pesage {Bereich} avec unité, après l'ajustement (étalonnage avec ajustement). | [Valeur] [Unité] | {Bereich}: Étendue de pesage (1-4) {Punkt}: Point d'essai (1 ... n) | Erreurs d'indication | toutes | 35 | Oui | Oui | Oui | Oui
Richtigkeit_Messunsicherheit_oeh{Bereich}_{Punkt} | Incertitude de mesure au point d'essai {Punkt} de l'essai d'erreurs d'indication dans l'étendue de pesage {Bereich} sans unité. | [Valeur] | {Bereich}: Étendue de pesage (1-4) {Punkt}: Point d'essai (1 ... n) | Erreurs d'indication | toutes | 36 | Oui | Oui | Oui | Oui
Richtigkeit_Messunsicherheit_oJ_oeh{Bereich}_{Punkt} | Incertitude de mesure au point d'essai {Punkt} de l'essai d'erreurs d'indication dans l'étendue de pesage {Bereich} sans unité, avant l'ajustement (étalonnage sans ajustement). | [Valeur] | {Bereich}: Étendue de pesage (1-4) {Punkt}: Point d'essai (1 ... n) | Erreurs d'indication | toutes | 39 | Oui | Oui | Oui | Oui
Richtigkeit_Messunsicherheit_oJ{Bereich}_{Punkt} | Incertitude de mesure au point d'essai {Punkt} de l'essai d'erreurs d'indication dans l'étendue de pesage {Bereich} avec unité, avant l'ajustement (étalonnage sans ajustement). | [Valeur] [Unité] | {Bereich}: Étendue de pesage (1-4) {Punkt}: Point d'essai (1 ... n) | Erreurs d'indication | toutes | 35 | Oui | Oui | Oui | Oui
Richtigkeit_Messunsicherheit{Bereich}_{Punkt} | Incertitude de mesure au point d'essai {Punkt} de l'essai d'erreurs d'indication dans l'étendue de pesage {Bereich} avec unité. | [Valeur] [Unité] | {Bereich}: Étendue de pesage (1-4) {Punkt}: Point d'essai (1 ... n) | Erreurs d'indication | toutes | 32 | Oui | Oui | Oui | Oui
Richtigkeit_Nennwert_eh_mJ{Bereich}_{Nr} | Unité de la valeur nominale de l'essai d'erreurs d'indication dans l'étendue de pesage {Bereich}, après l'ajustement (étalonnage avec ajustement). | [Unité] | {Bereich}: Étendue de pesage (1-4) {Nr}: Numéro (sans, 1-20) | Erreurs d'indication | toutes | 30 | Oui | Oui | Oui | Oui
Richtigkeit_Nennwert_eh_oJ{Bereich}_{Nr} | Unité de la valeur nominale de l'essai d'erreurs d'indication dans l'étendue de pesage {Bereich}, avant l'ajustement (étalonnage sans ajustement). | [Unité] | {Bereich}: Étendue de pesage (1-4) {Nr}: Numéro (sans, 1-20) | Erreurs d'indication | toutes | 30 | Oui | Oui | Oui | Oui
Richtigkeit_Nennwert_eh{Bereich}_{Nr} | Unité de la valeur nominale de l'essai d'erreurs d'indication dans l'étendue de pesage {Bereich}. | [Unité] | {Bereich}: Étendue de pesage (1-4) {Nr}: Numéro (sans, 1-20) | Erreurs d'indication | toutes | 27 | Oui | Oui | Oui | Oui
Richtigkeit_Nennwert_mJ_oeh{Bereich}_{Punkt} | Valeur nominale au point d'essai {Punkt} de l'essai d'erreurs d'indication dans l'étendue de pesage {Bereich} sans unité, après l'ajustement (étalonnage avec ajustement). | [Valeur] | {Bereich}: Étendue de pesage (1-4) {Punkt}: Point d'essai (1 ... n) | Erreurs d'indication | toutes | 31 | Oui | Oui | Oui | Oui |  | Oui
Richtigkeit_Nennwert_mJ{Bereich}_{Punkt} | Valeur nominale au point d'essai {Punkt} de l'essai d'erreurs d'indication dans l'étendue de pesage {Bereich} avec unité, après l'ajustement (étalonnage avec ajustement). | [Valeur] [Unité] | {Bereich}: Étendue de pesage (1-4) {Punkt}: Point d'essai (1 ... n) | Erreurs d'indication | toutes | 27 | Oui | Oui | Oui | Oui
Richtigkeit_Nennwert_oeh{Bereich}_{Punkt} | Valeur nominale au point d'essai {Punkt} de l'essai d'erreurs d'indication dans l'étendue de pesage {Bereich} sans unité. | [Valeur] | {Bereich}: Étendue de pesage (1-4) {Punkt}: Point d'essai (1 ... n) | Erreurs d'indication | toutes | 28 | Oui | Oui | Oui | Oui |  | Oui
Richtigkeit_Nennwert_oJ_oeh{Bereich}_{Punkt} | Valeur nominale au point d'essai {Punkt} de l'essai d'erreurs d'indication dans l'étendue de pesage {Bereich} sans unité, avant l'ajustement (étalonnage sans ajustement). | [Valeur] | {Bereich}: Étendue de pesage (1-4) {Punkt}: Point d'essai (1 ... n) | Erreurs d'indication | toutes | 31 | Oui | Oui | Oui | Oui |  | Oui
Richtigkeit_Nennwert_oJ{Bereich}_{Punkt} | Valeur nominale au point d'essai {Punkt} de l'essai d'erreurs d'indication dans l'étendue de pesage {Bereich} avec unité, avant l'ajustement (étalonnage sans ajustement). | [Valeur] [Unité] | {Bereich}: Étendue de pesage (1-4) {Punkt}: Point d'essai (1 ... n) | Erreurs d'indication | toutes | 27 | Oui | Oui | Oui | Oui
Richtigkeit_Nennwert{Bereich}_{Punkt} | Valeur nominale au point d'essai {Punkt} de l'essai d'erreurs d'indication dans l'étendue de pesage {Bereich} avec unité. | [Valeur] [Unité] | {Bereich}: Étendue de pesage (1-4) {Punkt}: Point d'essai (1 ... n) | Erreurs d'indication | toutes | 24 | Oui | Oui | Oui | Oui |  | Oui
Summe_Waegewerte_Richtigkeit_mJ{Bereich}_{Punkt} | Somme des valeurs conventionnelles de masse des poids utilisés pour le point d'essai {Punkt} de l'essai d'erreurs d'indication dans l'étendue de pesage {Bereich}, après l'ajustement (étalonnage avec ajustement). | [Valeur] | {Bereich}: Étendue de pesage (1-4) {Punkt}: Point d'essai (1 ... n) | Erreurs d'indication | toutes | 35 | Oui | Oui | Oui | Oui
Summe_Waegewerte_Richtigkeit_oJ{Bereich}_{Punkt} | Somme des valeurs conventionnelles de masse des poids utilisés pour le point d'essai {Punkt} de l'essai d'erreurs d'indication dans l'étendue de pesage {Bereich}, avant l'ajustement (étalonnage sans ajustement). | [Valeur] | {Bereich}: Étendue de pesage (1-4) {Punkt}: Point d'essai (1 ... n) | Erreurs d'indication | toutes | 35 | Oui | Oui | Oui | Oui
Summe_Waegewerte_Richtigkeit{Bereich}_{Punkt} | Somme des valeurs conventionnelles de masse des poids utilisés pour le point d'essai {Punkt} de l'essai d'erreurs d'indication dans l'étendue de pesage {Bereich}. | [Valeur] | {Bereich}: Étendue de pesage (1-4) {Punkt}: Point d'essai (1 ... n) | Erreurs d'indication | toutes | 32 | Oui | Oui | Oui | Oui
Waagenanzeige_mJ{Bereich}_{Punkt} | Charge (valeur affichée) du point d'essai {Punkt} de la balance en cours d'utilisation dans l'étendue de pesage {Bereich} avec unité, déterminée à partir du point d'essai défini, après l'ajustement (étalonnage avec ajustement). | [Valeur] [Unité] | {Bereich}: Étendue de pesage (1-4) {Punkt}: Point d'essai (1 ... n) | Erreurs d'indication | toutes | 20 | Oui | Oui | Oui | Oui
Waagenanzeige_oJ{Bereich}_{Punkt} | Charge (valeur affichée) du point d'essai {Punkt} de la balance en cours d'utilisation dans l'étendue de pesage {Bereich} avec unité, déterminée à partir du point d'essai défini, avant l'ajustement (étalonnage sans ajustement). | [Valeur] [Unité] | {Bereich}: Étendue de pesage (1-4) {Punkt}: Point d'essai (1 ... n) | Erreurs d'indication | toutes | 20 | Oui | Oui | Oui | Oui
Waagenanzeige{Bereich}_{Punkt} | Charge (valeur affichée) du point d'essai {Punkt} de la balance en cours d'utilisation dans l'étendue de pesage {Bereich} avec unité, déterminée à partir du point d'essai défini. | [Valeur] [Unité] | {Bereich}: Étendue de pesage (1-4) {Punkt}: Point d'essai (1 ... n) | Erreurs d'indication | toutes | 17 | Oui | Oui | Oui | Oui
LE_Abweichung_mJ{Bereich}_{Punkt} | Écart de la charge de substitution {Punkt} dans l'étendue de pesage {Bereich} avec unité, après l'ajustement (étalonnage avec ajustement). | [Valeur] [Unité] | {Bereich}: Étendue de pesage (1-4) {Punkt}: Point d'essai (1 ... n) | Charge de substitution | toutes | 20 | Oui | Oui | Oui | Oui
LE_Abweichung_oJ{Bereich}_{Punkt} | Écart de la charge de substitution {Punkt} dans l'étendue de pesage {Bereich} avec unité, avant l'ajustement (étalonnage sans ajustement). | [Valeur] [Unité] | {Bereich}: Étendue de pesage (1-4) {Punkt}: Point d'essai (1 ... n) | Charge de substitution | toutes | 20 | Oui | Oui | Oui | Oui
LE_Abweichung{Bereich}_{Punkt} | Écart de la charge de substitution {Punkt} dans l'étendue de pesage {Bereich} avec unité. | [Valeur] [Unité] | {Bereich}: Étendue de pesage (1-4) {Punkt}: Point d'essai (1 ... n) | Charge de substitution | toutes | 17 | Oui | Oui | Oui | Oui
LE_Anzeige_mJ{Bereich}_1 | Supprime le tableau des charges de substitution dans l'étendue de pesage {Bereich} lorsqu'aucun alignement de la charge de substitution n'y a eu lieu ; n'insère aucun texte, après l'ajustement (étalonnage avec ajustement). | (supprime le tableau/la ligne) | {Bereich}: Étendue de pesage (1-4) | Charge de substitution | toutes | 16 | Oui | Oui | Oui | Oui
LE_Anzeige_mJ{Bereich}_{Punkt} | Valeur affichée de la charge de substitution {Punkt} dans l'étendue de pesage {Bereich} avec unité, après l'ajustement (étalonnage avec ajustement). | [Valeur] [Unité] | {Bereich}: Étendue de pesage (1-4) {Punkt}: Point d'essai (1 ... n) | Charge de substitution | toutes | 17 | Oui | Oui | Oui | Oui
LE_Anzeige_oJ{Bereich}_1 | Supprime le tableau des charges de substitution dans l'étendue de pesage {Bereich} lorsqu'aucun alignement de la charge de substitution n'y a eu lieu ; n'insère aucun texte, avant l'ajustement (étalonnage sans ajustement). | (supprime le tableau/la ligne) | {Bereich}: Étendue de pesage (1-4) | Charge de substitution | toutes | 16 | Oui | Oui | Oui | Oui
LE_Anzeige_oJ{Bereich}_{Punkt} | Valeur affichée de la charge de substitution {Punkt} dans l'étendue de pesage {Bereich} avec unité, avant l'ajustement (étalonnage sans ajustement). | [Valeur] [Unité] | {Bereich}: Étendue de pesage (1-4) {Punkt}: Point d'essai (1 ... n) | Charge de substitution | toutes | 17 | Oui | Oui | Oui | Oui
LE_Anzeige{Bereich}_1 | Supprime le tableau des charges de substitution dans l'étendue de pesage {Bereich} lorsqu'aucun alignement de la charge de substitution n'y a eu lieu ; n'insère aucun texte. | (supprime le tableau/la ligne) | {Bereich}: Étendue de pesage (1-4) | Charge de substitution | toutes | 13 | Oui | Oui | Oui | Oui
LE_Anzeige{Bereich}_{Punkt} | Valeur affichée de la charge de substitution {Punkt} dans l'étendue de pesage {Bereich} avec unité. | [Valeur] [Unité] | {Bereich}: Étendue de pesage (1-4) {Punkt}: Point d'essai (1 ... n) | Charge de substitution | toutes | 14 | Oui | Oui | Oui | Oui
LE_Beschreibung_mJ{Bereich}_{Punkt} | Description de la charge de substitution {Punkt} dans l'étendue de pesage {Bereich}, après l'ajustement (étalonnage avec ajustement). | [Texte] | {Bereich}: Étendue de pesage (1-4) {Punkt}: Point d'essai (1 ... n) | Charge de substitution | toutes | 22 | Oui | Oui | Oui | Oui
LE_Beschreibung_oJ{Bereich}_{Punkt} | Description de la charge de substitution {Punkt} dans l'étendue de pesage {Bereich}, avant l'ajustement (étalonnage sans ajustement). | [Texte] | {Bereich}: Étendue de pesage (1-4) {Punkt}: Point d'essai (1 ... n) | Charge de substitution | toutes | 22 | Oui | Oui | Oui | Oui
LE_Beschreibung{Bereich}_{Punkt} | Description de la charge de substitution {Punkt} dans l'étendue de pesage {Bereich}. | [Texte] | {Bereich}: Étendue de pesage (1-4) {Punkt}: Point d'essai (1 ... n) | Charge de substitution | toutes | 19 | Oui | Oui | Oui | Oui
LE_Kennzeichnung_mJ{Bereich}_{Punkt} | Identification de la charge de substitution {Punkt} dans l'étendue de pesage {Bereich}, après l'ajustement (étalonnage avec ajustement). | [Texte] | {Bereich}: Étendue de pesage (1-4) {Punkt}: Point d'essai (1 ... n) | Charge de substitution | toutes | 23 | Oui | Oui | Oui | Oui
LE_Kennzeichnung_oJ{Bereich}_{Punkt} | Identification de la charge de substitution {Punkt} dans l'étendue de pesage {Bereich}, avant l'ajustement (étalonnage sans ajustement). | [Texte] | {Bereich}: Étendue de pesage (1-4) {Punkt}: Point d'essai (1 ... n) | Charge de substitution | toutes | 23 | Oui | Oui | Oui | Oui
LE_Kennzeichnung{Bereich}_{Punkt} | Identification de la charge de substitution {Punkt} dans l'étendue de pesage {Bereich}. | [Texte] | {Bereich}: Étendue de pesage (1-4) {Punkt}: Point d'essai (1 ... n) | Charge de substitution | toutes | 20 | Oui | Oui | Oui | Oui
LE_Messunsicherheit_mJ{Bereich}_{Punkt} | Incertitude de mesure de la charge de substitution {Punkt} dans l'étendue de pesage {Bereich} avec unité, après l'ajustement (étalonnage avec ajustement). | [Valeur] [Unité] | {Bereich}: Étendue de pesage (1-4) {Punkt}: Point d'essai (1 ... n) | Charge de substitution | toutes | 26 | Oui | Oui | Oui | Oui
LE_Messunsicherheit_oJ{Bereich}_{Punkt} | Incertitude de mesure de la charge de substitution {Punkt} dans l'étendue de pesage {Bereich} avec unité, avant l'ajustement (étalonnage sans ajustement). | [Valeur] [Unité] | {Bereich}: Étendue de pesage (1-4) {Punkt}: Point d'essai (1 ... n) | Charge de substitution | toutes | 26 | Oui | Oui | Oui | Oui
LE_Messunsicherheit{Bereich}_{Punkt} | Incertitude de mesure de la charge de substitution {Punkt} dans l'étendue de pesage {Bereich} avec unité. | [Valeur] [Unité] | {Bereich}: Étendue de pesage (1-4) {Punkt}: Point d'essai (1 ... n) | Charge de substitution | toutes | 23 | Oui | Oui | Oui | Oui
LE_Prueflast_mJ{Bereich}_{Punkt} | Valeur nominale de la charge de substitution {Punkt} dans l'étendue de pesage {Bereich} avec unité, après l'ajustement (étalonnage avec ajustement). | [Valeur] [Unité] | {Bereich}: Étendue de pesage (1-4) {Punkt}: Point d'essai (1 ... n) | Charge de substitution | toutes | 19 | Oui | Oui | Oui | Oui
LE_Prueflast_oJ{Bereich}_{Punkt} | Valeur nominale de la charge de substitution {Punkt} dans l'étendue de pesage {Bereich} avec unité, avant l'ajustement (étalonnage sans ajustement). | [Valeur] [Unité] | {Bereich}: Étendue de pesage (1-4) {Punkt}: Point d'essai (1 ... n) | Charge de substitution | toutes | 19 | Oui | Oui | Oui | Oui
LE_Prueflast{Bereich}_{Punkt} | Valeur nominale de la charge de substitution {Punkt} dans l'étendue de pesage {Bereich} avec unité. | [Valeur] [Unité] | {Bereich}: Étendue de pesage (1-4) {Punkt}: Point d'essai (1 ... n) | Charge de substitution | toutes | 16 | Oui | Oui | Oui | Oui
max_mref_el{Bereich} | Plus grande somme des poids de référence de l'alignement de la charge de substitution dans l'étendue de pesage {Bereich} avec unité. | [Valeur] [Unité] | {Bereich}: Étendue de pesage (1-4) | Charge de substitution | toutes | 12 | Oui | Oui | Oui | Oui
Summe_Waegewerte_Ersatzlast_mJ{Bereich}_{Punkt} | Somme des valeurs conventionnelles de masse des poids utilisés pour la charge de substitution {Punkt} dans l'étendue de pesage {Bereich}, après l'ajustement (étalonnage avec ajustement). | [Valeur] | {Bereich}: Étendue de pesage (1-4) {Punkt}: Point d'essai (1 ... n) | Charge de substitution | toutes | 34 | Oui | Oui | Oui | Oui
Summe_Waegewerte_Ersatzlast_oJ{Bereich}_{Punkt} | Somme des valeurs conventionnelles de masse des poids utilisés pour la charge de substitution {Punkt} dans l'étendue de pesage {Bereich}, avant l'ajustement (étalonnage sans ajustement). | [Valeur] | {Bereich}: Étendue de pesage (1-4) {Punkt}: Point d'essai (1 ... n) | Charge de substitution | toutes | 34 | Oui | Oui | Oui | Oui
Summe_Waegewerte_Ersatzlast{Bereich}_{Punkt} | Somme des valeurs conventionnelles de masse des poids utilisés pour la charge de substitution {Punkt} dans l'étendue de pesage {Bereich}. | [Valeur] | {Bereich}: Étendue de pesage (1-4) {Punkt}: Point d'essai (1 ... n) | Charge de substitution | toutes | 31 | Oui | Oui | Oui | Oui
Chart_mJ{Bereich} | Graphique de la pesée minimale dans l'étendue de pesage {Bereich}, étalonnage avec ajustement (après l'ajustement). | [Image] | {Bereich}: Étendue de pesage (1-4) | Annexe (incertitude de mesure, pesée minimale) | toutes | 9 | Oui | Oui | Oui | Oui
Chart_oJ{Bereich} | Graphique de la pesée minimale dans l'étendue de pesage {Bereich}, étalonnage sans ajustement (avant l'ajustement). | [Image] | {Bereich}: Étendue de pesage (1-4) | Annexe (incertitude de mesure, pesée minimale) | toutes | 9 | Oui | Oui | Oui | Oui
Chart_Unc_Cal_mJ{Bereich} | Graphique des résultats de l'étalonnage (incertitude de mesure de l'étalonnage) dans l'étendue de pesage {Bereich}, étalonnage avec ajustement (après l'ajustement). | [Image] | {Bereich}: Étendue de pesage (1-4) | Annexe (incertitude de mesure, pesée minimale) | toutes | 17 | Oui | Oui | Oui | Oui
Chart_Unc_Cal_oJ{Bereich} | Graphique des résultats de l'étalonnage (incertitude de mesure de l'étalonnage) dans l'étendue de pesage {Bereich}, étalonnage sans ajustement (avant l'ajustement). | [Image] | {Bereich}: Étendue de pesage (1-4) | Annexe (incertitude de mesure, pesée minimale) | toutes | 17 | Oui | Oui | Oui | Oui
Chart_Unc_Cal{Bereich} | Graphique des résultats de l'étalonnage (incertitude de mesure de l'étalonnage) dans l'étendue de pesage {Bereich}. | [Image] | {Bereich}: Étendue de pesage (1-4) | Annexe (incertitude de mesure, pesée minimale) | toutes | 14 | Oui | Oui | Oui | Oui
Chart_Unc_Use_mJ{Bereich} | Graphique des résultats de la balance en cours d'utilisation (incertitude de mesure en cours d'utilisation) dans l'étendue de pesage {Bereich}, étalonnage avec ajustement (après l'ajustement). | [Image] | {Bereich}: Étendue de pesage (1-4) | Annexe (incertitude de mesure, pesée minimale) | toutes | 17 | Oui | Oui | Oui | Oui
Chart_Unc_Use_oJ{Bereich} | Graphique des résultats de la balance en cours d'utilisation (incertitude de mesure en cours d'utilisation) dans l'étendue de pesage {Bereich}, étalonnage sans ajustement (avant l'ajustement). | [Image] | {Bereich}: Étendue de pesage (1-4) | Annexe (incertitude de mesure, pesée minimale) | toutes | 17 | Oui | Oui | Oui | Oui
Chart_Unc_Use{Bereich} | Graphique des résultats de la balance en cours d'utilisation (incertitude de mesure en cours d'utilisation) dans l'étendue de pesage {Bereich}. | [Image] | {Bereich}: Étendue de pesage (1-4) | Annexe (incertitude de mesure, pesée minimale) | toutes | 14 | Oui | Oui | Oui | Oui
Chart{Bereich} | Graphique de la pesée minimale dans l'étendue de pesage {Bereich}. | [Image] | {Bereich}: Étendue de pesage (1-4) | Annexe (incertitude de mesure, pesée minimale) | toutes | 6 | Oui | Oui | Oui | Oui
Mindesteinwaage_mJ{Bereich} | Pesée minimale dans l'étendue de pesage {Bereich} avec unité, calculée à partir de l'exactitude de processus et du facteur de sécurité de l'étendue, étalonnage avec ajustement (après l'ajustement). | [Valeur] [Unité] | {Bereich}: Étendue de pesage (1-4) | Annexe (incertitude de mesure, pesée minimale) | toutes | 19 | Oui | Oui | Oui | Oui
Mindesteinwaage_mJ{Bereich}_d | Pesée minimale dans l'étendue de pesage {Bereich} avec unité, calculée à partir de l'exactitude de processus et du facteur de sécurité de l'étendue, nombre de décimales selon l'échelon d, étalonnage avec ajustement (après l'ajustement). | [Valeur] [Unité] | {Bereich}: Étendue de pesage (1-4) | Annexe (incertitude de mesure, pesée minimale) | toutes | 21 | Oui | Oui | Oui | Oui
Mindesteinwaage_mJ{Bereich}_SF0K5_01 | Pesée minimale dans l'étendue de pesage {Bereich} avec unité pour un facteur de sécurité 0,5 et une exactitude de processus 0,1 %, avec ajustement (après l'ajustement). | [Valeur] [Unité] | {Bereich}: Étendue de pesage (1-4) | Annexe (incertitude de mesure, pesée minimale) | toutes | 28 | Oui | Oui | Oui | Oui
Mindesteinwaage_mJ{Bereich}_SF0K5_01_d | Pesée minimale dans l'étendue de pesage {Bereich} avec unité pour un facteur de sécurité 0,5 et une exactitude de processus 0,1 %, nombre de décimales selon l'échelon d, avec ajustement (après l'ajustement). | [Valeur] [Unité] | {Bereich}: Étendue de pesage (1-4) | Annexe (incertitude de mesure, pesée minimale) | toutes | 30 | Oui | Oui | Oui | Oui
Mindesteinwaage_mJ{Bereich}_SF0K5_02 | Pesée minimale dans l'étendue de pesage {Bereich} avec unité pour un facteur de sécurité 0,5 et une exactitude de processus 0,2 %, avec ajustement (après l'ajustement). | [Valeur] [Unité] | {Bereich}: Étendue de pesage (1-4) | Annexe (incertitude de mesure, pesée minimale) | toutes | 28 | Oui | Oui | Oui | Oui
Mindesteinwaage_mJ{Bereich}_SF0K5_02_d | Pesée minimale dans l'étendue de pesage {Bereich} avec unité pour un facteur de sécurité 0,5 et une exactitude de processus 0,2 %, nombre de décimales selon l'échelon d, avec ajustement (après l'ajustement). | [Valeur] [Unité] | {Bereich}: Étendue de pesage (1-4) | Annexe (incertitude de mesure, pesée minimale) | toutes | 30 | Oui | Oui | Oui | Oui
Mindesteinwaage_mJ{Bereich}_SF0K5_03 | Pesée minimale dans l'étendue de pesage {Bereich} avec unité pour un facteur de sécurité 0,5 et une exactitude de processus 0,3 %, avec ajustement (après l'ajustement). | [Valeur] [Unité] | {Bereich}: Étendue de pesage (1-4) | Annexe (incertitude de mesure, pesée minimale) | toutes | 28 | Oui | Oui | Oui | Oui
Mindesteinwaage_mJ{Bereich}_SF0K5_03_d | Pesée minimale dans l'étendue de pesage {Bereich} avec unité pour un facteur de sécurité 0,5 et une exactitude de processus 0,3 %, nombre de décimales selon l'échelon d, avec ajustement (après l'ajustement). | [Valeur] [Unité] | {Bereich}: Étendue de pesage (1-4) | Annexe (incertitude de mesure, pesée minimale) | toutes | 30 | Oui | Oui | Oui | Oui
Mindesteinwaage_mJ{Bereich}_SF0K5_05 | Pesée minimale dans l'étendue de pesage {Bereich} avec unité pour un facteur de sécurité 0,5 et une exactitude de processus 0,5 %, avec ajustement (après l'ajustement). | [Valeur] [Unité] | {Bereich}: Étendue de pesage (1-4) | Annexe (incertitude de mesure, pesée minimale) | toutes | 28 | Oui | Oui | Oui | Oui
Mindesteinwaage_mJ{Bereich}_SF0K5_05_d | Pesée minimale dans l'étendue de pesage {Bereich} avec unité pour un facteur de sécurité 0,5 et une exactitude de processus 0,5 %, nombre de décimales selon l'échelon d, avec ajustement (après l'ajustement). | [Valeur] [Unité] | {Bereich}: Étendue de pesage (1-4) | Annexe (incertitude de mesure, pesée minimale) | toutes | 30 | Oui | Oui | Oui | Oui
Mindesteinwaage_mJ{Bereich}_SF0K5_1 | Pesée minimale dans l'étendue de pesage {Bereich} avec unité pour un facteur de sécurité 0,5 et une exactitude de processus 1 %, avec ajustement (après l'ajustement). | [Valeur] [Unité] | {Bereich}: Étendue de pesage (1-4) | Annexe (incertitude de mesure, pesée minimale) | toutes | 27 | Oui | Oui | Oui | Oui
Mindesteinwaage_mJ{Bereich}_SF0K5_10 | Pesée minimale dans l'étendue de pesage {Bereich} avec unité pour un facteur de sécurité 0,5 et une exactitude de processus 10 %, avec ajustement (après l'ajustement). | [Valeur] [Unité] | {Bereich}: Étendue de pesage (1-4) | Annexe (incertitude de mesure, pesée minimale) | toutes | 28 | Oui | Oui | Oui | Oui
Mindesteinwaage_mJ{Bereich}_SF0K5_10_d | Pesée minimale dans l'étendue de pesage {Bereich} avec unité pour un facteur de sécurité 0,5 et une exactitude de processus 10 %, nombre de décimales selon l'échelon d, avec ajustement (après l'ajustement). | [Valeur] [Unité] | {Bereich}: Étendue de pesage (1-4) | Annexe (incertitude de mesure, pesée minimale) | toutes | 30 | Oui | Oui | Oui | Oui
Mindesteinwaage_mJ{Bereich}_SF0K5_1_d | Pesée minimale dans l'étendue de pesage {Bereich} avec unité pour un facteur de sécurité 0,5 et une exactitude de processus 1 %, nombre de décimales selon l'échelon d, avec ajustement (après l'ajustement). | [Valeur] [Unité] | {Bereich}: Étendue de pesage (1-4) | Annexe (incertitude de mesure, pesée minimale) | toutes | 29 | Oui | Oui | Oui | Oui
Mindesteinwaage_mJ{Bereich}_SF0K5_2 | Pesée minimale dans l'étendue de pesage {Bereich} avec unité pour un facteur de sécurité 0,5 et une exactitude de processus 2 %, avec ajustement (après l'ajustement). | [Valeur] [Unité] | {Bereich}: Étendue de pesage (1-4) | Annexe (incertitude de mesure, pesée minimale) | toutes | 27 | Oui | Oui | Oui | Oui
Mindesteinwaage_mJ{Bereich}_SF0K5_2_d | Pesée minimale dans l'étendue de pesage {Bereich} avec unité pour un facteur de sécurité 0,5 et une exactitude de processus 2 %, nombre de décimales selon l'échelon d, avec ajustement (après l'ajustement). | [Valeur] [Unité] | {Bereich}: Étendue de pesage (1-4) | Annexe (incertitude de mesure, pesée minimale) | toutes | 29 | Oui | Oui | Oui | Oui
Mindesteinwaage_mJ{Bereich}_SF0K5_3 | Pesée minimale dans l'étendue de pesage {Bereich} avec unité pour un facteur de sécurité 0,5 et une exactitude de processus 3 %, avec ajustement (après l'ajustement). | [Valeur] [Unité] | {Bereich}: Étendue de pesage (1-4) | Annexe (incertitude de mesure, pesée minimale) | toutes | 27 | Oui | Oui | Oui | Oui
Mindesteinwaage_mJ{Bereich}_SF0K5_3_d | Pesée minimale dans l'étendue de pesage {Bereich} avec unité pour un facteur de sécurité 0,5 et une exactitude de processus 3 %, nombre de décimales selon l'échelon d, avec ajustement (après l'ajustement). | [Valeur] [Unité] | {Bereich}: Étendue de pesage (1-4) | Annexe (incertitude de mesure, pesée minimale) | toutes | 29 | Oui | Oui | Oui | Oui
Mindesteinwaage_mJ{Bereich}_SF0K5_5 | Pesée minimale dans l'étendue de pesage {Bereich} avec unité pour un facteur de sécurité 0,5 et une exactitude de processus 5 %, avec ajustement (après l'ajustement). | [Valeur] [Unité] | {Bereich}: Étendue de pesage (1-4) | Annexe (incertitude de mesure, pesée minimale) | toutes | 27 | Oui | Oui | Oui | Oui
Mindesteinwaage_mJ{Bereich}_SF0K5_5_d | Pesée minimale dans l'étendue de pesage {Bereich} avec unité pour un facteur de sécurité 0,5 et une exactitude de processus 5 %, nombre de décimales selon l'échelon d, avec ajustement (après l'ajustement). | [Valeur] [Unité] | {Bereich}: Étendue de pesage (1-4) | Annexe (incertitude de mesure, pesée minimale) | toutes | 29 | Oui | Oui | Oui | Oui
Mindesteinwaage_mJ{Bereich}_SF10_01 | Pesée minimale dans l'étendue de pesage {Bereich} avec unité pour un facteur de sécurité 10 et une exactitude de processus 0,1 %, avec ajustement (après l'ajustement). | [Valeur] [Unité] | {Bereich}: Étendue de pesage (1-4) | Annexe (incertitude de mesure, pesée minimale) | toutes | 27 | Oui | Oui | Oui | Oui
Mindesteinwaage_mJ{Bereich}_SF10_01_d | Pesée minimale dans l'étendue de pesage {Bereich} avec unité pour un facteur de sécurité 10 et une exactitude de processus 0,1 %, nombre de décimales selon l'échelon d, avec ajustement (après l'ajustement). | [Valeur] [Unité] | {Bereich}: Étendue de pesage (1-4) | Annexe (incertitude de mesure, pesée minimale) | toutes | 29 | Oui | Oui | Oui | Oui
Mindesteinwaage_mJ{Bereich}_SF10_02 | Pesée minimale dans l'étendue de pesage {Bereich} avec unité pour un facteur de sécurité 10 et une exactitude de processus 0,2 %, avec ajustement (après l'ajustement). | [Valeur] [Unité] | {Bereich}: Étendue de pesage (1-4) | Annexe (incertitude de mesure, pesée minimale) | toutes | 27 | Oui | Oui | Oui | Oui
Mindesteinwaage_mJ{Bereich}_SF10_02_d | Pesée minimale dans l'étendue de pesage {Bereich} avec unité pour un facteur de sécurité 10 et une exactitude de processus 0,2 %, nombre de décimales selon l'échelon d, avec ajustement (après l'ajustement). | [Valeur] [Unité] | {Bereich}: Étendue de pesage (1-4) | Annexe (incertitude de mesure, pesée minimale) | toutes | 29 | Oui | Oui | Oui | Oui
Mindesteinwaage_mJ{Bereich}_SF10_03 | Pesée minimale dans l'étendue de pesage {Bereich} avec unité pour un facteur de sécurité 10 et une exactitude de processus 0,3 %, avec ajustement (après l'ajustement). | [Valeur] [Unité] | {Bereich}: Étendue de pesage (1-4) | Annexe (incertitude de mesure, pesée minimale) | toutes | 27 | Oui | Oui | Oui | Oui
Mindesteinwaage_mJ{Bereich}_SF10_03_d | Pesée minimale dans l'étendue de pesage {Bereich} avec unité pour un facteur de sécurité 10 et une exactitude de processus 0,3 %, nombre de décimales selon l'échelon d, avec ajustement (après l'ajustement). | [Valeur] [Unité] | {Bereich}: Étendue de pesage (1-4) | Annexe (incertitude de mesure, pesée minimale) | toutes | 29 | Oui | Oui | Oui | Oui
Mindesteinwaage_mJ{Bereich}_SF10_05 | Pesée minimale dans l'étendue de pesage {Bereich} avec unité pour un facteur de sécurité 10 et une exactitude de processus 0,5 %, avec ajustement (après l'ajustement). | [Valeur] [Unité] | {Bereich}: Étendue de pesage (1-4) | Annexe (incertitude de mesure, pesée minimale) | toutes | 27 | Oui | Oui | Oui | Oui
Mindesteinwaage_mJ{Bereich}_SF10_05_d | Pesée minimale dans l'étendue de pesage {Bereich} avec unité pour un facteur de sécurité 10 et une exactitude de processus 0,5 %, nombre de décimales selon l'échelon d, avec ajustement (après l'ajustement). | [Valeur] [Unité] | {Bereich}: Étendue de pesage (1-4) | Annexe (incertitude de mesure, pesée minimale) | toutes | 29 | Oui | Oui | Oui | Oui
Mindesteinwaage_mJ{Bereich}_SF10_1 | Pesée minimale dans l'étendue de pesage {Bereich} avec unité pour un facteur de sécurité 10 et une exactitude de processus 1 %, avec ajustement (après l'ajustement). | [Valeur] [Unité] | {Bereich}: Étendue de pesage (1-4) | Annexe (incertitude de mesure, pesée minimale) | toutes | 26 | Oui | Oui | Oui | Oui
Mindesteinwaage_mJ{Bereich}_SF10_10 | Pesée minimale dans l'étendue de pesage {Bereich} avec unité pour un facteur de sécurité 10 et une exactitude de processus 10 %, avec ajustement (après l'ajustement). | [Valeur] [Unité] | {Bereich}: Étendue de pesage (1-4) | Annexe (incertitude de mesure, pesée minimale) | toutes | 27 | Oui | Oui | Oui | Oui
Mindesteinwaage_mJ{Bereich}_SF10_10_d | Pesée minimale dans l'étendue de pesage {Bereich} avec unité pour un facteur de sécurité 10 et une exactitude de processus 10 %, nombre de décimales selon l'échelon d, avec ajustement (après l'ajustement). | [Valeur] [Unité] | {Bereich}: Étendue de pesage (1-4) | Annexe (incertitude de mesure, pesée minimale) | toutes | 29 | Oui | Oui | Oui | Oui
Mindesteinwaage_mJ{Bereich}_SF10_1_d | Pesée minimale dans l'étendue de pesage {Bereich} avec unité pour un facteur de sécurité 10 et une exactitude de processus 1 %, nombre de décimales selon l'échelon d, avec ajustement (après l'ajustement). | [Valeur] [Unité] | {Bereich}: Étendue de pesage (1-4) | Annexe (incertitude de mesure, pesée minimale) | toutes | 28 | Oui | Oui | Oui | Oui
Mindesteinwaage_mJ{Bereich}_SF10_2 | Pesée minimale dans l'étendue de pesage {Bereich} avec unité pour un facteur de sécurité 10 et une exactitude de processus 2 %, avec ajustement (après l'ajustement). | [Valeur] [Unité] | {Bereich}: Étendue de pesage (1-4) | Annexe (incertitude de mesure, pesée minimale) | toutes | 26 | Oui | Oui | Oui | Oui
Mindesteinwaage_mJ{Bereich}_SF10_2_d | Pesée minimale dans l'étendue de pesage {Bereich} avec unité pour un facteur de sécurité 10 et une exactitude de processus 2 %, nombre de décimales selon l'échelon d, avec ajustement (après l'ajustement). | [Valeur] [Unité] | {Bereich}: Étendue de pesage (1-4) | Annexe (incertitude de mesure, pesée minimale) | toutes | 28 | Oui | Oui | Oui | Oui
Mindesteinwaage_mJ{Bereich}_SF10_3 | Pesée minimale dans l'étendue de pesage {Bereich} avec unité pour un facteur de sécurité 10 et une exactitude de processus 3 %, avec ajustement (après l'ajustement). | [Valeur] [Unité] | {Bereich}: Étendue de pesage (1-4) | Annexe (incertitude de mesure, pesée minimale) | toutes | 26 | Oui | Oui | Oui | Oui
Mindesteinwaage_mJ{Bereich}_SF10_3_d | Pesée minimale dans l'étendue de pesage {Bereich} avec unité pour un facteur de sécurité 10 et une exactitude de processus 3 %, nombre de décimales selon l'échelon d, avec ajustement (après l'ajustement). | [Valeur] [Unité] | {Bereich}: Étendue de pesage (1-4) | Annexe (incertitude de mesure, pesée minimale) | toutes | 28 | Oui | Oui | Oui | Oui
Mindesteinwaage_mJ{Bereich}_SF10_5 | Pesée minimale dans l'étendue de pesage {Bereich} avec unité pour un facteur de sécurité 10 et une exactitude de processus 5 %, avec ajustement (après l'ajustement). | [Valeur] [Unité] | {Bereich}: Étendue de pesage (1-4) | Annexe (incertitude de mesure, pesée minimale) | toutes | 26 | Oui | Oui | Oui | Oui
Mindesteinwaage_mJ{Bereich}_SF10_5_d | Pesée minimale dans l'étendue de pesage {Bereich} avec unité pour un facteur de sécurité 10 et une exactitude de processus 5 %, nombre de décimales selon l'échelon d, avec ajustement (après l'ajustement). | [Valeur] [Unité] | {Bereich}: Étendue de pesage (1-4) | Annexe (incertitude de mesure, pesée minimale) | toutes | 28 | Oui | Oui | Oui | Oui
Mindesteinwaage_mJ{Bereich}_SF1_01 | Pesée minimale dans l'étendue de pesage {Bereich} avec unité pour un facteur de sécurité 1 et une exactitude de processus 0,1 %, avec ajustement (après l'ajustement). | [Valeur] [Unité] | {Bereich}: Étendue de pesage (1-4) | Annexe (incertitude de mesure, pesée minimale) | toutes | 26 | Oui | Oui | Oui | Oui
Mindesteinwaage_mJ{Bereich}_SF1_01_d | Pesée minimale dans l'étendue de pesage {Bereich} avec unité pour un facteur de sécurité 1 et une exactitude de processus 0,1 %, nombre de décimales selon l'échelon d, avec ajustement (après l'ajustement). | [Valeur] [Unité] | {Bereich}: Étendue de pesage (1-4) | Annexe (incertitude de mesure, pesée minimale) | toutes | 28 | Oui | Oui | Oui | Oui
Mindesteinwaage_mJ{Bereich}_SF1_02 | Pesée minimale dans l'étendue de pesage {Bereich} avec unité pour un facteur de sécurité 1 et une exactitude de processus 0,2 %, avec ajustement (après l'ajustement). | [Valeur] [Unité] | {Bereich}: Étendue de pesage (1-4) | Annexe (incertitude de mesure, pesée minimale) | toutes | 26 | Oui | Oui | Oui | Oui
Mindesteinwaage_mJ{Bereich}_SF1_02_d | Pesée minimale dans l'étendue de pesage {Bereich} avec unité pour un facteur de sécurité 1 et une exactitude de processus 0,2 %, nombre de décimales selon l'échelon d, avec ajustement (après l'ajustement). | [Valeur] [Unité] | {Bereich}: Étendue de pesage (1-4) | Annexe (incertitude de mesure, pesée minimale) | toutes | 28 | Oui | Oui | Oui | Oui
Mindesteinwaage_mJ{Bereich}_SF1_03 | Pesée minimale dans l'étendue de pesage {Bereich} avec unité pour un facteur de sécurité 1 et une exactitude de processus 0,3 %, avec ajustement (après l'ajustement). | [Valeur] [Unité] | {Bereich}: Étendue de pesage (1-4) | Annexe (incertitude de mesure, pesée minimale) | toutes | 26 | Oui | Oui | Oui | Oui
Mindesteinwaage_mJ{Bereich}_SF1_03_d | Pesée minimale dans l'étendue de pesage {Bereich} avec unité pour un facteur de sécurité 1 et une exactitude de processus 0,3 %, nombre de décimales selon l'échelon d, avec ajustement (après l'ajustement). | [Valeur] [Unité] | {Bereich}: Étendue de pesage (1-4) | Annexe (incertitude de mesure, pesée minimale) | toutes | 28 | Oui | Oui | Oui | Oui
Mindesteinwaage_mJ{Bereich}_SF1_05 | Pesée minimale dans l'étendue de pesage {Bereich} avec unité pour un facteur de sécurité 1 et une exactitude de processus 0,5 %, avec ajustement (après l'ajustement). | [Valeur] [Unité] | {Bereich}: Étendue de pesage (1-4) | Annexe (incertitude de mesure, pesée minimale) | toutes | 26 | Oui | Oui | Oui | Oui
Mindesteinwaage_mJ{Bereich}_SF1_05_d | Pesée minimale dans l'étendue de pesage {Bereich} avec unité pour un facteur de sécurité 1 et une exactitude de processus 0,5 %, nombre de décimales selon l'échelon d, avec ajustement (après l'ajustement). | [Valeur] [Unité] | {Bereich}: Étendue de pesage (1-4) | Annexe (incertitude de mesure, pesée minimale) | toutes | 28 | Oui | Oui | Oui | Oui
Mindesteinwaage_mJ{Bereich}_SF1_1 | Pesée minimale dans l'étendue de pesage {Bereich} avec unité pour un facteur de sécurité 1 et une exactitude de processus 1 %, avec ajustement (après l'ajustement). | [Valeur] [Unité] | {Bereich}: Étendue de pesage (1-4) | Annexe (incertitude de mesure, pesée minimale) | toutes | 25 | Oui | Oui | Oui | Oui
Mindesteinwaage_mJ{Bereich}_SF1_10 | Pesée minimale dans l'étendue de pesage {Bereich} avec unité pour un facteur de sécurité 1 et une exactitude de processus 10 %, avec ajustement (après l'ajustement). | [Valeur] [Unité] | {Bereich}: Étendue de pesage (1-4) | Annexe (incertitude de mesure, pesée minimale) | toutes | 26 | Oui | Oui | Oui | Oui
Mindesteinwaage_mJ{Bereich}_SF1_10_d | Pesée minimale dans l'étendue de pesage {Bereich} avec unité pour un facteur de sécurité 1 et une exactitude de processus 10 %, nombre de décimales selon l'échelon d, avec ajustement (après l'ajustement). | [Valeur] [Unité] | {Bereich}: Étendue de pesage (1-4) | Annexe (incertitude de mesure, pesée minimale) | toutes | 28 | Oui | Oui | Oui | Oui
Mindesteinwaage_mJ{Bereich}_SF1_1_d | Pesée minimale dans l'étendue de pesage {Bereich} avec unité pour un facteur de sécurité 1 et une exactitude de processus 1 %, nombre de décimales selon l'échelon d, avec ajustement (après l'ajustement). | [Valeur] [Unité] | {Bereich}: Étendue de pesage (1-4) | Annexe (incertitude de mesure, pesée minimale) | toutes | 27 | Oui | Oui | Oui | Oui
Mindesteinwaage_mJ{Bereich}_SF1_2 | Pesée minimale dans l'étendue de pesage {Bereich} avec unité pour un facteur de sécurité 1 et une exactitude de processus 2 %, avec ajustement (après l'ajustement). | [Valeur] [Unité] | {Bereich}: Étendue de pesage (1-4) | Annexe (incertitude de mesure, pesée minimale) | toutes | 25 | Oui | Oui | Oui | Oui
Mindesteinwaage_mJ{Bereich}_SF1_2_d | Pesée minimale dans l'étendue de pesage {Bereich} avec unité pour un facteur de sécurité 1 et une exactitude de processus 2 %, nombre de décimales selon l'échelon d, avec ajustement (après l'ajustement). | [Valeur] [Unité] | {Bereich}: Étendue de pesage (1-4) | Annexe (incertitude de mesure, pesée minimale) | toutes | 27 | Oui | Oui | Oui | Oui
Mindesteinwaage_mJ{Bereich}_SF1_3 | Pesée minimale dans l'étendue de pesage {Bereich} avec unité pour un facteur de sécurité 1 et une exactitude de processus 3 %, avec ajustement (après l'ajustement). | [Valeur] [Unité] | {Bereich}: Étendue de pesage (1-4) | Annexe (incertitude de mesure, pesée minimale) | toutes | 25 | Oui | Oui | Oui | Oui
Mindesteinwaage_mJ{Bereich}_SF1_3_d | Pesée minimale dans l'étendue de pesage {Bereich} avec unité pour un facteur de sécurité 1 et une exactitude de processus 3 %, nombre de décimales selon l'échelon d, avec ajustement (après l'ajustement). | [Valeur] [Unité] | {Bereich}: Étendue de pesage (1-4) | Annexe (incertitude de mesure, pesée minimale) | toutes | 27 | Oui | Oui | Oui | Oui
Mindesteinwaage_mJ{Bereich}_SF1_5 | Pesée minimale dans l'étendue de pesage {Bereich} avec unité pour un facteur de sécurité 1 et une exactitude de processus 5 %, avec ajustement (après l'ajustement). | [Valeur] [Unité] | {Bereich}: Étendue de pesage (1-4) | Annexe (incertitude de mesure, pesée minimale) | toutes | 25 | Oui | Oui | Oui | Oui
Mindesteinwaage_mJ{Bereich}_SF1_5_d | Pesée minimale dans l'étendue de pesage {Bereich} avec unité pour un facteur de sécurité 1 et une exactitude de processus 5 %, nombre de décimales selon l'échelon d, avec ajustement (après l'ajustement). | [Valeur] [Unité] | {Bereich}: Étendue de pesage (1-4) | Annexe (incertitude de mesure, pesée minimale) | toutes | 27 | Oui | Oui | Oui | Oui
Mindesteinwaage_mJ{Bereich}_SF1K5_01 | Pesée minimale dans l'étendue de pesage {Bereich} avec unité pour un facteur de sécurité 1,5 et une exactitude de processus 0,1 %, avec ajustement (après l'ajustement). | [Valeur] [Unité] | {Bereich}: Étendue de pesage (1-4) | Annexe (incertitude de mesure, pesée minimale) | toutes | 28 | Oui | Oui | Oui | Oui
Mindesteinwaage_mJ{Bereich}_SF1K5_01_d | Pesée minimale dans l'étendue de pesage {Bereich} avec unité pour un facteur de sécurité 1,5 et une exactitude de processus 0,1 %, nombre de décimales selon l'échelon d, avec ajustement (après l'ajustement). | [Valeur] [Unité] | {Bereich}: Étendue de pesage (1-4) | Annexe (incertitude de mesure, pesée minimale) | toutes | 30 | Oui | Oui | Oui | Oui
Mindesteinwaage_mJ{Bereich}_SF1K5_02 | Pesée minimale dans l'étendue de pesage {Bereich} avec unité pour un facteur de sécurité 1,5 et une exactitude de processus 0,2 %, avec ajustement (après l'ajustement). | [Valeur] [Unité] | {Bereich}: Étendue de pesage (1-4) | Annexe (incertitude de mesure, pesée minimale) | toutes | 28 | Oui | Oui | Oui | Oui
Mindesteinwaage_mJ{Bereich}_SF1K5_02_d | Pesée minimale dans l'étendue de pesage {Bereich} avec unité pour un facteur de sécurité 1,5 et une exactitude de processus 0,2 %, nombre de décimales selon l'échelon d, avec ajustement (après l'ajustement). | [Valeur] [Unité] | {Bereich}: Étendue de pesage (1-4) | Annexe (incertitude de mesure, pesée minimale) | toutes | 30 | Oui | Oui | Oui | Oui
Mindesteinwaage_mJ{Bereich}_SF1K5_03 | Pesée minimale dans l'étendue de pesage {Bereich} avec unité pour un facteur de sécurité 1,5 et une exactitude de processus 0,3 %, avec ajustement (après l'ajustement). | [Valeur] [Unité] | {Bereich}: Étendue de pesage (1-4) | Annexe (incertitude de mesure, pesée minimale) | toutes | 28 | Oui | Oui | Oui | Oui
Mindesteinwaage_mJ{Bereich}_SF1K5_03_d | Pesée minimale dans l'étendue de pesage {Bereich} avec unité pour un facteur de sécurité 1,5 et une exactitude de processus 0,3 %, nombre de décimales selon l'échelon d, avec ajustement (après l'ajustement). | [Valeur] [Unité] | {Bereich}: Étendue de pesage (1-4) | Annexe (incertitude de mesure, pesée minimale) | toutes | 30 | Oui | Oui | Oui | Oui
Mindesteinwaage_mJ{Bereich}_SF1K5_05 | Pesée minimale dans l'étendue de pesage {Bereich} avec unité pour un facteur de sécurité 1,5 et une exactitude de processus 0,5 %, avec ajustement (après l'ajustement). | [Valeur] [Unité] | {Bereich}: Étendue de pesage (1-4) | Annexe (incertitude de mesure, pesée minimale) | toutes | 28 | Oui | Oui | Oui | Oui
Mindesteinwaage_mJ{Bereich}_SF1K5_05_d | Pesée minimale dans l'étendue de pesage {Bereich} avec unité pour un facteur de sécurité 1,5 et une exactitude de processus 0,5 %, nombre de décimales selon l'échelon d, avec ajustement (après l'ajustement). | [Valeur] [Unité] | {Bereich}: Étendue de pesage (1-4) | Annexe (incertitude de mesure, pesée minimale) | toutes | 30 | Oui | Oui | Oui | Oui
Mindesteinwaage_mJ{Bereich}_SF1K5_1 | Pesée minimale dans l'étendue de pesage {Bereich} avec unité pour un facteur de sécurité 1,5 et une exactitude de processus 1 %, avec ajustement (après l'ajustement). | [Valeur] [Unité] | {Bereich}: Étendue de pesage (1-4) | Annexe (incertitude de mesure, pesée minimale) | toutes | 27 | Oui | Oui | Oui | Oui
Mindesteinwaage_mJ{Bereich}_SF1K5_10 | Pesée minimale dans l'étendue de pesage {Bereich} avec unité pour un facteur de sécurité 1,5 et une exactitude de processus 10 %, avec ajustement (après l'ajustement). | [Valeur] [Unité] | {Bereich}: Étendue de pesage (1-4) | Annexe (incertitude de mesure, pesée minimale) | toutes | 28 | Oui | Oui | Oui | Oui
Mindesteinwaage_mJ{Bereich}_SF1K5_10_d | Pesée minimale dans l'étendue de pesage {Bereich} avec unité pour un facteur de sécurité 1,5 et une exactitude de processus 10 %, nombre de décimales selon l'échelon d, avec ajustement (après l'ajustement). | [Valeur] [Unité] | {Bereich}: Étendue de pesage (1-4) | Annexe (incertitude de mesure, pesée minimale) | toutes | 30 | Oui | Oui | Oui | Oui
Mindesteinwaage_mJ{Bereich}_SF1K5_1_d | Pesée minimale dans l'étendue de pesage {Bereich} avec unité pour un facteur de sécurité 1,5 et une exactitude de processus 1 %, nombre de décimales selon l'échelon d, avec ajustement (après l'ajustement). | [Valeur] [Unité] | {Bereich}: Étendue de pesage (1-4) | Annexe (incertitude de mesure, pesée minimale) | toutes | 29 | Oui | Oui | Oui | Oui
Mindesteinwaage_mJ{Bereich}_SF1K5_2 | Pesée minimale dans l'étendue de pesage {Bereich} avec unité pour un facteur de sécurité 1,5 et une exactitude de processus 2 %, avec ajustement (après l'ajustement). | [Valeur] [Unité] | {Bereich}: Étendue de pesage (1-4) | Annexe (incertitude de mesure, pesée minimale) | toutes | 27 | Oui | Oui | Oui | Oui
Mindesteinwaage_mJ{Bereich}_SF1K5_2_d | Pesée minimale dans l'étendue de pesage {Bereich} avec unité pour un facteur de sécurité 1,5 et une exactitude de processus 2 %, nombre de décimales selon l'échelon d, avec ajustement (après l'ajustement). | [Valeur] [Unité] | {Bereich}: Étendue de pesage (1-4) | Annexe (incertitude de mesure, pesée minimale) | toutes | 29 | Oui | Oui | Oui | Oui
Mindesteinwaage_mJ{Bereich}_SF1K5_3 | Pesée minimale dans l'étendue de pesage {Bereich} avec unité pour un facteur de sécurité 1,5 et une exactitude de processus 3 %, avec ajustement (après l'ajustement). | [Valeur] [Unité] | {Bereich}: Étendue de pesage (1-4) | Annexe (incertitude de mesure, pesée minimale) | toutes | 27 | Oui | Oui | Oui | Oui
Mindesteinwaage_mJ{Bereich}_SF1K5_3_d | Pesée minimale dans l'étendue de pesage {Bereich} avec unité pour un facteur de sécurité 1,5 et une exactitude de processus 3 %, nombre de décimales selon l'échelon d, avec ajustement (après l'ajustement). | [Valeur] [Unité] | {Bereich}: Étendue de pesage (1-4) | Annexe (incertitude de mesure, pesée minimale) | toutes | 29 | Oui | Oui | Oui | Oui
Mindesteinwaage_mJ{Bereich}_SF1K5_5 | Pesée minimale dans l'étendue de pesage {Bereich} avec unité pour un facteur de sécurité 1,5 et une exactitude de processus 5 %, avec ajustement (après l'ajustement). | [Valeur] [Unité] | {Bereich}: Étendue de pesage (1-4) | Annexe (incertitude de mesure, pesée minimale) | toutes | 27 | Oui | Oui | Oui | Oui
Mindesteinwaage_mJ{Bereich}_SF1K5_5_d | Pesée minimale dans l'étendue de pesage {Bereich} avec unité pour un facteur de sécurité 1,5 et une exactitude de processus 5 %, nombre de décimales selon l'échelon d, avec ajustement (après l'ajustement). | [Valeur] [Unité] | {Bereich}: Étendue de pesage (1-4) | Annexe (incertitude de mesure, pesée minimale) | toutes | 29 | Oui | Oui | Oui | Oui
Mindesteinwaage_mJ{Bereich}_SF2_01 | Pesée minimale dans l'étendue de pesage {Bereich} avec unité pour un facteur de sécurité 2 et une exactitude de processus 0,1 %, avec ajustement (après l'ajustement). | [Valeur] [Unité] | {Bereich}: Étendue de pesage (1-4) | Annexe (incertitude de mesure, pesée minimale) | toutes | 26 | Oui | Oui | Oui | Oui
Mindesteinwaage_mJ{Bereich}_SF2_01_d | Pesée minimale dans l'étendue de pesage {Bereich} avec unité pour un facteur de sécurité 2 et une exactitude de processus 0,1 %, nombre de décimales selon l'échelon d, avec ajustement (après l'ajustement). | [Valeur] [Unité] | {Bereich}: Étendue de pesage (1-4) | Annexe (incertitude de mesure, pesée minimale) | toutes | 28 | Oui | Oui | Oui | Oui
Mindesteinwaage_mJ{Bereich}_SF2_02 | Pesée minimale dans l'étendue de pesage {Bereich} avec unité pour un facteur de sécurité 2 et une exactitude de processus 0,2 %, avec ajustement (après l'ajustement). | [Valeur] [Unité] | {Bereich}: Étendue de pesage (1-4) | Annexe (incertitude de mesure, pesée minimale) | toutes | 26 | Oui | Oui | Oui | Oui
Mindesteinwaage_mJ{Bereich}_SF2_02_d | Pesée minimale dans l'étendue de pesage {Bereich} avec unité pour un facteur de sécurité 2 et une exactitude de processus 0,2 %, nombre de décimales selon l'échelon d, avec ajustement (après l'ajustement). | [Valeur] [Unité] | {Bereich}: Étendue de pesage (1-4) | Annexe (incertitude de mesure, pesée minimale) | toutes | 28 | Oui | Oui | Oui | Oui
Mindesteinwaage_mJ{Bereich}_SF2_03 | Pesée minimale dans l'étendue de pesage {Bereich} avec unité pour un facteur de sécurité 2 et une exactitude de processus 0,3 %, avec ajustement (après l'ajustement). | [Valeur] [Unité] | {Bereich}: Étendue de pesage (1-4) | Annexe (incertitude de mesure, pesée minimale) | toutes | 26 | Oui | Oui | Oui | Oui
Mindesteinwaage_mJ{Bereich}_SF2_03_d | Pesée minimale dans l'étendue de pesage {Bereich} avec unité pour un facteur de sécurité 2 et une exactitude de processus 0,3 %, nombre de décimales selon l'échelon d, avec ajustement (après l'ajustement). | [Valeur] [Unité] | {Bereich}: Étendue de pesage (1-4) | Annexe (incertitude de mesure, pesée minimale) | toutes | 28 | Oui | Oui | Oui | Oui
Mindesteinwaage_mJ{Bereich}_SF2_05 | Pesée minimale dans l'étendue de pesage {Bereich} avec unité pour un facteur de sécurité 2 et une exactitude de processus 0,5 %, avec ajustement (après l'ajustement). | [Valeur] [Unité] | {Bereich}: Étendue de pesage (1-4) | Annexe (incertitude de mesure, pesée minimale) | toutes | 26 | Oui | Oui | Oui | Oui
Mindesteinwaage_mJ{Bereich}_SF2_05_d | Pesée minimale dans l'étendue de pesage {Bereich} avec unité pour un facteur de sécurité 2 et une exactitude de processus 0,5 %, nombre de décimales selon l'échelon d, avec ajustement (après l'ajustement). | [Valeur] [Unité] | {Bereich}: Étendue de pesage (1-4) | Annexe (incertitude de mesure, pesée minimale) | toutes | 28 | Oui | Oui | Oui | Oui
Mindesteinwaage_mJ{Bereich}_SF2_1 | Pesée minimale dans l'étendue de pesage {Bereich} avec unité pour un facteur de sécurité 2 et une exactitude de processus 1 %, avec ajustement (après l'ajustement). | [Valeur] [Unité] | {Bereich}: Étendue de pesage (1-4) | Annexe (incertitude de mesure, pesée minimale) | toutes | 25 | Oui | Oui | Oui | Oui
Mindesteinwaage_mJ{Bereich}_SF2_10 | Pesée minimale dans l'étendue de pesage {Bereich} avec unité pour un facteur de sécurité 2 et une exactitude de processus 10 %, avec ajustement (après l'ajustement). | [Valeur] [Unité] | {Bereich}: Étendue de pesage (1-4) | Annexe (incertitude de mesure, pesée minimale) | toutes | 26 | Oui | Oui | Oui | Oui
Mindesteinwaage_mJ{Bereich}_SF2_10_d | Pesée minimale dans l'étendue de pesage {Bereich} avec unité pour un facteur de sécurité 2 et une exactitude de processus 10 %, nombre de décimales selon l'échelon d, avec ajustement (après l'ajustement). | [Valeur] [Unité] | {Bereich}: Étendue de pesage (1-4) | Annexe (incertitude de mesure, pesée minimale) | toutes | 28 | Oui | Oui | Oui | Oui
Mindesteinwaage_mJ{Bereich}_SF2_1_d | Pesée minimale dans l'étendue de pesage {Bereich} avec unité pour un facteur de sécurité 2 et une exactitude de processus 1 %, nombre de décimales selon l'échelon d, avec ajustement (après l'ajustement). | [Valeur] [Unité] | {Bereich}: Étendue de pesage (1-4) | Annexe (incertitude de mesure, pesée minimale) | toutes | 27 | Oui | Oui | Oui | Oui
Mindesteinwaage_mJ{Bereich}_SF2_2 | Pesée minimale dans l'étendue de pesage {Bereich} avec unité pour un facteur de sécurité 2 et une exactitude de processus 2 %, avec ajustement (après l'ajustement). | [Valeur] [Unité] | {Bereich}: Étendue de pesage (1-4) | Annexe (incertitude de mesure, pesée minimale) | toutes | 25 | Oui | Oui | Oui | Oui
Mindesteinwaage_mJ{Bereich}_SF2_2_d | Pesée minimale dans l'étendue de pesage {Bereich} avec unité pour un facteur de sécurité 2 et une exactitude de processus 2 %, nombre de décimales selon l'échelon d, avec ajustement (après l'ajustement). | [Valeur] [Unité] | {Bereich}: Étendue de pesage (1-4) | Annexe (incertitude de mesure, pesée minimale) | toutes | 27 | Oui | Oui | Oui | Oui
Mindesteinwaage_mJ{Bereich}_SF2_3 | Pesée minimale dans l'étendue de pesage {Bereich} avec unité pour un facteur de sécurité 2 et une exactitude de processus 3 %, avec ajustement (après l'ajustement). | [Valeur] [Unité] | {Bereich}: Étendue de pesage (1-4) | Annexe (incertitude de mesure, pesée minimale) | toutes | 25 | Oui | Oui | Oui | Oui
Mindesteinwaage_mJ{Bereich}_SF2_3_d | Pesée minimale dans l'étendue de pesage {Bereich} avec unité pour un facteur de sécurité 2 et une exactitude de processus 3 %, nombre de décimales selon l'échelon d, avec ajustement (après l'ajustement). | [Valeur] [Unité] | {Bereich}: Étendue de pesage (1-4) | Annexe (incertitude de mesure, pesée minimale) | toutes | 27 | Oui | Oui | Oui | Oui
Mindesteinwaage_mJ{Bereich}_SF2_5 | Pesée minimale dans l'étendue de pesage {Bereich} avec unité pour un facteur de sécurité 2 et une exactitude de processus 5 %, avec ajustement (après l'ajustement). | [Valeur] [Unité] | {Bereich}: Étendue de pesage (1-4) | Annexe (incertitude de mesure, pesée minimale) | toutes | 25 | Oui | Oui | Oui | Oui
Mindesteinwaage_mJ{Bereich}_SF2_5_d | Pesée minimale dans l'étendue de pesage {Bereich} avec unité pour un facteur de sécurité 2 et une exactitude de processus 5 %, nombre de décimales selon l'échelon d, avec ajustement (après l'ajustement). | [Valeur] [Unité] | {Bereich}: Étendue de pesage (1-4) | Annexe (incertitude de mesure, pesée minimale) | toutes | 27 | Oui | Oui | Oui | Oui
Mindesteinwaage_mJ{Bereich}_SF2K5_01 | Pesée minimale dans l'étendue de pesage {Bereich} avec unité pour un facteur de sécurité 2,5 et une exactitude de processus 0,1 %, avec ajustement (après l'ajustement). | [Valeur] [Unité] | {Bereich}: Étendue de pesage (1-4) | Annexe (incertitude de mesure, pesée minimale) | toutes | 28 | Oui | Oui | Oui | Oui
Mindesteinwaage_mJ{Bereich}_SF2K5_01_d | Pesée minimale dans l'étendue de pesage {Bereich} avec unité pour un facteur de sécurité 2,5 et une exactitude de processus 0,1 %, nombre de décimales selon l'échelon d, avec ajustement (après l'ajustement). | [Valeur] [Unité] | {Bereich}: Étendue de pesage (1-4) | Annexe (incertitude de mesure, pesée minimale) | toutes | 30 | Oui | Oui | Oui | Oui
Mindesteinwaage_mJ{Bereich}_SF2K5_02 | Pesée minimale dans l'étendue de pesage {Bereich} avec unité pour un facteur de sécurité 2,5 et une exactitude de processus 0,2 %, avec ajustement (après l'ajustement). | [Valeur] [Unité] | {Bereich}: Étendue de pesage (1-4) | Annexe (incertitude de mesure, pesée minimale) | toutes | 28 | Oui | Oui | Oui | Oui
Mindesteinwaage_mJ{Bereich}_SF2K5_02_d | Pesée minimale dans l'étendue de pesage {Bereich} avec unité pour un facteur de sécurité 2,5 et une exactitude de processus 0,2 %, nombre de décimales selon l'échelon d, avec ajustement (après l'ajustement). | [Valeur] [Unité] | {Bereich}: Étendue de pesage (1-4) | Annexe (incertitude de mesure, pesée minimale) | toutes | 30 | Oui | Oui | Oui | Oui
Mindesteinwaage_mJ{Bereich}_SF2K5_03 | Pesée minimale dans l'étendue de pesage {Bereich} avec unité pour un facteur de sécurité 2,5 et une exactitude de processus 0,3 %, avec ajustement (après l'ajustement). | [Valeur] [Unité] | {Bereich}: Étendue de pesage (1-4) | Annexe (incertitude de mesure, pesée minimale) | toutes | 28 | Oui | Oui | Oui | Oui
Mindesteinwaage_mJ{Bereich}_SF2K5_03_d | Pesée minimale dans l'étendue de pesage {Bereich} avec unité pour un facteur de sécurité 2,5 et une exactitude de processus 0,3 %, nombre de décimales selon l'échelon d, avec ajustement (après l'ajustement). | [Valeur] [Unité] | {Bereich}: Étendue de pesage (1-4) | Annexe (incertitude de mesure, pesée minimale) | toutes | 30 | Oui | Oui | Oui | Oui
Mindesteinwaage_mJ{Bereich}_SF2K5_05 | Pesée minimale dans l'étendue de pesage {Bereich} avec unité pour un facteur de sécurité 2,5 et une exactitude de processus 0,5 %, avec ajustement (après l'ajustement). | [Valeur] [Unité] | {Bereich}: Étendue de pesage (1-4) | Annexe (incertitude de mesure, pesée minimale) | toutes | 28 | Oui | Oui | Oui | Oui
Mindesteinwaage_mJ{Bereich}_SF2K5_05_d | Pesée minimale dans l'étendue de pesage {Bereich} avec unité pour un facteur de sécurité 2,5 et une exactitude de processus 0,5 %, nombre de décimales selon l'échelon d, avec ajustement (après l'ajustement). | [Valeur] [Unité] | {Bereich}: Étendue de pesage (1-4) | Annexe (incertitude de mesure, pesée minimale) | toutes | 30 | Oui | Oui | Oui | Oui
Mindesteinwaage_mJ{Bereich}_SF2K5_1 | Pesée minimale dans l'étendue de pesage {Bereich} avec unité pour un facteur de sécurité 2,5 et une exactitude de processus 1 %, avec ajustement (après l'ajustement). | [Valeur] [Unité] | {Bereich}: Étendue de pesage (1-4) | Annexe (incertitude de mesure, pesée minimale) | toutes | 27 | Oui | Oui | Oui | Oui
Mindesteinwaage_mJ{Bereich}_SF2K5_10 | Pesée minimale dans l'étendue de pesage {Bereich} avec unité pour un facteur de sécurité 2,5 et une exactitude de processus 10 %, avec ajustement (après l'ajustement). | [Valeur] [Unité] | {Bereich}: Étendue de pesage (1-4) | Annexe (incertitude de mesure, pesée minimale) | toutes | 28 | Oui | Oui | Oui | Oui
Mindesteinwaage_mJ{Bereich}_SF2K5_10_d | Pesée minimale dans l'étendue de pesage {Bereich} avec unité pour un facteur de sécurité 2,5 et une exactitude de processus 10 %, nombre de décimales selon l'échelon d, avec ajustement (après l'ajustement). | [Valeur] [Unité] | {Bereich}: Étendue de pesage (1-4) | Annexe (incertitude de mesure, pesée minimale) | toutes | 30 | Oui | Oui | Oui | Oui
Mindesteinwaage_mJ{Bereich}_SF2K5_1_d | Pesée minimale dans l'étendue de pesage {Bereich} avec unité pour un facteur de sécurité 2,5 et une exactitude de processus 1 %, nombre de décimales selon l'échelon d, avec ajustement (après l'ajustement). | [Valeur] [Unité] | {Bereich}: Étendue de pesage (1-4) | Annexe (incertitude de mesure, pesée minimale) | toutes | 29 | Oui | Oui | Oui | Oui
Mindesteinwaage_mJ{Bereich}_SF2K5_2 | Pesée minimale dans l'étendue de pesage {Bereich} avec unité pour un facteur de sécurité 2,5 et une exactitude de processus 2 %, avec ajustement (après l'ajustement). | [Valeur] [Unité] | {Bereich}: Étendue de pesage (1-4) | Annexe (incertitude de mesure, pesée minimale) | toutes | 27 | Oui | Oui | Oui | Oui
Mindesteinwaage_mJ{Bereich}_SF2K5_2_d | Pesée minimale dans l'étendue de pesage {Bereich} avec unité pour un facteur de sécurité 2,5 et une exactitude de processus 2 %, nombre de décimales selon l'échelon d, avec ajustement (après l'ajustement). | [Valeur] [Unité] | {Bereich}: Étendue de pesage (1-4) | Annexe (incertitude de mesure, pesée minimale) | toutes | 29 | Oui | Oui | Oui | Oui
Mindesteinwaage_mJ{Bereich}_SF2K5_3 | Pesée minimale dans l'étendue de pesage {Bereich} avec unité pour un facteur de sécurité 2,5 et une exactitude de processus 3 %, avec ajustement (après l'ajustement). | [Valeur] [Unité] | {Bereich}: Étendue de pesage (1-4) | Annexe (incertitude de mesure, pesée minimale) | toutes | 27 | Oui | Oui | Oui | Oui
Mindesteinwaage_mJ{Bereich}_SF2K5_3_d | Pesée minimale dans l'étendue de pesage {Bereich} avec unité pour un facteur de sécurité 2,5 et une exactitude de processus 3 %, nombre de décimales selon l'échelon d, avec ajustement (après l'ajustement). | [Valeur] [Unité] | {Bereich}: Étendue de pesage (1-4) | Annexe (incertitude de mesure, pesée minimale) | toutes | 29 | Oui | Oui | Oui | Oui
Mindesteinwaage_mJ{Bereich}_SF2K5_5 | Pesée minimale dans l'étendue de pesage {Bereich} avec unité pour un facteur de sécurité 2,5 et une exactitude de processus 5 %, avec ajustement (après l'ajustement). | [Valeur] [Unité] | {Bereich}: Étendue de pesage (1-4) | Annexe (incertitude de mesure, pesée minimale) | toutes | 27 | Oui | Oui | Oui | Oui
Mindesteinwaage_mJ{Bereich}_SF2K5_5_d | Pesée minimale dans l'étendue de pesage {Bereich} avec unité pour un facteur de sécurité 2,5 et une exactitude de processus 5 %, nombre de décimales selon l'échelon d, avec ajustement (après l'ajustement). | [Valeur] [Unité] | {Bereich}: Étendue de pesage (1-4) | Annexe (incertitude de mesure, pesée minimale) | toutes | 29 | Oui | Oui | Oui | Oui
Mindesteinwaage_mJ{Bereich}_SF3_01 | Pesée minimale dans l'étendue de pesage {Bereich} avec unité pour un facteur de sécurité 3 et une exactitude de processus 0,1 %, avec ajustement (après l'ajustement). | [Valeur] [Unité] | {Bereich}: Étendue de pesage (1-4) | Annexe (incertitude de mesure, pesée minimale) | toutes | 26 | Oui | Oui | Oui | Oui
Mindesteinwaage_mJ{Bereich}_SF3_01_d | Pesée minimale dans l'étendue de pesage {Bereich} avec unité pour un facteur de sécurité 3 et une exactitude de processus 0,1 %, nombre de décimales selon l'échelon d, avec ajustement (après l'ajustement). | [Valeur] [Unité] | {Bereich}: Étendue de pesage (1-4) | Annexe (incertitude de mesure, pesée minimale) | toutes | 28 | Oui | Oui | Oui | Oui
Mindesteinwaage_mJ{Bereich}_SF3_02 | Pesée minimale dans l'étendue de pesage {Bereich} avec unité pour un facteur de sécurité 3 et une exactitude de processus 0,2 %, avec ajustement (après l'ajustement). | [Valeur] [Unité] | {Bereich}: Étendue de pesage (1-4) | Annexe (incertitude de mesure, pesée minimale) | toutes | 26 | Oui | Oui | Oui | Oui
Mindesteinwaage_mJ{Bereich}_SF3_02_d | Pesée minimale dans l'étendue de pesage {Bereich} avec unité pour un facteur de sécurité 3 et une exactitude de processus 0,2 %, nombre de décimales selon l'échelon d, avec ajustement (après l'ajustement). | [Valeur] [Unité] | {Bereich}: Étendue de pesage (1-4) | Annexe (incertitude de mesure, pesée minimale) | toutes | 28 | Oui | Oui | Oui | Oui
Mindesteinwaage_mJ{Bereich}_SF3_03 | Pesée minimale dans l'étendue de pesage {Bereich} avec unité pour un facteur de sécurité 3 et une exactitude de processus 0,3 %, avec ajustement (après l'ajustement). | [Valeur] [Unité] | {Bereich}: Étendue de pesage (1-4) | Annexe (incertitude de mesure, pesée minimale) | toutes | 26 | Oui | Oui | Oui | Oui
Mindesteinwaage_mJ{Bereich}_SF3_03_d | Pesée minimale dans l'étendue de pesage {Bereich} avec unité pour un facteur de sécurité 3 et une exactitude de processus 0,3 %, nombre de décimales selon l'échelon d, avec ajustement (après l'ajustement). | [Valeur] [Unité] | {Bereich}: Étendue de pesage (1-4) | Annexe (incertitude de mesure, pesée minimale) | toutes | 28 | Oui | Oui | Oui | Oui
Mindesteinwaage_mJ{Bereich}_SF3_05 | Pesée minimale dans l'étendue de pesage {Bereich} avec unité pour un facteur de sécurité 3 et une exactitude de processus 0,5 %, avec ajustement (après l'ajustement). | [Valeur] [Unité] | {Bereich}: Étendue de pesage (1-4) | Annexe (incertitude de mesure, pesée minimale) | toutes | 26 | Oui | Oui | Oui | Oui
Mindesteinwaage_mJ{Bereich}_SF3_05_d | Pesée minimale dans l'étendue de pesage {Bereich} avec unité pour un facteur de sécurité 3 et une exactitude de processus 0,5 %, nombre de décimales selon l'échelon d, avec ajustement (après l'ajustement). | [Valeur] [Unité] | {Bereich}: Étendue de pesage (1-4) | Annexe (incertitude de mesure, pesée minimale) | toutes | 28 | Oui | Oui | Oui | Oui
Mindesteinwaage_mJ{Bereich}_SF3_1 | Pesée minimale dans l'étendue de pesage {Bereich} avec unité pour un facteur de sécurité 3 et une exactitude de processus 1 %, avec ajustement (après l'ajustement). | [Valeur] [Unité] | {Bereich}: Étendue de pesage (1-4) | Annexe (incertitude de mesure, pesée minimale) | toutes | 25 | Oui | Oui | Oui | Oui
Mindesteinwaage_mJ{Bereich}_SF3_10 | Pesée minimale dans l'étendue de pesage {Bereich} avec unité pour un facteur de sécurité 3 et une exactitude de processus 10 %, avec ajustement (après l'ajustement). | [Valeur] [Unité] | {Bereich}: Étendue de pesage (1-4) | Annexe (incertitude de mesure, pesée minimale) | toutes | 26 | Oui | Oui | Oui | Oui
Mindesteinwaage_mJ{Bereich}_SF3_10_d | Pesée minimale dans l'étendue de pesage {Bereich} avec unité pour un facteur de sécurité 3 et une exactitude de processus 10 %, nombre de décimales selon l'échelon d, avec ajustement (après l'ajustement). | [Valeur] [Unité] | {Bereich}: Étendue de pesage (1-4) | Annexe (incertitude de mesure, pesée minimale) | toutes | 28 | Oui | Oui | Oui | Oui
Mindesteinwaage_mJ{Bereich}_SF3_1_d | Pesée minimale dans l'étendue de pesage {Bereich} avec unité pour un facteur de sécurité 3 et une exactitude de processus 1 %, nombre de décimales selon l'échelon d, avec ajustement (après l'ajustement). | [Valeur] [Unité] | {Bereich}: Étendue de pesage (1-4) | Annexe (incertitude de mesure, pesée minimale) | toutes | 27 | Oui | Oui | Oui | Oui
Mindesteinwaage_mJ{Bereich}_SF3_2 | Pesée minimale dans l'étendue de pesage {Bereich} avec unité pour un facteur de sécurité 3 et une exactitude de processus 2 %, avec ajustement (après l'ajustement). | [Valeur] [Unité] | {Bereich}: Étendue de pesage (1-4) | Annexe (incertitude de mesure, pesée minimale) | toutes | 25 | Oui | Oui | Oui | Oui
Mindesteinwaage_mJ{Bereich}_SF3_2_d | Pesée minimale dans l'étendue de pesage {Bereich} avec unité pour un facteur de sécurité 3 et une exactitude de processus 2 %, nombre de décimales selon l'échelon d, avec ajustement (après l'ajustement). | [Valeur] [Unité] | {Bereich}: Étendue de pesage (1-4) | Annexe (incertitude de mesure, pesée minimale) | toutes | 27 | Oui | Oui | Oui | Oui
Mindesteinwaage_mJ{Bereich}_SF3_3 | Pesée minimale dans l'étendue de pesage {Bereich} avec unité pour un facteur de sécurité 3 et une exactitude de processus 3 %, avec ajustement (après l'ajustement). | [Valeur] [Unité] | {Bereich}: Étendue de pesage (1-4) | Annexe (incertitude de mesure, pesée minimale) | toutes | 25 | Oui | Oui | Oui | Oui
Mindesteinwaage_mJ{Bereich}_SF3_3_d | Pesée minimale dans l'étendue de pesage {Bereich} avec unité pour un facteur de sécurité 3 et une exactitude de processus 3 %, nombre de décimales selon l'échelon d, avec ajustement (après l'ajustement). | [Valeur] [Unité] | {Bereich}: Étendue de pesage (1-4) | Annexe (incertitude de mesure, pesée minimale) | toutes | 27 | Oui | Oui | Oui | Oui
Mindesteinwaage_mJ{Bereich}_SF3_5 | Pesée minimale dans l'étendue de pesage {Bereich} avec unité pour un facteur de sécurité 3 et une exactitude de processus 5 %, avec ajustement (après l'ajustement). | [Valeur] [Unité] | {Bereich}: Étendue de pesage (1-4) | Annexe (incertitude de mesure, pesée minimale) | toutes | 25 | Oui | Oui | Oui | Oui
Mindesteinwaage_mJ{Bereich}_SF3_5_d | Pesée minimale dans l'étendue de pesage {Bereich} avec unité pour un facteur de sécurité 3 et une exactitude de processus 5 %, nombre de décimales selon l'échelon d, avec ajustement (après l'ajustement). | [Valeur] [Unité] | {Bereich}: Étendue de pesage (1-4) | Annexe (incertitude de mesure, pesée minimale) | toutes | 27 | Oui | Oui | Oui | Oui
Mindesteinwaage_mJ{Bereich}_SF5_01 | Pesée minimale dans l'étendue de pesage {Bereich} avec unité pour un facteur de sécurité 5 et une exactitude de processus 0,1 %, avec ajustement (après l'ajustement). | [Valeur] [Unité] | {Bereich}: Étendue de pesage (1-4) | Annexe (incertitude de mesure, pesée minimale) | toutes | 26 | Oui | Oui | Oui | Oui
Mindesteinwaage_mJ{Bereich}_SF5_01_d | Pesée minimale dans l'étendue de pesage {Bereich} avec unité pour un facteur de sécurité 5 et une exactitude de processus 0,1 %, nombre de décimales selon l'échelon d, avec ajustement (après l'ajustement). | [Valeur] [Unité] | {Bereich}: Étendue de pesage (1-4) | Annexe (incertitude de mesure, pesée minimale) | toutes | 28 | Oui | Oui | Oui | Oui
Mindesteinwaage_mJ{Bereich}_SF5_02 | Pesée minimale dans l'étendue de pesage {Bereich} avec unité pour un facteur de sécurité 5 et une exactitude de processus 0,2 %, avec ajustement (après l'ajustement). | [Valeur] [Unité] | {Bereich}: Étendue de pesage (1-4) | Annexe (incertitude de mesure, pesée minimale) | toutes | 26 | Oui | Oui | Oui | Oui
Mindesteinwaage_mJ{Bereich}_SF5_02_d | Pesée minimale dans l'étendue de pesage {Bereich} avec unité pour un facteur de sécurité 5 et une exactitude de processus 0,2 %, nombre de décimales selon l'échelon d, avec ajustement (après l'ajustement). | [Valeur] [Unité] | {Bereich}: Étendue de pesage (1-4) | Annexe (incertitude de mesure, pesée minimale) | toutes | 28 | Oui | Oui | Oui | Oui
Mindesteinwaage_mJ{Bereich}_SF5_03 | Pesée minimale dans l'étendue de pesage {Bereich} avec unité pour un facteur de sécurité 5 et une exactitude de processus 0,3 %, avec ajustement (après l'ajustement). | [Valeur] [Unité] | {Bereich}: Étendue de pesage (1-4) | Annexe (incertitude de mesure, pesée minimale) | toutes | 26 | Oui | Oui | Oui | Oui
Mindesteinwaage_mJ{Bereich}_SF5_03_d | Pesée minimale dans l'étendue de pesage {Bereich} avec unité pour un facteur de sécurité 5 et une exactitude de processus 0,3 %, nombre de décimales selon l'échelon d, avec ajustement (après l'ajustement). | [Valeur] [Unité] | {Bereich}: Étendue de pesage (1-4) | Annexe (incertitude de mesure, pesée minimale) | toutes | 28 | Oui | Oui | Oui | Oui
Mindesteinwaage_mJ{Bereich}_SF5_05 | Pesée minimale dans l'étendue de pesage {Bereich} avec unité pour un facteur de sécurité 5 et une exactitude de processus 0,5 %, avec ajustement (après l'ajustement). | [Valeur] [Unité] | {Bereich}: Étendue de pesage (1-4) | Annexe (incertitude de mesure, pesée minimale) | toutes | 26 | Oui | Oui | Oui | Oui
Mindesteinwaage_mJ{Bereich}_SF5_05_d | Pesée minimale dans l'étendue de pesage {Bereich} avec unité pour un facteur de sécurité 5 et une exactitude de processus 0,5 %, nombre de décimales selon l'échelon d, avec ajustement (après l'ajustement). | [Valeur] [Unité] | {Bereich}: Étendue de pesage (1-4) | Annexe (incertitude de mesure, pesée minimale) | toutes | 28 | Oui | Oui | Oui | Oui
Mindesteinwaage_mJ{Bereich}_SF5_1 | Pesée minimale dans l'étendue de pesage {Bereich} avec unité pour un facteur de sécurité 5 et une exactitude de processus 1 %, avec ajustement (après l'ajustement). | [Valeur] [Unité] | {Bereich}: Étendue de pesage (1-4) | Annexe (incertitude de mesure, pesée minimale) | toutes | 25 | Oui | Oui | Oui | Oui
Mindesteinwaage_mJ{Bereich}_SF5_10 | Pesée minimale dans l'étendue de pesage {Bereich} avec unité pour un facteur de sécurité 5 et une exactitude de processus 10 %, avec ajustement (après l'ajustement). | [Valeur] [Unité] | {Bereich}: Étendue de pesage (1-4) | Annexe (incertitude de mesure, pesée minimale) | toutes | 26 | Oui | Oui | Oui | Oui
Mindesteinwaage_mJ{Bereich}_SF5_10_d | Pesée minimale dans l'étendue de pesage {Bereich} avec unité pour un facteur de sécurité 5 et une exactitude de processus 10 %, nombre de décimales selon l'échelon d, avec ajustement (après l'ajustement). | [Valeur] [Unité] | {Bereich}: Étendue de pesage (1-4) | Annexe (incertitude de mesure, pesée minimale) | toutes | 28 | Oui | Oui | Oui | Oui
Mindesteinwaage_mJ{Bereich}_SF5_1_d | Pesée minimale dans l'étendue de pesage {Bereich} avec unité pour un facteur de sécurité 5 et une exactitude de processus 1 %, nombre de décimales selon l'échelon d, avec ajustement (après l'ajustement). | [Valeur] [Unité] | {Bereich}: Étendue de pesage (1-4) | Annexe (incertitude de mesure, pesée minimale) | toutes | 27 | Oui | Oui | Oui | Oui
Mindesteinwaage_mJ{Bereich}_SF5_2 | Pesée minimale dans l'étendue de pesage {Bereich} avec unité pour un facteur de sécurité 5 et une exactitude de processus 2 %, avec ajustement (après l'ajustement). | [Valeur] [Unité] | {Bereich}: Étendue de pesage (1-4) | Annexe (incertitude de mesure, pesée minimale) | toutes | 25 | Oui | Oui | Oui | Oui
Mindesteinwaage_mJ{Bereich}_SF5_2_d | Pesée minimale dans l'étendue de pesage {Bereich} avec unité pour un facteur de sécurité 5 et une exactitude de processus 2 %, nombre de décimales selon l'échelon d, avec ajustement (après l'ajustement). | [Valeur] [Unité] | {Bereich}: Étendue de pesage (1-4) | Annexe (incertitude de mesure, pesée minimale) | toutes | 27 | Oui | Oui | Oui | Oui
Mindesteinwaage_mJ{Bereich}_SF5_3 | Pesée minimale dans l'étendue de pesage {Bereich} avec unité pour un facteur de sécurité 5 et une exactitude de processus 3 %, avec ajustement (après l'ajustement). | [Valeur] [Unité] | {Bereich}: Étendue de pesage (1-4) | Annexe (incertitude de mesure, pesée minimale) | toutes | 25 | Oui | Oui | Oui | Oui
Mindesteinwaage_mJ{Bereich}_SF5_3_d | Pesée minimale dans l'étendue de pesage {Bereich} avec unité pour un facteur de sécurité 5 et une exactitude de processus 3 %, nombre de décimales selon l'échelon d, avec ajustement (après l'ajustement). | [Valeur] [Unité] | {Bereich}: Étendue de pesage (1-4) | Annexe (incertitude de mesure, pesée minimale) | toutes | 27 | Oui | Oui | Oui | Oui
Mindesteinwaage_mJ{Bereich}_SF5_5 | Pesée minimale dans l'étendue de pesage {Bereich} avec unité pour un facteur de sécurité 5 et une exactitude de processus 5 %, avec ajustement (après l'ajustement). | [Valeur] [Unité] | {Bereich}: Étendue de pesage (1-4) | Annexe (incertitude de mesure, pesée minimale) | toutes | 25 | Oui | Oui | Oui | Oui
Mindesteinwaage_mJ{Bereich}_SF5_5_d | Pesée minimale dans l'étendue de pesage {Bereich} avec unité pour un facteur de sécurité 5 et une exactitude de processus 5 %, nombre de décimales selon l'échelon d, avec ajustement (après l'ajustement). | [Valeur] [Unité] | {Bereich}: Étendue de pesage (1-4) | Annexe (incertitude de mesure, pesée minimale) | toutes | 27 | Oui | Oui | Oui | Oui
Mindesteinwaage_oJ{Bereich} | Pesée minimale dans l'étendue de pesage {Bereich} avec unité, calculée à partir de l'exactitude de processus et du facteur de sécurité de l'étendue, étalonnage sans ajustement (avant l'ajustement). | [Valeur] [Unité] | {Bereich}: Étendue de pesage (1-4) | Annexe (incertitude de mesure, pesée minimale) | toutes | 19 | Oui | Oui | Oui | Oui
Mindesteinwaage_oJ{Bereich}_d | Pesée minimale dans l'étendue de pesage {Bereich} avec unité, calculée à partir de l'exactitude de processus et du facteur de sécurité de l'étendue, nombre de décimales selon l'échelon d, étalonnage sans ajustement (avant l'ajustement). | [Valeur] [Unité] | {Bereich}: Étendue de pesage (1-4) | Annexe (incertitude de mesure, pesée minimale) | toutes | 21 | Oui | Oui | Oui | Oui
Mindesteinwaage_oJ{Bereich}_SF0K5_01 | Pesée minimale dans l'étendue de pesage {Bereich} avec unité pour un facteur de sécurité 0,5 et une exactitude de processus 0,1 %, sans ajustement (avant l'ajustement). | [Valeur] [Unité] | {Bereich}: Étendue de pesage (1-4) | Annexe (incertitude de mesure, pesée minimale) | toutes | 28 | Oui | Oui | Oui | Oui
Mindesteinwaage_oJ{Bereich}_SF0K5_01_d | Pesée minimale dans l'étendue de pesage {Bereich} avec unité pour un facteur de sécurité 0,5 et une exactitude de processus 0,1 %, nombre de décimales selon l'échelon d, sans ajustement (avant l'ajustement). | [Valeur] [Unité] | {Bereich}: Étendue de pesage (1-4) | Annexe (incertitude de mesure, pesée minimale) | toutes | 30 | Oui | Oui | Oui | Oui
Mindesteinwaage_oJ{Bereich}_SF0K5_02 | Pesée minimale dans l'étendue de pesage {Bereich} avec unité pour un facteur de sécurité 0,5 et une exactitude de processus 0,2 %, sans ajustement (avant l'ajustement). | [Valeur] [Unité] | {Bereich}: Étendue de pesage (1-4) | Annexe (incertitude de mesure, pesée minimale) | toutes | 28 | Oui | Oui | Oui | Oui
Mindesteinwaage_oJ{Bereich}_SF0K5_02_d | Pesée minimale dans l'étendue de pesage {Bereich} avec unité pour un facteur de sécurité 0,5 et une exactitude de processus 0,2 %, nombre de décimales selon l'échelon d, sans ajustement (avant l'ajustement). | [Valeur] [Unité] | {Bereich}: Étendue de pesage (1-4) | Annexe (incertitude de mesure, pesée minimale) | toutes | 30 | Oui | Oui | Oui | Oui
Mindesteinwaage_oJ{Bereich}_SF0K5_03 | Pesée minimale dans l'étendue de pesage {Bereich} avec unité pour un facteur de sécurité 0,5 et une exactitude de processus 0,3 %, sans ajustement (avant l'ajustement). | [Valeur] [Unité] | {Bereich}: Étendue de pesage (1-4) | Annexe (incertitude de mesure, pesée minimale) | toutes | 28 | Oui | Oui | Oui | Oui
Mindesteinwaage_oJ{Bereich}_SF0K5_03_d | Pesée minimale dans l'étendue de pesage {Bereich} avec unité pour un facteur de sécurité 0,5 et une exactitude de processus 0,3 %, nombre de décimales selon l'échelon d, sans ajustement (avant l'ajustement). | [Valeur] [Unité] | {Bereich}: Étendue de pesage (1-4) | Annexe (incertitude de mesure, pesée minimale) | toutes | 30 | Oui | Oui | Oui | Oui
Mindesteinwaage_oJ{Bereich}_SF0K5_05 | Pesée minimale dans l'étendue de pesage {Bereich} avec unité pour un facteur de sécurité 0,5 et une exactitude de processus 0,5 %, sans ajustement (avant l'ajustement). | [Valeur] [Unité] | {Bereich}: Étendue de pesage (1-4) | Annexe (incertitude de mesure, pesée minimale) | toutes | 28 | Oui | Oui | Oui | Oui
Mindesteinwaage_oJ{Bereich}_SF0K5_05_d | Pesée minimale dans l'étendue de pesage {Bereich} avec unité pour un facteur de sécurité 0,5 et une exactitude de processus 0,5 %, nombre de décimales selon l'échelon d, sans ajustement (avant l'ajustement). | [Valeur] [Unité] | {Bereich}: Étendue de pesage (1-4) | Annexe (incertitude de mesure, pesée minimale) | toutes | 30 | Oui | Oui | Oui | Oui
Mindesteinwaage_oJ{Bereich}_SF0K5_1 | Pesée minimale dans l'étendue de pesage {Bereich} avec unité pour un facteur de sécurité 0,5 et une exactitude de processus 1 %, sans ajustement (avant l'ajustement). | [Valeur] [Unité] | {Bereich}: Étendue de pesage (1-4) | Annexe (incertitude de mesure, pesée minimale) | toutes | 27 | Oui | Oui | Oui | Oui
Mindesteinwaage_oJ{Bereich}_SF0K5_10 | Pesée minimale dans l'étendue de pesage {Bereich} avec unité pour un facteur de sécurité 0,5 et une exactitude de processus 10 %, sans ajustement (avant l'ajustement). | [Valeur] [Unité] | {Bereich}: Étendue de pesage (1-4) | Annexe (incertitude de mesure, pesée minimale) | toutes | 28 | Oui | Oui | Oui | Oui
Mindesteinwaage_oJ{Bereich}_SF0K5_10_d | Pesée minimale dans l'étendue de pesage {Bereich} avec unité pour un facteur de sécurité 0,5 et une exactitude de processus 10 %, nombre de décimales selon l'échelon d, sans ajustement (avant l'ajustement). | [Valeur] [Unité] | {Bereich}: Étendue de pesage (1-4) | Annexe (incertitude de mesure, pesée minimale) | toutes | 30 | Oui | Oui | Oui | Oui
Mindesteinwaage_oJ{Bereich}_SF0K5_1_d | Pesée minimale dans l'étendue de pesage {Bereich} avec unité pour un facteur de sécurité 0,5 et une exactitude de processus 1 %, nombre de décimales selon l'échelon d, sans ajustement (avant l'ajustement). | [Valeur] [Unité] | {Bereich}: Étendue de pesage (1-4) | Annexe (incertitude de mesure, pesée minimale) | toutes | 29 | Oui | Oui | Oui | Oui
Mindesteinwaage_oJ{Bereich}_SF0K5_2 | Pesée minimale dans l'étendue de pesage {Bereich} avec unité pour un facteur de sécurité 0,5 et une exactitude de processus 2 %, sans ajustement (avant l'ajustement). | [Valeur] [Unité] | {Bereich}: Étendue de pesage (1-4) | Annexe (incertitude de mesure, pesée minimale) | toutes | 27 | Oui | Oui | Oui | Oui
Mindesteinwaage_oJ{Bereich}_SF0K5_2_d | Pesée minimale dans l'étendue de pesage {Bereich} avec unité pour un facteur de sécurité 0,5 et une exactitude de processus 2 %, nombre de décimales selon l'échelon d, sans ajustement (avant l'ajustement). | [Valeur] [Unité] | {Bereich}: Étendue de pesage (1-4) | Annexe (incertitude de mesure, pesée minimale) | toutes | 29 | Oui | Oui | Oui | Oui
Mindesteinwaage_oJ{Bereich}_SF0K5_3 | Pesée minimale dans l'étendue de pesage {Bereich} avec unité pour un facteur de sécurité 0,5 et une exactitude de processus 3 %, sans ajustement (avant l'ajustement). | [Valeur] [Unité] | {Bereich}: Étendue de pesage (1-4) | Annexe (incertitude de mesure, pesée minimale) | toutes | 27 | Oui | Oui | Oui | Oui
Mindesteinwaage_oJ{Bereich}_SF0K5_3_d | Pesée minimale dans l'étendue de pesage {Bereich} avec unité pour un facteur de sécurité 0,5 et une exactitude de processus 3 %, nombre de décimales selon l'échelon d, sans ajustement (avant l'ajustement). | [Valeur] [Unité] | {Bereich}: Étendue de pesage (1-4) | Annexe (incertitude de mesure, pesée minimale) | toutes | 29 | Oui | Oui | Oui | Oui
Mindesteinwaage_oJ{Bereich}_SF0K5_5 | Pesée minimale dans l'étendue de pesage {Bereich} avec unité pour un facteur de sécurité 0,5 et une exactitude de processus 5 %, sans ajustement (avant l'ajustement). | [Valeur] [Unité] | {Bereich}: Étendue de pesage (1-4) | Annexe (incertitude de mesure, pesée minimale) | toutes | 27 | Oui | Oui | Oui | Oui
Mindesteinwaage_oJ{Bereich}_SF0K5_5_d | Pesée minimale dans l'étendue de pesage {Bereich} avec unité pour un facteur de sécurité 0,5 et une exactitude de processus 5 %, nombre de décimales selon l'échelon d, sans ajustement (avant l'ajustement). | [Valeur] [Unité] | {Bereich}: Étendue de pesage (1-4) | Annexe (incertitude de mesure, pesée minimale) | toutes | 29 | Oui | Oui | Oui | Oui
Mindesteinwaage_oJ{Bereich}_SF10_01 | Pesée minimale dans l'étendue de pesage {Bereich} avec unité pour un facteur de sécurité 10 et une exactitude de processus 0,1 %, sans ajustement (avant l'ajustement). | [Valeur] [Unité] | {Bereich}: Étendue de pesage (1-4) | Annexe (incertitude de mesure, pesée minimale) | toutes | 27 | Oui | Oui | Oui | Oui
Mindesteinwaage_oJ{Bereich}_SF10_01_d | Pesée minimale dans l'étendue de pesage {Bereich} avec unité pour un facteur de sécurité 10 et une exactitude de processus 0,1 %, nombre de décimales selon l'échelon d, sans ajustement (avant l'ajustement). | [Valeur] [Unité] | {Bereich}: Étendue de pesage (1-4) | Annexe (incertitude de mesure, pesée minimale) | toutes | 29 | Oui | Oui | Oui | Oui
Mindesteinwaage_oJ{Bereich}_SF10_02 | Pesée minimale dans l'étendue de pesage {Bereich} avec unité pour un facteur de sécurité 10 et une exactitude de processus 0,2 %, sans ajustement (avant l'ajustement). | [Valeur] [Unité] | {Bereich}: Étendue de pesage (1-4) | Annexe (incertitude de mesure, pesée minimale) | toutes | 27 | Oui | Oui | Oui | Oui
Mindesteinwaage_oJ{Bereich}_SF10_02_d | Pesée minimale dans l'étendue de pesage {Bereich} avec unité pour un facteur de sécurité 10 et une exactitude de processus 0,2 %, nombre de décimales selon l'échelon d, sans ajustement (avant l'ajustement). | [Valeur] [Unité] | {Bereich}: Étendue de pesage (1-4) | Annexe (incertitude de mesure, pesée minimale) | toutes | 29 | Oui | Oui | Oui | Oui
Mindesteinwaage_oJ{Bereich}_SF10_03 | Pesée minimale dans l'étendue de pesage {Bereich} avec unité pour un facteur de sécurité 10 et une exactitude de processus 0,3 %, sans ajustement (avant l'ajustement). | [Valeur] [Unité] | {Bereich}: Étendue de pesage (1-4) | Annexe (incertitude de mesure, pesée minimale) | toutes | 27 | Oui | Oui | Oui | Oui
Mindesteinwaage_oJ{Bereich}_SF10_03_d | Pesée minimale dans l'étendue de pesage {Bereich} avec unité pour un facteur de sécurité 10 et une exactitude de processus 0,3 %, nombre de décimales selon l'échelon d, sans ajustement (avant l'ajustement). | [Valeur] [Unité] | {Bereich}: Étendue de pesage (1-4) | Annexe (incertitude de mesure, pesée minimale) | toutes | 29 | Oui | Oui | Oui | Oui
Mindesteinwaage_oJ{Bereich}_SF10_05 | Pesée minimale dans l'étendue de pesage {Bereich} avec unité pour un facteur de sécurité 10 et une exactitude de processus 0,5 %, sans ajustement (avant l'ajustement). | [Valeur] [Unité] | {Bereich}: Étendue de pesage (1-4) | Annexe (incertitude de mesure, pesée minimale) | toutes | 27 | Oui | Oui | Oui | Oui
Mindesteinwaage_oJ{Bereich}_SF10_05_d | Pesée minimale dans l'étendue de pesage {Bereich} avec unité pour un facteur de sécurité 10 et une exactitude de processus 0,5 %, nombre de décimales selon l'échelon d, sans ajustement (avant l'ajustement). | [Valeur] [Unité] | {Bereich}: Étendue de pesage (1-4) | Annexe (incertitude de mesure, pesée minimale) | toutes | 29 | Oui | Oui | Oui | Oui
Mindesteinwaage_oJ{Bereich}_SF10_1 | Pesée minimale dans l'étendue de pesage {Bereich} avec unité pour un facteur de sécurité 10 et une exactitude de processus 1 %, sans ajustement (avant l'ajustement). | [Valeur] [Unité] | {Bereich}: Étendue de pesage (1-4) | Annexe (incertitude de mesure, pesée minimale) | toutes | 26 | Oui | Oui | Oui | Oui
Mindesteinwaage_oJ{Bereich}_SF10_10 | Pesée minimale dans l'étendue de pesage {Bereich} avec unité pour un facteur de sécurité 10 et une exactitude de processus 10 %, sans ajustement (avant l'ajustement). | [Valeur] [Unité] | {Bereich}: Étendue de pesage (1-4) | Annexe (incertitude de mesure, pesée minimale) | toutes | 27 | Oui | Oui | Oui | Oui
Mindesteinwaage_oJ{Bereich}_SF10_10_d | Pesée minimale dans l'étendue de pesage {Bereich} avec unité pour un facteur de sécurité 10 et une exactitude de processus 10 %, nombre de décimales selon l'échelon d, sans ajustement (avant l'ajustement). | [Valeur] [Unité] | {Bereich}: Étendue de pesage (1-4) | Annexe (incertitude de mesure, pesée minimale) | toutes | 29 | Oui | Oui | Oui | Oui
Mindesteinwaage_oJ{Bereich}_SF10_1_d | Pesée minimale dans l'étendue de pesage {Bereich} avec unité pour un facteur de sécurité 10 et une exactitude de processus 1 %, nombre de décimales selon l'échelon d, sans ajustement (avant l'ajustement). | [Valeur] [Unité] | {Bereich}: Étendue de pesage (1-4) | Annexe (incertitude de mesure, pesée minimale) | toutes | 28 | Oui | Oui | Oui | Oui
Mindesteinwaage_oJ{Bereich}_SF10_2 | Pesée minimale dans l'étendue de pesage {Bereich} avec unité pour un facteur de sécurité 10 et une exactitude de processus 2 %, sans ajustement (avant l'ajustement). | [Valeur] [Unité] | {Bereich}: Étendue de pesage (1-4) | Annexe (incertitude de mesure, pesée minimale) | toutes | 26 | Oui | Oui | Oui | Oui
Mindesteinwaage_oJ{Bereich}_SF10_2_d | Pesée minimale dans l'étendue de pesage {Bereich} avec unité pour un facteur de sécurité 10 et une exactitude de processus 2 %, nombre de décimales selon l'échelon d, sans ajustement (avant l'ajustement). | [Valeur] [Unité] | {Bereich}: Étendue de pesage (1-4) | Annexe (incertitude de mesure, pesée minimale) | toutes | 28 | Oui | Oui | Oui | Oui
Mindesteinwaage_oJ{Bereich}_SF10_3 | Pesée minimale dans l'étendue de pesage {Bereich} avec unité pour un facteur de sécurité 10 et une exactitude de processus 3 %, sans ajustement (avant l'ajustement). | [Valeur] [Unité] | {Bereich}: Étendue de pesage (1-4) | Annexe (incertitude de mesure, pesée minimale) | toutes | 26 | Oui | Oui | Oui | Oui
Mindesteinwaage_oJ{Bereich}_SF10_3_d | Pesée minimale dans l'étendue de pesage {Bereich} avec unité pour un facteur de sécurité 10 et une exactitude de processus 3 %, nombre de décimales selon l'échelon d, sans ajustement (avant l'ajustement). | [Valeur] [Unité] | {Bereich}: Étendue de pesage (1-4) | Annexe (incertitude de mesure, pesée minimale) | toutes | 28 | Oui | Oui | Oui | Oui
Mindesteinwaage_oJ{Bereich}_SF10_5 | Pesée minimale dans l'étendue de pesage {Bereich} avec unité pour un facteur de sécurité 10 et une exactitude de processus 5 %, sans ajustement (avant l'ajustement). | [Valeur] [Unité] | {Bereich}: Étendue de pesage (1-4) | Annexe (incertitude de mesure, pesée minimale) | toutes | 26 | Oui | Oui | Oui | Oui
Mindesteinwaage_oJ{Bereich}_SF10_5_d | Pesée minimale dans l'étendue de pesage {Bereich} avec unité pour un facteur de sécurité 10 et une exactitude de processus 5 %, nombre de décimales selon l'échelon d, sans ajustement (avant l'ajustement). | [Valeur] [Unité] | {Bereich}: Étendue de pesage (1-4) | Annexe (incertitude de mesure, pesée minimale) | toutes | 28 | Oui | Oui | Oui | Oui
Mindesteinwaage_oJ{Bereich}_SF1_01 | Pesée minimale dans l'étendue de pesage {Bereich} avec unité pour un facteur de sécurité 1 et une exactitude de processus 0,1 %, sans ajustement (avant l'ajustement). | [Valeur] [Unité] | {Bereich}: Étendue de pesage (1-4) | Annexe (incertitude de mesure, pesée minimale) | toutes | 26 | Oui | Oui | Oui | Oui
Mindesteinwaage_oJ{Bereich}_SF1_01_d | Pesée minimale dans l'étendue de pesage {Bereich} avec unité pour un facteur de sécurité 1 et une exactitude de processus 0,1 %, nombre de décimales selon l'échelon d, sans ajustement (avant l'ajustement). | [Valeur] [Unité] | {Bereich}: Étendue de pesage (1-4) | Annexe (incertitude de mesure, pesée minimale) | toutes | 28 | Oui | Oui | Oui | Oui
Mindesteinwaage_oJ{Bereich}_SF1_02 | Pesée minimale dans l'étendue de pesage {Bereich} avec unité pour un facteur de sécurité 1 et une exactitude de processus 0,2 %, sans ajustement (avant l'ajustement). | [Valeur] [Unité] | {Bereich}: Étendue de pesage (1-4) | Annexe (incertitude de mesure, pesée minimale) | toutes | 26 | Oui | Oui | Oui | Oui
Mindesteinwaage_oJ{Bereich}_SF1_02_d | Pesée minimale dans l'étendue de pesage {Bereich} avec unité pour un facteur de sécurité 1 et une exactitude de processus 0,2 %, nombre de décimales selon l'échelon d, sans ajustement (avant l'ajustement). | [Valeur] [Unité] | {Bereich}: Étendue de pesage (1-4) | Annexe (incertitude de mesure, pesée minimale) | toutes | 28 | Oui | Oui | Oui | Oui
Mindesteinwaage_oJ{Bereich}_SF1_03 | Pesée minimale dans l'étendue de pesage {Bereich} avec unité pour un facteur de sécurité 1 et une exactitude de processus 0,3 %, sans ajustement (avant l'ajustement). | [Valeur] [Unité] | {Bereich}: Étendue de pesage (1-4) | Annexe (incertitude de mesure, pesée minimale) | toutes | 26 | Oui | Oui | Oui | Oui
Mindesteinwaage_oJ{Bereich}_SF1_03_d | Pesée minimale dans l'étendue de pesage {Bereich} avec unité pour un facteur de sécurité 1 et une exactitude de processus 0,3 %, nombre de décimales selon l'échelon d, sans ajustement (avant l'ajustement). | [Valeur] [Unité] | {Bereich}: Étendue de pesage (1-4) | Annexe (incertitude de mesure, pesée minimale) | toutes | 28 | Oui | Oui | Oui | Oui
Mindesteinwaage_oJ{Bereich}_SF1_05 | Pesée minimale dans l'étendue de pesage {Bereich} avec unité pour un facteur de sécurité 1 et une exactitude de processus 0,5 %, sans ajustement (avant l'ajustement). | [Valeur] [Unité] | {Bereich}: Étendue de pesage (1-4) | Annexe (incertitude de mesure, pesée minimale) | toutes | 26 | Oui | Oui | Oui | Oui
Mindesteinwaage_oJ{Bereich}_SF1_05_d | Pesée minimale dans l'étendue de pesage {Bereich} avec unité pour un facteur de sécurité 1 et une exactitude de processus 0,5 %, nombre de décimales selon l'échelon d, sans ajustement (avant l'ajustement). | [Valeur] [Unité] | {Bereich}: Étendue de pesage (1-4) | Annexe (incertitude de mesure, pesée minimale) | toutes | 28 | Oui | Oui | Oui | Oui
Mindesteinwaage_oJ{Bereich}_SF1_1 | Pesée minimale dans l'étendue de pesage {Bereich} avec unité pour un facteur de sécurité 1 et une exactitude de processus 1 %, sans ajustement (avant l'ajustement). | [Valeur] [Unité] | {Bereich}: Étendue de pesage (1-4) | Annexe (incertitude de mesure, pesée minimale) | toutes | 25 | Oui | Oui | Oui | Oui
Mindesteinwaage_oJ{Bereich}_SF1_10 | Pesée minimale dans l'étendue de pesage {Bereich} avec unité pour un facteur de sécurité 1 et une exactitude de processus 10 %, sans ajustement (avant l'ajustement). | [Valeur] [Unité] | {Bereich}: Étendue de pesage (1-4) | Annexe (incertitude de mesure, pesée minimale) | toutes | 26 | Oui | Oui | Oui | Oui
Mindesteinwaage_oJ{Bereich}_SF1_10_d | Pesée minimale dans l'étendue de pesage {Bereich} avec unité pour un facteur de sécurité 1 et une exactitude de processus 10 %, nombre de décimales selon l'échelon d, sans ajustement (avant l'ajustement). | [Valeur] [Unité] | {Bereich}: Étendue de pesage (1-4) | Annexe (incertitude de mesure, pesée minimale) | toutes | 28 | Oui | Oui | Oui | Oui
Mindesteinwaage_oJ{Bereich}_SF1_1_d | Pesée minimale dans l'étendue de pesage {Bereich} avec unité pour un facteur de sécurité 1 et une exactitude de processus 1 %, nombre de décimales selon l'échelon d, sans ajustement (avant l'ajustement). | [Valeur] [Unité] | {Bereich}: Étendue de pesage (1-4) | Annexe (incertitude de mesure, pesée minimale) | toutes | 27 | Oui | Oui | Oui | Oui
Mindesteinwaage_oJ{Bereich}_SF1_2 | Pesée minimale dans l'étendue de pesage {Bereich} avec unité pour un facteur de sécurité 1 et une exactitude de processus 2 %, sans ajustement (avant l'ajustement). | [Valeur] [Unité] | {Bereich}: Étendue de pesage (1-4) | Annexe (incertitude de mesure, pesée minimale) | toutes | 25 | Oui | Oui | Oui | Oui
Mindesteinwaage_oJ{Bereich}_SF1_2_d | Pesée minimale dans l'étendue de pesage {Bereich} avec unité pour un facteur de sécurité 1 et une exactitude de processus 2 %, nombre de décimales selon l'échelon d, sans ajustement (avant l'ajustement). | [Valeur] [Unité] | {Bereich}: Étendue de pesage (1-4) | Annexe (incertitude de mesure, pesée minimale) | toutes | 27 | Oui | Oui | Oui | Oui
Mindesteinwaage_oJ{Bereich}_SF1_3 | Pesée minimale dans l'étendue de pesage {Bereich} avec unité pour un facteur de sécurité 1 et une exactitude de processus 3 %, sans ajustement (avant l'ajustement). | [Valeur] [Unité] | {Bereich}: Étendue de pesage (1-4) | Annexe (incertitude de mesure, pesée minimale) | toutes | 25 | Oui | Oui | Oui | Oui
Mindesteinwaage_oJ{Bereich}_SF1_3_d | Pesée minimale dans l'étendue de pesage {Bereich} avec unité pour un facteur de sécurité 1 et une exactitude de processus 3 %, nombre de décimales selon l'échelon d, sans ajustement (avant l'ajustement). | [Valeur] [Unité] | {Bereich}: Étendue de pesage (1-4) | Annexe (incertitude de mesure, pesée minimale) | toutes | 27 | Oui | Oui | Oui | Oui
Mindesteinwaage_oJ{Bereich}_SF1_5 | Pesée minimale dans l'étendue de pesage {Bereich} avec unité pour un facteur de sécurité 1 et une exactitude de processus 5 %, sans ajustement (avant l'ajustement). | [Valeur] [Unité] | {Bereich}: Étendue de pesage (1-4) | Annexe (incertitude de mesure, pesée minimale) | toutes | 25 | Oui | Oui | Oui | Oui
Mindesteinwaage_oJ{Bereich}_SF1_5_d | Pesée minimale dans l'étendue de pesage {Bereich} avec unité pour un facteur de sécurité 1 et une exactitude de processus 5 %, nombre de décimales selon l'échelon d, sans ajustement (avant l'ajustement). | [Valeur] [Unité] | {Bereich}: Étendue de pesage (1-4) | Annexe (incertitude de mesure, pesée minimale) | toutes | 27 | Oui | Oui | Oui | Oui
Mindesteinwaage_oJ{Bereich}_SF1K5_01 | Pesée minimale dans l'étendue de pesage {Bereich} avec unité pour un facteur de sécurité 1,5 et une exactitude de processus 0,1 %, sans ajustement (avant l'ajustement). | [Valeur] [Unité] | {Bereich}: Étendue de pesage (1-4) | Annexe (incertitude de mesure, pesée minimale) | toutes | 28 | Oui | Oui | Oui | Oui
Mindesteinwaage_oJ{Bereich}_SF1K5_01_d | Pesée minimale dans l'étendue de pesage {Bereich} avec unité pour un facteur de sécurité 1,5 et une exactitude de processus 0,1 %, nombre de décimales selon l'échelon d, sans ajustement (avant l'ajustement). | [Valeur] [Unité] | {Bereich}: Étendue de pesage (1-4) | Annexe (incertitude de mesure, pesée minimale) | toutes | 30 | Oui | Oui | Oui | Oui
Mindesteinwaage_oJ{Bereich}_SF1K5_02 | Pesée minimale dans l'étendue de pesage {Bereich} avec unité pour un facteur de sécurité 1,5 et une exactitude de processus 0,2 %, sans ajustement (avant l'ajustement). | [Valeur] [Unité] | {Bereich}: Étendue de pesage (1-4) | Annexe (incertitude de mesure, pesée minimale) | toutes | 28 | Oui | Oui | Oui | Oui
Mindesteinwaage_oJ{Bereich}_SF1K5_02_d | Pesée minimale dans l'étendue de pesage {Bereich} avec unité pour un facteur de sécurité 1,5 et une exactitude de processus 0,2 %, nombre de décimales selon l'échelon d, sans ajustement (avant l'ajustement). | [Valeur] [Unité] | {Bereich}: Étendue de pesage (1-4) | Annexe (incertitude de mesure, pesée minimale) | toutes | 30 | Oui | Oui | Oui | Oui
Mindesteinwaage_oJ{Bereich}_SF1K5_03 | Pesée minimale dans l'étendue de pesage {Bereich} avec unité pour un facteur de sécurité 1,5 et une exactitude de processus 0,3 %, sans ajustement (avant l'ajustement). | [Valeur] [Unité] | {Bereich}: Étendue de pesage (1-4) | Annexe (incertitude de mesure, pesée minimale) | toutes | 28 | Oui | Oui | Oui | Oui
Mindesteinwaage_oJ{Bereich}_SF1K5_03_d | Pesée minimale dans l'étendue de pesage {Bereich} avec unité pour un facteur de sécurité 1,5 et une exactitude de processus 0,3 %, nombre de décimales selon l'échelon d, sans ajustement (avant l'ajustement). | [Valeur] [Unité] | {Bereich}: Étendue de pesage (1-4) | Annexe (incertitude de mesure, pesée minimale) | toutes | 30 | Oui | Oui | Oui | Oui
Mindesteinwaage_oJ{Bereich}_SF1K5_05 | Pesée minimale dans l'étendue de pesage {Bereich} avec unité pour un facteur de sécurité 1,5 et une exactitude de processus 0,5 %, sans ajustement (avant l'ajustement). | [Valeur] [Unité] | {Bereich}: Étendue de pesage (1-4) | Annexe (incertitude de mesure, pesée minimale) | toutes | 28 | Oui | Oui | Oui | Oui
Mindesteinwaage_oJ{Bereich}_SF1K5_05_d | Pesée minimale dans l'étendue de pesage {Bereich} avec unité pour un facteur de sécurité 1,5 et une exactitude de processus 0,5 %, nombre de décimales selon l'échelon d, sans ajustement (avant l'ajustement). | [Valeur] [Unité] | {Bereich}: Étendue de pesage (1-4) | Annexe (incertitude de mesure, pesée minimale) | toutes | 30 | Oui | Oui | Oui | Oui
Mindesteinwaage_oJ{Bereich}_SF1K5_1 | Pesée minimale dans l'étendue de pesage {Bereich} avec unité pour un facteur de sécurité 1,5 et une exactitude de processus 1 %, sans ajustement (avant l'ajustement). | [Valeur] [Unité] | {Bereich}: Étendue de pesage (1-4) | Annexe (incertitude de mesure, pesée minimale) | toutes | 27 | Oui | Oui | Oui | Oui
Mindesteinwaage_oJ{Bereich}_SF1K5_10 | Pesée minimale dans l'étendue de pesage {Bereich} avec unité pour un facteur de sécurité 1,5 et une exactitude de processus 10 %, sans ajustement (avant l'ajustement). | [Valeur] [Unité] | {Bereich}: Étendue de pesage (1-4) | Annexe (incertitude de mesure, pesée minimale) | toutes | 28 | Oui | Oui | Oui | Oui
Mindesteinwaage_oJ{Bereich}_SF1K5_10_d | Pesée minimale dans l'étendue de pesage {Bereich} avec unité pour un facteur de sécurité 1,5 et une exactitude de processus 10 %, nombre de décimales selon l'échelon d, sans ajustement (avant l'ajustement). | [Valeur] [Unité] | {Bereich}: Étendue de pesage (1-4) | Annexe (incertitude de mesure, pesée minimale) | toutes | 30 | Oui | Oui | Oui | Oui
Mindesteinwaage_oJ{Bereich}_SF1K5_1_d | Pesée minimale dans l'étendue de pesage {Bereich} avec unité pour un facteur de sécurité 1,5 et une exactitude de processus 1 %, nombre de décimales selon l'échelon d, sans ajustement (avant l'ajustement). | [Valeur] [Unité] | {Bereich}: Étendue de pesage (1-4) | Annexe (incertitude de mesure, pesée minimale) | toutes | 29 | Oui | Oui | Oui | Oui
Mindesteinwaage_oJ{Bereich}_SF1K5_2 | Pesée minimale dans l'étendue de pesage {Bereich} avec unité pour un facteur de sécurité 1,5 et une exactitude de processus 2 %, sans ajustement (avant l'ajustement). | [Valeur] [Unité] | {Bereich}: Étendue de pesage (1-4) | Annexe (incertitude de mesure, pesée minimale) | toutes | 27 | Oui | Oui | Oui | Oui
Mindesteinwaage_oJ{Bereich}_SF1K5_2_d | Pesée minimale dans l'étendue de pesage {Bereich} avec unité pour un facteur de sécurité 1,5 et une exactitude de processus 2 %, nombre de décimales selon l'échelon d, sans ajustement (avant l'ajustement). | [Valeur] [Unité] | {Bereich}: Étendue de pesage (1-4) | Annexe (incertitude de mesure, pesée minimale) | toutes | 29 | Oui | Oui | Oui | Oui
Mindesteinwaage_oJ{Bereich}_SF1K5_3 | Pesée minimale dans l'étendue de pesage {Bereich} avec unité pour un facteur de sécurité 1,5 et une exactitude de processus 3 %, sans ajustement (avant l'ajustement). | [Valeur] [Unité] | {Bereich}: Étendue de pesage (1-4) | Annexe (incertitude de mesure, pesée minimale) | toutes | 27 | Oui | Oui | Oui | Oui
Mindesteinwaage_oJ{Bereich}_SF1K5_3_d | Pesée minimale dans l'étendue de pesage {Bereich} avec unité pour un facteur de sécurité 1,5 et une exactitude de processus 3 %, nombre de décimales selon l'échelon d, sans ajustement (avant l'ajustement). | [Valeur] [Unité] | {Bereich}: Étendue de pesage (1-4) | Annexe (incertitude de mesure, pesée minimale) | toutes | 29 | Oui | Oui | Oui | Oui
Mindesteinwaage_oJ{Bereich}_SF1K5_5 | Pesée minimale dans l'étendue de pesage {Bereich} avec unité pour un facteur de sécurité 1,5 et une exactitude de processus 5 %, sans ajustement (avant l'ajustement). | [Valeur] [Unité] | {Bereich}: Étendue de pesage (1-4) | Annexe (incertitude de mesure, pesée minimale) | toutes | 27 | Oui | Oui | Oui | Oui
Mindesteinwaage_oJ{Bereich}_SF1K5_5_d | Pesée minimale dans l'étendue de pesage {Bereich} avec unité pour un facteur de sécurité 1,5 et une exactitude de processus 5 %, nombre de décimales selon l'échelon d, sans ajustement (avant l'ajustement). | [Valeur] [Unité] | {Bereich}: Étendue de pesage (1-4) | Annexe (incertitude de mesure, pesée minimale) | toutes | 29 | Oui | Oui | Oui | Oui
Mindesteinwaage_oJ{Bereich}_SF2_01 | Pesée minimale dans l'étendue de pesage {Bereich} avec unité pour un facteur de sécurité 2 et une exactitude de processus 0,1 %, sans ajustement (avant l'ajustement). | [Valeur] [Unité] | {Bereich}: Étendue de pesage (1-4) | Annexe (incertitude de mesure, pesée minimale) | toutes | 26 | Oui | Oui | Oui | Oui
Mindesteinwaage_oJ{Bereich}_SF2_01_d | Pesée minimale dans l'étendue de pesage {Bereich} avec unité pour un facteur de sécurité 2 et une exactitude de processus 0,1 %, nombre de décimales selon l'échelon d, sans ajustement (avant l'ajustement). | [Valeur] [Unité] | {Bereich}: Étendue de pesage (1-4) | Annexe (incertitude de mesure, pesée minimale) | toutes | 28 | Oui | Oui | Oui | Oui
Mindesteinwaage_oJ{Bereich}_SF2_02 | Pesée minimale dans l'étendue de pesage {Bereich} avec unité pour un facteur de sécurité 2 et une exactitude de processus 0,2 %, sans ajustement (avant l'ajustement). | [Valeur] [Unité] | {Bereich}: Étendue de pesage (1-4) | Annexe (incertitude de mesure, pesée minimale) | toutes | 26 | Oui | Oui | Oui | Oui
Mindesteinwaage_oJ{Bereich}_SF2_02_d | Pesée minimale dans l'étendue de pesage {Bereich} avec unité pour un facteur de sécurité 2 et une exactitude de processus 0,2 %, nombre de décimales selon l'échelon d, sans ajustement (avant l'ajustement). | [Valeur] [Unité] | {Bereich}: Étendue de pesage (1-4) | Annexe (incertitude de mesure, pesée minimale) | toutes | 28 | Oui | Oui | Oui | Oui
Mindesteinwaage_oJ{Bereich}_SF2_03 | Pesée minimale dans l'étendue de pesage {Bereich} avec unité pour un facteur de sécurité 2 et une exactitude de processus 0,3 %, sans ajustement (avant l'ajustement). | [Valeur] [Unité] | {Bereich}: Étendue de pesage (1-4) | Annexe (incertitude de mesure, pesée minimale) | toutes | 26 | Oui | Oui | Oui | Oui
Mindesteinwaage_oJ{Bereich}_SF2_03_d | Pesée minimale dans l'étendue de pesage {Bereich} avec unité pour un facteur de sécurité 2 et une exactitude de processus 0,3 %, nombre de décimales selon l'échelon d, sans ajustement (avant l'ajustement). | [Valeur] [Unité] | {Bereich}: Étendue de pesage (1-4) | Annexe (incertitude de mesure, pesée minimale) | toutes | 28 | Oui | Oui | Oui | Oui
Mindesteinwaage_oJ{Bereich}_SF2_05 | Pesée minimale dans l'étendue de pesage {Bereich} avec unité pour un facteur de sécurité 2 et une exactitude de processus 0,5 %, sans ajustement (avant l'ajustement). | [Valeur] [Unité] | {Bereich}: Étendue de pesage (1-4) | Annexe (incertitude de mesure, pesée minimale) | toutes | 26 | Oui | Oui | Oui | Oui
Mindesteinwaage_oJ{Bereich}_SF2_05_d | Pesée minimale dans l'étendue de pesage {Bereich} avec unité pour un facteur de sécurité 2 et une exactitude de processus 0,5 %, nombre de décimales selon l'échelon d, sans ajustement (avant l'ajustement). | [Valeur] [Unité] | {Bereich}: Étendue de pesage (1-4) | Annexe (incertitude de mesure, pesée minimale) | toutes | 28 | Oui | Oui | Oui | Oui
Mindesteinwaage_oJ{Bereich}_SF2_1 | Pesée minimale dans l'étendue de pesage {Bereich} avec unité pour un facteur de sécurité 2 et une exactitude de processus 1 %, sans ajustement (avant l'ajustement). | [Valeur] [Unité] | {Bereich}: Étendue de pesage (1-4) | Annexe (incertitude de mesure, pesée minimale) | toutes | 25 | Oui | Oui | Oui | Oui
Mindesteinwaage_oJ{Bereich}_SF2_10 | Pesée minimale dans l'étendue de pesage {Bereich} avec unité pour un facteur de sécurité 2 et une exactitude de processus 10 %, sans ajustement (avant l'ajustement). | [Valeur] [Unité] | {Bereich}: Étendue de pesage (1-4) | Annexe (incertitude de mesure, pesée minimale) | toutes | 26 | Oui | Oui | Oui | Oui
Mindesteinwaage_oJ{Bereich}_SF2_10_d | Pesée minimale dans l'étendue de pesage {Bereich} avec unité pour un facteur de sécurité 2 et une exactitude de processus 10 %, nombre de décimales selon l'échelon d, sans ajustement (avant l'ajustement). | [Valeur] [Unité] | {Bereich}: Étendue de pesage (1-4) | Annexe (incertitude de mesure, pesée minimale) | toutes | 28 | Oui | Oui | Oui | Oui
Mindesteinwaage_oJ{Bereich}_SF2_1_d | Pesée minimale dans l'étendue de pesage {Bereich} avec unité pour un facteur de sécurité 2 et une exactitude de processus 1 %, nombre de décimales selon l'échelon d, sans ajustement (avant l'ajustement). | [Valeur] [Unité] | {Bereich}: Étendue de pesage (1-4) | Annexe (incertitude de mesure, pesée minimale) | toutes | 27 | Oui | Oui | Oui | Oui
Mindesteinwaage_oJ{Bereich}_SF2_2 | Pesée minimale dans l'étendue de pesage {Bereich} avec unité pour un facteur de sécurité 2 et une exactitude de processus 2 %, sans ajustement (avant l'ajustement). | [Valeur] [Unité] | {Bereich}: Étendue de pesage (1-4) | Annexe (incertitude de mesure, pesée minimale) | toutes | 25 | Oui | Oui | Oui | Oui
Mindesteinwaage_oJ{Bereich}_SF2_2_d | Pesée minimale dans l'étendue de pesage {Bereich} avec unité pour un facteur de sécurité 2 et une exactitude de processus 2 %, nombre de décimales selon l'échelon d, sans ajustement (avant l'ajustement). | [Valeur] [Unité] | {Bereich}: Étendue de pesage (1-4) | Annexe (incertitude de mesure, pesée minimale) | toutes | 27 | Oui | Oui | Oui | Oui
Mindesteinwaage_oJ{Bereich}_SF2_3 | Pesée minimale dans l'étendue de pesage {Bereich} avec unité pour un facteur de sécurité 2 et une exactitude de processus 3 %, sans ajustement (avant l'ajustement). | [Valeur] [Unité] | {Bereich}: Étendue de pesage (1-4) | Annexe (incertitude de mesure, pesée minimale) | toutes | 25 | Oui | Oui | Oui | Oui
Mindesteinwaage_oJ{Bereich}_SF2_3_d | Pesée minimale dans l'étendue de pesage {Bereich} avec unité pour un facteur de sécurité 2 et une exactitude de processus 3 %, nombre de décimales selon l'échelon d, sans ajustement (avant l'ajustement). | [Valeur] [Unité] | {Bereich}: Étendue de pesage (1-4) | Annexe (incertitude de mesure, pesée minimale) | toutes | 27 | Oui | Oui | Oui | Oui
Mindesteinwaage_oJ{Bereich}_SF2_5 | Pesée minimale dans l'étendue de pesage {Bereich} avec unité pour un facteur de sécurité 2 et une exactitude de processus 5 %, sans ajustement (avant l'ajustement). | [Valeur] [Unité] | {Bereich}: Étendue de pesage (1-4) | Annexe (incertitude de mesure, pesée minimale) | toutes | 25 | Oui | Oui | Oui | Oui
Mindesteinwaage_oJ{Bereich}_SF2_5_d | Pesée minimale dans l'étendue de pesage {Bereich} avec unité pour un facteur de sécurité 2 et une exactitude de processus 5 %, nombre de décimales selon l'échelon d, sans ajustement (avant l'ajustement). | [Valeur] [Unité] | {Bereich}: Étendue de pesage (1-4) | Annexe (incertitude de mesure, pesée minimale) | toutes | 27 | Oui | Oui | Oui | Oui
Mindesteinwaage_oJ{Bereich}_SF2K5_01 | Pesée minimale dans l'étendue de pesage {Bereich} avec unité pour un facteur de sécurité 2,5 et une exactitude de processus 0,1 %, sans ajustement (avant l'ajustement). | [Valeur] [Unité] | {Bereich}: Étendue de pesage (1-4) | Annexe (incertitude de mesure, pesée minimale) | toutes | 28 | Oui | Oui | Oui | Oui
Mindesteinwaage_oJ{Bereich}_SF2K5_01_d | Pesée minimale dans l'étendue de pesage {Bereich} avec unité pour un facteur de sécurité 2,5 et une exactitude de processus 0,1 %, nombre de décimales selon l'échelon d, sans ajustement (avant l'ajustement). | [Valeur] [Unité] | {Bereich}: Étendue de pesage (1-4) | Annexe (incertitude de mesure, pesée minimale) | toutes | 30 | Oui | Oui | Oui | Oui
Mindesteinwaage_oJ{Bereich}_SF2K5_02 | Pesée minimale dans l'étendue de pesage {Bereich} avec unité pour un facteur de sécurité 2,5 et une exactitude de processus 0,2 %, sans ajustement (avant l'ajustement). | [Valeur] [Unité] | {Bereich}: Étendue de pesage (1-4) | Annexe (incertitude de mesure, pesée minimale) | toutes | 28 | Oui | Oui | Oui | Oui
Mindesteinwaage_oJ{Bereich}_SF2K5_02_d | Pesée minimale dans l'étendue de pesage {Bereich} avec unité pour un facteur de sécurité 2,5 et une exactitude de processus 0,2 %, nombre de décimales selon l'échelon d, sans ajustement (avant l'ajustement). | [Valeur] [Unité] | {Bereich}: Étendue de pesage (1-4) | Annexe (incertitude de mesure, pesée minimale) | toutes | 30 | Oui | Oui | Oui | Oui
Mindesteinwaage_oJ{Bereich}_SF2K5_03 | Pesée minimale dans l'étendue de pesage {Bereich} avec unité pour un facteur de sécurité 2,5 et une exactitude de processus 0,3 %, sans ajustement (avant l'ajustement). | [Valeur] [Unité] | {Bereich}: Étendue de pesage (1-4) | Annexe (incertitude de mesure, pesée minimale) | toutes | 28 | Oui | Oui | Oui | Oui
Mindesteinwaage_oJ{Bereich}_SF2K5_03_d | Pesée minimale dans l'étendue de pesage {Bereich} avec unité pour un facteur de sécurité 2,5 et une exactitude de processus 0,3 %, nombre de décimales selon l'échelon d, sans ajustement (avant l'ajustement). | [Valeur] [Unité] | {Bereich}: Étendue de pesage (1-4) | Annexe (incertitude de mesure, pesée minimale) | toutes | 30 | Oui | Oui | Oui | Oui
Mindesteinwaage_oJ{Bereich}_SF2K5_05 | Pesée minimale dans l'étendue de pesage {Bereich} avec unité pour un facteur de sécurité 2,5 et une exactitude de processus 0,5 %, sans ajustement (avant l'ajustement). | [Valeur] [Unité] | {Bereich}: Étendue de pesage (1-4) | Annexe (incertitude de mesure, pesée minimale) | toutes | 28 | Oui | Oui | Oui | Oui
Mindesteinwaage_oJ{Bereich}_SF2K5_05_d | Pesée minimale dans l'étendue de pesage {Bereich} avec unité pour un facteur de sécurité 2,5 et une exactitude de processus 0,5 %, nombre de décimales selon l'échelon d, sans ajustement (avant l'ajustement). | [Valeur] [Unité] | {Bereich}: Étendue de pesage (1-4) | Annexe (incertitude de mesure, pesée minimale) | toutes | 30 | Oui | Oui | Oui | Oui
Mindesteinwaage_oJ{Bereich}_SF2K5_1 | Pesée minimale dans l'étendue de pesage {Bereich} avec unité pour un facteur de sécurité 2,5 et une exactitude de processus 1 %, sans ajustement (avant l'ajustement). | [Valeur] [Unité] | {Bereich}: Étendue de pesage (1-4) | Annexe (incertitude de mesure, pesée minimale) | toutes | 27 | Oui | Oui | Oui | Oui
Mindesteinwaage_oJ{Bereich}_SF2K5_10 | Pesée minimale dans l'étendue de pesage {Bereich} avec unité pour un facteur de sécurité 2,5 et une exactitude de processus 10 %, sans ajustement (avant l'ajustement). | [Valeur] [Unité] | {Bereich}: Étendue de pesage (1-4) | Annexe (incertitude de mesure, pesée minimale) | toutes | 28 | Oui | Oui | Oui | Oui
Mindesteinwaage_oJ{Bereich}_SF2K5_10_d | Pesée minimale dans l'étendue de pesage {Bereich} avec unité pour un facteur de sécurité 2,5 et une exactitude de processus 10 %, nombre de décimales selon l'échelon d, sans ajustement (avant l'ajustement). | [Valeur] [Unité] | {Bereich}: Étendue de pesage (1-4) | Annexe (incertitude de mesure, pesée minimale) | toutes | 30 | Oui | Oui | Oui | Oui
Mindesteinwaage_oJ{Bereich}_SF2K5_1_d | Pesée minimale dans l'étendue de pesage {Bereich} avec unité pour un facteur de sécurité 2,5 et une exactitude de processus 1 %, nombre de décimales selon l'échelon d, sans ajustement (avant l'ajustement). | [Valeur] [Unité] | {Bereich}: Étendue de pesage (1-4) | Annexe (incertitude de mesure, pesée minimale) | toutes | 29 | Oui | Oui | Oui | Oui
Mindesteinwaage_oJ{Bereich}_SF2K5_2 | Pesée minimale dans l'étendue de pesage {Bereich} avec unité pour un facteur de sécurité 2,5 et une exactitude de processus 2 %, sans ajustement (avant l'ajustement). | [Valeur] [Unité] | {Bereich}: Étendue de pesage (1-4) | Annexe (incertitude de mesure, pesée minimale) | toutes | 27 | Oui | Oui | Oui | Oui
Mindesteinwaage_oJ{Bereich}_SF2K5_2_d | Pesée minimale dans l'étendue de pesage {Bereich} avec unité pour un facteur de sécurité 2,5 et une exactitude de processus 2 %, nombre de décimales selon l'échelon d, sans ajustement (avant l'ajustement). | [Valeur] [Unité] | {Bereich}: Étendue de pesage (1-4) | Annexe (incertitude de mesure, pesée minimale) | toutes | 29 | Oui | Oui | Oui | Oui
Mindesteinwaage_oJ{Bereich}_SF2K5_3 | Pesée minimale dans l'étendue de pesage {Bereich} avec unité pour un facteur de sécurité 2,5 et une exactitude de processus 3 %, sans ajustement (avant l'ajustement). | [Valeur] [Unité] | {Bereich}: Étendue de pesage (1-4) | Annexe (incertitude de mesure, pesée minimale) | toutes | 27 | Oui | Oui | Oui | Oui
Mindesteinwaage_oJ{Bereich}_SF2K5_3_d | Pesée minimale dans l'étendue de pesage {Bereich} avec unité pour un facteur de sécurité 2,5 et une exactitude de processus 3 %, nombre de décimales selon l'échelon d, sans ajustement (avant l'ajustement). | [Valeur] [Unité] | {Bereich}: Étendue de pesage (1-4) | Annexe (incertitude de mesure, pesée minimale) | toutes | 29 | Oui | Oui | Oui | Oui
Mindesteinwaage_oJ{Bereich}_SF2K5_5 | Pesée minimale dans l'étendue de pesage {Bereich} avec unité pour un facteur de sécurité 2,5 et une exactitude de processus 5 %, sans ajustement (avant l'ajustement). | [Valeur] [Unité] | {Bereich}: Étendue de pesage (1-4) | Annexe (incertitude de mesure, pesée minimale) | toutes | 27 | Oui | Oui | Oui | Oui
Mindesteinwaage_oJ{Bereich}_SF2K5_5_d | Pesée minimale dans l'étendue de pesage {Bereich} avec unité pour un facteur de sécurité 2,5 et une exactitude de processus 5 %, nombre de décimales selon l'échelon d, sans ajustement (avant l'ajustement). | [Valeur] [Unité] | {Bereich}: Étendue de pesage (1-4) | Annexe (incertitude de mesure, pesée minimale) | toutes | 29 | Oui | Oui | Oui | Oui
Mindesteinwaage_oJ{Bereich}_SF3_01 | Pesée minimale dans l'étendue de pesage {Bereich} avec unité pour un facteur de sécurité 3 et une exactitude de processus 0,1 %, sans ajustement (avant l'ajustement). | [Valeur] [Unité] | {Bereich}: Étendue de pesage (1-4) | Annexe (incertitude de mesure, pesée minimale) | toutes | 26 | Oui | Oui | Oui | Oui
Mindesteinwaage_oJ{Bereich}_SF3_01_d | Pesée minimale dans l'étendue de pesage {Bereich} avec unité pour un facteur de sécurité 3 et une exactitude de processus 0,1 %, nombre de décimales selon l'échelon d, sans ajustement (avant l'ajustement). | [Valeur] [Unité] | {Bereich}: Étendue de pesage (1-4) | Annexe (incertitude de mesure, pesée minimale) | toutes | 28 | Oui | Oui | Oui | Oui
Mindesteinwaage_oJ{Bereich}_SF3_02 | Pesée minimale dans l'étendue de pesage {Bereich} avec unité pour un facteur de sécurité 3 et une exactitude de processus 0,2 %, sans ajustement (avant l'ajustement). | [Valeur] [Unité] | {Bereich}: Étendue de pesage (1-4) | Annexe (incertitude de mesure, pesée minimale) | toutes | 26 | Oui | Oui | Oui | Oui
Mindesteinwaage_oJ{Bereich}_SF3_02_d | Pesée minimale dans l'étendue de pesage {Bereich} avec unité pour un facteur de sécurité 3 et une exactitude de processus 0,2 %, nombre de décimales selon l'échelon d, sans ajustement (avant l'ajustement). | [Valeur] [Unité] | {Bereich}: Étendue de pesage (1-4) | Annexe (incertitude de mesure, pesée minimale) | toutes | 28 | Oui | Oui | Oui | Oui
Mindesteinwaage_oJ{Bereich}_SF3_03 | Pesée minimale dans l'étendue de pesage {Bereich} avec unité pour un facteur de sécurité 3 et une exactitude de processus 0,3 %, sans ajustement (avant l'ajustement). | [Valeur] [Unité] | {Bereich}: Étendue de pesage (1-4) | Annexe (incertitude de mesure, pesée minimale) | toutes | 26 | Oui | Oui | Oui | Oui
Mindesteinwaage_oJ{Bereich}_SF3_03_d | Pesée minimale dans l'étendue de pesage {Bereich} avec unité pour un facteur de sécurité 3 et une exactitude de processus 0,3 %, nombre de décimales selon l'échelon d, sans ajustement (avant l'ajustement). | [Valeur] [Unité] | {Bereich}: Étendue de pesage (1-4) | Annexe (incertitude de mesure, pesée minimale) | toutes | 28 | Oui | Oui | Oui | Oui
Mindesteinwaage_oJ{Bereich}_SF3_05 | Pesée minimale dans l'étendue de pesage {Bereich} avec unité pour un facteur de sécurité 3 et une exactitude de processus 0,5 %, sans ajustement (avant l'ajustement). | [Valeur] [Unité] | {Bereich}: Étendue de pesage (1-4) | Annexe (incertitude de mesure, pesée minimale) | toutes | 26 | Oui | Oui | Oui | Oui
Mindesteinwaage_oJ{Bereich}_SF3_05_d | Pesée minimale dans l'étendue de pesage {Bereich} avec unité pour un facteur de sécurité 3 et une exactitude de processus 0,5 %, nombre de décimales selon l'échelon d, sans ajustement (avant l'ajustement). | [Valeur] [Unité] | {Bereich}: Étendue de pesage (1-4) | Annexe (incertitude de mesure, pesée minimale) | toutes | 28 | Oui | Oui | Oui | Oui
Mindesteinwaage_oJ{Bereich}_SF3_1 | Pesée minimale dans l'étendue de pesage {Bereich} avec unité pour un facteur de sécurité 3 et une exactitude de processus 1 %, sans ajustement (avant l'ajustement). | [Valeur] [Unité] | {Bereich}: Étendue de pesage (1-4) | Annexe (incertitude de mesure, pesée minimale) | toutes | 25 | Oui | Oui | Oui | Oui
Mindesteinwaage_oJ{Bereich}_SF3_10 | Pesée minimale dans l'étendue de pesage {Bereich} avec unité pour un facteur de sécurité 3 et une exactitude de processus 10 %, sans ajustement (avant l'ajustement). | [Valeur] [Unité] | {Bereich}: Étendue de pesage (1-4) | Annexe (incertitude de mesure, pesée minimale) | toutes | 26 | Oui | Oui | Oui | Oui
Mindesteinwaage_oJ{Bereich}_SF3_10_d | Pesée minimale dans l'étendue de pesage {Bereich} avec unité pour un facteur de sécurité 3 et une exactitude de processus 10 %, nombre de décimales selon l'échelon d, sans ajustement (avant l'ajustement). | [Valeur] [Unité] | {Bereich}: Étendue de pesage (1-4) | Annexe (incertitude de mesure, pesée minimale) | toutes | 28 | Oui | Oui | Oui | Oui
Mindesteinwaage_oJ{Bereich}_SF3_1_d | Pesée minimale dans l'étendue de pesage {Bereich} avec unité pour un facteur de sécurité 3 et une exactitude de processus 1 %, nombre de décimales selon l'échelon d, sans ajustement (avant l'ajustement). | [Valeur] [Unité] | {Bereich}: Étendue de pesage (1-4) | Annexe (incertitude de mesure, pesée minimale) | toutes | 27 | Oui | Oui | Oui | Oui
Mindesteinwaage_oJ{Bereich}_SF3_2 | Pesée minimale dans l'étendue de pesage {Bereich} avec unité pour un facteur de sécurité 3 et une exactitude de processus 2 %, sans ajustement (avant l'ajustement). | [Valeur] [Unité] | {Bereich}: Étendue de pesage (1-4) | Annexe (incertitude de mesure, pesée minimale) | toutes | 25 | Oui | Oui | Oui | Oui
Mindesteinwaage_oJ{Bereich}_SF3_2_d | Pesée minimale dans l'étendue de pesage {Bereich} avec unité pour un facteur de sécurité 3 et une exactitude de processus 2 %, nombre de décimales selon l'échelon d, sans ajustement (avant l'ajustement). | [Valeur] [Unité] | {Bereich}: Étendue de pesage (1-4) | Annexe (incertitude de mesure, pesée minimale) | toutes | 27 | Oui | Oui | Oui | Oui
Mindesteinwaage_oJ{Bereich}_SF3_3 | Pesée minimale dans l'étendue de pesage {Bereich} avec unité pour un facteur de sécurité 3 et une exactitude de processus 3 %, sans ajustement (avant l'ajustement). | [Valeur] [Unité] | {Bereich}: Étendue de pesage (1-4) | Annexe (incertitude de mesure, pesée minimale) | toutes | 25 | Oui | Oui | Oui | Oui
Mindesteinwaage_oJ{Bereich}_SF3_3_d | Pesée minimale dans l'étendue de pesage {Bereich} avec unité pour un facteur de sécurité 3 et une exactitude de processus 3 %, nombre de décimales selon l'échelon d, sans ajustement (avant l'ajustement). | [Valeur] [Unité] | {Bereich}: Étendue de pesage (1-4) | Annexe (incertitude de mesure, pesée minimale) | toutes | 27 | Oui | Oui | Oui | Oui
Mindesteinwaage_oJ{Bereich}_SF3_5 | Pesée minimale dans l'étendue de pesage {Bereich} avec unité pour un facteur de sécurité 3 et une exactitude de processus 5 %, sans ajustement (avant l'ajustement). | [Valeur] [Unité] | {Bereich}: Étendue de pesage (1-4) | Annexe (incertitude de mesure, pesée minimale) | toutes | 25 | Oui | Oui | Oui | Oui
Mindesteinwaage_oJ{Bereich}_SF3_5_d | Pesée minimale dans l'étendue de pesage {Bereich} avec unité pour un facteur de sécurité 3 et une exactitude de processus 5 %, nombre de décimales selon l'échelon d, sans ajustement (avant l'ajustement). | [Valeur] [Unité] | {Bereich}: Étendue de pesage (1-4) | Annexe (incertitude de mesure, pesée minimale) | toutes | 27 | Oui | Oui | Oui | Oui
Mindesteinwaage_oJ{Bereich}_SF5_01 | Pesée minimale dans l'étendue de pesage {Bereich} avec unité pour un facteur de sécurité 5 et une exactitude de processus 0,1 %, sans ajustement (avant l'ajustement). | [Valeur] [Unité] | {Bereich}: Étendue de pesage (1-4) | Annexe (incertitude de mesure, pesée minimale) | toutes | 26 | Oui | Oui | Oui | Oui
Mindesteinwaage_oJ{Bereich}_SF5_01_d | Pesée minimale dans l'étendue de pesage {Bereich} avec unité pour un facteur de sécurité 5 et une exactitude de processus 0,1 %, nombre de décimales selon l'échelon d, sans ajustement (avant l'ajustement). | [Valeur] [Unité] | {Bereich}: Étendue de pesage (1-4) | Annexe (incertitude de mesure, pesée minimale) | toutes | 28 | Oui | Oui | Oui | Oui
Mindesteinwaage_oJ{Bereich}_SF5_02 | Pesée minimale dans l'étendue de pesage {Bereich} avec unité pour un facteur de sécurité 5 et une exactitude de processus 0,2 %, sans ajustement (avant l'ajustement). | [Valeur] [Unité] | {Bereich}: Étendue de pesage (1-4) | Annexe (incertitude de mesure, pesée minimale) | toutes | 26 | Oui | Oui | Oui | Oui
Mindesteinwaage_oJ{Bereich}_SF5_02_d | Pesée minimale dans l'étendue de pesage {Bereich} avec unité pour un facteur de sécurité 5 et une exactitude de processus 0,2 %, nombre de décimales selon l'échelon d, sans ajustement (avant l'ajustement). | [Valeur] [Unité] | {Bereich}: Étendue de pesage (1-4) | Annexe (incertitude de mesure, pesée minimale) | toutes | 28 | Oui | Oui | Oui | Oui
Mindesteinwaage_oJ{Bereich}_SF5_03 | Pesée minimale dans l'étendue de pesage {Bereich} avec unité pour un facteur de sécurité 5 et une exactitude de processus 0,3 %, sans ajustement (avant l'ajustement). | [Valeur] [Unité] | {Bereich}: Étendue de pesage (1-4) | Annexe (incertitude de mesure, pesée minimale) | toutes | 26 | Oui | Oui | Oui | Oui
Mindesteinwaage_oJ{Bereich}_SF5_03_d | Pesée minimale dans l'étendue de pesage {Bereich} avec unité pour un facteur de sécurité 5 et une exactitude de processus 0,3 %, nombre de décimales selon l'échelon d, sans ajustement (avant l'ajustement). | [Valeur] [Unité] | {Bereich}: Étendue de pesage (1-4) | Annexe (incertitude de mesure, pesée minimale) | toutes | 28 | Oui | Oui | Oui | Oui
Mindesteinwaage_oJ{Bereich}_SF5_05 | Pesée minimale dans l'étendue de pesage {Bereich} avec unité pour un facteur de sécurité 5 et une exactitude de processus 0,5 %, sans ajustement (avant l'ajustement). | [Valeur] [Unité] | {Bereich}: Étendue de pesage (1-4) | Annexe (incertitude de mesure, pesée minimale) | toutes | 26 | Oui | Oui | Oui | Oui
Mindesteinwaage_oJ{Bereich}_SF5_05_d | Pesée minimale dans l'étendue de pesage {Bereich} avec unité pour un facteur de sécurité 5 et une exactitude de processus 0,5 %, nombre de décimales selon l'échelon d, sans ajustement (avant l'ajustement). | [Valeur] [Unité] | {Bereich}: Étendue de pesage (1-4) | Annexe (incertitude de mesure, pesée minimale) | toutes | 28 | Oui | Oui | Oui | Oui
Mindesteinwaage_oJ{Bereich}_SF5_1 | Pesée minimale dans l'étendue de pesage {Bereich} avec unité pour un facteur de sécurité 5 et une exactitude de processus 1 %, sans ajustement (avant l'ajustement). | [Valeur] [Unité] | {Bereich}: Étendue de pesage (1-4) | Annexe (incertitude de mesure, pesée minimale) | toutes | 25 | Oui | Oui | Oui | Oui
Mindesteinwaage_oJ{Bereich}_SF5_10 | Pesée minimale dans l'étendue de pesage {Bereich} avec unité pour un facteur de sécurité 5 et une exactitude de processus 10 %, sans ajustement (avant l'ajustement). | [Valeur] [Unité] | {Bereich}: Étendue de pesage (1-4) | Annexe (incertitude de mesure, pesée minimale) | toutes | 26 | Oui | Oui | Oui | Oui
Mindesteinwaage_oJ{Bereich}_SF5_10_d | Pesée minimale dans l'étendue de pesage {Bereich} avec unité pour un facteur de sécurité 5 et une exactitude de processus 10 %, nombre de décimales selon l'échelon d, sans ajustement (avant l'ajustement). | [Valeur] [Unité] | {Bereich}: Étendue de pesage (1-4) | Annexe (incertitude de mesure, pesée minimale) | toutes | 28 | Oui | Oui | Oui | Oui
Mindesteinwaage_oJ{Bereich}_SF5_1_d | Pesée minimale dans l'étendue de pesage {Bereich} avec unité pour un facteur de sécurité 5 et une exactitude de processus 1 %, nombre de décimales selon l'échelon d, sans ajustement (avant l'ajustement). | [Valeur] [Unité] | {Bereich}: Étendue de pesage (1-4) | Annexe (incertitude de mesure, pesée minimale) | toutes | 27 | Oui | Oui | Oui | Oui
Mindesteinwaage_oJ{Bereich}_SF5_2 | Pesée minimale dans l'étendue de pesage {Bereich} avec unité pour un facteur de sécurité 5 et une exactitude de processus 2 %, sans ajustement (avant l'ajustement). | [Valeur] [Unité] | {Bereich}: Étendue de pesage (1-4) | Annexe (incertitude de mesure, pesée minimale) | toutes | 25 | Oui | Oui | Oui | Oui
Mindesteinwaage_oJ{Bereich}_SF5_2_d | Pesée minimale dans l'étendue de pesage {Bereich} avec unité pour un facteur de sécurité 5 et une exactitude de processus 2 %, nombre de décimales selon l'échelon d, sans ajustement (avant l'ajustement). | [Valeur] [Unité] | {Bereich}: Étendue de pesage (1-4) | Annexe (incertitude de mesure, pesée minimale) | toutes | 27 | Oui | Oui | Oui | Oui
Mindesteinwaage_oJ{Bereich}_SF5_3 | Pesée minimale dans l'étendue de pesage {Bereich} avec unité pour un facteur de sécurité 5 et une exactitude de processus 3 %, sans ajustement (avant l'ajustement). | [Valeur] [Unité] | {Bereich}: Étendue de pesage (1-4) | Annexe (incertitude de mesure, pesée minimale) | toutes | 25 | Oui | Oui | Oui | Oui
Mindesteinwaage_oJ{Bereich}_SF5_3_d | Pesée minimale dans l'étendue de pesage {Bereich} avec unité pour un facteur de sécurité 5 et une exactitude de processus 3 %, nombre de décimales selon l'échelon d, sans ajustement (avant l'ajustement). | [Valeur] [Unité] | {Bereich}: Étendue de pesage (1-4) | Annexe (incertitude de mesure, pesée minimale) | toutes | 27 | Oui | Oui | Oui | Oui
Mindesteinwaage_oJ{Bereich}_SF5_5 | Pesée minimale dans l'étendue de pesage {Bereich} avec unité pour un facteur de sécurité 5 et une exactitude de processus 5 %, sans ajustement (avant l'ajustement). | [Valeur] [Unité] | {Bereich}: Étendue de pesage (1-4) | Annexe (incertitude de mesure, pesée minimale) | toutes | 25 | Oui | Oui | Oui | Oui
Mindesteinwaage_oJ{Bereich}_SF5_5_d | Pesée minimale dans l'étendue de pesage {Bereich} avec unité pour un facteur de sécurité 5 et une exactitude de processus 5 %, nombre de décimales selon l'échelon d, sans ajustement (avant l'ajustement). | [Valeur] [Unité] | {Bereich}: Étendue de pesage (1-4) | Annexe (incertitude de mesure, pesée minimale) | toutes | 27 | Oui | Oui | Oui | Oui
Mindesteinwaagespez_bew_mJ{Bereich} | Oui/Non selon que la pesée minimale déterminée dans l'étendue de pesage {Bereich} respecte la pesée minimale spécifiée, étalonnage avec ajustement (après l'ajustement). | Oui / Non | {Bereich}: Étendue de pesage (1-4) | Annexe (incertitude de mesure, pesée minimale) | toutes | 27 | Oui | Oui | Oui | Oui
Mindesteinwaagespez_bew_oJ{Bereich} | Oui/Non selon que la pesée minimale déterminée dans l'étendue de pesage {Bereich} respecte la pesée minimale spécifiée, étalonnage sans ajustement (avant l'ajustement). | Oui / Non | {Bereich}: Étendue de pesage (1-4) | Annexe (incertitude de mesure, pesée minimale) | toutes | 27 | Oui | Oui | Oui | Oui
Mindesteinwaagespez_bew{Bereich} | Oui/Non selon que la pesée minimale déterminée dans l'étendue de pesage {Bereich} respecte la pesée minimale spécifiée. | Oui / Non | {Bereich}: Étendue de pesage (1-4) | Annexe (incertitude de mesure, pesée minimale) | toutes | 24 | Oui | Oui | Oui | Oui
Mindesteinwaagespez_mJ{Bereich} | Pesée minimale spécifiée de l'étendue de pesage {Bereich} avec unité, étalonnage avec ajustement (après l'ajustement). | [Valeur] [Unité] | {Bereich}: Étendue de pesage (1-4) | Annexe (incertitude de mesure, pesée minimale) | toutes | 23 | Oui | Oui | Oui | Oui
Mindesteinwaagespez_oJ{Bereich} | Pesée minimale spécifiée de l'étendue de pesage {Bereich} avec unité, étalonnage sans ajustement (avant l'ajustement). | [Valeur] [Unité] | {Bereich}: Étendue de pesage (1-4) | Annexe (incertitude de mesure, pesée minimale) | toutes | 23 | Oui | Oui | Oui | Oui
Mindesteinwaagespez_SF_mJ{Bereich} | Facteur de sécurité (nombre) défini pour l'étendue de pesage {Bereich}, étalonnage avec ajustement (après l'ajustement). | [Valeur] | {Bereich}: Étendue de pesage (1-4) | Annexe (incertitude de mesure, pesée minimale) | toutes | 26 | Oui | Oui | Oui | Oui
Mindesteinwaagespez_SF_oJ{Bereich} | Facteur de sécurité (nombre) défini pour l'étendue de pesage {Bereich}, étalonnage sans ajustement (avant l'ajustement). | [Valeur] | {Bereich}: Étendue de pesage (1-4) | Annexe (incertitude de mesure, pesée minimale) | toutes | 26 | Oui | Oui | Oui | Oui
Mindesteinwaagespez_SF{Bereich} | Facteur de sécurité (nombre) défini pour l'étendue de pesage {Bereich}. | [Valeur] | {Bereich}: Étendue de pesage (1-4) | Annexe (incertitude de mesure, pesée minimale) | toutes | 23 | Oui | Oui | Oui | Oui
Mindesteinwaagespez{Bereich} | Pesée minimale spécifiée de l'étendue de pesage {Bereich} avec unité. | [Valeur] [Unité] | {Bereich}: Étendue de pesage (1-4) | Annexe (incertitude de mesure, pesée minimale) | toutes | 20 | Oui | Oui | Oui | Oui
Mindesteinwaage{Bereich} | Pesée minimale dans l'étendue de pesage {Bereich} avec unité, calculée à partir de l'exactitude de processus et du facteur de sécurité de l'étendue. | [Valeur] [Unité] | {Bereich}: Étendue de pesage (1-4) | Annexe (incertitude de mesure, pesée minimale) | toutes | 16 | Oui | Oui | Oui | Oui
Mindesteinwaage{Bereich}_d | Pesée minimale dans l'étendue de pesage {Bereich} avec unité, calculée à partir de l'exactitude de processus et du facteur de sécurité de l'étendue, nombre de décimales selon l'échelon d. | [Valeur] [Unité] | {Bereich}: Étendue de pesage (1-4) | Annexe (incertitude de mesure, pesée minimale) | toutes | 18 | Oui | Oui | Oui | Oui
Mindesteinwaage{Bereich}_SF0K5_01 | Pesée minimale dans l'étendue de pesage {Bereich} avec unité pour un facteur de sécurité 0,5 et une exactitude de processus 0,1 %. | [Valeur] [Unité] | {Bereich}: Étendue de pesage (1-4) | Annexe (incertitude de mesure, pesée minimale) | toutes | 25 | Oui | Oui | Oui | Oui
Mindesteinwaage{Bereich}_SF0K5_01_d | Pesée minimale dans l'étendue de pesage {Bereich} avec unité pour un facteur de sécurité 0,5 et une exactitude de processus 0,1 %, nombre de décimales selon l'échelon d. | [Valeur] [Unité] | {Bereich}: Étendue de pesage (1-4) | Annexe (incertitude de mesure, pesée minimale) | toutes | 27 | Oui | Oui | Oui | Oui
Mindesteinwaage{Bereich}_SF0K5_02 | Pesée minimale dans l'étendue de pesage {Bereich} avec unité pour un facteur de sécurité 0,5 et une exactitude de processus 0,2 %. | [Valeur] [Unité] | {Bereich}: Étendue de pesage (1-4) | Annexe (incertitude de mesure, pesée minimale) | toutes | 25 | Oui | Oui | Oui | Oui
Mindesteinwaage{Bereich}_SF0K5_02_d | Pesée minimale dans l'étendue de pesage {Bereich} avec unité pour un facteur de sécurité 0,5 et une exactitude de processus 0,2 %, nombre de décimales selon l'échelon d. | [Valeur] [Unité] | {Bereich}: Étendue de pesage (1-4) | Annexe (incertitude de mesure, pesée minimale) | toutes | 27 | Oui | Oui | Oui | Oui
Mindesteinwaage{Bereich}_SF0K5_03 | Pesée minimale dans l'étendue de pesage {Bereich} avec unité pour un facteur de sécurité 0,5 et une exactitude de processus 0,3 %. | [Valeur] [Unité] | {Bereich}: Étendue de pesage (1-4) | Annexe (incertitude de mesure, pesée minimale) | toutes | 25 | Oui | Oui | Oui | Oui
Mindesteinwaage{Bereich}_SF0K5_03_d | Pesée minimale dans l'étendue de pesage {Bereich} avec unité pour un facteur de sécurité 0,5 et une exactitude de processus 0,3 %, nombre de décimales selon l'échelon d. | [Valeur] [Unité] | {Bereich}: Étendue de pesage (1-4) | Annexe (incertitude de mesure, pesée minimale) | toutes | 27 | Oui | Oui | Oui | Oui
Mindesteinwaage{Bereich}_SF0K5_05 | Pesée minimale dans l'étendue de pesage {Bereich} avec unité pour un facteur de sécurité 0,5 et une exactitude de processus 0,5 %. | [Valeur] [Unité] | {Bereich}: Étendue de pesage (1-4) | Annexe (incertitude de mesure, pesée minimale) | toutes | 25 | Oui | Oui | Oui | Oui
Mindesteinwaage{Bereich}_SF0K5_05_d | Pesée minimale dans l'étendue de pesage {Bereich} avec unité pour un facteur de sécurité 0,5 et une exactitude de processus 0,5 %, nombre de décimales selon l'échelon d. | [Valeur] [Unité] | {Bereich}: Étendue de pesage (1-4) | Annexe (incertitude de mesure, pesée minimale) | toutes | 27 | Oui | Oui | Oui | Oui
Mindesteinwaage{Bereich}_SF0K5_1 | Pesée minimale dans l'étendue de pesage {Bereich} avec unité pour un facteur de sécurité 0,5 et une exactitude de processus 1 %. | [Valeur] [Unité] | {Bereich}: Étendue de pesage (1-4) | Annexe (incertitude de mesure, pesée minimale) | toutes | 24 | Oui | Oui | Oui | Oui
Mindesteinwaage{Bereich}_SF0K5_10 | Pesée minimale dans l'étendue de pesage {Bereich} avec unité pour un facteur de sécurité 0,5 et une exactitude de processus 10 %. | [Valeur] [Unité] | {Bereich}: Étendue de pesage (1-4) | Annexe (incertitude de mesure, pesée minimale) | toutes | 25 | Oui | Oui | Oui | Oui
Mindesteinwaage{Bereich}_SF0K5_10_d | Pesée minimale dans l'étendue de pesage {Bereich} avec unité pour un facteur de sécurité 0,5 et une exactitude de processus 10 %, nombre de décimales selon l'échelon d. | [Valeur] [Unité] | {Bereich}: Étendue de pesage (1-4) | Annexe (incertitude de mesure, pesée minimale) | toutes | 27 | Oui | Oui | Oui | Oui
Mindesteinwaage{Bereich}_SF0K5_1_d | Pesée minimale dans l'étendue de pesage {Bereich} avec unité pour un facteur de sécurité 0,5 et une exactitude de processus 1 %, nombre de décimales selon l'échelon d. | [Valeur] [Unité] | {Bereich}: Étendue de pesage (1-4) | Annexe (incertitude de mesure, pesée minimale) | toutes | 26 | Oui | Oui | Oui | Oui
Mindesteinwaage{Bereich}_SF0K5_2 | Pesée minimale dans l'étendue de pesage {Bereich} avec unité pour un facteur de sécurité 0,5 et une exactitude de processus 2 %. | [Valeur] [Unité] | {Bereich}: Étendue de pesage (1-4) | Annexe (incertitude de mesure, pesée minimale) | toutes | 24 | Oui | Oui | Oui | Oui
Mindesteinwaage{Bereich}_SF0K5_2_d | Pesée minimale dans l'étendue de pesage {Bereich} avec unité pour un facteur de sécurité 0,5 et une exactitude de processus 2 %, nombre de décimales selon l'échelon d. | [Valeur] [Unité] | {Bereich}: Étendue de pesage (1-4) | Annexe (incertitude de mesure, pesée minimale) | toutes | 26 | Oui | Oui | Oui | Oui
Mindesteinwaage{Bereich}_SF0K5_3 | Pesée minimale dans l'étendue de pesage {Bereich} avec unité pour un facteur de sécurité 0,5 et une exactitude de processus 3 %. | [Valeur] [Unité] | {Bereich}: Étendue de pesage (1-4) | Annexe (incertitude de mesure, pesée minimale) | toutes | 24 | Oui | Oui | Oui | Oui
Mindesteinwaage{Bereich}_SF0K5_3_d | Pesée minimale dans l'étendue de pesage {Bereich} avec unité pour un facteur de sécurité 0,5 et une exactitude de processus 3 %, nombre de décimales selon l'échelon d. | [Valeur] [Unité] | {Bereich}: Étendue de pesage (1-4) | Annexe (incertitude de mesure, pesée minimale) | toutes | 26 | Oui | Oui | Oui | Oui
Mindesteinwaage{Bereich}_SF0K5_5 | Pesée minimale dans l'étendue de pesage {Bereich} avec unité pour un facteur de sécurité 0,5 et une exactitude de processus 5 %. | [Valeur] [Unité] | {Bereich}: Étendue de pesage (1-4) | Annexe (incertitude de mesure, pesée minimale) | toutes | 24 | Oui | Oui | Oui | Oui
Mindesteinwaage{Bereich}_SF0K5_5_d | Pesée minimale dans l'étendue de pesage {Bereich} avec unité pour un facteur de sécurité 0,5 et une exactitude de processus 5 %, nombre de décimales selon l'échelon d. | [Valeur] [Unité] | {Bereich}: Étendue de pesage (1-4) | Annexe (incertitude de mesure, pesée minimale) | toutes | 26 | Oui | Oui | Oui | Oui
Mindesteinwaage{Bereich}_SF10_01 | Pesée minimale dans l'étendue de pesage {Bereich} avec unité pour un facteur de sécurité 10 et une exactitude de processus 0,1 %. | [Valeur] [Unité] | {Bereich}: Étendue de pesage (1-4) | Annexe (incertitude de mesure, pesée minimale) | toutes | 24 | Oui | Oui | Oui | Oui
Mindesteinwaage{Bereich}_SF10_01_d | Pesée minimale dans l'étendue de pesage {Bereich} avec unité pour un facteur de sécurité 10 et une exactitude de processus 0,1 %, nombre de décimales selon l'échelon d. | [Valeur] [Unité] | {Bereich}: Étendue de pesage (1-4) | Annexe (incertitude de mesure, pesée minimale) | toutes | 26 | Oui | Oui | Oui | Oui
Mindesteinwaage{Bereich}_SF10_02 | Pesée minimale dans l'étendue de pesage {Bereich} avec unité pour un facteur de sécurité 10 et une exactitude de processus 0,2 %. | [Valeur] [Unité] | {Bereich}: Étendue de pesage (1-4) | Annexe (incertitude de mesure, pesée minimale) | toutes | 24 | Oui | Oui | Oui | Oui
Mindesteinwaage{Bereich}_SF10_02_d | Pesée minimale dans l'étendue de pesage {Bereich} avec unité pour un facteur de sécurité 10 et une exactitude de processus 0,2 %, nombre de décimales selon l'échelon d. | [Valeur] [Unité] | {Bereich}: Étendue de pesage (1-4) | Annexe (incertitude de mesure, pesée minimale) | toutes | 26 | Oui | Oui | Oui | Oui
Mindesteinwaage{Bereich}_SF10_03 | Pesée minimale dans l'étendue de pesage {Bereich} avec unité pour un facteur de sécurité 10 et une exactitude de processus 0,3 %. | [Valeur] [Unité] | {Bereich}: Étendue de pesage (1-4) | Annexe (incertitude de mesure, pesée minimale) | toutes | 24 | Oui | Oui | Oui | Oui
Mindesteinwaage{Bereich}_SF10_03_d | Pesée minimale dans l'étendue de pesage {Bereich} avec unité pour un facteur de sécurité 10 et une exactitude de processus 0,3 %, nombre de décimales selon l'échelon d. | [Valeur] [Unité] | {Bereich}: Étendue de pesage (1-4) | Annexe (incertitude de mesure, pesée minimale) | toutes | 26 | Oui | Oui | Oui | Oui
Mindesteinwaage{Bereich}_SF10_05 | Pesée minimale dans l'étendue de pesage {Bereich} avec unité pour un facteur de sécurité 10 et une exactitude de processus 0,5 %. | [Valeur] [Unité] | {Bereich}: Étendue de pesage (1-4) | Annexe (incertitude de mesure, pesée minimale) | toutes | 24 | Oui | Oui | Oui | Oui
Mindesteinwaage{Bereich}_SF10_05_d | Pesée minimale dans l'étendue de pesage {Bereich} avec unité pour un facteur de sécurité 10 et une exactitude de processus 0,5 %, nombre de décimales selon l'échelon d. | [Valeur] [Unité] | {Bereich}: Étendue de pesage (1-4) | Annexe (incertitude de mesure, pesée minimale) | toutes | 26 | Oui | Oui | Oui | Oui
Mindesteinwaage{Bereich}_SF10_1 | Pesée minimale dans l'étendue de pesage {Bereich} avec unité pour un facteur de sécurité 10 et une exactitude de processus 1 %. | [Valeur] [Unité] | {Bereich}: Étendue de pesage (1-4) | Annexe (incertitude de mesure, pesée minimale) | toutes | 23 | Oui | Oui | Oui | Oui
Mindesteinwaage{Bereich}_SF10_10 | Pesée minimale dans l'étendue de pesage {Bereich} avec unité pour un facteur de sécurité 10 et une exactitude de processus 10 %. | [Valeur] [Unité] | {Bereich}: Étendue de pesage (1-4) | Annexe (incertitude de mesure, pesée minimale) | toutes | 24 | Oui | Oui | Oui | Oui
Mindesteinwaage{Bereich}_SF10_10_d | Pesée minimale dans l'étendue de pesage {Bereich} avec unité pour un facteur de sécurité 10 et une exactitude de processus 10 %, nombre de décimales selon l'échelon d. | [Valeur] [Unité] | {Bereich}: Étendue de pesage (1-4) | Annexe (incertitude de mesure, pesée minimale) | toutes | 26 | Oui | Oui | Oui | Oui
Mindesteinwaage{Bereich}_SF10_1_d | Pesée minimale dans l'étendue de pesage {Bereich} avec unité pour un facteur de sécurité 10 et une exactitude de processus 1 %, nombre de décimales selon l'échelon d. | [Valeur] [Unité] | {Bereich}: Étendue de pesage (1-4) | Annexe (incertitude de mesure, pesée minimale) | toutes | 25 | Oui | Oui | Oui | Oui
Mindesteinwaage{Bereich}_SF10_2 | Pesée minimale dans l'étendue de pesage {Bereich} avec unité pour un facteur de sécurité 10 et une exactitude de processus 2 %. | [Valeur] [Unité] | {Bereich}: Étendue de pesage (1-4) | Annexe (incertitude de mesure, pesée minimale) | toutes | 23 | Oui | Oui | Oui | Oui
Mindesteinwaage{Bereich}_SF10_2_d | Pesée minimale dans l'étendue de pesage {Bereich} avec unité pour un facteur de sécurité 10 et une exactitude de processus 2 %, nombre de décimales selon l'échelon d. | [Valeur] [Unité] | {Bereich}: Étendue de pesage (1-4) | Annexe (incertitude de mesure, pesée minimale) | toutes | 25 | Oui | Oui | Oui | Oui
Mindesteinwaage{Bereich}_SF10_3 | Pesée minimale dans l'étendue de pesage {Bereich} avec unité pour un facteur de sécurité 10 et une exactitude de processus 3 %. | [Valeur] [Unité] | {Bereich}: Étendue de pesage (1-4) | Annexe (incertitude de mesure, pesée minimale) | toutes | 23 | Oui | Oui | Oui | Oui
Mindesteinwaage{Bereich}_SF10_3_d | Pesée minimale dans l'étendue de pesage {Bereich} avec unité pour un facteur de sécurité 10 et une exactitude de processus 3 %, nombre de décimales selon l'échelon d. | [Valeur] [Unité] | {Bereich}: Étendue de pesage (1-4) | Annexe (incertitude de mesure, pesée minimale) | toutes | 25 | Oui | Oui | Oui | Oui
Mindesteinwaage{Bereich}_SF10_5 | Pesée minimale dans l'étendue de pesage {Bereich} avec unité pour un facteur de sécurité 10 et une exactitude de processus 5 %. | [Valeur] [Unité] | {Bereich}: Étendue de pesage (1-4) | Annexe (incertitude de mesure, pesée minimale) | toutes | 23 | Oui | Oui | Oui | Oui
Mindesteinwaage{Bereich}_SF10_5_d | Pesée minimale dans l'étendue de pesage {Bereich} avec unité pour un facteur de sécurité 10 et une exactitude de processus 5 %, nombre de décimales selon l'échelon d. | [Valeur] [Unité] | {Bereich}: Étendue de pesage (1-4) | Annexe (incertitude de mesure, pesée minimale) | toutes | 25 | Oui | Oui | Oui | Oui
Mindesteinwaage{Bereich}_SF1_01 | Pesée minimale dans l'étendue de pesage {Bereich} avec unité pour un facteur de sécurité 1 et une exactitude de processus 0,1 %. | [Valeur] [Unité] | {Bereich}: Étendue de pesage (1-4) | Annexe (incertitude de mesure, pesée minimale) | toutes | 23 | Oui | Oui | Oui | Oui
Mindesteinwaage{Bereich}_SF1_01_d | Pesée minimale dans l'étendue de pesage {Bereich} avec unité pour un facteur de sécurité 1 et une exactitude de processus 0,1 %, nombre de décimales selon l'échelon d. | [Valeur] [Unité] | {Bereich}: Étendue de pesage (1-4) | Annexe (incertitude de mesure, pesée minimale) | toutes | 25 | Oui | Oui | Oui | Oui
Mindesteinwaage{Bereich}_SF1_02 | Pesée minimale dans l'étendue de pesage {Bereich} avec unité pour un facteur de sécurité 1 et une exactitude de processus 0,2 %. | [Valeur] [Unité] | {Bereich}: Étendue de pesage (1-4) | Annexe (incertitude de mesure, pesée minimale) | toutes | 23 | Oui | Oui | Oui | Oui
Mindesteinwaage{Bereich}_SF1_02_d | Pesée minimale dans l'étendue de pesage {Bereich} avec unité pour un facteur de sécurité 1 et une exactitude de processus 0,2 %, nombre de décimales selon l'échelon d. | [Valeur] [Unité] | {Bereich}: Étendue de pesage (1-4) | Annexe (incertitude de mesure, pesée minimale) | toutes | 25 | Oui | Oui | Oui | Oui
Mindesteinwaage{Bereich}_SF1_03 | Pesée minimale dans l'étendue de pesage {Bereich} avec unité pour un facteur de sécurité 1 et une exactitude de processus 0,3 %. | [Valeur] [Unité] | {Bereich}: Étendue de pesage (1-4) | Annexe (incertitude de mesure, pesée minimale) | toutes | 23 | Oui | Oui | Oui | Oui
Mindesteinwaage{Bereich}_SF1_03_d | Pesée minimale dans l'étendue de pesage {Bereich} avec unité pour un facteur de sécurité 1 et une exactitude de processus 0,3 %, nombre de décimales selon l'échelon d. | [Valeur] [Unité] | {Bereich}: Étendue de pesage (1-4) | Annexe (incertitude de mesure, pesée minimale) | toutes | 25 | Oui | Oui | Oui | Oui
Mindesteinwaage{Bereich}_SF1_05 | Pesée minimale dans l'étendue de pesage {Bereich} avec unité pour un facteur de sécurité 1 et une exactitude de processus 0,5 %. | [Valeur] [Unité] | {Bereich}: Étendue de pesage (1-4) | Annexe (incertitude de mesure, pesée minimale) | toutes | 23 | Oui | Oui | Oui | Oui
Mindesteinwaage{Bereich}_SF1_05_d | Pesée minimale dans l'étendue de pesage {Bereich} avec unité pour un facteur de sécurité 1 et une exactitude de processus 0,5 %, nombre de décimales selon l'échelon d. | [Valeur] [Unité] | {Bereich}: Étendue de pesage (1-4) | Annexe (incertitude de mesure, pesée minimale) | toutes | 25 | Oui | Oui | Oui | Oui
Mindesteinwaage{Bereich}_SF1_1 | Pesée minimale dans l'étendue de pesage {Bereich} avec unité pour un facteur de sécurité 1 et une exactitude de processus 1 %. | [Valeur] [Unité] | {Bereich}: Étendue de pesage (1-4) | Annexe (incertitude de mesure, pesée minimale) | toutes | 22 | Oui | Oui | Oui | Oui
Mindesteinwaage{Bereich}_SF1_10 | Pesée minimale dans l'étendue de pesage {Bereich} avec unité pour un facteur de sécurité 1 et une exactitude de processus 10 %. | [Valeur] [Unité] | {Bereich}: Étendue de pesage (1-4) | Annexe (incertitude de mesure, pesée minimale) | toutes | 23 | Oui | Oui | Oui | Oui
Mindesteinwaage{Bereich}_SF1_10_d | Pesée minimale dans l'étendue de pesage {Bereich} avec unité pour un facteur de sécurité 1 et une exactitude de processus 10 %, nombre de décimales selon l'échelon d. | [Valeur] [Unité] | {Bereich}: Étendue de pesage (1-4) | Annexe (incertitude de mesure, pesée minimale) | toutes | 25 | Oui | Oui | Oui | Oui
Mindesteinwaage{Bereich}_SF1_1_d | Pesée minimale dans l'étendue de pesage {Bereich} avec unité pour un facteur de sécurité 1 et une exactitude de processus 1 %, nombre de décimales selon l'échelon d. | [Valeur] [Unité] | {Bereich}: Étendue de pesage (1-4) | Annexe (incertitude de mesure, pesée minimale) | toutes | 24 | Oui | Oui | Oui | Oui
Mindesteinwaage{Bereich}_SF1_2 | Pesée minimale dans l'étendue de pesage {Bereich} avec unité pour un facteur de sécurité 1 et une exactitude de processus 2 %. | [Valeur] [Unité] | {Bereich}: Étendue de pesage (1-4) | Annexe (incertitude de mesure, pesée minimale) | toutes | 22 | Oui | Oui | Oui | Oui
Mindesteinwaage{Bereich}_SF1_2_d | Pesée minimale dans l'étendue de pesage {Bereich} avec unité pour un facteur de sécurité 1 et une exactitude de processus 2 %, nombre de décimales selon l'échelon d. | [Valeur] [Unité] | {Bereich}: Étendue de pesage (1-4) | Annexe (incertitude de mesure, pesée minimale) | toutes | 24 | Oui | Oui | Oui | Oui
Mindesteinwaage{Bereich}_SF1_3 | Pesée minimale dans l'étendue de pesage {Bereich} avec unité pour un facteur de sécurité 1 et une exactitude de processus 3 %. | [Valeur] [Unité] | {Bereich}: Étendue de pesage (1-4) | Annexe (incertitude de mesure, pesée minimale) | toutes | 22 | Oui | Oui | Oui | Oui
Mindesteinwaage{Bereich}_SF1_3_d | Pesée minimale dans l'étendue de pesage {Bereich} avec unité pour un facteur de sécurité 1 et une exactitude de processus 3 %, nombre de décimales selon l'échelon d. | [Valeur] [Unité] | {Bereich}: Étendue de pesage (1-4) | Annexe (incertitude de mesure, pesée minimale) | toutes | 24 | Oui | Oui | Oui | Oui
Mindesteinwaage{Bereich}_SF1_5 | Pesée minimale dans l'étendue de pesage {Bereich} avec unité pour un facteur de sécurité 1 et une exactitude de processus 5 %. | [Valeur] [Unité] | {Bereich}: Étendue de pesage (1-4) | Annexe (incertitude de mesure, pesée minimale) | toutes | 22 | Oui | Oui | Oui | Oui
Mindesteinwaage{Bereich}_SF1_5_d | Pesée minimale dans l'étendue de pesage {Bereich} avec unité pour un facteur de sécurité 1 et une exactitude de processus 5 %, nombre de décimales selon l'échelon d. | [Valeur] [Unité] | {Bereich}: Étendue de pesage (1-4) | Annexe (incertitude de mesure, pesée minimale) | toutes | 24 | Oui | Oui | Oui | Oui
Mindesteinwaage{Bereich}_SF1K5_01 | Pesée minimale dans l'étendue de pesage {Bereich} avec unité pour un facteur de sécurité 1,5 et une exactitude de processus 0,1 %. | [Valeur] [Unité] | {Bereich}: Étendue de pesage (1-4) | Annexe (incertitude de mesure, pesée minimale) | toutes | 25 | Oui | Oui | Oui | Oui
Mindesteinwaage{Bereich}_SF1K5_01_d | Pesée minimale dans l'étendue de pesage {Bereich} avec unité pour un facteur de sécurité 1,5 et une exactitude de processus 0,1 %, nombre de décimales selon l'échelon d. | [Valeur] [Unité] | {Bereich}: Étendue de pesage (1-4) | Annexe (incertitude de mesure, pesée minimale) | toutes | 27 | Oui | Oui | Oui | Oui
Mindesteinwaage{Bereich}_SF1K5_02 | Pesée minimale dans l'étendue de pesage {Bereich} avec unité pour un facteur de sécurité 1,5 et une exactitude de processus 0,2 %. | [Valeur] [Unité] | {Bereich}: Étendue de pesage (1-4) | Annexe (incertitude de mesure, pesée minimale) | toutes | 25 | Oui | Oui | Oui | Oui
Mindesteinwaage{Bereich}_SF1K5_02_d | Pesée minimale dans l'étendue de pesage {Bereich} avec unité pour un facteur de sécurité 1,5 et une exactitude de processus 0,2 %, nombre de décimales selon l'échelon d. | [Valeur] [Unité] | {Bereich}: Étendue de pesage (1-4) | Annexe (incertitude de mesure, pesée minimale) | toutes | 27 | Oui | Oui | Oui | Oui
Mindesteinwaage{Bereich}_SF1K5_03 | Pesée minimale dans l'étendue de pesage {Bereich} avec unité pour un facteur de sécurité 1,5 et une exactitude de processus 0,3 %. | [Valeur] [Unité] | {Bereich}: Étendue de pesage (1-4) | Annexe (incertitude de mesure, pesée minimale) | toutes | 25 | Oui | Oui | Oui | Oui
Mindesteinwaage{Bereich}_SF1K5_03_d | Pesée minimale dans l'étendue de pesage {Bereich} avec unité pour un facteur de sécurité 1,5 et une exactitude de processus 0,3 %, nombre de décimales selon l'échelon d. | [Valeur] [Unité] | {Bereich}: Étendue de pesage (1-4) | Annexe (incertitude de mesure, pesée minimale) | toutes | 27 | Oui | Oui | Oui | Oui
Mindesteinwaage{Bereich}_SF1K5_05 | Pesée minimale dans l'étendue de pesage {Bereich} avec unité pour un facteur de sécurité 1,5 et une exactitude de processus 0,5 %. | [Valeur] [Unité] | {Bereich}: Étendue de pesage (1-4) | Annexe (incertitude de mesure, pesée minimale) | toutes | 25 | Oui | Oui | Oui | Oui
Mindesteinwaage{Bereich}_SF1K5_05_d | Pesée minimale dans l'étendue de pesage {Bereich} avec unité pour un facteur de sécurité 1,5 et une exactitude de processus 0,5 %, nombre de décimales selon l'échelon d. | [Valeur] [Unité] | {Bereich}: Étendue de pesage (1-4) | Annexe (incertitude de mesure, pesée minimale) | toutes | 27 | Oui | Oui | Oui | Oui
Mindesteinwaage{Bereich}_SF1K5_1 | Pesée minimale dans l'étendue de pesage {Bereich} avec unité pour un facteur de sécurité 1,5 et une exactitude de processus 1 %. | [Valeur] [Unité] | {Bereich}: Étendue de pesage (1-4) | Annexe (incertitude de mesure, pesée minimale) | toutes | 24 | Oui | Oui | Oui | Oui
Mindesteinwaage{Bereich}_SF1K5_10 | Pesée minimale dans l'étendue de pesage {Bereich} avec unité pour un facteur de sécurité 1,5 et une exactitude de processus 10 %. | [Valeur] [Unité] | {Bereich}: Étendue de pesage (1-4) | Annexe (incertitude de mesure, pesée minimale) | toutes | 25 | Oui | Oui | Oui | Oui
Mindesteinwaage{Bereich}_SF1K5_10_d | Pesée minimale dans l'étendue de pesage {Bereich} avec unité pour un facteur de sécurité 1,5 et une exactitude de processus 10 %, nombre de décimales selon l'échelon d. | [Valeur] [Unité] | {Bereich}: Étendue de pesage (1-4) | Annexe (incertitude de mesure, pesée minimale) | toutes | 27 | Oui | Oui | Oui | Oui
Mindesteinwaage{Bereich}_SF1K5_1_d | Pesée minimale dans l'étendue de pesage {Bereich} avec unité pour un facteur de sécurité 1,5 et une exactitude de processus 1 %, nombre de décimales selon l'échelon d. | [Valeur] [Unité] | {Bereich}: Étendue de pesage (1-4) | Annexe (incertitude de mesure, pesée minimale) | toutes | 26 | Oui | Oui | Oui | Oui
Mindesteinwaage{Bereich}_SF1K5_2 | Pesée minimale dans l'étendue de pesage {Bereich} avec unité pour un facteur de sécurité 1,5 et une exactitude de processus 2 %. | [Valeur] [Unité] | {Bereich}: Étendue de pesage (1-4) | Annexe (incertitude de mesure, pesée minimale) | toutes | 24 | Oui | Oui | Oui | Oui
Mindesteinwaage{Bereich}_SF1K5_2_d | Pesée minimale dans l'étendue de pesage {Bereich} avec unité pour un facteur de sécurité 1,5 et une exactitude de processus 2 %, nombre de décimales selon l'échelon d. | [Valeur] [Unité] | {Bereich}: Étendue de pesage (1-4) | Annexe (incertitude de mesure, pesée minimale) | toutes | 26 | Oui | Oui | Oui | Oui
Mindesteinwaage{Bereich}_SF1K5_3 | Pesée minimale dans l'étendue de pesage {Bereich} avec unité pour un facteur de sécurité 1,5 et une exactitude de processus 3 %. | [Valeur] [Unité] | {Bereich}: Étendue de pesage (1-4) | Annexe (incertitude de mesure, pesée minimale) | toutes | 24 | Oui | Oui | Oui | Oui
Mindesteinwaage{Bereich}_SF1K5_3_d | Pesée minimale dans l'étendue de pesage {Bereich} avec unité pour un facteur de sécurité 1,5 et une exactitude de processus 3 %, nombre de décimales selon l'échelon d. | [Valeur] [Unité] | {Bereich}: Étendue de pesage (1-4) | Annexe (incertitude de mesure, pesée minimale) | toutes | 26 | Oui | Oui | Oui | Oui
Mindesteinwaage{Bereich}_SF1K5_5 | Pesée minimale dans l'étendue de pesage {Bereich} avec unité pour un facteur de sécurité 1,5 et une exactitude de processus 5 %. | [Valeur] [Unité] | {Bereich}: Étendue de pesage (1-4) | Annexe (incertitude de mesure, pesée minimale) | toutes | 24 | Oui | Oui | Oui | Oui
Mindesteinwaage{Bereich}_SF1K5_5_d | Pesée minimale dans l'étendue de pesage {Bereich} avec unité pour un facteur de sécurité 1,5 et une exactitude de processus 5 %, nombre de décimales selon l'échelon d. | [Valeur] [Unité] | {Bereich}: Étendue de pesage (1-4) | Annexe (incertitude de mesure, pesée minimale) | toutes | 26 | Oui | Oui | Oui | Oui
Mindesteinwaage{Bereich}_SF2_01 | Pesée minimale dans l'étendue de pesage {Bereich} avec unité pour un facteur de sécurité 2 et une exactitude de processus 0,1 %. | [Valeur] [Unité] | {Bereich}: Étendue de pesage (1-4) | Annexe (incertitude de mesure, pesée minimale) | toutes | 23 | Oui | Oui | Oui | Oui
Mindesteinwaage{Bereich}_SF2_01_d | Pesée minimale dans l'étendue de pesage {Bereich} avec unité pour un facteur de sécurité 2 et une exactitude de processus 0,1 %, nombre de décimales selon l'échelon d. | [Valeur] [Unité] | {Bereich}: Étendue de pesage (1-4) | Annexe (incertitude de mesure, pesée minimale) | toutes | 25 | Oui | Oui | Oui | Oui
Mindesteinwaage{Bereich}_SF2_02 | Pesée minimale dans l'étendue de pesage {Bereich} avec unité pour un facteur de sécurité 2 et une exactitude de processus 0,2 %. | [Valeur] [Unité] | {Bereich}: Étendue de pesage (1-4) | Annexe (incertitude de mesure, pesée minimale) | toutes | 23 | Oui | Oui | Oui | Oui
Mindesteinwaage{Bereich}_SF2_02_d | Pesée minimale dans l'étendue de pesage {Bereich} avec unité pour un facteur de sécurité 2 et une exactitude de processus 0,2 %, nombre de décimales selon l'échelon d. | [Valeur] [Unité] | {Bereich}: Étendue de pesage (1-4) | Annexe (incertitude de mesure, pesée minimale) | toutes | 25 | Oui | Oui | Oui | Oui
Mindesteinwaage{Bereich}_SF2_03 | Pesée minimale dans l'étendue de pesage {Bereich} avec unité pour un facteur de sécurité 2 et une exactitude de processus 0,3 %. | [Valeur] [Unité] | {Bereich}: Étendue de pesage (1-4) | Annexe (incertitude de mesure, pesée minimale) | toutes | 23 | Oui | Oui | Oui | Oui
Mindesteinwaage{Bereich}_SF2_03_d | Pesée minimale dans l'étendue de pesage {Bereich} avec unité pour un facteur de sécurité 2 et une exactitude de processus 0,3 %, nombre de décimales selon l'échelon d. | [Valeur] [Unité] | {Bereich}: Étendue de pesage (1-4) | Annexe (incertitude de mesure, pesée minimale) | toutes | 25 | Oui | Oui | Oui | Oui
Mindesteinwaage{Bereich}_SF2_05 | Pesée minimale dans l'étendue de pesage {Bereich} avec unité pour un facteur de sécurité 2 et une exactitude de processus 0,5 %. | [Valeur] [Unité] | {Bereich}: Étendue de pesage (1-4) | Annexe (incertitude de mesure, pesée minimale) | toutes | 23 | Oui | Oui | Oui | Oui
Mindesteinwaage{Bereich}_SF2_05_d | Pesée minimale dans l'étendue de pesage {Bereich} avec unité pour un facteur de sécurité 2 et une exactitude de processus 0,5 %, nombre de décimales selon l'échelon d. | [Valeur] [Unité] | {Bereich}: Étendue de pesage (1-4) | Annexe (incertitude de mesure, pesée minimale) | toutes | 25 | Oui | Oui | Oui | Oui
Mindesteinwaage{Bereich}_SF2_1 | Pesée minimale dans l'étendue de pesage {Bereich} avec unité pour un facteur de sécurité 2 et une exactitude de processus 1 %. | [Valeur] [Unité] | {Bereich}: Étendue de pesage (1-4) | Annexe (incertitude de mesure, pesée minimale) | toutes | 22 | Oui | Oui | Oui | Oui
Mindesteinwaage{Bereich}_SF2_10 | Pesée minimale dans l'étendue de pesage {Bereich} avec unité pour un facteur de sécurité 2 et une exactitude de processus 10 %. | [Valeur] [Unité] | {Bereich}: Étendue de pesage (1-4) | Annexe (incertitude de mesure, pesée minimale) | toutes | 23 | Oui | Oui | Oui | Oui
Mindesteinwaage{Bereich}_SF2_10_d | Pesée minimale dans l'étendue de pesage {Bereich} avec unité pour un facteur de sécurité 2 et une exactitude de processus 10 %, nombre de décimales selon l'échelon d. | [Valeur] [Unité] | {Bereich}: Étendue de pesage (1-4) | Annexe (incertitude de mesure, pesée minimale) | toutes | 25 | Oui | Oui | Oui | Oui
Mindesteinwaage{Bereich}_SF2_1_d | Pesée minimale dans l'étendue de pesage {Bereich} avec unité pour un facteur de sécurité 2 et une exactitude de processus 1 %, nombre de décimales selon l'échelon d. | [Valeur] [Unité] | {Bereich}: Étendue de pesage (1-4) | Annexe (incertitude de mesure, pesée minimale) | toutes | 24 | Oui | Oui | Oui | Oui
Mindesteinwaage{Bereich}_SF2_2 | Pesée minimale dans l'étendue de pesage {Bereich} avec unité pour un facteur de sécurité 2 et une exactitude de processus 2 %. | [Valeur] [Unité] | {Bereich}: Étendue de pesage (1-4) | Annexe (incertitude de mesure, pesée minimale) | toutes | 22 | Oui | Oui | Oui | Oui
Mindesteinwaage{Bereich}_SF2_2_d | Pesée minimale dans l'étendue de pesage {Bereich} avec unité pour un facteur de sécurité 2 et une exactitude de processus 2 %, nombre de décimales selon l'échelon d. | [Valeur] [Unité] | {Bereich}: Étendue de pesage (1-4) | Annexe (incertitude de mesure, pesée minimale) | toutes | 24 | Oui | Oui | Oui | Oui
Mindesteinwaage{Bereich}_SF2_3 | Pesée minimale dans l'étendue de pesage {Bereich} avec unité pour un facteur de sécurité 2 et une exactitude de processus 3 %. | [Valeur] [Unité] | {Bereich}: Étendue de pesage (1-4) | Annexe (incertitude de mesure, pesée minimale) | toutes | 22 | Oui | Oui | Oui | Oui
Mindesteinwaage{Bereich}_SF2_3_d | Pesée minimale dans l'étendue de pesage {Bereich} avec unité pour un facteur de sécurité 2 et une exactitude de processus 3 %, nombre de décimales selon l'échelon d. | [Valeur] [Unité] | {Bereich}: Étendue de pesage (1-4) | Annexe (incertitude de mesure, pesée minimale) | toutes | 24 | Oui | Oui | Oui | Oui
Mindesteinwaage{Bereich}_SF2_5 | Pesée minimale dans l'étendue de pesage {Bereich} avec unité pour un facteur de sécurité 2 et une exactitude de processus 5 %. | [Valeur] [Unité] | {Bereich}: Étendue de pesage (1-4) | Annexe (incertitude de mesure, pesée minimale) | toutes | 22 | Oui | Oui | Oui | Oui
Mindesteinwaage{Bereich}_SF2_5_d | Pesée minimale dans l'étendue de pesage {Bereich} avec unité pour un facteur de sécurité 2 et une exactitude de processus 5 %, nombre de décimales selon l'échelon d. | [Valeur] [Unité] | {Bereich}: Étendue de pesage (1-4) | Annexe (incertitude de mesure, pesée minimale) | toutes | 24 | Oui | Oui | Oui | Oui
Mindesteinwaage{Bereich}_SF2K5_01 | Pesée minimale dans l'étendue de pesage {Bereich} avec unité pour un facteur de sécurité 2,5 et une exactitude de processus 0,1 %. | [Valeur] [Unité] | {Bereich}: Étendue de pesage (1-4) | Annexe (incertitude de mesure, pesée minimale) | toutes | 25 | Oui | Oui | Oui | Oui
Mindesteinwaage{Bereich}_SF2K5_01_d | Pesée minimale dans l'étendue de pesage {Bereich} avec unité pour un facteur de sécurité 2,5 et une exactitude de processus 0,1 %, nombre de décimales selon l'échelon d. | [Valeur] [Unité] | {Bereich}: Étendue de pesage (1-4) | Annexe (incertitude de mesure, pesée minimale) | toutes | 27 | Oui | Oui | Oui | Oui
Mindesteinwaage{Bereich}_SF2K5_02 | Pesée minimale dans l'étendue de pesage {Bereich} avec unité pour un facteur de sécurité 2,5 et une exactitude de processus 0,2 %. | [Valeur] [Unité] | {Bereich}: Étendue de pesage (1-4) | Annexe (incertitude de mesure, pesée minimale) | toutes | 25 | Oui | Oui | Oui | Oui
Mindesteinwaage{Bereich}_SF2K5_02_d | Pesée minimale dans l'étendue de pesage {Bereich} avec unité pour un facteur de sécurité 2,5 et une exactitude de processus 0,2 %, nombre de décimales selon l'échelon d. | [Valeur] [Unité] | {Bereich}: Étendue de pesage (1-4) | Annexe (incertitude de mesure, pesée minimale) | toutes | 27 | Oui | Oui | Oui | Oui
Mindesteinwaage{Bereich}_SF2K5_03 | Pesée minimale dans l'étendue de pesage {Bereich} avec unité pour un facteur de sécurité 2,5 et une exactitude de processus 0,3 %. | [Valeur] [Unité] | {Bereich}: Étendue de pesage (1-4) | Annexe (incertitude de mesure, pesée minimale) | toutes | 25 | Oui | Oui | Oui | Oui
Mindesteinwaage{Bereich}_SF2K5_03_d | Pesée minimale dans l'étendue de pesage {Bereich} avec unité pour un facteur de sécurité 2,5 et une exactitude de processus 0,3 %, nombre de décimales selon l'échelon d. | [Valeur] [Unité] | {Bereich}: Étendue de pesage (1-4) | Annexe (incertitude de mesure, pesée minimale) | toutes | 27 | Oui | Oui | Oui | Oui
Mindesteinwaage{Bereich}_SF2K5_05 | Pesée minimale dans l'étendue de pesage {Bereich} avec unité pour un facteur de sécurité 2,5 et une exactitude de processus 0,5 %. | [Valeur] [Unité] | {Bereich}: Étendue de pesage (1-4) | Annexe (incertitude de mesure, pesée minimale) | toutes | 25 | Oui | Oui | Oui | Oui
Mindesteinwaage{Bereich}_SF2K5_05_d | Pesée minimale dans l'étendue de pesage {Bereich} avec unité pour un facteur de sécurité 2,5 et une exactitude de processus 0,5 %, nombre de décimales selon l'échelon d. | [Valeur] [Unité] | {Bereich}: Étendue de pesage (1-4) | Annexe (incertitude de mesure, pesée minimale) | toutes | 27 | Oui | Oui | Oui | Oui
Mindesteinwaage{Bereich}_SF2K5_1 | Pesée minimale dans l'étendue de pesage {Bereich} avec unité pour un facteur de sécurité 2,5 et une exactitude de processus 1 %. | [Valeur] [Unité] | {Bereich}: Étendue de pesage (1-4) | Annexe (incertitude de mesure, pesée minimale) | toutes | 24 | Oui | Oui | Oui | Oui
Mindesteinwaage{Bereich}_SF2K5_10 | Pesée minimale dans l'étendue de pesage {Bereich} avec unité pour un facteur de sécurité 2,5 et une exactitude de processus 10 %. | [Valeur] [Unité] | {Bereich}: Étendue de pesage (1-4) | Annexe (incertitude de mesure, pesée minimale) | toutes | 25 | Oui | Oui | Oui | Oui
Mindesteinwaage{Bereich}_SF2K5_10_d | Pesée minimale dans l'étendue de pesage {Bereich} avec unité pour un facteur de sécurité 2,5 et une exactitude de processus 10 %, nombre de décimales selon l'échelon d. | [Valeur] [Unité] | {Bereich}: Étendue de pesage (1-4) | Annexe (incertitude de mesure, pesée minimale) | toutes | 27 | Oui | Oui | Oui | Oui
Mindesteinwaage{Bereich}_SF2K5_1_d | Pesée minimale dans l'étendue de pesage {Bereich} avec unité pour un facteur de sécurité 2,5 et une exactitude de processus 1 %, nombre de décimales selon l'échelon d. | [Valeur] [Unité] | {Bereich}: Étendue de pesage (1-4) | Annexe (incertitude de mesure, pesée minimale) | toutes | 26 | Oui | Oui | Oui | Oui
Mindesteinwaage{Bereich}_SF2K5_2 | Pesée minimale dans l'étendue de pesage {Bereich} avec unité pour un facteur de sécurité 2,5 et une exactitude de processus 2 %. | [Valeur] [Unité] | {Bereich}: Étendue de pesage (1-4) | Annexe (incertitude de mesure, pesée minimale) | toutes | 24 | Oui | Oui | Oui | Oui
Mindesteinwaage{Bereich}_SF2K5_2_d | Pesée minimale dans l'étendue de pesage {Bereich} avec unité pour un facteur de sécurité 2,5 et une exactitude de processus 2 %, nombre de décimales selon l'échelon d. | [Valeur] [Unité] | {Bereich}: Étendue de pesage (1-4) | Annexe (incertitude de mesure, pesée minimale) | toutes | 26 | Oui | Oui | Oui | Oui
Mindesteinwaage{Bereich}_SF2K5_3 | Pesée minimale dans l'étendue de pesage {Bereich} avec unité pour un facteur de sécurité 2,5 et une exactitude de processus 3 %. | [Valeur] [Unité] | {Bereich}: Étendue de pesage (1-4) | Annexe (incertitude de mesure, pesée minimale) | toutes | 24 | Oui | Oui | Oui | Oui
Mindesteinwaage{Bereich}_SF2K5_3_d | Pesée minimale dans l'étendue de pesage {Bereich} avec unité pour un facteur de sécurité 2,5 et une exactitude de processus 3 %, nombre de décimales selon l'échelon d. | [Valeur] [Unité] | {Bereich}: Étendue de pesage (1-4) | Annexe (incertitude de mesure, pesée minimale) | toutes | 26 | Oui | Oui | Oui | Oui
Mindesteinwaage{Bereich}_SF2K5_5 | Pesée minimale dans l'étendue de pesage {Bereich} avec unité pour un facteur de sécurité 2,5 et une exactitude de processus 5 %. | [Valeur] [Unité] | {Bereich}: Étendue de pesage (1-4) | Annexe (incertitude de mesure, pesée minimale) | toutes | 24 | Oui | Oui | Oui | Oui
Mindesteinwaage{Bereich}_SF2K5_5_d | Pesée minimale dans l'étendue de pesage {Bereich} avec unité pour un facteur de sécurité 2,5 et une exactitude de processus 5 %, nombre de décimales selon l'échelon d. | [Valeur] [Unité] | {Bereich}: Étendue de pesage (1-4) | Annexe (incertitude de mesure, pesée minimale) | toutes | 26 | Oui | Oui | Oui | Oui
Mindesteinwaage{Bereich}_SF3_01 | Pesée minimale dans l'étendue de pesage {Bereich} avec unité pour un facteur de sécurité 3 et une exactitude de processus 0,1 %. | [Valeur] [Unité] | {Bereich}: Étendue de pesage (1-4) | Annexe (incertitude de mesure, pesée minimale) | toutes | 23 | Oui | Oui | Oui | Oui
Mindesteinwaage{Bereich}_SF3_01_d | Pesée minimale dans l'étendue de pesage {Bereich} avec unité pour un facteur de sécurité 3 et une exactitude de processus 0,1 %, nombre de décimales selon l'échelon d. | [Valeur] [Unité] | {Bereich}: Étendue de pesage (1-4) | Annexe (incertitude de mesure, pesée minimale) | toutes | 25 | Oui | Oui | Oui | Oui
Mindesteinwaage{Bereich}_SF3_02 | Pesée minimale dans l'étendue de pesage {Bereich} avec unité pour un facteur de sécurité 3 et une exactitude de processus 0,2 %. | [Valeur] [Unité] | {Bereich}: Étendue de pesage (1-4) | Annexe (incertitude de mesure, pesée minimale) | toutes | 23 | Oui | Oui | Oui | Oui
Mindesteinwaage{Bereich}_SF3_02_d | Pesée minimale dans l'étendue de pesage {Bereich} avec unité pour un facteur de sécurité 3 et une exactitude de processus 0,2 %, nombre de décimales selon l'échelon d. | [Valeur] [Unité] | {Bereich}: Étendue de pesage (1-4) | Annexe (incertitude de mesure, pesée minimale) | toutes | 25 | Oui | Oui | Oui | Oui
Mindesteinwaage{Bereich}_SF3_03 | Pesée minimale dans l'étendue de pesage {Bereich} avec unité pour un facteur de sécurité 3 et une exactitude de processus 0,3 %. | [Valeur] [Unité] | {Bereich}: Étendue de pesage (1-4) | Annexe (incertitude de mesure, pesée minimale) | toutes | 23 | Oui | Oui | Oui | Oui
Mindesteinwaage{Bereich}_SF3_03_d | Pesée minimale dans l'étendue de pesage {Bereich} avec unité pour un facteur de sécurité 3 et une exactitude de processus 0,3 %, nombre de décimales selon l'échelon d. | [Valeur] [Unité] | {Bereich}: Étendue de pesage (1-4) | Annexe (incertitude de mesure, pesée minimale) | toutes | 25 | Oui | Oui | Oui | Oui
Mindesteinwaage{Bereich}_SF3_05 | Pesée minimale dans l'étendue de pesage {Bereich} avec unité pour un facteur de sécurité 3 et une exactitude de processus 0,5 %. | [Valeur] [Unité] | {Bereich}: Étendue de pesage (1-4) | Annexe (incertitude de mesure, pesée minimale) | toutes | 23 | Oui | Oui | Oui | Oui
Mindesteinwaage{Bereich}_SF3_05_d | Pesée minimale dans l'étendue de pesage {Bereich} avec unité pour un facteur de sécurité 3 et une exactitude de processus 0,5 %, nombre de décimales selon l'échelon d. | [Valeur] [Unité] | {Bereich}: Étendue de pesage (1-4) | Annexe (incertitude de mesure, pesée minimale) | toutes | 25 | Oui | Oui | Oui | Oui
Mindesteinwaage{Bereich}_SF3_1 | Pesée minimale dans l'étendue de pesage {Bereich} avec unité pour un facteur de sécurité 3 et une exactitude de processus 1 %. | [Valeur] [Unité] | {Bereich}: Étendue de pesage (1-4) | Annexe (incertitude de mesure, pesée minimale) | toutes | 22 | Oui | Oui | Oui | Oui
Mindesteinwaage{Bereich}_SF3_10 | Pesée minimale dans l'étendue de pesage {Bereich} avec unité pour un facteur de sécurité 3 et une exactitude de processus 10 %. | [Valeur] [Unité] | {Bereich}: Étendue de pesage (1-4) | Annexe (incertitude de mesure, pesée minimale) | toutes | 23 | Oui | Oui | Oui | Oui
Mindesteinwaage{Bereich}_SF3_10_d | Pesée minimale dans l'étendue de pesage {Bereich} avec unité pour un facteur de sécurité 3 et une exactitude de processus 10 %, nombre de décimales selon l'échelon d. | [Valeur] [Unité] | {Bereich}: Étendue de pesage (1-4) | Annexe (incertitude de mesure, pesée minimale) | toutes | 25 | Oui | Oui | Oui | Oui
Mindesteinwaage{Bereich}_SF3_1_d | Pesée minimale dans l'étendue de pesage {Bereich} avec unité pour un facteur de sécurité 3 et une exactitude de processus 1 %, nombre de décimales selon l'échelon d. | [Valeur] [Unité] | {Bereich}: Étendue de pesage (1-4) | Annexe (incertitude de mesure, pesée minimale) | toutes | 24 | Oui | Oui | Oui | Oui
Mindesteinwaage{Bereich}_SF3_2 | Pesée minimale dans l'étendue de pesage {Bereich} avec unité pour un facteur de sécurité 3 et une exactitude de processus 2 %. | [Valeur] [Unité] | {Bereich}: Étendue de pesage (1-4) | Annexe (incertitude de mesure, pesée minimale) | toutes | 22 | Oui | Oui | Oui | Oui
Mindesteinwaage{Bereich}_SF3_2_d | Pesée minimale dans l'étendue de pesage {Bereich} avec unité pour un facteur de sécurité 3 et une exactitude de processus 2 %, nombre de décimales selon l'échelon d. | [Valeur] [Unité] | {Bereich}: Étendue de pesage (1-4) | Annexe (incertitude de mesure, pesée minimale) | toutes | 24 | Oui | Oui | Oui | Oui
Mindesteinwaage{Bereich}_SF3_3 | Pesée minimale dans l'étendue de pesage {Bereich} avec unité pour un facteur de sécurité 3 et une exactitude de processus 3 %. | [Valeur] [Unité] | {Bereich}: Étendue de pesage (1-4) | Annexe (incertitude de mesure, pesée minimale) | toutes | 22 | Oui | Oui | Oui | Oui
Mindesteinwaage{Bereich}_SF3_3_d | Pesée minimale dans l'étendue de pesage {Bereich} avec unité pour un facteur de sécurité 3 et une exactitude de processus 3 %, nombre de décimales selon l'échelon d. | [Valeur] [Unité] | {Bereich}: Étendue de pesage (1-4) | Annexe (incertitude de mesure, pesée minimale) | toutes | 24 | Oui | Oui | Oui | Oui
Mindesteinwaage{Bereich}_SF3_5 | Pesée minimale dans l'étendue de pesage {Bereich} avec unité pour un facteur de sécurité 3 et une exactitude de processus 5 %. | [Valeur] [Unité] | {Bereich}: Étendue de pesage (1-4) | Annexe (incertitude de mesure, pesée minimale) | toutes | 22 | Oui | Oui | Oui | Oui
Mindesteinwaage{Bereich}_SF3_5_d | Pesée minimale dans l'étendue de pesage {Bereich} avec unité pour un facteur de sécurité 3 et une exactitude de processus 5 %, nombre de décimales selon l'échelon d. | [Valeur] [Unité] | {Bereich}: Étendue de pesage (1-4) | Annexe (incertitude de mesure, pesée minimale) | toutes | 24 | Oui | Oui | Oui | Oui
Mindesteinwaage{Bereich}_SF5_01 | Pesée minimale dans l'étendue de pesage {Bereich} avec unité pour un facteur de sécurité 5 et une exactitude de processus 0,1 %. | [Valeur] [Unité] | {Bereich}: Étendue de pesage (1-4) | Annexe (incertitude de mesure, pesée minimale) | toutes | 23 | Oui | Oui | Oui | Oui
Mindesteinwaage{Bereich}_SF5_01_d | Pesée minimale dans l'étendue de pesage {Bereich} avec unité pour un facteur de sécurité 5 et une exactitude de processus 0,1 %, nombre de décimales selon l'échelon d. | [Valeur] [Unité] | {Bereich}: Étendue de pesage (1-4) | Annexe (incertitude de mesure, pesée minimale) | toutes | 25 | Oui | Oui | Oui | Oui
Mindesteinwaage{Bereich}_SF5_02 | Pesée minimale dans l'étendue de pesage {Bereich} avec unité pour un facteur de sécurité 5 et une exactitude de processus 0,2 %. | [Valeur] [Unité] | {Bereich}: Étendue de pesage (1-4) | Annexe (incertitude de mesure, pesée minimale) | toutes | 23 | Oui | Oui | Oui | Oui
Mindesteinwaage{Bereich}_SF5_02_d | Pesée minimale dans l'étendue de pesage {Bereich} avec unité pour un facteur de sécurité 5 et une exactitude de processus 0,2 %, nombre de décimales selon l'échelon d. | [Valeur] [Unité] | {Bereich}: Étendue de pesage (1-4) | Annexe (incertitude de mesure, pesée minimale) | toutes | 25 | Oui | Oui | Oui | Oui
Mindesteinwaage{Bereich}_SF5_03 | Pesée minimale dans l'étendue de pesage {Bereich} avec unité pour un facteur de sécurité 5 et une exactitude de processus 0,3 %. | [Valeur] [Unité] | {Bereich}: Étendue de pesage (1-4) | Annexe (incertitude de mesure, pesée minimale) | toutes | 23 | Oui | Oui | Oui | Oui
Mindesteinwaage{Bereich}_SF5_03_d | Pesée minimale dans l'étendue de pesage {Bereich} avec unité pour un facteur de sécurité 5 et une exactitude de processus 0,3 %, nombre de décimales selon l'échelon d. | [Valeur] [Unité] | {Bereich}: Étendue de pesage (1-4) | Annexe (incertitude de mesure, pesée minimale) | toutes | 25 | Oui | Oui | Oui | Oui
Mindesteinwaage{Bereich}_SF5_05 | Pesée minimale dans l'étendue de pesage {Bereich} avec unité pour un facteur de sécurité 5 et une exactitude de processus 0,5 %. | [Valeur] [Unité] | {Bereich}: Étendue de pesage (1-4) | Annexe (incertitude de mesure, pesée minimale) | toutes | 23 | Oui | Oui | Oui | Oui
Mindesteinwaage{Bereich}_SF5_05_d | Pesée minimale dans l'étendue de pesage {Bereich} avec unité pour un facteur de sécurité 5 et une exactitude de processus 0,5 %, nombre de décimales selon l'échelon d. | [Valeur] [Unité] | {Bereich}: Étendue de pesage (1-4) | Annexe (incertitude de mesure, pesée minimale) | toutes | 25 | Oui | Oui | Oui | Oui
Mindesteinwaage{Bereich}_SF5_1 | Pesée minimale dans l'étendue de pesage {Bereich} avec unité pour un facteur de sécurité 5 et une exactitude de processus 1 %. | [Valeur] [Unité] | {Bereich}: Étendue de pesage (1-4) | Annexe (incertitude de mesure, pesée minimale) | toutes | 22 | Oui | Oui | Oui | Oui
Mindesteinwaage{Bereich}_SF5_10 | Pesée minimale dans l'étendue de pesage {Bereich} avec unité pour un facteur de sécurité 5 et une exactitude de processus 10 %. | [Valeur] [Unité] | {Bereich}: Étendue de pesage (1-4) | Annexe (incertitude de mesure, pesée minimale) | toutes | 23 | Oui | Oui | Oui | Oui
Mindesteinwaage{Bereich}_SF5_10_d | Pesée minimale dans l'étendue de pesage {Bereich} avec unité pour un facteur de sécurité 5 et une exactitude de processus 10 %, nombre de décimales selon l'échelon d. | [Valeur] [Unité] | {Bereich}: Étendue de pesage (1-4) | Annexe (incertitude de mesure, pesée minimale) | toutes | 25 | Oui | Oui | Oui | Oui
Mindesteinwaage{Bereich}_SF5_1_d | Pesée minimale dans l'étendue de pesage {Bereich} avec unité pour un facteur de sécurité 5 et une exactitude de processus 1 %, nombre de décimales selon l'échelon d. | [Valeur] [Unité] | {Bereich}: Étendue de pesage (1-4) | Annexe (incertitude de mesure, pesée minimale) | toutes | 24 | Oui | Oui | Oui | Oui
Mindesteinwaage{Bereich}_SF5_2 | Pesée minimale dans l'étendue de pesage {Bereich} avec unité pour un facteur de sécurité 5 et une exactitude de processus 2 %. | [Valeur] [Unité] | {Bereich}: Étendue de pesage (1-4) | Annexe (incertitude de mesure, pesée minimale) | toutes | 22 | Oui | Oui | Oui | Oui
Mindesteinwaage{Bereich}_SF5_2_d | Pesée minimale dans l'étendue de pesage {Bereich} avec unité pour un facteur de sécurité 5 et une exactitude de processus 2 %, nombre de décimales selon l'échelon d. | [Valeur] [Unité] | {Bereich}: Étendue de pesage (1-4) | Annexe (incertitude de mesure, pesée minimale) | toutes | 24 | Oui | Oui | Oui | Oui
Mindesteinwaage{Bereich}_SF5_3 | Pesée minimale dans l'étendue de pesage {Bereich} avec unité pour un facteur de sécurité 5 et une exactitude de processus 3 %. | [Valeur] [Unité] | {Bereich}: Étendue de pesage (1-4) | Annexe (incertitude de mesure, pesée minimale) | toutes | 22 | Oui | Oui | Oui | Oui
Mindesteinwaage{Bereich}_SF5_3_d | Pesée minimale dans l'étendue de pesage {Bereich} avec unité pour un facteur de sécurité 5 et une exactitude de processus 3 %, nombre de décimales selon l'échelon d. | [Valeur] [Unité] | {Bereich}: Étendue de pesage (1-4) | Annexe (incertitude de mesure, pesée minimale) | toutes | 24 | Oui | Oui | Oui | Oui
Mindesteinwaage{Bereich}_SF5_5 | Pesée minimale dans l'étendue de pesage {Bereich} avec unité pour un facteur de sécurité 5 et une exactitude de processus 5 %. | [Valeur] [Unité] | {Bereich}: Étendue de pesage (1-4) | Annexe (incertitude de mesure, pesée minimale) | toutes | 22 | Oui | Oui | Oui | Oui
Mindesteinwaage{Bereich}_SF5_5_d | Pesée minimale dans l'étendue de pesage {Bereich} avec unité pour un facteur de sécurité 5 et une exactitude de processus 5 %, nombre de décimales selon l'échelon d. | [Valeur] [Unité] | {Bereich}: Étendue de pesage (1-4) | Annexe (incertitude de mesure, pesée minimale) | toutes | 24 | Oui | Oui | Oui | Oui
Prozessgenauigkeit_mJ{Bereich} | Exactitude de processus de l'étendue de pesage {Bereich} en pourcentage (deux décimales), étalonnage avec ajustement (après l'ajustement). | [Valeur] % | {Bereich}: Étendue de pesage (1-4) | Annexe (incertitude de mesure, pesée minimale) | toutes | 22 | Oui | Oui | Oui | Oui
Prozessgenauigkeit_oJ{Bereich} | Exactitude de processus de l'étendue de pesage {Bereich} en pourcentage (deux décimales), étalonnage sans ajustement (avant l'ajustement). | [Valeur] % | {Bereich}: Étendue de pesage (1-4) | Annexe (incertitude de mesure, pesée minimale) | toutes | 22 | Oui | Oui | Oui | Oui
Prozessgenauigkeit{Bereich} | Exactitude de processus de l'étendue de pesage {Bereich} en pourcentage (deux décimales). | [Valeur] % | {Bereich}: Étendue de pesage (1-4) | Annexe (incertitude de mesure, pesée minimale) | toutes | 19 | Oui | Oui | Oui | Oui
Temperaturkoeffizient_mJ{Bereich} | Coefficient de température de la balance du client dans l'étendue de pesage {Bereich} en 10^-6/K (une décimale), étalonnage avec ajustement (après l'ajustement). | [Valeur] [Unité] | {Bereich}: Étendue de pesage (1-4) | Annexe (incertitude de mesure, pesée minimale) | toutes | 25 | Oui | Oui | Oui | Oui
Temperaturkoeffizient_oJ{Bereich} | Coefficient de température de la balance du client dans l'étendue de pesage {Bereich} en 10^-6/K (une décimale), étalonnage sans ajustement (avant l'ajustement). | [Valeur] [Unité] | {Bereich}: Étendue de pesage (1-4) | Annexe (incertitude de mesure, pesée minimale) | toutes | 25 | Oui | Oui | Oui | Oui
Temperaturkoeffizient{Bereich} | Coefficient de température de la balance du client dans l'étendue de pesage {Bereich} en 10^-6/K (une décimale). | [Valeur] [Unité] | {Bereich}: Étendue de pesage (1-4) | Annexe (incertitude de mesure, pesée minimale) | toutes | 22 | Oui | Oui | Oui | Oui
Temperaturschwankung_mJ{Bereich} | Variation de température de la balance du client dans l'étendue de pesage {Bereich} en K (valeur absolue, une décimale), étalonnage avec ajustement (après l'ajustement). | [Valeur] [Unité] | {Bereich}: Étendue de pesage (1-4) | Annexe (incertitude de mesure, pesée minimale) | toutes | 24 | Oui | Oui | Oui | Oui
Temperaturschwankung_oJ{Bereich} | Variation de température de la balance du client dans l'étendue de pesage {Bereich} en K (valeur absolue, une décimale), étalonnage sans ajustement (avant l'ajustement). | [Valeur] [Unité] | {Bereich}: Étendue de pesage (1-4) | Annexe (incertitude de mesure, pesée minimale) | toutes | 24 | Oui | Oui | Oui | Oui
Temperaturschwankung{Bereich} | Variation de température de la balance du client dans l'étendue de pesage {Bereich} en K (valeur absolue, une décimale). | [Valeur] [Unité] | {Bereich}: Étendue de pesage (1-4) | Annexe (incertitude de mesure, pesée minimale) | toutes | 21 | Oui | Oui | Oui | Oui
Ugl_mJ{Bereich} | Formule globale d'incertitude Ugl(W) pour la balance en cours d'utilisation, étendue de pesage {Bereich}, sans le préfixe « Ugl(W) = », étalonnage avec ajustement (après l'ajustement). | [Formule] | {Bereich}: Étendue de pesage (1-4) | Annexe (incertitude de mesure, pesée minimale) | toutes | 7 | Oui | Oui | Oui | Oui
Ugl_mJ{Nr}_W{Nr} | Formule globale d'incertitude Ugl(W) pour la balance en cours d'utilisation ; le premier {Nr} est le numéro de l'étendue de pesage, le second {Nr} le numéro du résultat de pesée, étalonnage avec ajustement (après l'ajustement). | [Formule] | {Nr}: Numéro (1 ... n) | Annexe (incertitude de mesure, pesée minimale) | toutes | 12 | Oui | Oui | Oui | Oui
Ugl_oJ{Bereich} | Formule globale d'incertitude Ugl(W) pour la balance en cours d'utilisation, étendue de pesage {Bereich}, sans le préfixe « Ugl(W) = », étalonnage sans ajustement (avant l'ajustement). | [Formule] | {Bereich}: Étendue de pesage (1-4) | Annexe (incertitude de mesure, pesée minimale) | toutes | 7 | Oui | Oui | Oui | Oui
Ugl_oJ{Nr}_W{Nr} | Formule globale d'incertitude Ugl(W) pour la balance en cours d'utilisation ; le premier {Nr} est le numéro de l'étendue de pesage, le second {Nr} le numéro du résultat de pesée, étalonnage sans ajustement (avant l'ajustement). | [Formule] | {Nr}: Numéro (1 ... n) | Annexe (incertitude de mesure, pesée minimale) | toutes | 12 | Oui | Oui | Oui | Oui
Ugl{Bereich} | Formule globale d'incertitude Ugl(W) pour la balance en cours d'utilisation, étendue de pesage {Bereich}, sans le préfixe « Ugl(W) = ». | [Formule] | {Bereich}: Étendue de pesage (1-4) | Annexe (incertitude de mesure, pesée minimale) | toutes | 4 | Oui | Oui | Oui | Oui
Ugl{Nr}_W{Nr} | Formule globale d'incertitude Ugl(W) pour la balance en cours d'utilisation ; le premier {Nr} est le numéro de l'étendue de pesage, le second {Nr} le numéro du résultat de pesée. | [Formule] | {Nr}: Numéro (1 ... n) | Annexe (incertitude de mesure, pesée minimale) | toutes | 9 | Oui | Oui | Oui | Oui
Unsicherheit_Waagenanzeige_Gebrauch_mJ{Bereich} | Formule globale d'incertitude Ugl(W) pour la balance en cours d'utilisation, étendue de pesage {Bereich}, y compris le préfixe « Ugl(W) = ». Pour les balances à plusieurs étendues/échelons avec prise en compte globale : formule de l'ensemble de l'étendue, étalonnage avec ajustement (après l'ajustement). | [Formule] | {Bereich}: Étendue de pesage (1-4) | Annexe (incertitude de mesure, pesée minimale) | toutes | 39 | Oui | Oui | Oui | Oui
Unsicherheit_Waagenanzeige_Gebrauch_oJ{Bereich} | Formule globale d'incertitude Ugl(W) pour la balance en cours d'utilisation, étendue de pesage {Bereich}, y compris le préfixe « Ugl(W) = ». Pour les balances à plusieurs étendues/échelons avec prise en compte globale : formule de l'ensemble de l'étendue, étalonnage sans ajustement (avant l'ajustement). | [Formule] | {Bereich}: Étendue de pesage (1-4) | Annexe (incertitude de mesure, pesée minimale) | toutes | 39 | Oui | Oui | Oui | Oui
Unsicherheit_Waagenanzeige_Gebrauch{Bereich} | Formule globale d'incertitude Ugl(W) pour la balance en cours d'utilisation, étendue de pesage {Bereich}, y compris le préfixe « Ugl(W) = ». Pour les balances à plusieurs étendues/échelons avec prise en compte globale : formule de l'ensemble de l'étendue. | [Formule] | {Bereich}: Étendue de pesage (1-4) | Annexe (incertitude de mesure, pesée minimale) | toutes | 36 | Oui | Oui | Oui | Oui
Vor_Messung_Justiert_mJ{Bereich} | Indique si la balance a été ajustée avant la mesure dans l'étendue de pesage {Bereich} : Oui, Non ou « Automatique à [valeur] K », étalonnage avec ajustement (après l'ajustement). | Oui / Non | {Bereich}: Étendue de pesage (1-4) | Annexe (incertitude de mesure, pesée minimale) | toutes | 24 | Oui | Oui | Oui | Oui
Vor_Messung_Justiert_oJ{Bereich} | Indique si la balance a été ajustée avant la mesure dans l'étendue de pesage {Bereich} : Oui, Non ou « Automatique à [valeur] K », étalonnage sans ajustement (avant l'ajustement). | Oui / Non | {Bereich}: Étendue de pesage (1-4) | Annexe (incertitude de mesure, pesée minimale) | toutes | 24 | Oui | Oui | Oui | Oui
Vor_Messung_Justiert{Bereich} | Indique si la balance a été ajustée avant la mesure dans l'étendue de pesage {Bereich} : Oui, Non ou « Automatique à [valeur] K ». | Oui / Non | {Bereich}: Étendue de pesage (1-4) | Annexe (incertitude de mesure, pesée minimale) | toutes | 21 | Oui | Oui | Oui | Oui
Aussermittig_Eichfehler_Innerhalb_Toleranz_mJ{Bereich}_{Punkt} | Oui/Non selon que la spécification de l'erreur maximale tolérée en vérification à la position de charge {Punkt} de l'essai d'excentration dans l'étendue de pesage {Bereich}, après l'ajustement est respectée ; N/A sans tolérance. | Oui / Non | {Bereich}: Étendue de pesage (1-4) {Punkt}: Point d'essai (1 ... n) | Tolérances | toutes | 49 | Oui | Oui | Oui | Oui
Aussermittig_Eichfehler_Innerhalb_Toleranz_oJ{Bereich}_{Punkt} | Oui/Non selon que la spécification de l'erreur maximale tolérée en vérification à la position de charge {Punkt} de l'essai d'excentration dans l'étendue de pesage {Bereich}, avant l'ajustement est respectée ; N/A sans tolérance. | Oui / Non | {Bereich}: Étendue de pesage (1-4) {Punkt}: Point d'essai (1 ... n) | Tolérances | toutes | 49 | Oui | Oui | Oui | Oui
Aussermittig_Eichfehler_Innerhalb_Toleranz{Bereich}_{Punkt} | Oui/Non selon que la spécification de l'erreur maximale tolérée en vérification à la position de charge {Punkt} de l'essai d'excentration dans l'étendue de pesage {Bereich} est respectée ; N/A sans tolérance. | Oui / Non | {Bereich}: Étendue de pesage (1-4) {Punkt}: Point d'essai (1 ... n) | Tolérances | toutes | 46 | Oui | Oui | Oui | Oui
Aussermittig_Eichfehler_Messung_rot_mJ{Bereich}_{Punkt} | Valeur mesurée (affichage) avec unité à la position de charge {Punkt} de l'essai d'excentration dans l'étendue de pesage {Bereich}, après l'ajustement ; en rouge si la spécification de l'erreur maximale tolérée en vérification n'est pas respectée ; N/A sans tolérance. | [Valeur] [Unité] | {Bereich}: Étendue de pesage (1-4) {Punkt}: Point d'essai (1 ... n) | Tolérances | toutes | 42 | Oui | Oui | Oui | Oui
Aussermittig_Eichfehler_Messung_rot_oJ{Bereich}_{Punkt} | Valeur mesurée (affichage) avec unité à la position de charge {Punkt} de l'essai d'excentration dans l'étendue de pesage {Bereich}, avant l'ajustement ; en rouge si la spécification de l'erreur maximale tolérée en vérification n'est pas respectée ; N/A sans tolérance. | [Valeur] [Unité] | {Bereich}: Étendue de pesage (1-4) {Punkt}: Point d'essai (1 ... n) | Tolérances | toutes | 42 | Oui | Oui | Oui | Oui
Aussermittig_Eichfehler_Messung_rot{Bereich}_{Punkt} | Valeur mesurée (affichage) avec unité à la position de charge {Punkt} de l'essai d'excentration dans l'étendue de pesage {Bereich} ; en rouge si la spécification de l'erreur maximale tolérée en vérification n'est pas respectée ; N/A sans tolérance. | [Valeur] [Unité] | {Bereich}: Étendue de pesage (1-4) {Punkt}: Point d'essai (1 ... n) | Tolérances | toutes | 39 | Oui | Oui | Oui | Oui
Aussermittig_Eichfehler_Toleranz_Differenz_mJ{Bereich}_{Punkt} | Valeur absolue de l'écart à la position de charge {Punkt} de l'essai d'excentration dans l'étendue de pesage {Bereich}, après l'ajustement, dans l'unité de la spécification de tolérance (d, % ou unité de masse) ; vide si aucune conversion n'est possible. | [Valeur] [Unité] | {Bereich}: Étendue de pesage (1-4) {Punkt}: Point d'essai (1 ... n) | Tolérances | toutes | 49 | Oui | Oui | Oui | Oui
Aussermittig_Eichfehler_Toleranz_Differenz_oJ{Bereich}_{Punkt} | Valeur absolue de l'écart à la position de charge {Punkt} de l'essai d'excentration dans l'étendue de pesage {Bereich}, avant l'ajustement, dans l'unité de la spécification de tolérance (d, % ou unité de masse) ; vide si aucune conversion n'est possible. | [Valeur] [Unité] | {Bereich}: Étendue de pesage (1-4) {Punkt}: Point d'essai (1 ... n) | Tolérances | toutes | 49 | Oui | Oui | Oui | Oui
Aussermittig_Eichfehler_Toleranz_Differenz{Bereich}_{Punkt} | Valeur absolue de l'écart à la position de charge {Punkt} de l'essai d'excentration dans l'étendue de pesage {Bereich}, dans l'unité de la spécification de tolérance (d, % ou unité de masse) ; vide si aucune conversion n'est possible. | [Valeur] [Unité] | {Bereich}: Étendue de pesage (1-4) {Punkt}: Point d'essai (1 ... n) | Tolérances | toutes | 46 | Oui | Oui | Oui | Oui
Aussermittig_Eichfehler_Toleranz_DiffWert_mJ{Bereich}_{Punkt} | Distance entre la spécification de l'erreur maximale tolérée en vérification et la valeur comparée à la position de charge {Punkt} de l'essai d'excentration dans l'étendue de pesage {Bereich}, après l'ajustement, dans l'unité de tolérance ; négative en cas de dépassement ; N/A sans tolérance. | [Valeur] [Unité] | {Bereich}: Étendue de pesage (1-4) {Punkt}: Point d'essai (1 ... n) | Tolérances | toutes | 48 | Oui | Oui | Oui | Oui
Aussermittig_Eichfehler_Toleranz_DiffWert_oJ{Bereich}_{Punkt} | Distance entre la spécification de l'erreur maximale tolérée en vérification et la valeur comparée à la position de charge {Punkt} de l'essai d'excentration dans l'étendue de pesage {Bereich}, avant l'ajustement, dans l'unité de tolérance ; négative en cas de dépassement ; N/A sans tolérance. | [Valeur] [Unité] | {Bereich}: Étendue de pesage (1-4) {Punkt}: Point d'essai (1 ... n) | Tolérances | toutes | 48 | Oui | Oui | Oui | Oui
Aussermittig_Eichfehler_Toleranz_DiffWert{Bereich}_{Punkt} | Distance entre la spécification de l'erreur maximale tolérée en vérification et la valeur comparée à la position de charge {Punkt} de l'essai d'excentration dans l'étendue de pesage {Bereich}, dans l'unité de tolérance ; négative en cas de dépassement ; N/A sans tolérance. | [Valeur] [Unité] | {Bereich}: Étendue de pesage (1-4) {Punkt}: Point d'essai (1 ... n) | Tolérances | toutes | 45 | Oui | Oui | Oui | Oui
Aussermittig_Eichfehler_Toleranz_max{Bereich} | Spécification de l'erreur maximale tolérée en vérification pour la dernière position de charge de l'essai d'excentration dans l'étendue de pesage {Bereich}, avec unité (d, % ou unité de masse). | [Valeur] [Unité] | {Bereich}: Étendue de pesage (1-4) | Tolérances | toutes | 37 | Oui | Oui | Oui | Oui
Aussermittig_Eichfehler_Toleranz_mJ{Bereich} | Spécification de l'erreur maximale tolérée en vérification pour le premier point d'essai de l'essai d'excentration dans l'étendue de pesage {Bereich}, après l'ajustement, avec unité (d, % ou unité de masse). | [Valeur] [Unité] | {Bereich}: Étendue de pesage (1-4) | Tolérances | toutes | 36 | Oui | Oui | Oui | Oui
Aussermittig_Eichfehler_Toleranz_mJ{Bereich}_{Punkt} | Spécification de l'erreur maximale tolérée en vérification pour la position de charge {Punkt} de l'essai d'excentration dans l'étendue de pesage {Bereich}, après l'ajustement, avec unité (d, % ou unité de masse). | [Valeur] [Unité] | {Bereich}: Étendue de pesage (1-4) {Punkt}: Point d'essai (1 ... n) | Tolérances | toutes | 39 | Oui | Oui | Oui | Oui
Aussermittig_Eichfehler_Toleranz_oJ{Bereich} | Spécification de l'erreur maximale tolérée en vérification pour le premier point d'essai de l'essai d'excentration dans l'étendue de pesage {Bereich}, avant l'ajustement, avec unité (d, % ou unité de masse). | [Valeur] [Unité] | {Bereich}: Étendue de pesage (1-4) | Tolérances | toutes | 36 | Oui | Oui | Oui | Oui
Aussermittig_Eichfehler_Toleranz_oJ{Bereich}_{Punkt} | Spécification de l'erreur maximale tolérée en vérification pour la position de charge {Punkt} de l'essai d'excentration dans l'étendue de pesage {Bereich}, avant l'ajustement, avec unité (d, % ou unité de masse). | [Valeur] [Unité] | {Bereich}: Étendue de pesage (1-4) {Punkt}: Point d'essai (1 ... n) | Tolérances | toutes | 39 | Oui | Oui | Oui | Oui
Aussermittig_Eichfehler_Toleranz_ok_mJ{Bereich}_{Punkt} | OK/NON OK selon que la spécification de l'erreur maximale tolérée en vérification à la position de charge {Punkt} de l'essai d'excentration dans l'étendue de pesage {Bereich}, après l'ajustement est respectée (NON OK en rouge) ; N/A sans tolérance. | OK / NON OK | {Bereich}: Étendue de pesage (1-4) {Punkt}: Point d'essai (1 ... n) | Tolérances | toutes | 42 | Oui | Oui | Oui | Oui
Aussermittig_Eichfehler_Toleranz_ok_oJ{Bereich}_{Punkt} | OK/NON OK selon que la spécification de l'erreur maximale tolérée en vérification à la position de charge {Punkt} de l'essai d'excentration dans l'étendue de pesage {Bereich}, avant l'ajustement est respectée (NON OK en rouge) ; N/A sans tolérance. | OK / NON OK | {Bereich}: Étendue de pesage (1-4) {Punkt}: Point d'essai (1 ... n) | Tolérances | toutes | 42 | Oui | Oui | Oui | Oui
Aussermittig_Eichfehler_Toleranz_ok{Bereich}_{Punkt} | OK/NON OK selon que la spécification de l'erreur maximale tolérée en vérification à la position de charge {Punkt} de l'essai d'excentration dans l'étendue de pesage {Bereich} est respectée (NON OK en rouge) ; N/A sans tolérance. | OK / NON OK | {Bereich}: Étendue de pesage (1-4) {Punkt}: Point d'essai (1 ... n) | Tolérances | toutes | 39 | Oui | Oui | Oui | Oui
Aussermittig_Eichfehler_Toleranz_VglWert_mJ{Bereich}_{Punkt} | Valeur comparée (écart) à la position de charge {Punkt} de l'essai d'excentration dans l'étendue de pesage {Bereich}, après l'ajustement, dans l'unité de la spécification de tolérance. N/A sans tolérance. | [Valeur] [Unité] | {Bereich}: Étendue de pesage (1-4) {Punkt}: Point d'essai (1 ... n) | Tolérances | toutes | 47 | Oui | Oui | Oui | Oui
Aussermittig_Eichfehler_Toleranz_VglWert_oJ{Bereich}_{Punkt} | Valeur comparée (écart) à la position de charge {Punkt} de l'essai d'excentration dans l'étendue de pesage {Bereich}, avant l'ajustement, dans l'unité de la spécification de tolérance. N/A sans tolérance. | [Valeur] [Unité] | {Bereich}: Étendue de pesage (1-4) {Punkt}: Point d'essai (1 ... n) | Tolérances | toutes | 47 | Oui | Oui | Oui | Oui
Aussermittig_Eichfehler_Toleranz_VglWert{Bereich}_{Punkt} | Valeur comparée (écart) à la position de charge {Punkt} de l'essai d'excentration dans l'étendue de pesage {Bereich}, dans l'unité de la spécification de tolérance. N/A sans tolérance. | [Valeur] [Unité] | {Bereich}: Étendue de pesage (1-4) {Punkt}: Point d'essai (1 ... n) | Tolérances | toutes | 44 | Oui | Oui | Oui | Oui
Aussermittig_Eichfehler_Toleranz{Bereich} | Spécification de l'erreur maximale tolérée en vérification pour le premier point d'essai de l'essai d'excentration dans l'étendue de pesage {Bereich}, avec unité (d, % ou unité de masse). Est également indiquée pour les valeurs d'essai de la balance du client, avec les tolérances qui y sont enregistrées. | [Valeur] [Unité] | {Bereich}: Étendue de pesage (1-4) | Tolérances | toutes | 33 | Oui | Oui | Oui | Oui |  | Oui
Aussermittig_Eichfehler_Toleranz{Bereich}_{Punkt} | Spécification de l'erreur maximale tolérée en vérification pour la position de charge {Punkt} de l'essai d'excentration dans l'étendue de pesage {Bereich}, avec unité (d, % ou unité de masse). | [Valeur] [Unité] | {Bereich}: Étendue de pesage (1-4) {Punkt}: Point d'essai (1 ... n) | Tolérances | toutes | 36 | Oui | Oui | Oui | Oui
Aussermittig_Eichfehler_Toleranz{Punkt} | Spécification de l'erreur maximale tolérée en vérification pour la position de charge {Punkt} de l'essai d'excentration, avec unité (d, % ou unité de masse), sans indication de l'étendue de pesage. | [Valeur] [Unité] | {Punkt}: Point d'essai (1 ... n) | Tolérances | toutes | 34 | Oui | Oui | Oui | Oui
Aussermittig_Hersteller_Innerhalb_Toleranz_mJ{Bereich}_{Punkt} | Oui/Non selon que la spécification de la tolérance fabricant à la position de charge {Punkt} de l'essai d'excentration dans l'étendue de pesage {Bereich}, après l'ajustement est respectée ; N/A sans tolérance. | Oui / Non | {Bereich}: Étendue de pesage (1-4) {Punkt}: Point d'essai (1 ... n) | Tolérances | toutes | 49 | Oui | Oui | Oui | Oui
Aussermittig_Hersteller_Innerhalb_Toleranz_oJ{Bereich}_{Punkt} | Oui/Non selon que la spécification de la tolérance fabricant à la position de charge {Punkt} de l'essai d'excentration dans l'étendue de pesage {Bereich}, avant l'ajustement est respectée ; N/A sans tolérance. | Oui / Non | {Bereich}: Étendue de pesage (1-4) {Punkt}: Point d'essai (1 ... n) | Tolérances | toutes | 49 | Oui | Oui | Oui | Oui
Aussermittig_Hersteller_Innerhalb_Toleranz{Bereich}_{Punkt} | Oui/Non selon que la spécification de la tolérance fabricant à la position de charge {Punkt} de l'essai d'excentration dans l'étendue de pesage {Bereich} est respectée ; N/A sans tolérance. | Oui / Non | {Bereich}: Étendue de pesage (1-4) {Punkt}: Point d'essai (1 ... n) | Tolérances | toutes | 46 | Oui | Oui | Oui | Oui
Aussermittig_Hersteller_Messung_rot_mJ{Bereich}_{Punkt} | Valeur mesurée (affichage) avec unité à la position de charge {Punkt} de l'essai d'excentration dans l'étendue de pesage {Bereich}, après l'ajustement ; en rouge si la spécification de la tolérance fabricant n'est pas respectée ; N/A sans tolérance. | [Valeur] [Unité] | {Bereich}: Étendue de pesage (1-4) {Punkt}: Point d'essai (1 ... n) | Tolérances | toutes | 42 | Oui | Oui | Oui | Oui
Aussermittig_Hersteller_Messung_rot_oJ{Bereich}_{Punkt} | Valeur mesurée (affichage) avec unité à la position de charge {Punkt} de l'essai d'excentration dans l'étendue de pesage {Bereich}, avant l'ajustement ; en rouge si la spécification de la tolérance fabricant n'est pas respectée ; N/A sans tolérance. | [Valeur] [Unité] | {Bereich}: Étendue de pesage (1-4) {Punkt}: Point d'essai (1 ... n) | Tolérances | toutes | 42 | Oui | Oui | Oui | Oui
Aussermittig_Hersteller_Messung_rot{Bereich}_{Punkt} | Valeur mesurée (affichage) avec unité à la position de charge {Punkt} de l'essai d'excentration dans l'étendue de pesage {Bereich} ; en rouge si la spécification de la tolérance fabricant n'est pas respectée ; N/A sans tolérance. | [Valeur] [Unité] | {Bereich}: Étendue de pesage (1-4) {Punkt}: Point d'essai (1 ... n) | Tolérances | toutes | 39 | Oui | Oui | Oui | Oui
Aussermittig_Hersteller_Toleranz_Differenz_mJ{Bereich}_{Punkt} | Valeur absolue de l'écart à la position de charge {Punkt} de l'essai d'excentration dans l'étendue de pesage {Bereich}, après l'ajustement, dans l'unité de la spécification de tolérance (d, % ou unité de masse) ; vide si aucune conversion n'est possible. | [Valeur] [Unité] | {Bereich}: Étendue de pesage (1-4) {Punkt}: Point d'essai (1 ... n) | Tolérances | toutes | 49 | Oui | Oui | Oui | Oui
Aussermittig_Hersteller_Toleranz_Differenz_oJ{Bereich}_{Punkt} | Valeur absolue de l'écart à la position de charge {Punkt} de l'essai d'excentration dans l'étendue de pesage {Bereich}, avant l'ajustement, dans l'unité de la spécification de tolérance (d, % ou unité de masse) ; vide si aucune conversion n'est possible. | [Valeur] [Unité] | {Bereich}: Étendue de pesage (1-4) {Punkt}: Point d'essai (1 ... n) | Tolérances | toutes | 49 | Oui | Oui | Oui | Oui
Aussermittig_Hersteller_Toleranz_Differenz{Bereich}_{Punkt} | Valeur absolue de l'écart à la position de charge {Punkt} de l'essai d'excentration dans l'étendue de pesage {Bereich}, dans l'unité de la spécification de tolérance (d, % ou unité de masse) ; vide si aucune conversion n'est possible. | [Valeur] [Unité] | {Bereich}: Étendue de pesage (1-4) {Punkt}: Point d'essai (1 ... n) | Tolérances | toutes | 46 | Oui | Oui | Oui | Oui
Aussermittig_Hersteller_Toleranz_DiffWert_mJ{Bereich}_{Punkt} | Distance entre la spécification de la tolérance fabricant et la valeur comparée à la position de charge {Punkt} de l'essai d'excentration dans l'étendue de pesage {Bereich}, après l'ajustement, dans l'unité de tolérance ; négative en cas de dépassement ; N/A sans tolérance. | [Valeur] [Unité] | {Bereich}: Étendue de pesage (1-4) {Punkt}: Point d'essai (1 ... n) | Tolérances | toutes | 48 | Oui | Oui | Oui | Oui
Aussermittig_Hersteller_Toleranz_DiffWert_oJ{Bereich}_{Punkt} | Distance entre la spécification de la tolérance fabricant et la valeur comparée à la position de charge {Punkt} de l'essai d'excentration dans l'étendue de pesage {Bereich}, avant l'ajustement, dans l'unité de tolérance ; négative en cas de dépassement ; N/A sans tolérance. | [Valeur] [Unité] | {Bereich}: Étendue de pesage (1-4) {Punkt}: Point d'essai (1 ... n) | Tolérances | toutes | 48 | Oui | Oui | Oui | Oui
Aussermittig_Hersteller_Toleranz_DiffWert{Bereich}_{Punkt} | Distance entre la spécification de la tolérance fabricant et la valeur comparée à la position de charge {Punkt} de l'essai d'excentration dans l'étendue de pesage {Bereich}, dans l'unité de tolérance ; négative en cas de dépassement ; N/A sans tolérance. | [Valeur] [Unité] | {Bereich}: Étendue de pesage (1-4) {Punkt}: Point d'essai (1 ... n) | Tolérances | toutes | 45 | Oui | Oui | Oui | Oui
Aussermittig_Hersteller_Toleranz_max{Bereich} | Spécification de la tolérance fabricant pour la dernière position de charge de l'essai d'excentration dans l'étendue de pesage {Bereich}, avec unité (d, % ou unité de masse). | [Valeur] [Unité] | {Bereich}: Étendue de pesage (1-4) | Tolérances | toutes | 37 | Oui | Oui | Oui | Oui
Aussermittig_Hersteller_Toleranz_mJ{Bereich} | Spécification de la tolérance fabricant pour le premier point d'essai de l'essai d'excentration dans l'étendue de pesage {Bereich}, après l'ajustement, avec unité (d, % ou unité de masse). | [Valeur] [Unité] | {Bereich}: Étendue de pesage (1-4) | Tolérances | toutes | 36 | Oui | Oui | Oui | Oui
Aussermittig_Hersteller_Toleranz_mJ{Bereich}_{Punkt} | Spécification de la tolérance fabricant pour la position de charge {Punkt} de l'essai d'excentration dans l'étendue de pesage {Bereich}, après l'ajustement, avec unité (d, % ou unité de masse). | [Valeur] [Unité] | {Bereich}: Étendue de pesage (1-4) {Punkt}: Point d'essai (1 ... n) | Tolérances | toutes | 39 | Oui | Oui | Oui | Oui
Aussermittig_Hersteller_Toleranz_oJ{Bereich} | Spécification de la tolérance fabricant pour le premier point d'essai de l'essai d'excentration dans l'étendue de pesage {Bereich}, avant l'ajustement, avec unité (d, % ou unité de masse). | [Valeur] [Unité] | {Bereich}: Étendue de pesage (1-4) | Tolérances | toutes | 36 | Oui | Oui | Oui | Oui
Aussermittig_Hersteller_Toleranz_oJ{Bereich}_{Punkt} | Spécification de la tolérance fabricant pour la position de charge {Punkt} de l'essai d'excentration dans l'étendue de pesage {Bereich}, avant l'ajustement, avec unité (d, % ou unité de masse). | [Valeur] [Unité] | {Bereich}: Étendue de pesage (1-4) {Punkt}: Point d'essai (1 ... n) | Tolérances | toutes | 39 | Oui | Oui | Oui | Oui
Aussermittig_Hersteller_Toleranz_ok_mJ{Bereich}_{Punkt} | OK/NON OK selon que la spécification de la tolérance fabricant à la position de charge {Punkt} de l'essai d'excentration dans l'étendue de pesage {Bereich}, après l'ajustement est respectée (NON OK en rouge) ; N/A sans tolérance. | OK / NON OK | {Bereich}: Étendue de pesage (1-4) {Punkt}: Point d'essai (1 ... n) | Tolérances | toutes | 42 | Oui | Oui | Oui | Oui
Aussermittig_Hersteller_Toleranz_ok_oJ{Bereich}_{Punkt} | OK/NON OK selon que la spécification de la tolérance fabricant à la position de charge {Punkt} de l'essai d'excentration dans l'étendue de pesage {Bereich}, avant l'ajustement est respectée (NON OK en rouge) ; N/A sans tolérance. | OK / NON OK | {Bereich}: Étendue de pesage (1-4) {Punkt}: Point d'essai (1 ... n) | Tolérances | toutes | 42 | Oui | Oui | Oui | Oui
Aussermittig_Hersteller_Toleranz_ok{Bereich}_{Punkt} | OK/NON OK selon que la spécification de la tolérance fabricant à la position de charge {Punkt} de l'essai d'excentration dans l'étendue de pesage {Bereich} est respectée (NON OK en rouge) ; N/A sans tolérance. | OK / NON OK | {Bereich}: Étendue de pesage (1-4) {Punkt}: Point d'essai (1 ... n) | Tolérances | toutes | 39 | Oui | Oui | Oui | Oui
Aussermittig_Hersteller_Toleranz_VglWert_mJ{Bereich}_{Punkt} | Valeur comparée (écart) à la position de charge {Punkt} de l'essai d'excentration dans l'étendue de pesage {Bereich}, après l'ajustement, dans l'unité de la spécification de tolérance. N/A sans tolérance. | [Valeur] [Unité] | {Bereich}: Étendue de pesage (1-4) {Punkt}: Point d'essai (1 ... n) | Tolérances | toutes | 47 | Oui | Oui | Oui | Oui
Aussermittig_Hersteller_Toleranz_VglWert_oJ{Bereich}_{Punkt} | Valeur comparée (écart) à la position de charge {Punkt} de l'essai d'excentration dans l'étendue de pesage {Bereich}, avant l'ajustement, dans l'unité de la spécification de tolérance. N/A sans tolérance. | [Valeur] [Unité] | {Bereich}: Étendue de pesage (1-4) {Punkt}: Point d'essai (1 ... n) | Tolérances | toutes | 47 | Oui | Oui | Oui | Oui
Aussermittig_Hersteller_Toleranz_VglWert{Bereich}_{Punkt} | Valeur comparée (écart) à la position de charge {Punkt} de l'essai d'excentration dans l'étendue de pesage {Bereich}, dans l'unité de la spécification de tolérance. N/A sans tolérance. | [Valeur] [Unité] | {Bereich}: Étendue de pesage (1-4) {Punkt}: Point d'essai (1 ... n) | Tolérances | toutes | 44 | Oui | Oui | Oui | Oui
Aussermittig_Hersteller_Toleranz{Bereich} | Spécification de la tolérance fabricant pour le premier point d'essai de l'essai d'excentration dans l'étendue de pesage {Bereich}, avec unité (d, % ou unité de masse). Est également indiquée pour les valeurs d'essai de la balance du client, avec les tolérances qui y sont enregistrées. | [Valeur] [Unité] | {Bereich}: Étendue de pesage (1-4) | Tolérances | toutes | 33 | Oui | Oui | Oui | Oui |  | Oui
Aussermittig_Hersteller_Toleranz{Bereich}_{Punkt} | Spécification de la tolérance fabricant pour la position de charge {Punkt} de l'essai d'excentration dans l'étendue de pesage {Bereich}, avec unité (d, % ou unité de masse). | [Valeur] [Unité] | {Bereich}: Étendue de pesage (1-4) {Punkt}: Point d'essai (1 ... n) | Tolérances | toutes | 36 | Oui | Oui | Oui | Oui
Aussermittig_Hersteller_Toleranz{Punkt} | Spécification de la tolérance fabricant pour la position de charge {Punkt} de l'essai d'excentration, avec unité (d, % ou unité de masse), sans indication de l'étendue de pesage. | [Valeur] [Unité] | {Punkt}: Point d'essai (1 ... n) | Tolérances | toutes | 34 | Oui | Oui | Oui | Oui
Aussermittig_Innerhalb_Toleranz_mJ{Bereich}_{Punkt} | Oui/Non selon que la spécification de la tolérance d'étalonnage à la position de charge {Punkt} de l'essai d'excentration dans l'étendue de pesage {Bereich}, après l'ajustement est respectée ; N/A sans tolérance. | Oui / Non | {Bereich}: Étendue de pesage (1-4) {Punkt}: Point d'essai (1 ... n) | Tolérances | toutes | 38 | Oui | Oui | Oui | Oui
Aussermittig_Innerhalb_Toleranz_oJ{Bereich}_{Punkt} | Oui/Non selon que la spécification de la tolérance d'étalonnage à la position de charge {Punkt} de l'essai d'excentration dans l'étendue de pesage {Bereich}, avant l'ajustement est respectée ; N/A sans tolérance. | Oui / Non | {Bereich}: Étendue de pesage (1-4) {Punkt}: Point d'essai (1 ... n) | Tolérances | toutes | 38 | Oui | Oui | Oui | Oui
Aussermittig_Innerhalb_Toleranz{Bereich}_{Punkt} | Oui/Non selon que la spécification de la tolérance d'étalonnage à la position de charge {Punkt} de l'essai d'excentration dans l'étendue de pesage {Bereich} est respectée ; N/A sans tolérance. | Oui / Non | {Bereich}: Étendue de pesage (1-4) {Punkt}: Point d'essai (1 ... n) | Tolérances | toutes | 35 | Oui | Oui | Oui | Oui
Aussermittig_Kunden_Innerhalb_Toleranz_mJ{Bereich}_{Punkt} | Oui/Non selon que la spécification de la tolérance client à la position de charge {Punkt} de l'essai d'excentration dans l'étendue de pesage {Bereich}, après l'ajustement est respectée ; N/A sans tolérance. | Oui / Non | {Bereich}: Étendue de pesage (1-4) {Punkt}: Point d'essai (1 ... n) | Tolérances | toutes | 45 | Oui | Oui | Oui | Oui
Aussermittig_Kunden_Innerhalb_Toleranz_oJ{Bereich}_{Punkt} | Oui/Non selon que la spécification de la tolérance client à la position de charge {Punkt} de l'essai d'excentration dans l'étendue de pesage {Bereich}, avant l'ajustement est respectée ; N/A sans tolérance. | Oui / Non | {Bereich}: Étendue de pesage (1-4) {Punkt}: Point d'essai (1 ... n) | Tolérances | toutes | 45 | Oui | Oui | Oui | Oui
Aussermittig_Kunden_Innerhalb_Toleranz{Bereich}_{Punkt} | Oui/Non selon que la spécification de la tolérance client à la position de charge {Punkt} de l'essai d'excentration dans l'étendue de pesage {Bereich} est respectée ; N/A sans tolérance. | Oui / Non | {Bereich}: Étendue de pesage (1-4) {Punkt}: Point d'essai (1 ... n) | Tolérances | toutes | 42 | Oui | Oui | Oui | Oui
Aussermittig_Kunden_Messung_rot_mJ{Bereich}_{Punkt} | Valeur mesurée (affichage) avec unité à la position de charge {Punkt} de l'essai d'excentration dans l'étendue de pesage {Bereich}, après l'ajustement ; en rouge si la spécification de la tolérance client n'est pas respectée ; N/A sans tolérance. | [Valeur] [Unité] | {Bereich}: Étendue de pesage (1-4) {Punkt}: Point d'essai (1 ... n) | Tolérances | toutes | 38 | Oui | Oui | Oui | Oui
Aussermittig_Kunden_Messung_rot_oJ{Bereich}_{Punkt} | Valeur mesurée (affichage) avec unité à la position de charge {Punkt} de l'essai d'excentration dans l'étendue de pesage {Bereich}, avant l'ajustement ; en rouge si la spécification de la tolérance client n'est pas respectée ; N/A sans tolérance. | [Valeur] [Unité] | {Bereich}: Étendue de pesage (1-4) {Punkt}: Point d'essai (1 ... n) | Tolérances | toutes | 38 | Oui | Oui | Oui | Oui
Aussermittig_Kunden_Messung_rot{Bereich}_{Punkt} | Valeur mesurée (affichage) avec unité à la position de charge {Punkt} de l'essai d'excentration dans l'étendue de pesage {Bereich} ; en rouge si la spécification de la tolérance client n'est pas respectée ; N/A sans tolérance. | [Valeur] [Unité] | {Bereich}: Étendue de pesage (1-4) {Punkt}: Point d'essai (1 ... n) | Tolérances | toutes | 35 | Oui | Oui | Oui | Oui
Aussermittig_Kunden_Toleranz_Differenz_mJ{Bereich}_{Punkt} | Valeur absolue de l'écart à la position de charge {Punkt} de l'essai d'excentration dans l'étendue de pesage {Bereich}, après l'ajustement, dans l'unité de la spécification de tolérance (d, % ou unité de masse) ; vide si aucune conversion n'est possible. | [Valeur] [Unité] | {Bereich}: Étendue de pesage (1-4) {Punkt}: Point d'essai (1 ... n) | Tolérances | toutes | 45 | Oui | Oui | Oui | Oui
Aussermittig_Kunden_Toleranz_Differenz_oJ{Bereich}_{Punkt} | Valeur absolue de l'écart à la position de charge {Punkt} de l'essai d'excentration dans l'étendue de pesage {Bereich}, avant l'ajustement, dans l'unité de la spécification de tolérance (d, % ou unité de masse) ; vide si aucune conversion n'est possible. | [Valeur] [Unité] | {Bereich}: Étendue de pesage (1-4) {Punkt}: Point d'essai (1 ... n) | Tolérances | toutes | 45 | Oui | Oui | Oui | Oui
Aussermittig_Kunden_Toleranz_Differenz{Bereich}_{Punkt} | Valeur absolue de l'écart à la position de charge {Punkt} de l'essai d'excentration dans l'étendue de pesage {Bereich}, dans l'unité de la spécification de tolérance (d, % ou unité de masse) ; vide si aucune conversion n'est possible. | [Valeur] [Unité] | {Bereich}: Étendue de pesage (1-4) {Punkt}: Point d'essai (1 ... n) | Tolérances | toutes | 42 | Oui | Oui | Oui | Oui
Aussermittig_Kunden_Toleranz_DiffWert_mJ{Bereich}_{Punkt} | Distance entre la spécification de la tolérance client et la valeur comparée à la position de charge {Punkt} de l'essai d'excentration dans l'étendue de pesage {Bereich}, après l'ajustement, dans l'unité de tolérance ; négative en cas de dépassement ; N/A sans tolérance. | [Valeur] [Unité] | {Bereich}: Étendue de pesage (1-4) {Punkt}: Point d'essai (1 ... n) | Tolérances | toutes | 44 | Oui | Oui | Oui | Oui
Aussermittig_Kunden_Toleranz_DiffWert_oJ{Bereich}_{Punkt} | Distance entre la spécification de la tolérance client et la valeur comparée à la position de charge {Punkt} de l'essai d'excentration dans l'étendue de pesage {Bereich}, avant l'ajustement, dans l'unité de tolérance ; négative en cas de dépassement ; N/A sans tolérance. | [Valeur] [Unité] | {Bereich}: Étendue de pesage (1-4) {Punkt}: Point d'essai (1 ... n) | Tolérances | toutes | 44 | Oui | Oui | Oui | Oui
Aussermittig_Kunden_Toleranz_DiffWert{Bereich}_{Punkt} | Distance entre la spécification de la tolérance client et la valeur comparée à la position de charge {Punkt} de l'essai d'excentration dans l'étendue de pesage {Bereich}, dans l'unité de tolérance ; négative en cas de dépassement ; N/A sans tolérance. | [Valeur] [Unité] | {Bereich}: Étendue de pesage (1-4) {Punkt}: Point d'essai (1 ... n) | Tolérances | toutes | 41 | Oui | Oui | Oui | Oui
Aussermittig_Kunden_Toleranz_max{Bereich} | Spécification de la tolérance client pour la dernière position de charge de l'essai d'excentration dans l'étendue de pesage {Bereich}, avec unité (d, % ou unité de masse). | [Valeur] [Unité] | {Bereich}: Étendue de pesage (1-4) | Tolérances | toutes | 33 | Oui | Oui | Oui | Oui
Aussermittig_Kunden_Toleranz_mJ{Bereich} | Spécification de la tolérance client pour le premier point d'essai de l'essai d'excentration dans l'étendue de pesage {Bereich}, après l'ajustement, avec unité (d, % ou unité de masse). | [Valeur] [Unité] | {Bereich}: Étendue de pesage (1-4) | Tolérances | toutes | 32 | Oui | Oui | Oui | Oui
Aussermittig_Kunden_Toleranz_mJ{Bereich}_{Punkt} | Spécification de la tolérance client pour la position de charge {Punkt} de l'essai d'excentration dans l'étendue de pesage {Bereich}, après l'ajustement, avec unité (d, % ou unité de masse). | [Valeur] [Unité] | {Bereich}: Étendue de pesage (1-4) {Punkt}: Point d'essai (1 ... n) | Tolérances | toutes | 35 | Oui | Oui | Oui | Oui
Aussermittig_Kunden_Toleranz_oJ{Bereich} | Spécification de la tolérance client pour le premier point d'essai de l'essai d'excentration dans l'étendue de pesage {Bereich}, avant l'ajustement, avec unité (d, % ou unité de masse). | [Valeur] [Unité] | {Bereich}: Étendue de pesage (1-4) | Tolérances | toutes | 32 | Oui | Oui | Oui | Oui
Aussermittig_Kunden_Toleranz_oJ{Bereich}_{Punkt} | Spécification de la tolérance client pour la position de charge {Punkt} de l'essai d'excentration dans l'étendue de pesage {Bereich}, avant l'ajustement, avec unité (d, % ou unité de masse). | [Valeur] [Unité] | {Bereich}: Étendue de pesage (1-4) {Punkt}: Point d'essai (1 ... n) | Tolérances | toutes | 35 | Oui | Oui | Oui | Oui
Aussermittig_Kunden_Toleranz_ok_mJ{Bereich}_{Punkt} | OK/NON OK selon que la spécification de la tolérance client à la position de charge {Punkt} de l'essai d'excentration dans l'étendue de pesage {Bereich}, après l'ajustement est respectée (NON OK en rouge) ; N/A sans tolérance. | OK / NON OK | {Bereich}: Étendue de pesage (1-4) {Punkt}: Point d'essai (1 ... n) | Tolérances | toutes | 38 | Oui | Oui | Oui | Oui
Aussermittig_Kunden_Toleranz_ok_oJ{Bereich}_{Punkt} | OK/NON OK selon que la spécification de la tolérance client à la position de charge {Punkt} de l'essai d'excentration dans l'étendue de pesage {Bereich}, avant l'ajustement est respectée (NON OK en rouge) ; N/A sans tolérance. | OK / NON OK | {Bereich}: Étendue de pesage (1-4) {Punkt}: Point d'essai (1 ... n) | Tolérances | toutes | 38 | Oui | Oui | Oui | Oui
Aussermittig_Kunden_Toleranz_ok{Bereich}_{Punkt} | OK/NON OK selon que la spécification de la tolérance client à la position de charge {Punkt} de l'essai d'excentration dans l'étendue de pesage {Bereich} est respectée (NON OK en rouge) ; N/A sans tolérance. | OK / NON OK | {Bereich}: Étendue de pesage (1-4) {Punkt}: Point d'essai (1 ... n) | Tolérances | toutes | 35 | Oui | Oui | Oui | Oui
Aussermittig_Kunden_Toleranz_VglWert_mJ{Bereich}_{Punkt} | Valeur comparée (écart) à la position de charge {Punkt} de l'essai d'excentration dans l'étendue de pesage {Bereich}, après l'ajustement, dans l'unité de la spécification de tolérance. N/A sans tolérance. | [Valeur] [Unité] | {Bereich}: Étendue de pesage (1-4) {Punkt}: Point d'essai (1 ... n) | Tolérances | toutes | 43 | Oui | Oui | Oui | Oui
Aussermittig_Kunden_Toleranz_VglWert_oJ{Bereich}_{Punkt} | Valeur comparée (écart) à la position de charge {Punkt} de l'essai d'excentration dans l'étendue de pesage {Bereich}, avant l'ajustement, dans l'unité de la spécification de tolérance. N/A sans tolérance. | [Valeur] [Unité] | {Bereich}: Étendue de pesage (1-4) {Punkt}: Point d'essai (1 ... n) | Tolérances | toutes | 43 | Oui | Oui | Oui | Oui
Aussermittig_Kunden_Toleranz_VglWert{Bereich}_{Punkt} | Valeur comparée (écart) à la position de charge {Punkt} de l'essai d'excentration dans l'étendue de pesage {Bereich}, dans l'unité de la spécification de tolérance. N/A sans tolérance. | [Valeur] [Unité] | {Bereich}: Étendue de pesage (1-4) {Punkt}: Point d'essai (1 ... n) | Tolérances | toutes | 40 | Oui | Oui | Oui | Oui
Aussermittig_Kunden_Toleranz{Bereich} | Spécification de la tolérance client pour le premier point d'essai de l'essai d'excentration dans l'étendue de pesage {Bereich}, avec unité (d, % ou unité de masse). Est également indiquée pour les valeurs d'essai de la balance du client, avec les tolérances qui y sont enregistrées. | [Valeur] [Unité] | {Bereich}: Étendue de pesage (1-4) | Tolérances | toutes | 29 | Oui | Oui | Oui | Oui |  | Oui
Aussermittig_Kunden_Toleranz{Bereich}_{Punkt} | Spécification de la tolérance client pour la position de charge {Punkt} de l'essai d'excentration dans l'étendue de pesage {Bereich}, avec unité (d, % ou unité de masse). | [Valeur] [Unité] | {Bereich}: Étendue de pesage (1-4) {Punkt}: Point d'essai (1 ... n) | Tolérances | toutes | 32 | Oui | Oui | Oui | Oui
Aussermittig_Kunden_Toleranz{Punkt} | Spécification de la tolérance client pour la position de charge {Punkt} de l'essai d'excentration, avec unité (d, % ou unité de masse), sans indication de l'étendue de pesage. | [Valeur] [Unité] | {Punkt}: Point d'essai (1 ... n) | Tolérances | toutes | 30 | Oui | Oui | Oui | Oui
Aussermittig_Messung_rot_mJ{Bereich}_{Punkt} | Valeur mesurée (affichage) avec unité à la position de charge {Punkt} de l'essai d'excentration dans l'étendue de pesage {Bereich}, après l'ajustement ; en rouge si la spécification de la tolérance d'étalonnage n'est pas respectée ; N/A sans tolérance. | [Valeur] [Unité] | {Bereich}: Étendue de pesage (1-4) {Punkt}: Point d'essai (1 ... n) | Tolérances | toutes | 31 | Oui | Oui | Oui | Oui
Aussermittig_Messung_rot_oJ{Bereich}_{Punkt} | Valeur mesurée (affichage) avec unité à la position de charge {Punkt} de l'essai d'excentration dans l'étendue de pesage {Bereich}, avant l'ajustement ; en rouge si la spécification de la tolérance d'étalonnage n'est pas respectée ; N/A sans tolérance. | [Valeur] [Unité] | {Bereich}: Étendue de pesage (1-4) {Punkt}: Point d'essai (1 ... n) | Tolérances | toutes | 31 | Oui | Oui | Oui | Oui
Aussermittig_Messung_rot{Bereich}_{Punkt} | Valeur mesurée (affichage) avec unité à la position de charge {Punkt} de l'essai d'excentration dans l'étendue de pesage {Bereich} ; en rouge si la spécification de la tolérance d'étalonnage n'est pas respectée ; N/A sans tolérance. | [Valeur] [Unité] | {Bereich}: Étendue de pesage (1-4) {Punkt}: Point d'essai (1 ... n) | Tolérances | toutes | 28 | Oui | Oui | Oui | Oui
Aussermittig_Toleranz_Differenz_mJ{Bereich}_{Punkt} | Valeur absolue de l'écart à la position de charge {Punkt} de l'essai d'excentration dans l'étendue de pesage {Bereich}, après l'ajustement, dans l'unité de la spécification de tolérance (d, % ou unité de masse) ; vide si aucune conversion n'est possible. | [Valeur] [Unité] | {Bereich}: Étendue de pesage (1-4) {Punkt}: Point d'essai (1 ... n) | Tolérances | toutes | 38 | Oui | Oui | Oui | Oui
Aussermittig_Toleranz_Differenz_oJ{Bereich}_{Punkt} | Valeur absolue de l'écart à la position de charge {Punkt} de l'essai d'excentration dans l'étendue de pesage {Bereich}, avant l'ajustement, dans l'unité de la spécification de tolérance (d, % ou unité de masse) ; vide si aucune conversion n'est possible. | [Valeur] [Unité] | {Bereich}: Étendue de pesage (1-4) {Punkt}: Point d'essai (1 ... n) | Tolérances | toutes | 38 | Oui | Oui | Oui | Oui
Aussermittig_Toleranz_Differenz{Bereich}_{Punkt} | Valeur absolue de l'écart à la position de charge {Punkt} de l'essai d'excentration dans l'étendue de pesage {Bereich}, dans l'unité de la spécification de tolérance (d, % ou unité de masse) ; vide si aucune conversion n'est possible. | [Valeur] [Unité] | {Bereich}: Étendue de pesage (1-4) {Punkt}: Point d'essai (1 ... n) | Tolérances | toutes | 35 | Oui | Oui | Oui | Oui
Aussermittig_Toleranz_DiffWert_mJ{Bereich}_{Punkt} | Distance entre la spécification de la tolérance d'étalonnage et la valeur comparée à la position de charge {Punkt} de l'essai d'excentration dans l'étendue de pesage {Bereich}, après l'ajustement, dans l'unité de tolérance ; négative en cas de dépassement ; N/A sans tolérance. | [Valeur] [Unité] | {Bereich}: Étendue de pesage (1-4) {Punkt}: Point d'essai (1 ... n) | Tolérances | toutes | 37 | Oui | Oui | Oui | Oui
Aussermittig_Toleranz_DiffWert_oJ{Bereich}_{Punkt} | Distance entre la spécification de la tolérance d'étalonnage et la valeur comparée à la position de charge {Punkt} de l'essai d'excentration dans l'étendue de pesage {Bereich}, avant l'ajustement, dans l'unité de tolérance ; négative en cas de dépassement ; N/A sans tolérance. | [Valeur] [Unité] | {Bereich}: Étendue de pesage (1-4) {Punkt}: Point d'essai (1 ... n) | Tolérances | toutes | 37 | Oui | Oui | Oui | Oui
Aussermittig_Toleranz_DiffWert{Bereich}_{Punkt} | Distance entre la spécification de la tolérance d'étalonnage et la valeur comparée à la position de charge {Punkt} de l'essai d'excentration dans l'étendue de pesage {Bereich}, dans l'unité de tolérance ; négative en cas de dépassement ; N/A sans tolérance. | [Valeur] [Unité] | {Bereich}: Étendue de pesage (1-4) {Punkt}: Point d'essai (1 ... n) | Tolérances | toutes | 34 | Oui | Oui | Oui | Oui
Aussermittig_Toleranz_max{Bereich} | Spécification de la tolérance d'étalonnage pour la dernière position de charge de l'essai d'excentration dans l'étendue de pesage {Bereich}, avec unité (d, % ou unité de masse). | [Valeur] [Unité] | {Bereich}: Étendue de pesage (1-4) | Tolérances | toutes | 26 | Oui | Oui | Oui | Oui
Aussermittig_Toleranz_mJ{Bereich} | Spécification de la tolérance d'étalonnage pour le premier point d'essai de l'essai d'excentration dans l'étendue de pesage {Bereich}, après l'ajustement, avec unité (d, % ou unité de masse). | [Valeur] [Unité] | {Bereich}: Étendue de pesage (1-4) | Tolérances | toutes | 25 | Oui | Oui | Oui | Oui
Aussermittig_Toleranz_mJ{Bereich}_{Punkt} | Spécification de la tolérance d'étalonnage pour la position de charge {Punkt} de l'essai d'excentration dans l'étendue de pesage {Bereich}, après l'ajustement, avec unité (d, % ou unité de masse). | [Valeur] [Unité] | {Bereich}: Étendue de pesage (1-4) {Punkt}: Point d'essai (1 ... n) | Tolérances | toutes | 28 | Oui | Oui | Oui | Oui
Aussermittig_Toleranz_oJ{Bereich} | Spécification de la tolérance d'étalonnage pour le premier point d'essai de l'essai d'excentration dans l'étendue de pesage {Bereich}, avant l'ajustement, avec unité (d, % ou unité de masse). | [Valeur] [Unité] | {Bereich}: Étendue de pesage (1-4) | Tolérances | toutes | 25 | Oui | Oui | Oui | Oui
Aussermittig_Toleranz_oJ{Bereich}_{Punkt} | Spécification de la tolérance d'étalonnage pour la position de charge {Punkt} de l'essai d'excentration dans l'étendue de pesage {Bereich}, avant l'ajustement, avec unité (d, % ou unité de masse). | [Valeur] [Unité] | {Bereich}: Étendue de pesage (1-4) {Punkt}: Point d'essai (1 ... n) | Tolérances | toutes | 28 | Oui | Oui | Oui | Oui
Aussermittig_Toleranz_ok_mJ{Bereich}_{Punkt} | OK/NON OK selon que la spécification de la tolérance d'étalonnage à la position de charge {Punkt} de l'essai d'excentration dans l'étendue de pesage {Bereich}, après l'ajustement est respectée (NON OK en rouge) ; N/A sans tolérance. | OK / NON OK | {Bereich}: Étendue de pesage (1-4) {Punkt}: Point d'essai (1 ... n) | Tolérances | toutes | 31 | Oui | Oui | Oui | Oui
Aussermittig_Toleranz_ok_oJ{Bereich}_{Punkt} | OK/NON OK selon que la spécification de la tolérance d'étalonnage à la position de charge {Punkt} de l'essai d'excentration dans l'étendue de pesage {Bereich}, avant l'ajustement est respectée (NON OK en rouge) ; N/A sans tolérance. | OK / NON OK | {Bereich}: Étendue de pesage (1-4) {Punkt}: Point d'essai (1 ... n) | Tolérances | toutes | 31 | Oui | Oui | Oui | Oui
Aussermittig_Toleranz_ok{Bereich}_{Punkt} | OK/NON OK selon que la spécification de la tolérance d'étalonnage à la position de charge {Punkt} de l'essai d'excentration dans l'étendue de pesage {Bereich} est respectée (NON OK en rouge) ; N/A sans tolérance. | OK / NON OK | {Bereich}: Étendue de pesage (1-4) {Punkt}: Point d'essai (1 ... n) | Tolérances | toutes | 28 | Oui | Oui | Oui | Oui
Aussermittig_Toleranz_VglWert_mJ{Bereich}_{Punkt} | Valeur comparée (écart) à la position de charge {Punkt} de l'essai d'excentration dans l'étendue de pesage {Bereich}, après l'ajustement, dans l'unité de la spécification de tolérance. N/A sans tolérance. | [Valeur] [Unité] | {Bereich}: Étendue de pesage (1-4) {Punkt}: Point d'essai (1 ... n) | Tolérances | toutes | 36 | Oui | Oui | Oui | Oui
Aussermittig_Toleranz_VglWert_oJ{Bereich}_{Punkt} | Valeur comparée (écart) à la position de charge {Punkt} de l'essai d'excentration dans l'étendue de pesage {Bereich}, avant l'ajustement, dans l'unité de la spécification de tolérance. N/A sans tolérance. | [Valeur] [Unité] | {Bereich}: Étendue de pesage (1-4) {Punkt}: Point d'essai (1 ... n) | Tolérances | toutes | 36 | Oui | Oui | Oui | Oui
Aussermittig_Toleranz_VglWert{Bereich}_{Punkt} | Valeur comparée (écart) à la position de charge {Punkt} de l'essai d'excentration dans l'étendue de pesage {Bereich}, dans l'unité de la spécification de tolérance. N/A sans tolérance. | [Valeur] [Unité] | {Bereich}: Étendue de pesage (1-4) {Punkt}: Point d'essai (1 ... n) | Tolérances | toutes | 33 | Oui | Oui | Oui | Oui
Aussermittig_Toleranz{Bereich} | Spécification de la tolérance d'étalonnage pour le premier point d'essai de l'essai d'excentration dans l'étendue de pesage {Bereich}, avec unité (d, % ou unité de masse). Est également indiquée pour les valeurs d'essai de la balance du client, avec les tolérances qui y sont enregistrées. | [Valeur] [Unité] | {Bereich}: Étendue de pesage (1-4) | Tolérances | toutes | 22 | Oui | Oui | Oui | Oui |  | Oui
Aussermittig_Toleranz{Bereich}_{Punkt} | Spécification de la tolérance d'étalonnage pour la position de charge {Punkt} de l'essai d'excentration dans l'étendue de pesage {Bereich}, avec unité (d, % ou unité de masse). | [Valeur] [Unité] | {Bereich}: Étendue de pesage (1-4) {Punkt}: Point d'essai (1 ... n) | Tolérances | toutes | 25 | Oui | Oui | Oui | Oui
Aussermittig_Toleranz{Punkt} | Spécification de la tolérance d'étalonnage pour la position de charge {Punkt} de l'essai d'excentration, avec unité (d, % ou unité de masse), sans indication de l'étendue de pesage. | [Valeur] [Unité] | {Punkt}: Point d'essai (1 ... n) | Tolérances | toutes | 23 | Oui | Oui | Oui | Oui
Aussermittig_Verkehrsfehler_Innerhalb_Toleranz_mJ{Bereich}_{Punkt} | Oui/Non selon que la spécification de l'erreur maximale tolérée en service à la position de charge {Punkt} de l'essai d'excentration dans l'étendue de pesage {Bereich}, après l'ajustement est respectée ; N/A sans tolérance. | Oui / Non | {Bereich}: Étendue de pesage (1-4) {Punkt}: Point d'essai (1 ... n) | Tolérances | toutes | 53 | Oui | Oui | Oui | Oui
Aussermittig_Verkehrsfehler_Innerhalb_Toleranz_oJ{Bereich}_{Punkt} | Oui/Non selon que la spécification de l'erreur maximale tolérée en service à la position de charge {Punkt} de l'essai d'excentration dans l'étendue de pesage {Bereich}, avant l'ajustement est respectée ; N/A sans tolérance. | Oui / Non | {Bereich}: Étendue de pesage (1-4) {Punkt}: Point d'essai (1 ... n) | Tolérances | toutes | 53 | Oui | Oui | Oui | Oui
Aussermittig_Verkehrsfehler_Innerhalb_Toleranz{Bereich}_{Punkt} | Oui/Non selon que la spécification de l'erreur maximale tolérée en service à la position de charge {Punkt} de l'essai d'excentration dans l'étendue de pesage {Bereich} est respectée ; N/A sans tolérance. | Oui / Non | {Bereich}: Étendue de pesage (1-4) {Punkt}: Point d'essai (1 ... n) | Tolérances | toutes | 50 | Oui | Oui | Oui | Oui
Aussermittig_Verkehrsfehler_Messung_rot_mJ{Bereich}_{Punkt} | Valeur mesurée (affichage) avec unité à la position de charge {Punkt} de l'essai d'excentration dans l'étendue de pesage {Bereich}, après l'ajustement ; en rouge si la spécification de l'erreur maximale tolérée en service n'est pas respectée ; N/A sans tolérance. | [Valeur] [Unité] | {Bereich}: Étendue de pesage (1-4) {Punkt}: Point d'essai (1 ... n) | Tolérances | toutes | 46 | Oui | Oui | Oui | Oui
Aussermittig_Verkehrsfehler_Messung_rot_oJ{Bereich}_{Punkt} | Valeur mesurée (affichage) avec unité à la position de charge {Punkt} de l'essai d'excentration dans l'étendue de pesage {Bereich}, avant l'ajustement ; en rouge si la spécification de l'erreur maximale tolérée en service n'est pas respectée ; N/A sans tolérance. | [Valeur] [Unité] | {Bereich}: Étendue de pesage (1-4) {Punkt}: Point d'essai (1 ... n) | Tolérances | toutes | 46 | Oui | Oui | Oui | Oui
Aussermittig_Verkehrsfehler_Messung_rot{Bereich}_{Punkt} | Valeur mesurée (affichage) avec unité à la position de charge {Punkt} de l'essai d'excentration dans l'étendue de pesage {Bereich} ; en rouge si la spécification de l'erreur maximale tolérée en service n'est pas respectée ; N/A sans tolérance. | [Valeur] [Unité] | {Bereich}: Étendue de pesage (1-4) {Punkt}: Point d'essai (1 ... n) | Tolérances | toutes | 43 | Oui | Oui | Oui | Oui
Aussermittig_Verkehrsfehler_Toleranz_Differenz_mJ{Bereich}_{Punkt} | Valeur absolue de l'écart à la position de charge {Punkt} de l'essai d'excentration dans l'étendue de pesage {Bereich}, après l'ajustement, dans l'unité de la spécification de tolérance (d, % ou unité de masse) ; vide si aucune conversion n'est possible. | [Valeur] [Unité] | {Bereich}: Étendue de pesage (1-4) {Punkt}: Point d'essai (1 ... n) | Tolérances | toutes | 53 | Oui | Oui | Oui | Oui
Aussermittig_Verkehrsfehler_Toleranz_Differenz_oJ{Bereich}_{Punkt} | Valeur absolue de l'écart à la position de charge {Punkt} de l'essai d'excentration dans l'étendue de pesage {Bereich}, avant l'ajustement, dans l'unité de la spécification de tolérance (d, % ou unité de masse) ; vide si aucune conversion n'est possible. | [Valeur] [Unité] | {Bereich}: Étendue de pesage (1-4) {Punkt}: Point d'essai (1 ... n) | Tolérances | toutes | 53 | Oui | Oui | Oui | Oui
Aussermittig_Verkehrsfehler_Toleranz_Differenz{Bereich}_{Punkt} | Valeur absolue de l'écart à la position de charge {Punkt} de l'essai d'excentration dans l'étendue de pesage {Bereich}, dans l'unité de la spécification de tolérance (d, % ou unité de masse) ; vide si aucune conversion n'est possible. | [Valeur] [Unité] | {Bereich}: Étendue de pesage (1-4) {Punkt}: Point d'essai (1 ... n) | Tolérances | toutes | 50 | Oui | Oui | Oui | Oui
Aussermittig_Verkehrsfehler_Toleranz_DiffWert_mJ{Bereich}_{Punkt} | Distance entre la spécification de l'erreur maximale tolérée en service et la valeur comparée à la position de charge {Punkt} de l'essai d'excentration dans l'étendue de pesage {Bereich}, après l'ajustement, dans l'unité de tolérance ; négative en cas de dépassement ; N/A sans tolérance. | [Valeur] [Unité] | {Bereich}: Étendue de pesage (1-4) {Punkt}: Point d'essai (1 ... n) | Tolérances | toutes | 52 | Oui | Oui | Oui | Oui
Aussermittig_Verkehrsfehler_Toleranz_DiffWert_oJ{Bereich}_{Punkt} | Distance entre la spécification de l'erreur maximale tolérée en service et la valeur comparée à la position de charge {Punkt} de l'essai d'excentration dans l'étendue de pesage {Bereich}, avant l'ajustement, dans l'unité de tolérance ; négative en cas de dépassement ; N/A sans tolérance. | [Valeur] [Unité] | {Bereich}: Étendue de pesage (1-4) {Punkt}: Point d'essai (1 ... n) | Tolérances | toutes | 52 | Oui | Oui | Oui | Oui
Aussermittig_Verkehrsfehler_Toleranz_DiffWert{Bereich}_{Punkt} | Distance entre la spécification de l'erreur maximale tolérée en service et la valeur comparée à la position de charge {Punkt} de l'essai d'excentration dans l'étendue de pesage {Bereich}, dans l'unité de tolérance ; négative en cas de dépassement ; N/A sans tolérance. | [Valeur] [Unité] | {Bereich}: Étendue de pesage (1-4) {Punkt}: Point d'essai (1 ... n) | Tolérances | toutes | 49 | Oui | Oui | Oui | Oui
Aussermittig_Verkehrsfehler_Toleranz_max{Bereich} | Spécification de l'erreur maximale tolérée en service pour la dernière position de charge de l'essai d'excentration dans l'étendue de pesage {Bereich}, avec unité (d, % ou unité de masse). | [Valeur] [Unité] | {Bereich}: Étendue de pesage (1-4) | Tolérances | toutes | 41 | Oui | Oui | Oui | Oui
Aussermittig_Verkehrsfehler_Toleranz_mJ{Bereich} | Spécification de l'erreur maximale tolérée en service pour le premier point d'essai de l'essai d'excentration dans l'étendue de pesage {Bereich}, après l'ajustement, avec unité (d, % ou unité de masse). | [Valeur] [Unité] | {Bereich}: Étendue de pesage (1-4) | Tolérances | toutes | 40 | Oui | Oui | Oui | Oui
Aussermittig_Verkehrsfehler_Toleranz_mJ{Bereich}_{Punkt} | Spécification de l'erreur maximale tolérée en service pour la position de charge {Punkt} de l'essai d'excentration dans l'étendue de pesage {Bereich}, après l'ajustement, avec unité (d, % ou unité de masse). | [Valeur] [Unité] | {Bereich}: Étendue de pesage (1-4) {Punkt}: Point d'essai (1 ... n) | Tolérances | toutes | 43 | Oui | Oui | Oui | Oui
Aussermittig_Verkehrsfehler_Toleranz_oJ{Bereich} | Spécification de l'erreur maximale tolérée en service pour le premier point d'essai de l'essai d'excentration dans l'étendue de pesage {Bereich}, avant l'ajustement, avec unité (d, % ou unité de masse). | [Valeur] [Unité] | {Bereich}: Étendue de pesage (1-4) | Tolérances | toutes | 40 | Oui | Oui | Oui | Oui
Aussermittig_Verkehrsfehler_Toleranz_oJ{Bereich}_{Punkt} | Spécification de l'erreur maximale tolérée en service pour la position de charge {Punkt} de l'essai d'excentration dans l'étendue de pesage {Bereich}, avant l'ajustement, avec unité (d, % ou unité de masse). | [Valeur] [Unité] | {Bereich}: Étendue de pesage (1-4) {Punkt}: Point d'essai (1 ... n) | Tolérances | toutes | 43 | Oui | Oui | Oui | Oui
Aussermittig_Verkehrsfehler_Toleranz_ok_mJ{Bereich}_{Punkt} | OK/NON OK selon que la spécification de l'erreur maximale tolérée en service à la position de charge {Punkt} de l'essai d'excentration dans l'étendue de pesage {Bereich}, après l'ajustement est respectée (NON OK en rouge) ; N/A sans tolérance. | OK / NON OK | {Bereich}: Étendue de pesage (1-4) {Punkt}: Point d'essai (1 ... n) | Tolérances | toutes | 46 | Oui | Oui | Oui | Oui
Aussermittig_Verkehrsfehler_Toleranz_ok_oJ{Bereich}_{Punkt} | OK/NON OK selon que la spécification de l'erreur maximale tolérée en service à la position de charge {Punkt} de l'essai d'excentration dans l'étendue de pesage {Bereich}, avant l'ajustement est respectée (NON OK en rouge) ; N/A sans tolérance. | OK / NON OK | {Bereich}: Étendue de pesage (1-4) {Punkt}: Point d'essai (1 ... n) | Tolérances | toutes | 46 | Oui | Oui | Oui | Oui
Aussermittig_Verkehrsfehler_Toleranz_ok{Bereich}_{Punkt} | OK/NON OK selon que la spécification de l'erreur maximale tolérée en service à la position de charge {Punkt} de l'essai d'excentration dans l'étendue de pesage {Bereich} est respectée (NON OK en rouge) ; N/A sans tolérance. | OK / NON OK | {Bereich}: Étendue de pesage (1-4) {Punkt}: Point d'essai (1 ... n) | Tolérances | toutes | 43 | Oui | Oui | Oui | Oui
Aussermittig_Verkehrsfehler_Toleranz_VglWert_mJ{Bereich}_{Punkt} | Valeur comparée (écart) à la position de charge {Punkt} de l'essai d'excentration dans l'étendue de pesage {Bereich}, après l'ajustement, dans l'unité de la spécification de tolérance. N/A sans tolérance. | [Valeur] [Unité] | {Bereich}: Étendue de pesage (1-4) {Punkt}: Point d'essai (1 ... n) | Tolérances | toutes | 51 | Oui | Oui | Oui | Oui
Aussermittig_Verkehrsfehler_Toleranz_VglWert_oJ{Bereich}_{Punkt} | Valeur comparée (écart) à la position de charge {Punkt} de l'essai d'excentration dans l'étendue de pesage {Bereich}, avant l'ajustement, dans l'unité de la spécification de tolérance. N/A sans tolérance. | [Valeur] [Unité] | {Bereich}: Étendue de pesage (1-4) {Punkt}: Point d'essai (1 ... n) | Tolérances | toutes | 51 | Oui | Oui | Oui | Oui
Aussermittig_Verkehrsfehler_Toleranz_VglWert{Bereich}_{Punkt} | Valeur comparée (écart) à la position de charge {Punkt} de l'essai d'excentration dans l'étendue de pesage {Bereich}, dans l'unité de la spécification de tolérance. N/A sans tolérance. | [Valeur] [Unité] | {Bereich}: Étendue de pesage (1-4) {Punkt}: Point d'essai (1 ... n) | Tolérances | toutes | 48 | Oui | Oui | Oui | Oui
Aussermittig_Verkehrsfehler_Toleranz{Bereich} | Spécification de l'erreur maximale tolérée en service pour le premier point d'essai de l'essai d'excentration dans l'étendue de pesage {Bereich}, avec unité (d, % ou unité de masse). Est également indiquée pour les valeurs d'essai de la balance du client, avec les tolérances qui y sont enregistrées. | [Valeur] [Unité] | {Bereich}: Étendue de pesage (1-4) | Tolérances | toutes | 37 | Oui | Oui | Oui | Oui |  | Oui
Aussermittig_Verkehrsfehler_Toleranz{Bereich}_{Punkt} | Spécification de l'erreur maximale tolérée en service pour la position de charge {Punkt} de l'essai d'excentration dans l'étendue de pesage {Bereich}, avec unité (d, % ou unité de masse). | [Valeur] [Unité] | {Bereich}: Étendue de pesage (1-4) {Punkt}: Point d'essai (1 ... n) | Tolérances | toutes | 40 | Oui | Oui | Oui | Oui
Aussermittig_Verkehrsfehler_Toleranz{Punkt} | Spécification de l'erreur maximale tolérée en service pour la position de charge {Punkt} de l'essai d'excentration, avec unité (d, % ou unité de masse), sans indication de l'étendue de pesage. | [Valeur] [Unité] | {Punkt}: Point d'essai (1 ... n) | Tolérances | toutes | 38 | Oui | Oui | Oui | Oui
Eck_Eichfehler_MaxAbw_DiffWert{Bereich} | Distance entre la spécification de l'erreur maximale tolérée en vérification et la valeur comparée (plus grand écart des valeurs mesurées par rapport à la valeur mesurée au centre) de l'essai d'excentration dans l'étendue de pesage {Bereich}, dans l'unité de tolérance ; N/A sans tolérance. | [Valeur] [Unité] | {Bereich}: Étendue de pesage (1-4) | Tolérances | toutes | 31 | Oui | Oui | Oui | Oui
Eck_Eichfehler_MaxAbw_Innerh{Bereich} | Oui/Non selon que la spécification de l'erreur maximale tolérée en vérification pour le plus grand écart des valeurs mesurées par rapport à la valeur mesurée au centre de l'essai d'excentration dans l'étendue de pesage {Bereich} est respectée ; N/A sans tolérance. | Oui / Non | {Bereich}: Étendue de pesage (1-4) | Tolérances | toutes | 29 | Oui | Oui | Oui | Oui
Eck_Eichfehler_MaxAbw_VglWert{Bereich} | Valeur comparée : plus grand écart des valeurs mesurées par rapport à la valeur mesurée au centre de l'essai d'excentration dans l'étendue de pesage {Bereich}, dans l'unité de la spécification de tolérance ; N/A sans tolérance. | [Valeur] [Unité] | {Bereich}: Étendue de pesage (1-4) | Tolérances | toutes | 30 | Oui | Oui | Oui | Oui
Eck_Hersteller_Imax_DiffWert{Bereich} | Distance entre la spécification de la tolérance fabricant et la valeur comparée (plus grand écart I_ecc,max par rapport à la valeur mesurée au centre) de l'essai d'excentration dans l'étendue de pesage {Bereich}, dans l'unité de tolérance ; N/A sans tolérance. | [Valeur] [Unité] | {Bereich}: Étendue de pesage (1-4) | Tolérances | toutes | 29 | Oui | Oui | Oui | Oui
Eck_Hersteller_Imax_Innerh{Bereich} | Oui/Non selon que la spécification de la tolérance fabricant pour le plus grand écart I_ecc,max par rapport à la valeur mesurée au centre de l'essai d'excentration dans l'étendue de pesage {Bereich} est respectée ; N/A sans tolérance. | Oui / Non | {Bereich}: Étendue de pesage (1-4) | Tolérances | toutes | 27 | Oui | Oui | Oui | Oui
Eck_Hersteller_Imax_Toleranz{Bereich} | Spécification de la tolérance fabricant pour le plus grand écart I_ecc,max par rapport à la valeur mesurée au centre de l'essai d'excentration dans l'étendue de pesage {Bereich}, avec unité (d, % ou unité de masse) ; N/A sans tolérance. | [Valeur] [Unité] | {Bereich}: Étendue de pesage (1-4) | Tolérances | toutes | 29 | Oui | Oui | Oui | Oui
Eck_Hersteller_Imax_VglWert{Bereich} | Valeur comparée : plus grand écart I_ecc,max par rapport à la valeur mesurée au centre de l'essai d'excentration dans l'étendue de pesage {Bereich}, dans l'unité de la spécification de tolérance ; N/A sans tolérance. | [Valeur] [Unité] | {Bereich}: Étendue de pesage (1-4) | Tolérances | toutes | 28 | Oui | Oui | Oui | Oui
Eck_Hersteller_MaxAbw_DiffWert{Bereich} | Distance entre la spécification de la tolérance fabricant et la valeur comparée (plus grand écart des valeurs mesurées par rapport à la valeur mesurée au centre) de l'essai d'excentration dans l'étendue de pesage {Bereich}, dans l'unité de tolérance ; N/A sans tolérance. | [Valeur] [Unité] | {Bereich}: Étendue de pesage (1-4) | Tolérances | toutes | 31 | Oui | Oui | Oui | Oui
Eck_Hersteller_MaxAbw_Innerh{Bereich} | Oui/Non selon que la spécification de la tolérance fabricant pour le plus grand écart des valeurs mesurées par rapport à la valeur mesurée au centre de l'essai d'excentration dans l'étendue de pesage {Bereich} est respectée ; N/A sans tolérance. | Oui / Non | {Bereich}: Étendue de pesage (1-4) | Tolérances | toutes | 29 | Oui | Oui | Oui | Oui
Eck_Hersteller_MaxAbw_VglWert{Bereich} | Valeur comparée : plus grand écart des valeurs mesurées par rapport à la valeur mesurée au centre de l'essai d'excentration dans l'étendue de pesage {Bereich}, dans l'unité de la spécification de tolérance ; N/A sans tolérance. | [Valeur] [Unité] | {Bereich}: Étendue de pesage (1-4) | Tolérances | toutes | 30 | Oui | Oui | Oui | Oui
Eck_Imax_DiffWert{Bereich} | Distance entre la spécification de la tolérance d'étalonnage et la valeur comparée (plus grand écart I_ecc,max par rapport à la valeur mesurée au centre) de l'essai d'excentration dans l'étendue de pesage {Bereich}, dans l'unité de tolérance ; N/A sans tolérance. | [Valeur] [Unité] | {Bereich}: Étendue de pesage (1-4) | Tolérances | toutes | 18 | Oui | Oui | Oui | Oui
Eck_Imax_Innerh{Bereich} | Oui/Non selon que la spécification de la tolérance d'étalonnage pour le plus grand écart I_ecc,max par rapport à la valeur mesurée au centre de l'essai d'excentration dans l'étendue de pesage {Bereich} est respectée ; N/A sans tolérance. | Oui / Non | {Bereich}: Étendue de pesage (1-4) | Tolérances | toutes | 16 | Oui | Oui | Oui | Oui
Eck_Imax_Toleranz{Bereich} | Spécification de la tolérance d'étalonnage pour le plus grand écart I_ecc,max par rapport à la valeur mesurée au centre de l'essai d'excentration dans l'étendue de pesage {Bereich}, avec unité (d, % ou unité de masse) ; N/A sans tolérance. | [Valeur] [Unité] | {Bereich}: Étendue de pesage (1-4) | Tolérances | toutes | 18 | Oui | Oui | Oui | Oui
Eck_Imax_VglWert{Bereich} | Valeur comparée : plus grand écart I_ecc,max par rapport à la valeur mesurée au centre de l'essai d'excentration dans l'étendue de pesage {Bereich}, dans l'unité de la spécification de tolérance ; N/A sans tolérance. | [Valeur] [Unité] | {Bereich}: Étendue de pesage (1-4) | Tolérances | toutes | 17 | Oui | Oui | Oui | Oui
Eck_Kunden_Imax_DiffWert{Bereich} | Distance entre la spécification de la tolérance client et la valeur comparée (plus grand écart I_ecc,max par rapport à la valeur mesurée au centre) de l'essai d'excentration dans l'étendue de pesage {Bereich}, dans l'unité de tolérance ; N/A sans tolérance. | [Valeur] [Unité] | {Bereich}: Étendue de pesage (1-4) | Tolérances | toutes | 25 | Oui | Oui | Oui | Oui
Eck_Kunden_Imax_Innerh{Bereich} | Oui/Non selon que la spécification de la tolérance client pour le plus grand écart I_ecc,max par rapport à la valeur mesurée au centre de l'essai d'excentration dans l'étendue de pesage {Bereich} est respectée ; N/A sans tolérance. | Oui / Non | {Bereich}: Étendue de pesage (1-4) | Tolérances | toutes | 23 | Oui | Oui | Oui | Oui
Eck_Kunden_Imax_Toleranz{Bereich} | Spécification de la tolérance client pour le plus grand écart I_ecc,max par rapport à la valeur mesurée au centre de l'essai d'excentration dans l'étendue de pesage {Bereich}, avec unité (d, % ou unité de masse) ; N/A sans tolérance. | [Valeur] [Unité] | {Bereich}: Étendue de pesage (1-4) | Tolérances | toutes | 25 | Oui | Oui | Oui | Oui
Eck_Kunden_Imax_VglWert{Bereich} | Valeur comparée : plus grand écart I_ecc,max par rapport à la valeur mesurée au centre de l'essai d'excentration dans l'étendue de pesage {Bereich}, dans l'unité de la spécification de tolérance ; N/A sans tolérance. | [Valeur] [Unité] | {Bereich}: Étendue de pesage (1-4) | Tolérances | toutes | 24 | Oui | Oui | Oui | Oui
Eck_Kunden_MaxAbw_DiffWert{Bereich} | Distance entre la spécification de la tolérance client et la valeur comparée (plus grand écart des valeurs mesurées par rapport à la valeur mesurée au centre) de l'essai d'excentration dans l'étendue de pesage {Bereich}, dans l'unité de tolérance ; N/A sans tolérance. | [Valeur] [Unité] | {Bereich}: Étendue de pesage (1-4) | Tolérances | toutes | 27 | Oui | Oui | Oui | Oui
Eck_Kunden_MaxAbw_Innerh{Bereich} | Oui/Non selon que la spécification de la tolérance client pour le plus grand écart des valeurs mesurées par rapport à la valeur mesurée au centre de l'essai d'excentration dans l'étendue de pesage {Bereich} est respectée ; N/A sans tolérance. | Oui / Non | {Bereich}: Étendue de pesage (1-4) | Tolérances | toutes | 25 | Oui | Oui | Oui | Oui
Eck_Kunden_MaxAbw_VglWert{Bereich} | Valeur comparée : plus grand écart des valeurs mesurées par rapport à la valeur mesurée au centre de l'essai d'excentration dans l'étendue de pesage {Bereich}, dans l'unité de la spécification de tolérance ; N/A sans tolérance. | [Valeur] [Unité] | {Bereich}: Étendue de pesage (1-4) | Tolérances | toutes | 26 | Oui | Oui | Oui | Oui
Eck_MaxAbw_DiffWert{Bereich} | Distance entre la spécification de la tolérance d'étalonnage et la valeur comparée (plus grand écart des valeurs mesurées par rapport à la valeur mesurée au centre) de l'essai d'excentration dans l'étendue de pesage {Bereich}, dans l'unité de tolérance ; N/A sans tolérance. | [Valeur] [Unité] | {Bereich}: Étendue de pesage (1-4) | Tolérances | toutes | 20 | Oui | Oui | Oui | Oui
Eck_MaxAbw_Innerh{Bereich} | Oui/Non selon que la spécification de la tolérance d'étalonnage pour le plus grand écart des valeurs mesurées par rapport à la valeur mesurée au centre de l'essai d'excentration dans l'étendue de pesage {Bereich} est respectée ; N/A sans tolérance. | Oui / Non | {Bereich}: Étendue de pesage (1-4) | Tolérances | toutes | 18 | Oui | Oui | Oui | Oui
Eck_MaxAbw_VglWert{Bereich} | Valeur comparée : plus grand écart des valeurs mesurées par rapport à la valeur mesurée au centre de l'essai d'excentration dans l'étendue de pesage {Bereich}, dans l'unité de la spécification de tolérance ; N/A sans tolérance. | [Valeur] [Unité] | {Bereich}: Étendue de pesage (1-4) | Tolérances | toutes | 19 | Oui | Oui | Oui | Oui
Eck_Verkehrsfehler_MaxAbw_DiffWert{Bereich} | Distance entre la spécification de l'erreur maximale tolérée en service et la valeur comparée (plus grand écart des valeurs mesurées par rapport à la valeur mesurée au centre) de l'essai d'excentration dans l'étendue de pesage {Bereich}, dans l'unité de tolérance ; N/A sans tolérance. | [Valeur] [Unité] | {Bereich}: Étendue de pesage (1-4) | Tolérances | toutes | 35 | Oui | Oui | Oui | Oui
Eck_Verkehrsfehler_MaxAbw_Innerh{Bereich} | Oui/Non selon que la spécification de l'erreur maximale tolérée en service pour le plus grand écart des valeurs mesurées par rapport à la valeur mesurée au centre de l'essai d'excentration dans l'étendue de pesage {Bereich} est respectée ; N/A sans tolérance. | Oui / Non | {Bereich}: Étendue de pesage (1-4) | Tolérances | toutes | 33 | Oui | Oui | Oui | Oui
Eck_Verkehrsfehler_MaxAbw_VglWert{Bereich} | Valeur comparée : plus grand écart des valeurs mesurées par rapport à la valeur mesurée au centre de l'essai d'excentration dans l'étendue de pesage {Bereich}, dans l'unité de la spécification de tolérance ; N/A sans tolérance. | [Valeur] [Unité] | {Bereich}: Étendue de pesage (1-4) | Tolérances | toutes | 34 | Oui | Oui | Oui | Oui
Richtigkeit_Eichfehler_Innerhalb_Toleranz_mJ{Bereich}_{Punkt} | Oui/Non selon que la spécification de l'erreur maximale tolérée en vérification au point d'essai {Punkt} de l'essai d'erreurs d'indication dans l'étendue de pesage {Bereich}, après l'ajustement est respectée ; N/A sans tolérance. | Oui / Non | {Bereich}: Étendue de pesage (1-4) {Punkt}: Point d'essai (1 ... n) | Tolérances | toutes | 48 | Oui | Oui | Oui | Oui
Richtigkeit_Eichfehler_Innerhalb_Toleranz_oJ{Bereich}_{Punkt} | Oui/Non selon que la spécification de l'erreur maximale tolérée en vérification au point d'essai {Punkt} de l'essai d'erreurs d'indication dans l'étendue de pesage {Bereich}, avant l'ajustement est respectée ; N/A sans tolérance. | Oui / Non | {Bereich}: Étendue de pesage (1-4) {Punkt}: Point d'essai (1 ... n) | Tolérances | toutes | 48 | Oui | Oui | Oui | Oui
Richtigkeit_Eichfehler_Innerhalb_Toleranz{Bereich}_{Punkt} | Oui/Non selon que la spécification de l'erreur maximale tolérée en vérification au point d'essai {Punkt} de l'essai d'erreurs d'indication dans l'étendue de pesage {Bereich} est respectée ; N/A sans tolérance. | Oui / Non | {Bereich}: Étendue de pesage (1-4) {Punkt}: Point d'essai (1 ... n) | Tolérances | toutes | 45 | Oui | Oui | Oui | Oui
Richtigkeit_Eichfehler_Messung_rot_mJ{Bereich}_{Punkt} | Valeur mesurée (affichage) avec unité au point d'essai {Punkt} de l'essai d'erreurs d'indication dans l'étendue de pesage {Bereich}, après l'ajustement ; en rouge si la spécification de l'erreur maximale tolérée en vérification n'est pas respectée ; N/A sans tolérance. | [Valeur] [Unité] | {Bereich}: Étendue de pesage (1-4) {Punkt}: Point d'essai (1 ... n) | Tolérances | toutes | 41 | Oui | Oui | Oui | Oui
Richtigkeit_Eichfehler_Messung_rot_oJ{Bereich}_{Punkt} | Valeur mesurée (affichage) avec unité au point d'essai {Punkt} de l'essai d'erreurs d'indication dans l'étendue de pesage {Bereich}, avant l'ajustement ; en rouge si la spécification de l'erreur maximale tolérée en vérification n'est pas respectée ; N/A sans tolérance. | [Valeur] [Unité] | {Bereich}: Étendue de pesage (1-4) {Punkt}: Point d'essai (1 ... n) | Tolérances | toutes | 41 | Oui | Oui | Oui | Oui
Richtigkeit_Eichfehler_Messung_rot{Bereich}_{Punkt} | Valeur mesurée (affichage) avec unité au point d'essai {Punkt} de l'essai d'erreurs d'indication dans l'étendue de pesage {Bereich} ; en rouge si la spécification de l'erreur maximale tolérée en vérification n'est pas respectée ; N/A sans tolérance. | [Valeur] [Unité] | {Bereich}: Étendue de pesage (1-4) {Punkt}: Point d'essai (1 ... n) | Tolérances | toutes | 38 | Oui | Oui | Oui | Oui
Richtigkeit_Eichfehler_Toleranz_Differenz_mJ{Bereich}_{Punkt} | Valeur absolue de l'écart au point d'essai {Punkt} de l'essai d'erreurs d'indication dans l'étendue de pesage {Bereich}, après l'ajustement, dans l'unité de la spécification de tolérance (d, % ou unité de masse) ; vide si aucune conversion n'est possible. | [Valeur] [Unité] | {Bereich}: Étendue de pesage (1-4) {Punkt}: Point d'essai (1 ... n) | Tolérances | toutes | 48 | Oui | Oui | Oui | Oui
Richtigkeit_Eichfehler_Toleranz_Differenz_oJ{Bereich}_{Punkt} | Valeur absolue de l'écart au point d'essai {Punkt} de l'essai d'erreurs d'indication dans l'étendue de pesage {Bereich}, avant l'ajustement, dans l'unité de la spécification de tolérance (d, % ou unité de masse) ; vide si aucune conversion n'est possible. | [Valeur] [Unité] | {Bereich}: Étendue de pesage (1-4) {Punkt}: Point d'essai (1 ... n) | Tolérances | toutes | 48 | Oui | Oui | Oui | Oui
Richtigkeit_Eichfehler_Toleranz_Differenz{Bereich}_{Punkt} | Valeur absolue de l'écart au point d'essai {Punkt} de l'essai d'erreurs d'indication dans l'étendue de pesage {Bereich}, dans l'unité de la spécification de tolérance (d, % ou unité de masse) ; vide si aucune conversion n'est possible. | [Valeur] [Unité] | {Bereich}: Étendue de pesage (1-4) {Punkt}: Point d'essai (1 ... n) | Tolérances | toutes | 45 | Oui | Oui | Oui | Oui
Richtigkeit_Eichfehler_Toleranz_DiffWert_mJ{Bereich}_{Punkt} | Distance entre la spécification de l'erreur maximale tolérée en vérification et la valeur comparée au point d'essai {Punkt} de l'essai d'erreurs d'indication dans l'étendue de pesage {Bereich}, après l'ajustement, dans l'unité de tolérance ; négative en cas de dépassement ; N/A sans tolérance. | [Valeur] [Unité] | {Bereich}: Étendue de pesage (1-4) {Punkt}: Point d'essai (1 ... n) | Tolérances | toutes | 47 | Oui | Oui | Oui | Oui
Richtigkeit_Eichfehler_Toleranz_DiffWert_oJ{Bereich}_{Punkt} | Distance entre la spécification de l'erreur maximale tolérée en vérification et la valeur comparée au point d'essai {Punkt} de l'essai d'erreurs d'indication dans l'étendue de pesage {Bereich}, avant l'ajustement, dans l'unité de tolérance ; négative en cas de dépassement ; N/A sans tolérance. | [Valeur] [Unité] | {Bereich}: Étendue de pesage (1-4) {Punkt}: Point d'essai (1 ... n) | Tolérances | toutes | 47 | Oui | Oui | Oui | Oui
Richtigkeit_Eichfehler_Toleranz_DiffWert{Bereich}_{Punkt} | Distance entre la spécification de l'erreur maximale tolérée en vérification et la valeur comparée au point d'essai {Punkt} de l'essai d'erreurs d'indication dans l'étendue de pesage {Bereich}, dans l'unité de tolérance ; négative en cas de dépassement ; N/A sans tolérance. | [Valeur] [Unité] | {Bereich}: Étendue de pesage (1-4) {Punkt}: Point d'essai (1 ... n) | Tolérances | toutes | 44 | Oui | Oui | Oui | Oui
Richtigkeit_Eichfehler_Toleranz_max{Bereich} | Spécification de l'erreur maximale tolérée en vérification pour le dernier point d'essai de l'essai d'erreurs d'indication dans l'étendue de pesage {Bereich}, avec unité (d, % ou unité de masse). | [Valeur] [Unité] | {Bereich}: Étendue de pesage (1-4) | Tolérances | toutes | 36 | Oui | Oui | Oui | Oui |  | Oui
Richtigkeit_Eichfehler_Toleranz_mJ{Bereich} | Spécification de l'erreur maximale tolérée en vérification pour le premier point d'essai de l'essai d'erreurs d'indication dans l'étendue de pesage {Bereich}, après l'ajustement, avec unité (d, % ou unité de masse). | [Valeur] [Unité] | {Bereich}: Étendue de pesage (1-4) | Tolérances | toutes | 35 | Oui | Oui | Oui | Oui
Richtigkeit_Eichfehler_Toleranz_mJ{Bereich}_{Punkt} | Spécification de l'erreur maximale tolérée en vérification pour le point d'essai {Punkt} de l'essai d'erreurs d'indication dans l'étendue de pesage {Bereich}, après l'ajustement, avec unité (d, % ou unité de masse). | [Valeur] [Unité] | {Bereich}: Étendue de pesage (1-4) {Punkt}: Point d'essai (1 ... n) | Tolérances | toutes | 38 | Oui | Oui | Oui | Oui
Richtigkeit_Eichfehler_Toleranz_oJ{Bereich} | Spécification de l'erreur maximale tolérée en vérification pour le premier point d'essai de l'essai d'erreurs d'indication dans l'étendue de pesage {Bereich}, avant l'ajustement, avec unité (d, % ou unité de masse). | [Valeur] [Unité] | {Bereich}: Étendue de pesage (1-4) | Tolérances | toutes | 35 | Oui | Oui | Oui | Oui
Richtigkeit_Eichfehler_Toleranz_oJ{Bereich}_{Punkt} | Spécification de l'erreur maximale tolérée en vérification pour le point d'essai {Punkt} de l'essai d'erreurs d'indication dans l'étendue de pesage {Bereich}, avant l'ajustement, avec unité (d, % ou unité de masse). | [Valeur] [Unité] | {Bereich}: Étendue de pesage (1-4) {Punkt}: Point d'essai (1 ... n) | Tolérances | toutes | 38 | Oui | Oui | Oui | Oui
Richtigkeit_Eichfehler_Toleranz_ok_mJ{Bereich}_{Punkt} | OK/NON OK selon que la spécification de l'erreur maximale tolérée en vérification au point d'essai {Punkt} de l'essai d'erreurs d'indication dans l'étendue de pesage {Bereich}, après l'ajustement est respectée (NON OK en rouge) ; N/A sans tolérance. | OK / NON OK | {Bereich}: Étendue de pesage (1-4) {Punkt}: Point d'essai (1 ... n) | Tolérances | toutes | 41 | Oui | Oui | Oui | Oui
Richtigkeit_Eichfehler_Toleranz_ok_oJ{Bereich}_{Punkt} | OK/NON OK selon que la spécification de l'erreur maximale tolérée en vérification au point d'essai {Punkt} de l'essai d'erreurs d'indication dans l'étendue de pesage {Bereich}, avant l'ajustement est respectée (NON OK en rouge) ; N/A sans tolérance. | OK / NON OK | {Bereich}: Étendue de pesage (1-4) {Punkt}: Point d'essai (1 ... n) | Tolérances | toutes | 41 | Oui | Oui | Oui | Oui
Richtigkeit_Eichfehler_Toleranz_ok{Bereich}_{Punkt} | OK/NON OK selon que la spécification de l'erreur maximale tolérée en vérification au point d'essai {Punkt} de l'essai d'erreurs d'indication dans l'étendue de pesage {Bereich} est respectée (NON OK en rouge) ; N/A sans tolérance. | OK / NON OK | {Bereich}: Étendue de pesage (1-4) {Punkt}: Point d'essai (1 ... n) | Tolérances | toutes | 38 | Oui | Oui | Oui | Oui
Richtigkeit_Eichfehler_Toleranz_VglWert_mJ{Bereich}_{Punkt} | Valeur comparée (écart) au point d'essai {Punkt} de l'essai d'erreurs d'indication dans l'étendue de pesage {Bereich}, après l'ajustement, dans l'unité de la spécification de tolérance. Selon la règle de décision, incertitude de mesure incluse. N/A sans tolérance. | [Valeur] [Unité] | {Bereich}: Étendue de pesage (1-4) {Punkt}: Point d'essai (1 ... n) | Tolérances | toutes | 46 | Oui | Oui | Oui | Oui
Richtigkeit_Eichfehler_Toleranz_VglWert_oJ{Bereich}_{Punkt} | Valeur comparée (écart) au point d'essai {Punkt} de l'essai d'erreurs d'indication dans l'étendue de pesage {Bereich}, avant l'ajustement, dans l'unité de la spécification de tolérance. Selon la règle de décision, incertitude de mesure incluse. N/A sans tolérance. | [Valeur] [Unité] | {Bereich}: Étendue de pesage (1-4) {Punkt}: Point d'essai (1 ... n) | Tolérances | toutes | 46 | Oui | Oui | Oui | Oui
Richtigkeit_Eichfehler_Toleranz_VglWert{Bereich}_{Punkt} | Valeur comparée (écart) au point d'essai {Punkt} de l'essai d'erreurs d'indication dans l'étendue de pesage {Bereich}, dans l'unité de la spécification de tolérance. Selon la règle de décision, incertitude de mesure incluse. N/A sans tolérance. | [Valeur] [Unité] | {Bereich}: Étendue de pesage (1-4) {Punkt}: Point d'essai (1 ... n) | Tolérances | toutes | 43 | Oui | Oui | Oui | Oui
Richtigkeit_Eichfehler_Toleranz{Bereich} | Spécification de l'erreur maximale tolérée en vérification pour le premier point d'essai de l'essai d'erreurs d'indication dans l'étendue de pesage {Bereich}, avec unité (d, % ou unité de masse). | [Valeur] [Unité] | {Bereich}: Étendue de pesage (1-4) | Tolérances | toutes | 32 | Oui | Oui | Oui | Oui |  | Oui
Richtigkeit_Eichfehler_Toleranz{Bereich}_{Punkt} | Spécification de l'erreur maximale tolérée en vérification pour le point d'essai {Punkt} de l'essai d'erreurs d'indication dans l'étendue de pesage {Bereich}, avec unité (d, % ou unité de masse). | [Valeur] [Unité] | {Bereich}: Étendue de pesage (1-4) {Punkt}: Point d'essai (1 ... n) | Tolérances | toutes | 35 | Oui | Oui | Oui | Oui |  | Oui
Richtigkeit_Eichfehler_Toleranz{Punkt} | Spécification de l'erreur maximale tolérée en vérification pour le point d'essai {Punkt} de l'essai d'erreurs d'indication, avec unité (d, % ou unité de masse), sans indication de l'étendue de pesage. | [Valeur] [Unité] | {Punkt}: Point d'essai (1 ... n) | Tolérances | toutes | 33 | Oui | Oui | Oui | Oui
Richtigkeit_Hersteller_Innerhalb_Toleranz_mJ{Bereich}_{Punkt} | Oui/Non selon que la spécification de la tolérance fabricant au point d'essai {Punkt} de l'essai d'erreurs d'indication dans l'étendue de pesage {Bereich}, après l'ajustement est respectée ; N/A sans tolérance. | Oui / Non | {Bereich}: Étendue de pesage (1-4) {Punkt}: Point d'essai (1 ... n) | Tolérances | toutes | 48 | Oui | Oui | Oui | Oui
Richtigkeit_Hersteller_Innerhalb_Toleranz_oJ{Bereich}_{Punkt} | Oui/Non selon que la spécification de la tolérance fabricant au point d'essai {Punkt} de l'essai d'erreurs d'indication dans l'étendue de pesage {Bereich}, avant l'ajustement est respectée ; N/A sans tolérance. | Oui / Non | {Bereich}: Étendue de pesage (1-4) {Punkt}: Point d'essai (1 ... n) | Tolérances | toutes | 48 | Oui | Oui | Oui | Oui
Richtigkeit_Hersteller_Innerhalb_Toleranz{Bereich}_{Punkt} | Oui/Non selon que la spécification de la tolérance fabricant au point d'essai {Punkt} de l'essai d'erreurs d'indication dans l'étendue de pesage {Bereich} est respectée ; N/A sans tolérance. | Oui / Non | {Bereich}: Étendue de pesage (1-4) {Punkt}: Point d'essai (1 ... n) | Tolérances | toutes | 45 | Oui | Oui | Oui | Oui
Richtigkeit_Hersteller_Messung_rot_mJ{Bereich}_{Punkt} | Valeur mesurée (affichage) avec unité au point d'essai {Punkt} de l'essai d'erreurs d'indication dans l'étendue de pesage {Bereich}, après l'ajustement ; en rouge si la spécification de la tolérance fabricant n'est pas respectée ; N/A sans tolérance. | [Valeur] [Unité] | {Bereich}: Étendue de pesage (1-4) {Punkt}: Point d'essai (1 ... n) | Tolérances | toutes | 41 | Oui | Oui | Oui | Oui
Richtigkeit_Hersteller_Messung_rot_oJ{Bereich}_{Punkt} | Valeur mesurée (affichage) avec unité au point d'essai {Punkt} de l'essai d'erreurs d'indication dans l'étendue de pesage {Bereich}, avant l'ajustement ; en rouge si la spécification de la tolérance fabricant n'est pas respectée ; N/A sans tolérance. | [Valeur] [Unité] | {Bereich}: Étendue de pesage (1-4) {Punkt}: Point d'essai (1 ... n) | Tolérances | toutes | 41 | Oui | Oui | Oui | Oui
Richtigkeit_Hersteller_Messung_rot{Bereich}_{Punkt} | Valeur mesurée (affichage) avec unité au point d'essai {Punkt} de l'essai d'erreurs d'indication dans l'étendue de pesage {Bereich} ; en rouge si la spécification de la tolérance fabricant n'est pas respectée ; N/A sans tolérance. | [Valeur] [Unité] | {Bereich}: Étendue de pesage (1-4) {Punkt}: Point d'essai (1 ... n) | Tolérances | toutes | 38 | Oui | Oui | Oui | Oui
Richtigkeit_Hersteller_Toleranz_Differenz_mJ{Bereich}_{Punkt} | Valeur absolue de l'écart au point d'essai {Punkt} de l'essai d'erreurs d'indication dans l'étendue de pesage {Bereich}, après l'ajustement, dans l'unité de la spécification de tolérance (d, % ou unité de masse) ; vide si aucune conversion n'est possible. | [Valeur] [Unité] | {Bereich}: Étendue de pesage (1-4) {Punkt}: Point d'essai (1 ... n) | Tolérances | toutes | 48 | Oui | Oui | Oui | Oui
Richtigkeit_Hersteller_Toleranz_Differenz_oJ{Bereich}_{Punkt} | Valeur absolue de l'écart au point d'essai {Punkt} de l'essai d'erreurs d'indication dans l'étendue de pesage {Bereich}, avant l'ajustement, dans l'unité de la spécification de tolérance (d, % ou unité de masse) ; vide si aucune conversion n'est possible. | [Valeur] [Unité] | {Bereich}: Étendue de pesage (1-4) {Punkt}: Point d'essai (1 ... n) | Tolérances | toutes | 48 | Oui | Oui | Oui | Oui
Richtigkeit_Hersteller_Toleranz_Differenz{Bereich}_{Punkt} | Valeur absolue de l'écart au point d'essai {Punkt} de l'essai d'erreurs d'indication dans l'étendue de pesage {Bereich}, dans l'unité de la spécification de tolérance (d, % ou unité de masse) ; vide si aucune conversion n'est possible. | [Valeur] [Unité] | {Bereich}: Étendue de pesage (1-4) {Punkt}: Point d'essai (1 ... n) | Tolérances | toutes | 45 | Oui | Oui | Oui | Oui
Richtigkeit_Hersteller_Toleranz_DiffWert_mJ{Bereich}_{Punkt} | Distance entre la spécification de la tolérance fabricant et la valeur comparée au point d'essai {Punkt} de l'essai d'erreurs d'indication dans l'étendue de pesage {Bereich}, après l'ajustement, dans l'unité de tolérance ; négative en cas de dépassement ; N/A sans tolérance. | [Valeur] [Unité] | {Bereich}: Étendue de pesage (1-4) {Punkt}: Point d'essai (1 ... n) | Tolérances | toutes | 47 | Oui | Oui | Oui | Oui
Richtigkeit_Hersteller_Toleranz_DiffWert_oJ{Bereich}_{Punkt} | Distance entre la spécification de la tolérance fabricant et la valeur comparée au point d'essai {Punkt} de l'essai d'erreurs d'indication dans l'étendue de pesage {Bereich}, avant l'ajustement, dans l'unité de tolérance ; négative en cas de dépassement ; N/A sans tolérance. | [Valeur] [Unité] | {Bereich}: Étendue de pesage (1-4) {Punkt}: Point d'essai (1 ... n) | Tolérances | toutes | 47 | Oui | Oui | Oui | Oui
Richtigkeit_Hersteller_Toleranz_DiffWert{Bereich}_{Punkt} | Distance entre la spécification de la tolérance fabricant et la valeur comparée au point d'essai {Punkt} de l'essai d'erreurs d'indication dans l'étendue de pesage {Bereich}, dans l'unité de tolérance ; négative en cas de dépassement ; N/A sans tolérance. | [Valeur] [Unité] | {Bereich}: Étendue de pesage (1-4) {Punkt}: Point d'essai (1 ... n) | Tolérances | toutes | 44 | Oui | Oui | Oui | Oui
Richtigkeit_Hersteller_Toleranz_max{Bereich} | Spécification de la tolérance fabricant pour le dernier point d'essai de l'essai d'erreurs d'indication dans l'étendue de pesage {Bereich}, avec unité (d, % ou unité de masse). | [Valeur] [Unité] | {Bereich}: Étendue de pesage (1-4) | Tolérances | toutes | 36 | Oui | Oui | Oui | Oui |  | Oui
Richtigkeit_Hersteller_Toleranz_mJ{Bereich} | Spécification de la tolérance fabricant pour le premier point d'essai de l'essai d'erreurs d'indication dans l'étendue de pesage {Bereich}, après l'ajustement, avec unité (d, % ou unité de masse). | [Valeur] [Unité] | {Bereich}: Étendue de pesage (1-4) | Tolérances | toutes | 35 | Oui | Oui | Oui | Oui
Richtigkeit_Hersteller_Toleranz_mJ{Bereich}_{Punkt} | Spécification de la tolérance fabricant pour le point d'essai {Punkt} de l'essai d'erreurs d'indication dans l'étendue de pesage {Bereich}, après l'ajustement, avec unité (d, % ou unité de masse). | [Valeur] [Unité] | {Bereich}: Étendue de pesage (1-4) {Punkt}: Point d'essai (1 ... n) | Tolérances | toutes | 38 | Oui | Oui | Oui | Oui
Richtigkeit_Hersteller_Toleranz_oJ{Bereich} | Spécification de la tolérance fabricant pour le premier point d'essai de l'essai d'erreurs d'indication dans l'étendue de pesage {Bereich}, avant l'ajustement, avec unité (d, % ou unité de masse). | [Valeur] [Unité] | {Bereich}: Étendue de pesage (1-4) | Tolérances | toutes | 35 | Oui | Oui | Oui | Oui
Richtigkeit_Hersteller_Toleranz_oJ{Bereich}_{Punkt} | Spécification de la tolérance fabricant pour le point d'essai {Punkt} de l'essai d'erreurs d'indication dans l'étendue de pesage {Bereich}, avant l'ajustement, avec unité (d, % ou unité de masse). | [Valeur] [Unité] | {Bereich}: Étendue de pesage (1-4) {Punkt}: Point d'essai (1 ... n) | Tolérances | toutes | 38 | Oui | Oui | Oui | Oui
Richtigkeit_Hersteller_Toleranz_ok_mJ{Bereich}_{Punkt} | OK/NON OK selon que la spécification de la tolérance fabricant au point d'essai {Punkt} de l'essai d'erreurs d'indication dans l'étendue de pesage {Bereich}, après l'ajustement est respectée (NON OK en rouge) ; N/A sans tolérance. | OK / NON OK | {Bereich}: Étendue de pesage (1-4) {Punkt}: Point d'essai (1 ... n) | Tolérances | toutes | 41 | Oui | Oui | Oui | Oui
Richtigkeit_Hersteller_Toleranz_ok_oJ{Bereich}_{Punkt} | OK/NON OK selon que la spécification de la tolérance fabricant au point d'essai {Punkt} de l'essai d'erreurs d'indication dans l'étendue de pesage {Bereich}, avant l'ajustement est respectée (NON OK en rouge) ; N/A sans tolérance. | OK / NON OK | {Bereich}: Étendue de pesage (1-4) {Punkt}: Point d'essai (1 ... n) | Tolérances | toutes | 41 | Oui | Oui | Oui | Oui
Richtigkeit_Hersteller_Toleranz_ok{Bereich}_{Punkt} | OK/NON OK selon que la spécification de la tolérance fabricant au point d'essai {Punkt} de l'essai d'erreurs d'indication dans l'étendue de pesage {Bereich} est respectée (NON OK en rouge) ; N/A sans tolérance. | OK / NON OK | {Bereich}: Étendue de pesage (1-4) {Punkt}: Point d'essai (1 ... n) | Tolérances | toutes | 38 | Oui | Oui | Oui | Oui
Richtigkeit_Hersteller_Toleranz_VglWert_mJ{Bereich}_{Punkt} | Valeur comparée (écart) au point d'essai {Punkt} de l'essai d'erreurs d'indication dans l'étendue de pesage {Bereich}, après l'ajustement, dans l'unité de la spécification de tolérance. Selon la règle de décision, incertitude de mesure incluse. N/A sans tolérance. | [Valeur] [Unité] | {Bereich}: Étendue de pesage (1-4) {Punkt}: Point d'essai (1 ... n) | Tolérances | toutes | 46 | Oui | Oui | Oui | Oui
Richtigkeit_Hersteller_Toleranz_VglWert_oJ{Bereich}_{Punkt} | Valeur comparée (écart) au point d'essai {Punkt} de l'essai d'erreurs d'indication dans l'étendue de pesage {Bereich}, avant l'ajustement, dans l'unité de la spécification de tolérance. Selon la règle de décision, incertitude de mesure incluse. N/A sans tolérance. | [Valeur] [Unité] | {Bereich}: Étendue de pesage (1-4) {Punkt}: Point d'essai (1 ... n) | Tolérances | toutes | 46 | Oui | Oui | Oui | Oui
Richtigkeit_Hersteller_Toleranz_VglWert{Bereich}_{Punkt} | Valeur comparée (écart) au point d'essai {Punkt} de l'essai d'erreurs d'indication dans l'étendue de pesage {Bereich}, dans l'unité de la spécification de tolérance. Selon la règle de décision, incertitude de mesure incluse. N/A sans tolérance. | [Valeur] [Unité] | {Bereich}: Étendue de pesage (1-4) {Punkt}: Point d'essai (1 ... n) | Tolérances | toutes | 43 | Oui | Oui | Oui | Oui
Richtigkeit_Hersteller_Toleranz{Bereich} | Spécification de la tolérance fabricant pour le premier point d'essai de l'essai d'erreurs d'indication dans l'étendue de pesage {Bereich}, avec unité (d, % ou unité de masse). | [Valeur] [Unité] | {Bereich}: Étendue de pesage (1-4) | Tolérances | toutes | 32 | Oui | Oui | Oui | Oui |  | Oui
Richtigkeit_Hersteller_Toleranz{Bereich}_{Punkt} | Spécification de la tolérance fabricant pour le point d'essai {Punkt} de l'essai d'erreurs d'indication dans l'étendue de pesage {Bereich}, avec unité (d, % ou unité de masse). | [Valeur] [Unité] | {Bereich}: Étendue de pesage (1-4) {Punkt}: Point d'essai (1 ... n) | Tolérances | toutes | 35 | Oui | Oui | Oui | Oui |  | Oui
Richtigkeit_Hersteller_Toleranz{Punkt} | Spécification de la tolérance fabricant pour le point d'essai {Punkt} de l'essai d'erreurs d'indication, avec unité (d, % ou unité de masse), sans indication de l'étendue de pesage. | [Valeur] [Unité] | {Punkt}: Point d'essai (1 ... n) | Tolérances | toutes | 33 | Oui | Oui | Oui | Oui
Richtigkeit_Innerhalb_Toleranz_mJ{Bereich}_{Punkt} | Oui/Non selon que la spécification de la tolérance d'étalonnage au point d'essai {Punkt} de l'essai d'erreurs d'indication dans l'étendue de pesage {Bereich}, après l'ajustement est respectée ; N/A sans tolérance. | Oui / Non | {Bereich}: Étendue de pesage (1-4) {Punkt}: Point d'essai (1 ... n) | Tolérances | toutes | 37 | Oui | Oui | Oui | Oui
Richtigkeit_Innerhalb_Toleranz_oJ{Bereich}_{Punkt} | Oui/Non selon que la spécification de la tolérance d'étalonnage au point d'essai {Punkt} de l'essai d'erreurs d'indication dans l'étendue de pesage {Bereich}, avant l'ajustement est respectée ; N/A sans tolérance. | Oui / Non | {Bereich}: Étendue de pesage (1-4) {Punkt}: Point d'essai (1 ... n) | Tolérances | toutes | 37 | Oui | Oui | Oui | Oui
Richtigkeit_Innerhalb_Toleranz{Bereich}_{Punkt} | Oui/Non selon que la spécification de la tolérance d'étalonnage au point d'essai {Punkt} de l'essai d'erreurs d'indication dans l'étendue de pesage {Bereich} est respectée ; N/A sans tolérance. | Oui / Non | {Bereich}: Étendue de pesage (1-4) {Punkt}: Point d'essai (1 ... n) | Tolérances | toutes | 34 | Oui | Oui | Oui | Oui
Richtigkeit_Kunden_Innerhalb_Toleranz_mJ{Bereich}_{Punkt} | Oui/Non selon que la spécification de la tolérance client au point d'essai {Punkt} de l'essai d'erreurs d'indication dans l'étendue de pesage {Bereich}, après l'ajustement est respectée ; N/A sans tolérance. | Oui / Non | {Bereich}: Étendue de pesage (1-4) {Punkt}: Point d'essai (1 ... n) | Tolérances | toutes | 44 | Oui | Oui | Oui | Oui
Richtigkeit_Kunden_Innerhalb_Toleranz_oJ{Bereich}_{Punkt} | Oui/Non selon que la spécification de la tolérance client au point d'essai {Punkt} de l'essai d'erreurs d'indication dans l'étendue de pesage {Bereich}, avant l'ajustement est respectée ; N/A sans tolérance. | Oui / Non | {Bereich}: Étendue de pesage (1-4) {Punkt}: Point d'essai (1 ... n) | Tolérances | toutes | 44 | Oui | Oui | Oui | Oui
Richtigkeit_Kunden_Innerhalb_Toleranz{Bereich}_{Punkt} | Oui/Non selon que la spécification de la tolérance client au point d'essai {Punkt} de l'essai d'erreurs d'indication dans l'étendue de pesage {Bereich} est respectée ; N/A sans tolérance. | Oui / Non | {Bereich}: Étendue de pesage (1-4) {Punkt}: Point d'essai (1 ... n) | Tolérances | toutes | 41 | Oui | Oui | Oui | Oui
Richtigkeit_Kunden_Messung_rot_mJ{Bereich}_{Punkt} | Valeur mesurée (affichage) avec unité au point d'essai {Punkt} de l'essai d'erreurs d'indication dans l'étendue de pesage {Bereich}, après l'ajustement ; en rouge si la spécification de la tolérance client n'est pas respectée ; N/A sans tolérance. | [Valeur] [Unité] | {Bereich}: Étendue de pesage (1-4) {Punkt}: Point d'essai (1 ... n) | Tolérances | toutes | 37 | Oui | Oui | Oui | Oui
Richtigkeit_Kunden_Messung_rot_oJ{Bereich}_{Punkt} | Valeur mesurée (affichage) avec unité au point d'essai {Punkt} de l'essai d'erreurs d'indication dans l'étendue de pesage {Bereich}, avant l'ajustement ; en rouge si la spécification de la tolérance client n'est pas respectée ; N/A sans tolérance. | [Valeur] [Unité] | {Bereich}: Étendue de pesage (1-4) {Punkt}: Point d'essai (1 ... n) | Tolérances | toutes | 37 | Oui | Oui | Oui | Oui
Richtigkeit_Kunden_Messung_rot{Bereich}_{Punkt} | Valeur mesurée (affichage) avec unité au point d'essai {Punkt} de l'essai d'erreurs d'indication dans l'étendue de pesage {Bereich} ; en rouge si la spécification de la tolérance client n'est pas respectée ; N/A sans tolérance. | [Valeur] [Unité] | {Bereich}: Étendue de pesage (1-4) {Punkt}: Point d'essai (1 ... n) | Tolérances | toutes | 34 | Oui | Oui | Oui | Oui
Richtigkeit_Kunden_Toleranz_Differenz_mJ{Bereich}_{Punkt} | Valeur absolue de l'écart au point d'essai {Punkt} de l'essai d'erreurs d'indication dans l'étendue de pesage {Bereich}, après l'ajustement, dans l'unité de la spécification de tolérance (d, % ou unité de masse) ; vide si aucune conversion n'est possible. | [Valeur] [Unité] | {Bereich}: Étendue de pesage (1-4) {Punkt}: Point d'essai (1 ... n) | Tolérances | toutes | 44 | Oui | Oui | Oui | Oui
Richtigkeit_Kunden_Toleranz_Differenz_oJ{Bereich}_{Punkt} | Valeur absolue de l'écart au point d'essai {Punkt} de l'essai d'erreurs d'indication dans l'étendue de pesage {Bereich}, avant l'ajustement, dans l'unité de la spécification de tolérance (d, % ou unité de masse) ; vide si aucune conversion n'est possible. | [Valeur] [Unité] | {Bereich}: Étendue de pesage (1-4) {Punkt}: Point d'essai (1 ... n) | Tolérances | toutes | 44 | Oui | Oui | Oui | Oui
Richtigkeit_Kunden_Toleranz_Differenz{Bereich}_{Punkt} | Valeur absolue de l'écart au point d'essai {Punkt} de l'essai d'erreurs d'indication dans l'étendue de pesage {Bereich}, dans l'unité de la spécification de tolérance (d, % ou unité de masse) ; vide si aucune conversion n'est possible. | [Valeur] [Unité] | {Bereich}: Étendue de pesage (1-4) {Punkt}: Point d'essai (1 ... n) | Tolérances | toutes | 41 | Oui | Oui | Oui | Oui
Richtigkeit_Kunden_Toleranz_DiffWert_mJ{Bereich}_{Punkt} | Distance entre la spécification de la tolérance client et la valeur comparée au point d'essai {Punkt} de l'essai d'erreurs d'indication dans l'étendue de pesage {Bereich}, après l'ajustement, dans l'unité de tolérance ; négative en cas de dépassement ; N/A sans tolérance. | [Valeur] [Unité] | {Bereich}: Étendue de pesage (1-4) {Punkt}: Point d'essai (1 ... n) | Tolérances | toutes | 43 | Oui | Oui | Oui | Oui
Richtigkeit_Kunden_Toleranz_DiffWert_oJ{Bereich}_{Punkt} | Distance entre la spécification de la tolérance client et la valeur comparée au point d'essai {Punkt} de l'essai d'erreurs d'indication dans l'étendue de pesage {Bereich}, avant l'ajustement, dans l'unité de tolérance ; négative en cas de dépassement ; N/A sans tolérance. | [Valeur] [Unité] | {Bereich}: Étendue de pesage (1-4) {Punkt}: Point d'essai (1 ... n) | Tolérances | toutes | 43 | Oui | Oui | Oui | Oui
Richtigkeit_Kunden_Toleranz_DiffWert{Bereich}_{Punkt} | Distance entre la spécification de la tolérance client et la valeur comparée au point d'essai {Punkt} de l'essai d'erreurs d'indication dans l'étendue de pesage {Bereich}, dans l'unité de tolérance ; négative en cas de dépassement ; N/A sans tolérance. | [Valeur] [Unité] | {Bereich}: Étendue de pesage (1-4) {Punkt}: Point d'essai (1 ... n) | Tolérances | toutes | 40 | Oui | Oui | Oui | Oui
Richtigkeit_Kunden_Toleranz_max{Bereich} | Spécification de la tolérance client pour le dernier point d'essai de l'essai d'erreurs d'indication dans l'étendue de pesage {Bereich}, avec unité (d, % ou unité de masse). | [Valeur] [Unité] | {Bereich}: Étendue de pesage (1-4) | Tolérances | toutes | 32 | Oui | Oui | Oui | Oui |  | Oui
Richtigkeit_Kunden_Toleranz_mJ{Bereich} | Spécification de la tolérance client pour le premier point d'essai de l'essai d'erreurs d'indication dans l'étendue de pesage {Bereich}, après l'ajustement, avec unité (d, % ou unité de masse). | [Valeur] [Unité] | {Bereich}: Étendue de pesage (1-4) | Tolérances | toutes | 31 | Oui | Oui | Oui | Oui
Richtigkeit_Kunden_Toleranz_mJ{Bereich}_{Punkt} | Spécification de la tolérance client pour le point d'essai {Punkt} de l'essai d'erreurs d'indication dans l'étendue de pesage {Bereich}, après l'ajustement, avec unité (d, % ou unité de masse). | [Valeur] [Unité] | {Bereich}: Étendue de pesage (1-4) {Punkt}: Point d'essai (1 ... n) | Tolérances | toutes | 34 | Oui | Oui | Oui | Oui
Richtigkeit_Kunden_Toleranz_oJ{Bereich} | Spécification de la tolérance client pour le premier point d'essai de l'essai d'erreurs d'indication dans l'étendue de pesage {Bereich}, avant l'ajustement, avec unité (d, % ou unité de masse). | [Valeur] [Unité] | {Bereich}: Étendue de pesage (1-4) | Tolérances | toutes | 31 | Oui | Oui | Oui | Oui
Richtigkeit_Kunden_Toleranz_oJ{Bereich}_{Punkt} | Spécification de la tolérance client pour le point d'essai {Punkt} de l'essai d'erreurs d'indication dans l'étendue de pesage {Bereich}, avant l'ajustement, avec unité (d, % ou unité de masse). | [Valeur] [Unité] | {Bereich}: Étendue de pesage (1-4) {Punkt}: Point d'essai (1 ... n) | Tolérances | toutes | 34 | Oui | Oui | Oui | Oui
Richtigkeit_Kunden_Toleranz_ok_mJ{Bereich}_{Punkt} | OK/NON OK selon que la spécification de la tolérance client au point d'essai {Punkt} de l'essai d'erreurs d'indication dans l'étendue de pesage {Bereich}, après l'ajustement est respectée (NON OK en rouge) ; N/A sans tolérance. | OK / NON OK | {Bereich}: Étendue de pesage (1-4) {Punkt}: Point d'essai (1 ... n) | Tolérances | toutes | 37 | Oui | Oui | Oui | Oui
Richtigkeit_Kunden_Toleranz_ok_oJ{Bereich}_{Punkt} | OK/NON OK selon que la spécification de la tolérance client au point d'essai {Punkt} de l'essai d'erreurs d'indication dans l'étendue de pesage {Bereich}, avant l'ajustement est respectée (NON OK en rouge) ; N/A sans tolérance. | OK / NON OK | {Bereich}: Étendue de pesage (1-4) {Punkt}: Point d'essai (1 ... n) | Tolérances | toutes | 37 | Oui | Oui | Oui | Oui
Richtigkeit_Kunden_Toleranz_ok{Bereich}_{Punkt} | OK/NON OK selon que la spécification de la tolérance client au point d'essai {Punkt} de l'essai d'erreurs d'indication dans l'étendue de pesage {Bereich} est respectée (NON OK en rouge) ; N/A sans tolérance. | OK / NON OK | {Bereich}: Étendue de pesage (1-4) {Punkt}: Point d'essai (1 ... n) | Tolérances | toutes | 34 | Oui | Oui | Oui | Oui
Richtigkeit_Kunden_Toleranz_VglWert_mJ{Bereich}_{Punkt} | Valeur comparée (écart) au point d'essai {Punkt} de l'essai d'erreurs d'indication dans l'étendue de pesage {Bereich}, après l'ajustement, dans l'unité de la spécification de tolérance. Selon la règle de décision, incertitude de mesure incluse. N/A sans tolérance. | [Valeur] [Unité] | {Bereich}: Étendue de pesage (1-4) {Punkt}: Point d'essai (1 ... n) | Tolérances | toutes | 42 | Oui | Oui | Oui | Oui
Richtigkeit_Kunden_Toleranz_VglWert_oJ{Bereich}_{Punkt} | Valeur comparée (écart) au point d'essai {Punkt} de l'essai d'erreurs d'indication dans l'étendue de pesage {Bereich}, avant l'ajustement, dans l'unité de la spécification de tolérance. Selon la règle de décision, incertitude de mesure incluse. N/A sans tolérance. | [Valeur] [Unité] | {Bereich}: Étendue de pesage (1-4) {Punkt}: Point d'essai (1 ... n) | Tolérances | toutes | 42 | Oui | Oui | Oui | Oui
Richtigkeit_Kunden_Toleranz_VglWert{Bereich}_{Punkt} | Valeur comparée (écart) au point d'essai {Punkt} de l'essai d'erreurs d'indication dans l'étendue de pesage {Bereich}, dans l'unité de la spécification de tolérance. Selon la règle de décision, incertitude de mesure incluse. N/A sans tolérance. | [Valeur] [Unité] | {Bereich}: Étendue de pesage (1-4) {Punkt}: Point d'essai (1 ... n) | Tolérances | toutes | 39 | Oui | Oui | Oui | Oui
Richtigkeit_Kunden_Toleranz{Bereich} | Spécification de la tolérance client pour le premier point d'essai de l'essai d'erreurs d'indication dans l'étendue de pesage {Bereich}, avec unité (d, % ou unité de masse). | [Valeur] [Unité] | {Bereich}: Étendue de pesage (1-4) | Tolérances | toutes | 28 | Oui | Oui | Oui | Oui |  | Oui
Richtigkeit_Kunden_Toleranz{Bereich}_{Punkt} | Spécification de la tolérance client pour le point d'essai {Punkt} de l'essai d'erreurs d'indication dans l'étendue de pesage {Bereich}, avec unité (d, % ou unité de masse). | [Valeur] [Unité] | {Bereich}: Étendue de pesage (1-4) {Punkt}: Point d'essai (1 ... n) | Tolérances | toutes | 31 | Oui | Oui | Oui | Oui |  | Oui
Richtigkeit_Kunden_Toleranz{Punkt} | Spécification de la tolérance client pour le point d'essai {Punkt} de l'essai d'erreurs d'indication, avec unité (d, % ou unité de masse), sans indication de l'étendue de pesage. | [Valeur] [Unité] | {Punkt}: Point d'essai (1 ... n) | Tolérances | toutes | 29 | Oui | Oui | Oui | Oui
Richtigkeit_Messung_rot_mJ{Bereich}_{Punkt} | Valeur mesurée (affichage) avec unité au point d'essai {Punkt} de l'essai d'erreurs d'indication dans l'étendue de pesage {Bereich}, après l'ajustement ; en rouge si la spécification de la tolérance d'étalonnage n'est pas respectée ; N/A sans tolérance. | [Valeur] [Unité] | {Bereich}: Étendue de pesage (1-4) {Punkt}: Point d'essai (1 ... n) | Tolérances | toutes | 30 | Oui | Oui | Oui | Oui
Richtigkeit_Messung_rot_oJ{Bereich}_{Punkt} | Valeur mesurée (affichage) avec unité au point d'essai {Punkt} de l'essai d'erreurs d'indication dans l'étendue de pesage {Bereich}, avant l'ajustement ; en rouge si la spécification de la tolérance d'étalonnage n'est pas respectée ; N/A sans tolérance. | [Valeur] [Unité] | {Bereich}: Étendue de pesage (1-4) {Punkt}: Point d'essai (1 ... n) | Tolérances | toutes | 30 | Oui | Oui | Oui | Oui
Richtigkeit_Messung_rot{Bereich}_{Punkt} | Valeur mesurée (affichage) avec unité au point d'essai {Punkt} de l'essai d'erreurs d'indication dans l'étendue de pesage {Bereich} ; en rouge si la spécification de la tolérance d'étalonnage n'est pas respectée ; N/A sans tolérance. | [Valeur] [Unité] | {Bereich}: Étendue de pesage (1-4) {Punkt}: Point d'essai (1 ... n) | Tolérances | toutes | 27 | Oui | Oui | Oui | Oui
Richtigkeit_Toleranz_Differenz_mJ{Bereich}_{Punkt} | Valeur absolue de l'écart au point d'essai {Punkt} de l'essai d'erreurs d'indication dans l'étendue de pesage {Bereich}, après l'ajustement, dans l'unité de la spécification de tolérance (d, % ou unité de masse) ; vide si aucune conversion n'est possible. | [Valeur] [Unité] | {Bereich}: Étendue de pesage (1-4) {Punkt}: Point d'essai (1 ... n) | Tolérances | toutes | 37 | Oui | Oui | Oui | Oui
Richtigkeit_Toleranz_Differenz_oJ{Bereich}_{Punkt} | Valeur absolue de l'écart au point d'essai {Punkt} de l'essai d'erreurs d'indication dans l'étendue de pesage {Bereich}, avant l'ajustement, dans l'unité de la spécification de tolérance (d, % ou unité de masse) ; vide si aucune conversion n'est possible. | [Valeur] [Unité] | {Bereich}: Étendue de pesage (1-4) {Punkt}: Point d'essai (1 ... n) | Tolérances | toutes | 37 | Oui | Oui | Oui | Oui
Richtigkeit_Toleranz_Differenz{Bereich}_{Punkt} | Valeur absolue de l'écart au point d'essai {Punkt} de l'essai d'erreurs d'indication dans l'étendue de pesage {Bereich}, dans l'unité de la spécification de tolérance (d, % ou unité de masse) ; vide si aucune conversion n'est possible. | [Valeur] [Unité] | {Bereich}: Étendue de pesage (1-4) {Punkt}: Point d'essai (1 ... n) | Tolérances | toutes | 34 | Oui | Oui | Oui | Oui
Richtigkeit_Toleranz_DiffWert_mJ{Bereich}_{Punkt} | Distance entre la spécification de la tolérance d'étalonnage et la valeur comparée au point d'essai {Punkt} de l'essai d'erreurs d'indication dans l'étendue de pesage {Bereich}, après l'ajustement, dans l'unité de tolérance ; négative en cas de dépassement ; N/A sans tolérance. | [Valeur] [Unité] | {Bereich}: Étendue de pesage (1-4) {Punkt}: Point d'essai (1 ... n) | Tolérances | toutes | 36 | Oui | Oui | Oui | Oui
Richtigkeit_Toleranz_DiffWert_oJ{Bereich}_{Punkt} | Distance entre la spécification de la tolérance d'étalonnage et la valeur comparée au point d'essai {Punkt} de l'essai d'erreurs d'indication dans l'étendue de pesage {Bereich}, avant l'ajustement, dans l'unité de tolérance ; négative en cas de dépassement ; N/A sans tolérance. | [Valeur] [Unité] | {Bereich}: Étendue de pesage (1-4) {Punkt}: Point d'essai (1 ... n) | Tolérances | toutes | 36 | Oui | Oui | Oui | Oui
Richtigkeit_Toleranz_DiffWert{Bereich}_{Punkt} | Distance entre la spécification de la tolérance d'étalonnage et la valeur comparée au point d'essai {Punkt} de l'essai d'erreurs d'indication dans l'étendue de pesage {Bereich}, dans l'unité de tolérance ; négative en cas de dépassement ; N/A sans tolérance. | [Valeur] [Unité] | {Bereich}: Étendue de pesage (1-4) {Punkt}: Point d'essai (1 ... n) | Tolérances | toutes | 33 | Oui | Oui | Oui | Oui
Richtigkeit_Toleranz_max{Bereich} | Spécification de la tolérance d'étalonnage pour le dernier point d'essai de l'essai d'erreurs d'indication dans l'étendue de pesage {Bereich}, avec unité (d, % ou unité de masse). | [Valeur] [Unité] | {Bereich}: Étendue de pesage (1-4) | Tolérances | toutes | 25 | Oui | Oui | Oui | Oui |  | Oui
Richtigkeit_Toleranz_mJ{Bereich} | Spécification de la tolérance d'étalonnage pour le premier point d'essai de l'essai d'erreurs d'indication dans l'étendue de pesage {Bereich}, après l'ajustement, avec unité (d, % ou unité de masse). | [Valeur] [Unité] | {Bereich}: Étendue de pesage (1-4) | Tolérances | toutes | 24 | Oui | Oui | Oui | Oui
Richtigkeit_Toleranz_mJ{Bereich}_{Punkt} | Spécification de la tolérance d'étalonnage pour le point d'essai {Punkt} de l'essai d'erreurs d'indication dans l'étendue de pesage {Bereich}, après l'ajustement, avec unité (d, % ou unité de masse). | [Valeur] [Unité] | {Bereich}: Étendue de pesage (1-4) {Punkt}: Point d'essai (1 ... n) | Tolérances | toutes | 27 | Oui | Oui | Oui | Oui
Richtigkeit_Toleranz_oJ{Bereich} | Spécification de la tolérance d'étalonnage pour le premier point d'essai de l'essai d'erreurs d'indication dans l'étendue de pesage {Bereich}, avant l'ajustement, avec unité (d, % ou unité de masse). | [Valeur] [Unité] | {Bereich}: Étendue de pesage (1-4) | Tolérances | toutes | 24 | Oui | Oui | Oui | Oui
Richtigkeit_Toleranz_oJ{Bereich}_{Punkt} | Spécification de la tolérance d'étalonnage pour le point d'essai {Punkt} de l'essai d'erreurs d'indication dans l'étendue de pesage {Bereich}, avant l'ajustement, avec unité (d, % ou unité de masse). | [Valeur] [Unité] | {Bereich}: Étendue de pesage (1-4) {Punkt}: Point d'essai (1 ... n) | Tolérances | toutes | 27 | Oui | Oui | Oui | Oui
Richtigkeit_Toleranz_ok_mJ{Bereich}_{Punkt} | OK/NON OK selon que la spécification de la tolérance d'étalonnage au point d'essai {Punkt} de l'essai d'erreurs d'indication dans l'étendue de pesage {Bereich}, après l'ajustement est respectée (NON OK en rouge) ; N/A sans tolérance. | OK / NON OK | {Bereich}: Étendue de pesage (1-4) {Punkt}: Point d'essai (1 ... n) | Tolérances | toutes | 30 | Oui | Oui | Oui | Oui
Richtigkeit_Toleranz_ok_oJ{Bereich}_{Punkt} | OK/NON OK selon que la spécification de la tolérance d'étalonnage au point d'essai {Punkt} de l'essai d'erreurs d'indication dans l'étendue de pesage {Bereich}, avant l'ajustement est respectée (NON OK en rouge) ; N/A sans tolérance. | OK / NON OK | {Bereich}: Étendue de pesage (1-4) {Punkt}: Point d'essai (1 ... n) | Tolérances | toutes | 30 | Oui | Oui | Oui | Oui
Richtigkeit_Toleranz_ok{Bereich}_{Punkt} | OK/NON OK selon que la spécification de la tolérance d'étalonnage au point d'essai {Punkt} de l'essai d'erreurs d'indication dans l'étendue de pesage {Bereich} est respectée (NON OK en rouge) ; N/A sans tolérance. | OK / NON OK | {Bereich}: Étendue de pesage (1-4) {Punkt}: Point d'essai (1 ... n) | Tolérances | toutes | 27 | Oui | Oui | Oui | Oui
Richtigkeit_Toleranz_VglWert_mJ{Bereich}_{Punkt} | Valeur comparée (écart) au point d'essai {Punkt} de l'essai d'erreurs d'indication dans l'étendue de pesage {Bereich}, après l'ajustement, dans l'unité de la spécification de tolérance. Selon la règle de décision, incertitude de mesure incluse. N/A sans tolérance. | [Valeur] [Unité] | {Bereich}: Étendue de pesage (1-4) {Punkt}: Point d'essai (1 ... n) | Tolérances | toutes | 35 | Oui | Oui | Oui | Oui
Richtigkeit_Toleranz_VglWert_oJ{Bereich}_{Punkt} | Valeur comparée (écart) au point d'essai {Punkt} de l'essai d'erreurs d'indication dans l'étendue de pesage {Bereich}, avant l'ajustement, dans l'unité de la spécification de tolérance. Selon la règle de décision, incertitude de mesure incluse. N/A sans tolérance. | [Valeur] [Unité] | {Bereich}: Étendue de pesage (1-4) {Punkt}: Point d'essai (1 ... n) | Tolérances | toutes | 35 | Oui | Oui | Oui | Oui
Richtigkeit_Toleranz_VglWert{Bereich}_{Punkt} | Valeur comparée (écart) au point d'essai {Punkt} de l'essai d'erreurs d'indication dans l'étendue de pesage {Bereich}, dans l'unité de la spécification de tolérance. Selon la règle de décision, incertitude de mesure incluse. N/A sans tolérance. | [Valeur] [Unité] | {Bereich}: Étendue de pesage (1-4) {Punkt}: Point d'essai (1 ... n) | Tolérances | toutes | 32 | Oui | Oui | Oui | Oui
Richtigkeit_Toleranz{Bereich} | Spécification de la tolérance d'étalonnage pour le premier point d'essai de l'essai d'erreurs d'indication dans l'étendue de pesage {Bereich}, avec unité (d, % ou unité de masse). | [Valeur] [Unité] | {Bereich}: Étendue de pesage (1-4) | Tolérances | toutes | 21 | Oui | Oui | Oui | Oui |  | Oui
Richtigkeit_Toleranz{Bereich}_{Punkt} | Spécification de la tolérance d'étalonnage pour le point d'essai {Punkt} de l'essai d'erreurs d'indication dans l'étendue de pesage {Bereich}, avec unité (d, % ou unité de masse). | [Valeur] [Unité] | {Bereich}: Étendue de pesage (1-4) {Punkt}: Point d'essai (1 ... n) | Tolérances | toutes | 24 | Oui | Oui | Oui | Oui |  | Oui
Richtigkeit_Toleranz{Punkt} | Spécification de la tolérance d'étalonnage pour le point d'essai {Punkt} de l'essai d'erreurs d'indication, avec unité (d, % ou unité de masse), sans indication de l'étendue de pesage. | [Valeur] [Unité] | {Punkt}: Point d'essai (1 ... n) | Tolérances | toutes | 22 | Oui | Oui | Oui | Oui
Richtigkeit_Verkehrsfehler_Innerhalb_Toleranz_mJ{Bereich}_{Punkt} | Oui/Non selon que la spécification de l'erreur maximale tolérée en service au point d'essai {Punkt} de l'essai d'erreurs d'indication dans l'étendue de pesage {Bereich}, après l'ajustement est respectée ; N/A sans tolérance. | Oui / Non | {Bereich}: Étendue de pesage (1-4) {Punkt}: Point d'essai (1 ... n) | Tolérances | toutes | 52 | Oui | Oui | Oui | Oui
Richtigkeit_Verkehrsfehler_Innerhalb_Toleranz_oJ{Bereich}_{Punkt} | Oui/Non selon que la spécification de l'erreur maximale tolérée en service au point d'essai {Punkt} de l'essai d'erreurs d'indication dans l'étendue de pesage {Bereich}, avant l'ajustement est respectée ; N/A sans tolérance. | Oui / Non | {Bereich}: Étendue de pesage (1-4) {Punkt}: Point d'essai (1 ... n) | Tolérances | toutes | 52 | Oui | Oui | Oui | Oui
Richtigkeit_Verkehrsfehler_Innerhalb_Toleranz{Bereich}_{Punkt} | Oui/Non selon que la spécification de l'erreur maximale tolérée en service au point d'essai {Punkt} de l'essai d'erreurs d'indication dans l'étendue de pesage {Bereich} est respectée ; N/A sans tolérance. | Oui / Non | {Bereich}: Étendue de pesage (1-4) {Punkt}: Point d'essai (1 ... n) | Tolérances | toutes | 49 | Oui | Oui | Oui | Oui
Richtigkeit_Verkehrsfehler_Messung_rot_mJ{Bereich}_{Punkt} | Valeur mesurée (affichage) avec unité au point d'essai {Punkt} de l'essai d'erreurs d'indication dans l'étendue de pesage {Bereich}, après l'ajustement ; en rouge si la spécification de l'erreur maximale tolérée en service n'est pas respectée ; N/A sans tolérance. | [Valeur] [Unité] | {Bereich}: Étendue de pesage (1-4) {Punkt}: Point d'essai (1 ... n) | Tolérances | toutes | 45 | Oui | Oui | Oui | Oui
Richtigkeit_Verkehrsfehler_Messung_rot_oJ{Bereich}_{Punkt} | Valeur mesurée (affichage) avec unité au point d'essai {Punkt} de l'essai d'erreurs d'indication dans l'étendue de pesage {Bereich}, avant l'ajustement ; en rouge si la spécification de l'erreur maximale tolérée en service n'est pas respectée ; N/A sans tolérance. | [Valeur] [Unité] | {Bereich}: Étendue de pesage (1-4) {Punkt}: Point d'essai (1 ... n) | Tolérances | toutes | 45 | Oui | Oui | Oui | Oui
Richtigkeit_Verkehrsfehler_Messung_rot{Bereich}_{Punkt} | Valeur mesurée (affichage) avec unité au point d'essai {Punkt} de l'essai d'erreurs d'indication dans l'étendue de pesage {Bereich} ; en rouge si la spécification de l'erreur maximale tolérée en service n'est pas respectée ; N/A sans tolérance. | [Valeur] [Unité] | {Bereich}: Étendue de pesage (1-4) {Punkt}: Point d'essai (1 ... n) | Tolérances | toutes | 42 | Oui | Oui | Oui | Oui
Richtigkeit_Verkehrsfehler_Toleranz_Differenz_mJ{Bereich}_{Punkt} | Valeur absolue de l'écart au point d'essai {Punkt} de l'essai d'erreurs d'indication dans l'étendue de pesage {Bereich}, après l'ajustement, dans l'unité de la spécification de tolérance (d, % ou unité de masse) ; vide si aucune conversion n'est possible. | [Valeur] [Unité] | {Bereich}: Étendue de pesage (1-4) {Punkt}: Point d'essai (1 ... n) | Tolérances | toutes | 52 | Oui | Oui | Oui | Oui
Richtigkeit_Verkehrsfehler_Toleranz_Differenz_oJ{Bereich}_{Punkt} | Valeur absolue de l'écart au point d'essai {Punkt} de l'essai d'erreurs d'indication dans l'étendue de pesage {Bereich}, avant l'ajustement, dans l'unité de la spécification de tolérance (d, % ou unité de masse) ; vide si aucune conversion n'est possible. | [Valeur] [Unité] | {Bereich}: Étendue de pesage (1-4) {Punkt}: Point d'essai (1 ... n) | Tolérances | toutes | 52 | Oui | Oui | Oui | Oui
Richtigkeit_Verkehrsfehler_Toleranz_Differenz{Bereich}_{Punkt} | Valeur absolue de l'écart au point d'essai {Punkt} de l'essai d'erreurs d'indication dans l'étendue de pesage {Bereich}, dans l'unité de la spécification de tolérance (d, % ou unité de masse) ; vide si aucune conversion n'est possible. | [Valeur] [Unité] | {Bereich}: Étendue de pesage (1-4) {Punkt}: Point d'essai (1 ... n) | Tolérances | toutes | 49 | Oui | Oui | Oui | Oui
Richtigkeit_Verkehrsfehler_Toleranz_DiffWert_mJ{Bereich}_{Punkt} | Distance entre la spécification de l'erreur maximale tolérée en service et la valeur comparée au point d'essai {Punkt} de l'essai d'erreurs d'indication dans l'étendue de pesage {Bereich}, après l'ajustement, dans l'unité de tolérance ; négative en cas de dépassement ; N/A sans tolérance. | [Valeur] [Unité] | {Bereich}: Étendue de pesage (1-4) {Punkt}: Point d'essai (1 ... n) | Tolérances | toutes | 51 | Oui | Oui | Oui | Oui
Richtigkeit_Verkehrsfehler_Toleranz_DiffWert_oJ{Bereich}_{Punkt} | Distance entre la spécification de l'erreur maximale tolérée en service et la valeur comparée au point d'essai {Punkt} de l'essai d'erreurs d'indication dans l'étendue de pesage {Bereich}, avant l'ajustement, dans l'unité de tolérance ; négative en cas de dépassement ; N/A sans tolérance. | [Valeur] [Unité] | {Bereich}: Étendue de pesage (1-4) {Punkt}: Point d'essai (1 ... n) | Tolérances | toutes | 51 | Oui | Oui | Oui | Oui
Richtigkeit_Verkehrsfehler_Toleranz_DiffWert{Bereich}_{Punkt} | Distance entre la spécification de l'erreur maximale tolérée en service et la valeur comparée au point d'essai {Punkt} de l'essai d'erreurs d'indication dans l'étendue de pesage {Bereich}, dans l'unité de tolérance ; négative en cas de dépassement ; N/A sans tolérance. | [Valeur] [Unité] | {Bereich}: Étendue de pesage (1-4) {Punkt}: Point d'essai (1 ... n) | Tolérances | toutes | 48 | Oui | Oui | Oui | Oui
Richtigkeit_Verkehrsfehler_Toleranz_max{Bereich} | Spécification de l'erreur maximale tolérée en service pour le dernier point d'essai de l'essai d'erreurs d'indication dans l'étendue de pesage {Bereich}, avec unité (d, % ou unité de masse). | [Valeur] [Unité] | {Bereich}: Étendue de pesage (1-4) | Tolérances | toutes | 40 | Oui | Oui | Oui | Oui |  | Oui
Richtigkeit_Verkehrsfehler_Toleranz_mJ{Bereich} | Spécification de l'erreur maximale tolérée en service pour le premier point d'essai de l'essai d'erreurs d'indication dans l'étendue de pesage {Bereich}, après l'ajustement, avec unité (d, % ou unité de masse). | [Valeur] [Unité] | {Bereich}: Étendue de pesage (1-4) | Tolérances | toutes | 39 | Oui | Oui | Oui | Oui
Richtigkeit_Verkehrsfehler_Toleranz_mJ{Bereich}_{Punkt} | Spécification de l'erreur maximale tolérée en service pour le point d'essai {Punkt} de l'essai d'erreurs d'indication dans l'étendue de pesage {Bereich}, après l'ajustement, avec unité (d, % ou unité de masse). | [Valeur] [Unité] | {Bereich}: Étendue de pesage (1-4) {Punkt}: Point d'essai (1 ... n) | Tolérances | toutes | 42 | Oui | Oui | Oui | Oui
Richtigkeit_Verkehrsfehler_Toleranz_oJ{Bereich} | Spécification de l'erreur maximale tolérée en service pour le premier point d'essai de l'essai d'erreurs d'indication dans l'étendue de pesage {Bereich}, avant l'ajustement, avec unité (d, % ou unité de masse). | [Valeur] [Unité] | {Bereich}: Étendue de pesage (1-4) | Tolérances | toutes | 39 | Oui | Oui | Oui | Oui
Richtigkeit_Verkehrsfehler_Toleranz_oJ{Bereich}_{Punkt} | Spécification de l'erreur maximale tolérée en service pour le point d'essai {Punkt} de l'essai d'erreurs d'indication dans l'étendue de pesage {Bereich}, avant l'ajustement, avec unité (d, % ou unité de masse). | [Valeur] [Unité] | {Bereich}: Étendue de pesage (1-4) {Punkt}: Point d'essai (1 ... n) | Tolérances | toutes | 42 | Oui | Oui | Oui | Oui
Richtigkeit_Verkehrsfehler_Toleranz_ok_mJ{Bereich}_{Punkt} | OK/NON OK selon que la spécification de l'erreur maximale tolérée en service au point d'essai {Punkt} de l'essai d'erreurs d'indication dans l'étendue de pesage {Bereich}, après l'ajustement est respectée (NON OK en rouge) ; N/A sans tolérance. | OK / NON OK | {Bereich}: Étendue de pesage (1-4) {Punkt}: Point d'essai (1 ... n) | Tolérances | toutes | 45 | Oui | Oui | Oui | Oui
Richtigkeit_Verkehrsfehler_Toleranz_ok_oJ{Bereich}_{Punkt} | OK/NON OK selon que la spécification de l'erreur maximale tolérée en service au point d'essai {Punkt} de l'essai d'erreurs d'indication dans l'étendue de pesage {Bereich}, avant l'ajustement est respectée (NON OK en rouge) ; N/A sans tolérance. | OK / NON OK | {Bereich}: Étendue de pesage (1-4) {Punkt}: Point d'essai (1 ... n) | Tolérances | toutes | 45 | Oui | Oui | Oui | Oui
Richtigkeit_Verkehrsfehler_Toleranz_ok{Bereich}_{Punkt} | OK/NON OK selon que la spécification de l'erreur maximale tolérée en service au point d'essai {Punkt} de l'essai d'erreurs d'indication dans l'étendue de pesage {Bereich} est respectée (NON OK en rouge) ; N/A sans tolérance. | OK / NON OK | {Bereich}: Étendue de pesage (1-4) {Punkt}: Point d'essai (1 ... n) | Tolérances | toutes | 42 | Oui | Oui | Oui | Oui
Richtigkeit_Verkehrsfehler_Toleranz_VglWert_mJ{Bereich}_{Punkt} | Valeur comparée (écart) au point d'essai {Punkt} de l'essai d'erreurs d'indication dans l'étendue de pesage {Bereich}, après l'ajustement, dans l'unité de la spécification de tolérance. Selon la règle de décision, incertitude de mesure incluse. N/A sans tolérance. | [Valeur] [Unité] | {Bereich}: Étendue de pesage (1-4) {Punkt}: Point d'essai (1 ... n) | Tolérances | toutes | 50 | Oui | Oui | Oui | Oui
Richtigkeit_Verkehrsfehler_Toleranz_VglWert_oJ{Bereich}_{Punkt} | Valeur comparée (écart) au point d'essai {Punkt} de l'essai d'erreurs d'indication dans l'étendue de pesage {Bereich}, avant l'ajustement, dans l'unité de la spécification de tolérance. Selon la règle de décision, incertitude de mesure incluse. N/A sans tolérance. | [Valeur] [Unité] | {Bereich}: Étendue de pesage (1-4) {Punkt}: Point d'essai (1 ... n) | Tolérances | toutes | 50 | Oui | Oui | Oui | Oui
Richtigkeit_Verkehrsfehler_Toleranz_VglWert{Bereich}_{Punkt} | Valeur comparée (écart) au point d'essai {Punkt} de l'essai d'erreurs d'indication dans l'étendue de pesage {Bereich}, dans l'unité de la spécification de tolérance. Selon la règle de décision, incertitude de mesure incluse. N/A sans tolérance. | [Valeur] [Unité] | {Bereich}: Étendue de pesage (1-4) {Punkt}: Point d'essai (1 ... n) | Tolérances | toutes | 47 | Oui | Oui | Oui | Oui
Richtigkeit_Verkehrsfehler_Toleranz{Bereich} | Spécification de l'erreur maximale tolérée en service pour le premier point d'essai de l'essai d'erreurs d'indication dans l'étendue de pesage {Bereich}, avec unité (d, % ou unité de masse). | [Valeur] [Unité] | {Bereich}: Étendue de pesage (1-4) | Tolérances | toutes | 36 | Oui | Oui | Oui | Oui |  | Oui
Richtigkeit_Verkehrsfehler_Toleranz{Bereich}_{Punkt} | Spécification de l'erreur maximale tolérée en service pour le point d'essai {Punkt} de l'essai d'erreurs d'indication dans l'étendue de pesage {Bereich}, avec unité (d, % ou unité de masse). | [Valeur] [Unité] | {Bereich}: Étendue de pesage (1-4) {Punkt}: Point d'essai (1 ... n) | Tolérances | toutes | 39 | Oui | Oui | Oui | Oui |  | Oui
Richtigkeit_Verkehrsfehler_Toleranz{Punkt} | Spécification de l'erreur maximale tolérée en service pour le point d'essai {Punkt} de l'essai d'erreurs d'indication, avec unité (d, % ou unité de masse), sans indication de l'étendue de pesage. | [Valeur] [Unité] | {Punkt}: Point d'essai (1 ... n) | Tolérances | toutes | 37 | Oui | Oui | Oui | Oui
Toleranz_Entscheidungsregel | Indication précisant si l'évaluation de la tolérance de l'essai d'erreurs d'indication tient compte de l'incertitude de mesure : « Avec incertitude » ou « Sans incertitude » (selon la règle de décision). | [Texte] |  | Tolérances | toutes | 27 | Oui | Oui | Oui | Oui
Wdh2_Eichfehler_MaxAbw_DiffWert{Bereich} | Distance entre la spécification de l'erreur maximale tolérée en vérification et la valeur comparée (amplitude des valeurs mesurées) du second essai de répétabilité dans l'étendue de pesage {Bereich}, dans l'unité de tolérance ; N/A sans tolérance. | [Valeur] [Unité] | {Bereich}: Étendue de pesage (1-4) | Tolérances | toutes | 32 | Oui | Oui | Oui | Oui
Wdh2_Eichfehler_MaxAbw_Innerh{Bereich} | Oui/Non selon que la spécification de l'erreur maximale tolérée en vérification pour l'amplitude des valeurs mesurées du second essai de répétabilité dans l'étendue de pesage {Bereich} est respectée ; N/A sans tolérance. | Oui / Non | {Bereich}: Étendue de pesage (1-4) | Tolérances | toutes | 30 | Oui | Oui | Oui | Oui
Wdh2_Eichfehler_MaxAbw_VglWert{Bereich} | Valeur comparée : amplitude des valeurs mesurées du second essai de répétabilité dans l'étendue de pesage {Bereich}, dans l'unité de la spécification de tolérance ; N/A sans tolérance. | [Valeur] [Unité] | {Bereich}: Étendue de pesage (1-4) | Tolérances | toutes | 31 | Oui | Oui | Oui | Oui
Wdh2_Hersteller_MaxAbw_DiffWert{Bereich} | Distance entre la spécification de la tolérance fabricant et la valeur comparée (amplitude des valeurs mesurées) du second essai de répétabilité dans l'étendue de pesage {Bereich}, dans l'unité de tolérance ; N/A sans tolérance. | [Valeur] [Unité] | {Bereich}: Étendue de pesage (1-4) | Tolérances | toutes | 32 | Oui | Oui | Oui | Oui
Wdh2_Hersteller_MaxAbw_Innerh{Bereich} | Oui/Non selon que la spécification de la tolérance fabricant pour l'amplitude des valeurs mesurées du second essai de répétabilité dans l'étendue de pesage {Bereich} est respectée ; N/A sans tolérance. | Oui / Non | {Bereich}: Étendue de pesage (1-4) | Tolérances | toutes | 30 | Oui | Oui | Oui | Oui
Wdh2_Hersteller_MaxAbw_VglWert{Bereich} | Valeur comparée : amplitude des valeurs mesurées du second essai de répétabilité dans l'étendue de pesage {Bereich}, dans l'unité de la spécification de tolérance ; N/A sans tolérance. | [Valeur] [Unité] | {Bereich}: Étendue de pesage (1-4) | Tolérances | toutes | 31 | Oui | Oui | Oui | Oui
Wdh2_Hersteller_Std_DiffWert{Bereich} | Distance entre la spécification de la tolérance fabricant et la valeur comparée (écart-type s des valeurs mesurées) du second essai de répétabilité dans l'étendue de pesage {Bereich}, dans l'unité de tolérance ; N/A sans tolérance. | [Valeur] [Unité] | {Bereich}: Étendue de pesage (1-4) | Tolérances | toutes | 29 | Oui | Oui | Oui | Oui
Wdh2_Hersteller_Std_Innerh{Bereich} | Oui/Non selon que la spécification de la tolérance fabricant pour l'écart-type s des valeurs mesurées du second essai de répétabilité dans l'étendue de pesage {Bereich} est respectée ; N/A sans tolérance. | Oui / Non | {Bereich}: Étendue de pesage (1-4) | Tolérances | toutes | 27 | Oui | Oui | Oui | Oui
Wdh2_Hersteller_Std_Toleranz{Bereich} | Spécification de la tolérance fabricant pour l'écart-type s des valeurs mesurées du second essai de répétabilité dans l'étendue de pesage {Bereich}, avec unité (d, % ou unité de masse) ; N/A sans tolérance. | [Valeur] [Unité] | {Bereich}: Étendue de pesage (1-4) | Tolérances | toutes | 29 | Oui | Oui | Oui | Oui
Wdh2_Hersteller_Std_VglWert{Bereich} | Valeur comparée : écart-type s des valeurs mesurées du second essai de répétabilité dans l'étendue de pesage {Bereich}, dans l'unité de la spécification de tolérance ; N/A sans tolérance. | [Valeur] [Unité] | {Bereich}: Étendue de pesage (1-4) | Tolérances | toutes | 28 | Oui | Oui | Oui | Oui
Wdh2_Kunden_MaxAbw_DiffWert{Bereich} | Distance entre la spécification de la tolérance client et la valeur comparée (amplitude des valeurs mesurées) du second essai de répétabilité dans l'étendue de pesage {Bereich}, dans l'unité de tolérance ; N/A sans tolérance. | [Valeur] [Unité] | {Bereich}: Étendue de pesage (1-4) | Tolérances | toutes | 28 | Oui | Oui | Oui | Oui
Wdh2_Kunden_MaxAbw_Innerh{Bereich} | Oui/Non selon que la spécification de la tolérance client pour l'amplitude des valeurs mesurées du second essai de répétabilité dans l'étendue de pesage {Bereich} est respectée ; N/A sans tolérance. | Oui / Non | {Bereich}: Étendue de pesage (1-4) | Tolérances | toutes | 26 | Oui | Oui | Oui | Oui
Wdh2_Kunden_MaxAbw_VglWert{Bereich} | Valeur comparée : amplitude des valeurs mesurées du second essai de répétabilité dans l'étendue de pesage {Bereich}, dans l'unité de la spécification de tolérance ; N/A sans tolérance. | [Valeur] [Unité] | {Bereich}: Étendue de pesage (1-4) | Tolérances | toutes | 27 | Oui | Oui | Oui | Oui
Wdh2_Kunden_Std_DiffWert{Bereich} | Distance entre la spécification de la tolérance client et la valeur comparée (écart-type s des valeurs mesurées) du second essai de répétabilité dans l'étendue de pesage {Bereich}, dans l'unité de tolérance ; N/A sans tolérance. | [Valeur] [Unité] | {Bereich}: Étendue de pesage (1-4) | Tolérances | toutes | 25 | Oui | Oui | Oui | Oui
Wdh2_Kunden_Std_Innerh{Bereich} | Oui/Non selon que la spécification de la tolérance client pour l'écart-type s des valeurs mesurées du second essai de répétabilité dans l'étendue de pesage {Bereich} est respectée ; N/A sans tolérance. | Oui / Non | {Bereich}: Étendue de pesage (1-4) | Tolérances | toutes | 23 | Oui | Oui | Oui | Oui
Wdh2_Kunden_Std_Toleranz{Bereich} | Spécification de la tolérance client pour l'écart-type s des valeurs mesurées du second essai de répétabilité dans l'étendue de pesage {Bereich}, avec unité (d, % ou unité de masse) ; N/A sans tolérance. | [Valeur] [Unité] | {Bereich}: Étendue de pesage (1-4) | Tolérances | toutes | 25 | Oui | Oui | Oui | Oui
Wdh2_Kunden_Std_VglWert{Bereich} | Valeur comparée : écart-type s des valeurs mesurées du second essai de répétabilité dans l'étendue de pesage {Bereich}, dans l'unité de la spécification de tolérance ; N/A sans tolérance. | [Valeur] [Unité] | {Bereich}: Étendue de pesage (1-4) | Tolérances | toutes | 24 | Oui | Oui | Oui | Oui
Wdh2_MaxAbw_DiffWert{Bereich} | Distance entre la spécification de la tolérance d'étalonnage et la valeur comparée (amplitude des valeurs mesurées) du second essai de répétabilité dans l'étendue de pesage {Bereich}, dans l'unité de tolérance ; N/A sans tolérance. | [Valeur] [Unité] | {Bereich}: Étendue de pesage (1-4) | Tolérances | toutes | 21 | Oui | Oui | Oui | Oui
Wdh2_MaxAbw_Innerh{Bereich} | Oui/Non selon que la spécification de la tolérance d'étalonnage pour l'amplitude des valeurs mesurées du second essai de répétabilité dans l'étendue de pesage {Bereich} est respectée ; N/A sans tolérance. | Oui / Non | {Bereich}: Étendue de pesage (1-4) | Tolérances | toutes | 19 | Oui | Oui | Oui | Oui
Wdh2_MaxAbw_VglWert{Bereich} | Valeur comparée : amplitude des valeurs mesurées du second essai de répétabilité dans l'étendue de pesage {Bereich}, dans l'unité de la spécification de tolérance ; N/A sans tolérance. | [Valeur] [Unité] | {Bereich}: Étendue de pesage (1-4) | Tolérances | toutes | 20 | Oui | Oui | Oui | Oui
Wdh2_Std_DiffWert{Bereich} | Distance entre la spécification de la tolérance d'étalonnage et la valeur comparée (écart-type s des valeurs mesurées) du second essai de répétabilité dans l'étendue de pesage {Bereich}, dans l'unité de tolérance ; N/A sans tolérance. | [Valeur] [Unité] | {Bereich}: Étendue de pesage (1-4) | Tolérances | toutes | 18 | Oui | Oui | Oui | Oui
Wdh2_Std_Innerh{Bereich} | Oui/Non selon que la spécification de la tolérance d'étalonnage pour l'écart-type s des valeurs mesurées du second essai de répétabilité dans l'étendue de pesage {Bereich} est respectée ; N/A sans tolérance. | Oui / Non | {Bereich}: Étendue de pesage (1-4) | Tolérances | toutes | 16 | Oui | Oui | Oui | Oui
Wdh2_Std_Toleranz{Bereich} | Spécification de la tolérance d'étalonnage pour l'écart-type s des valeurs mesurées du second essai de répétabilité dans l'étendue de pesage {Bereich}, avec unité (d, % ou unité de masse) ; N/A sans tolérance. | [Valeur] [Unité] | {Bereich}: Étendue de pesage (1-4) | Tolérances | toutes | 18 | Oui | Oui | Oui | Oui
Wdh2_Std_VglWert{Bereich} | Valeur comparée : écart-type s des valeurs mesurées du second essai de répétabilité dans l'étendue de pesage {Bereich}, dans l'unité de la spécification de tolérance ; N/A sans tolérance. | [Valeur] [Unité] | {Bereich}: Étendue de pesage (1-4) | Tolérances | toutes | 17 | Oui | Oui | Oui | Oui
Wdh2_Verkehrsfehler_MaxAbw_DiffWert{Bereich} | Distance entre la spécification de l'erreur maximale tolérée en service et la valeur comparée (amplitude des valeurs mesurées) du second essai de répétabilité dans l'étendue de pesage {Bereich}, dans l'unité de tolérance ; N/A sans tolérance. | [Valeur] [Unité] | {Bereich}: Étendue de pesage (1-4) | Tolérances | toutes | 36 | Oui | Oui | Oui | Oui
Wdh2_Verkehrsfehler_MaxAbw_Innerh{Bereich} | Oui/Non selon que la spécification de l'erreur maximale tolérée en service pour l'amplitude des valeurs mesurées du second essai de répétabilité dans l'étendue de pesage {Bereich} est respectée ; N/A sans tolérance. | Oui / Non | {Bereich}: Étendue de pesage (1-4) | Tolérances | toutes | 34 | Oui | Oui | Oui | Oui
Wdh2_Verkehrsfehler_MaxAbw_VglWert{Bereich} | Valeur comparée : amplitude des valeurs mesurées du second essai de répétabilité dans l'étendue de pesage {Bereich}, dans l'unité de la spécification de tolérance ; N/A sans tolérance. | [Valeur] [Unité] | {Bereich}: Étendue de pesage (1-4) | Tolérances | toutes | 35 | Oui | Oui | Oui | Oui
Wdh_Eichfehler_MaxAbw_DiffWert{Bereich} | Distance entre la spécification de l'erreur maximale tolérée en vérification et la valeur comparée (amplitude des valeurs mesurées) de l'essai de répétabilité dans l'étendue de pesage {Bereich}, dans l'unité de tolérance ; N/A sans tolérance. | [Valeur] [Unité] | {Bereich}: Étendue de pesage (1-4) | Tolérances | toutes | 31 | Oui | Oui | Oui | Oui
Wdh_Eichfehler_MaxAbw_Innerh{Bereich} | Oui/Non selon que la spécification de l'erreur maximale tolérée en vérification pour l'amplitude des valeurs mesurées de l'essai de répétabilité dans l'étendue de pesage {Bereich} est respectée ; N/A sans tolérance. | Oui / Non | {Bereich}: Étendue de pesage (1-4) | Tolérances | toutes | 29 | Oui | Oui | Oui | Oui
Wdh_Eichfehler_MaxAbw_VglWert{Bereich} | Valeur comparée : amplitude des valeurs mesurées de l'essai de répétabilité dans l'étendue de pesage {Bereich}, dans l'unité de la spécification de tolérance ; N/A sans tolérance. | [Valeur] [Unité] | {Bereich}: Étendue de pesage (1-4) | Tolérances | toutes | 30 | Oui | Oui | Oui | Oui
Wdh_Hersteller_MaxAbw_DiffWert{Bereich} | Distance entre la spécification de la tolérance fabricant et la valeur comparée (amplitude des valeurs mesurées) de l'essai de répétabilité dans l'étendue de pesage {Bereich}, dans l'unité de tolérance ; N/A sans tolérance. | [Valeur] [Unité] | {Bereich}: Étendue de pesage (1-4) | Tolérances | toutes | 31 | Oui | Oui | Oui | Oui
Wdh_Hersteller_MaxAbw_Innerh{Bereich} | Oui/Non selon que la spécification de la tolérance fabricant pour l'amplitude des valeurs mesurées de l'essai de répétabilité dans l'étendue de pesage {Bereich} est respectée ; N/A sans tolérance. | Oui / Non | {Bereich}: Étendue de pesage (1-4) | Tolérances | toutes | 29 | Oui | Oui | Oui | Oui
Wdh_Hersteller_MaxAbw_VglWert{Bereich} | Valeur comparée : amplitude des valeurs mesurées de l'essai de répétabilité dans l'étendue de pesage {Bereich}, dans l'unité de la spécification de tolérance ; N/A sans tolérance. | [Valeur] [Unité] | {Bereich}: Étendue de pesage (1-4) | Tolérances | toutes | 30 | Oui | Oui | Oui | Oui
Wdh_Hersteller_Std_DiffWert{Bereich} | Distance entre la spécification de la tolérance fabricant et la valeur comparée (écart-type s des valeurs mesurées) de l'essai de répétabilité dans l'étendue de pesage {Bereich}, dans l'unité de tolérance ; N/A sans tolérance. | [Valeur] [Unité] | {Bereich}: Étendue de pesage (1-4) | Tolérances | toutes | 28 | Oui | Oui | Oui | Oui
Wdh_Hersteller_Std_Innerh{Bereich} | Oui/Non selon que la spécification de la tolérance fabricant pour l'écart-type s des valeurs mesurées de l'essai de répétabilité dans l'étendue de pesage {Bereich} est respectée ; N/A sans tolérance. | Oui / Non | {Bereich}: Étendue de pesage (1-4) | Tolérances | toutes | 26 | Oui | Oui | Oui | Oui
Wdh_Hersteller_Std_Toleranz{Bereich} | Spécification de la tolérance fabricant pour l'écart-type s des valeurs mesurées de l'essai de répétabilité dans l'étendue de pesage {Bereich}, avec unité (d, % ou unité de masse) ; N/A sans tolérance. | [Valeur] [Unité] | {Bereich}: Étendue de pesage (1-4) | Tolérances | toutes | 28 | Oui | Oui | Oui | Oui
Wdh_Hersteller_Std_VglWert{Bereich} | Valeur comparée : écart-type s des valeurs mesurées de l'essai de répétabilité dans l'étendue de pesage {Bereich}, dans l'unité de la spécification de tolérance ; N/A sans tolérance. | [Valeur] [Unité] | {Bereich}: Étendue de pesage (1-4) | Tolérances | toutes | 27 | Oui | Oui | Oui | Oui
Wdh_Kunden_MaxAbw_DiffWert{Bereich} | Distance entre la spécification de la tolérance client et la valeur comparée (amplitude des valeurs mesurées) de l'essai de répétabilité dans l'étendue de pesage {Bereich}, dans l'unité de tolérance ; N/A sans tolérance. | [Valeur] [Unité] | {Bereich}: Étendue de pesage (1-4) | Tolérances | toutes | 27 | Oui | Oui | Oui | Oui
Wdh_Kunden_MaxAbw_Innerh{Bereich} | Oui/Non selon que la spécification de la tolérance client pour l'amplitude des valeurs mesurées de l'essai de répétabilité dans l'étendue de pesage {Bereich} est respectée ; N/A sans tolérance. | Oui / Non | {Bereich}: Étendue de pesage (1-4) | Tolérances | toutes | 25 | Oui | Oui | Oui | Oui
Wdh_Kunden_MaxAbw_VglWert{Bereich} | Valeur comparée : amplitude des valeurs mesurées de l'essai de répétabilité dans l'étendue de pesage {Bereich}, dans l'unité de la spécification de tolérance ; N/A sans tolérance. | [Valeur] [Unité] | {Bereich}: Étendue de pesage (1-4) | Tolérances | toutes | 26 | Oui | Oui | Oui | Oui
Wdh_Kunden_Std_DiffWert{Bereich} | Distance entre la spécification de la tolérance client et la valeur comparée (écart-type s des valeurs mesurées) de l'essai de répétabilité dans l'étendue de pesage {Bereich}, dans l'unité de tolérance ; N/A sans tolérance. | [Valeur] [Unité] | {Bereich}: Étendue de pesage (1-4) | Tolérances | toutes | 24 | Oui | Oui | Oui | Oui
Wdh_Kunden_Std_Innerh{Bereich} | Oui/Non selon que la spécification de la tolérance client pour l'écart-type s des valeurs mesurées de l'essai de répétabilité dans l'étendue de pesage {Bereich} est respectée ; N/A sans tolérance. | Oui / Non | {Bereich}: Étendue de pesage (1-4) | Tolérances | toutes | 22 | Oui | Oui | Oui | Oui
Wdh_Kunden_Std_Toleranz{Bereich} | Spécification de la tolérance client pour l'écart-type s des valeurs mesurées de l'essai de répétabilité dans l'étendue de pesage {Bereich}, avec unité (d, % ou unité de masse) ; N/A sans tolérance. | [Valeur] [Unité] | {Bereich}: Étendue de pesage (1-4) | Tolérances | toutes | 24 | Oui | Oui | Oui | Oui
Wdh_Kunden_Std_VglWert{Bereich} | Valeur comparée : écart-type s des valeurs mesurées de l'essai de répétabilité dans l'étendue de pesage {Bereich}, dans l'unité de la spécification de tolérance ; N/A sans tolérance. | [Valeur] [Unité] | {Bereich}: Étendue de pesage (1-4) | Tolérances | toutes | 23 | Oui | Oui | Oui | Oui
Wdh_MaxAbw_DiffWert{Bereich} | Distance entre la spécification de la tolérance d'étalonnage et la valeur comparée (amplitude des valeurs mesurées) de l'essai de répétabilité dans l'étendue de pesage {Bereich}, dans l'unité de tolérance ; N/A sans tolérance. | [Valeur] [Unité] | {Bereich}: Étendue de pesage (1-4) | Tolérances | toutes | 20 | Oui | Oui | Oui | Oui
Wdh_MaxAbw_Innerh{Bereich} | Oui/Non selon que la spécification de la tolérance d'étalonnage pour l'amplitude des valeurs mesurées de l'essai de répétabilité dans l'étendue de pesage {Bereich} est respectée ; N/A sans tolérance. | Oui / Non | {Bereich}: Étendue de pesage (1-4) | Tolérances | toutes | 18 | Oui | Oui | Oui | Oui
Wdh_MaxAbw_VglWert{Bereich} | Valeur comparée : amplitude des valeurs mesurées de l'essai de répétabilité dans l'étendue de pesage {Bereich}, dans l'unité de la spécification de tolérance ; N/A sans tolérance. | [Valeur] [Unité] | {Bereich}: Étendue de pesage (1-4) | Tolérances | toutes | 19 | Oui | Oui | Oui | Oui
Wdh_Std_DiffWert{Bereich} | Distance entre la spécification de la tolérance d'étalonnage et la valeur comparée (écart-type s des valeurs mesurées) de l'essai de répétabilité dans l'étendue de pesage {Bereich}, dans l'unité de tolérance ; N/A sans tolérance. | [Valeur] [Unité] | {Bereich}: Étendue de pesage (1-4) | Tolérances | toutes | 17 | Oui | Oui | Oui | Oui
Wdh_Std_Innerh{Bereich} | Oui/Non selon que la spécification de la tolérance d'étalonnage pour l'écart-type s des valeurs mesurées de l'essai de répétabilité dans l'étendue de pesage {Bereich} est respectée ; N/A sans tolérance. | Oui / Non | {Bereich}: Étendue de pesage (1-4) | Tolérances | toutes | 15 | Oui | Oui | Oui | Oui
Wdh_Std_Toleranz{Bereich} | Spécification de la tolérance d'étalonnage pour l'écart-type s des valeurs mesurées de l'essai de répétabilité dans l'étendue de pesage {Bereich}, avec unité (d, % ou unité de masse) ; N/A sans tolérance. | [Valeur] [Unité] | {Bereich}: Étendue de pesage (1-4) | Tolérances | toutes | 17 | Oui | Oui | Oui | Oui
Wdh_Std_VglWert{Bereich} | Valeur comparée : écart-type s des valeurs mesurées de l'essai de répétabilité dans l'étendue de pesage {Bereich}, dans l'unité de la spécification de tolérance ; N/A sans tolérance. | [Valeur] [Unité] | {Bereich}: Étendue de pesage (1-4) | Tolérances | toutes | 16 | Oui | Oui | Oui | Oui
Wdh_Verkehrsfehler_MaxAbw_DiffWert{Bereich} | Distance entre la spécification de l'erreur maximale tolérée en service et la valeur comparée (amplitude des valeurs mesurées) de l'essai de répétabilité dans l'étendue de pesage {Bereich}, dans l'unité de tolérance ; N/A sans tolérance. | [Valeur] [Unité] | {Bereich}: Étendue de pesage (1-4) | Tolérances | toutes | 35 | Oui | Oui | Oui | Oui
Wdh_Verkehrsfehler_MaxAbw_Innerh{Bereich} | Oui/Non selon que la spécification de l'erreur maximale tolérée en service pour l'amplitude des valeurs mesurées de l'essai de répétabilité dans l'étendue de pesage {Bereich} est respectée ; N/A sans tolérance. | Oui / Non | {Bereich}: Étendue de pesage (1-4) | Tolérances | toutes | 33 | Oui | Oui | Oui | Oui
Wdh_Verkehrsfehler_MaxAbw_VglWert{Bereich} | Valeur comparée : amplitude des valeurs mesurées de l'essai de répétabilité dans l'étendue de pesage {Bereich}, dans l'unité de la spécification de tolérance ; N/A sans tolérance. | [Valeur] [Unité] | {Bereich}: Étendue de pesage (1-4) | Tolérances | toutes | 34 | Oui | Oui | Oui | Oui
Wiederholbarkeit2_Eichfehler_Innerhalb_Toleranz_mJ{Bereich}_{Messung} | Oui/Non selon que la spécification de l'erreur maximale tolérée en vérification à la mesure {Messung} du second essai de répétabilité dans l'étendue de pesage {Bereich}, après l'ajustement est respectée ; N/A sans tolérance. | Oui / Non | {Bereich}: Étendue de pesage (1-4) {Messung}: Mesure (1 ... n) | Tolérances | toutes | 54 | Oui | Oui | Oui | Oui
Wiederholbarkeit2_Eichfehler_Innerhalb_Toleranz_oJ{Bereich}_{Messung} | Oui/Non selon que la spécification de l'erreur maximale tolérée en vérification à la mesure {Messung} du second essai de répétabilité dans l'étendue de pesage {Bereich}, avant l'ajustement est respectée ; N/A sans tolérance. | Oui / Non | {Bereich}: Étendue de pesage (1-4) {Messung}: Mesure (1 ... n) | Tolérances | toutes | 54 | Oui | Oui | Oui | Oui
Wiederholbarkeit2_Eichfehler_Innerhalb_Toleranz{Bereich}_{Messung} | Oui/Non selon que la spécification de l'erreur maximale tolérée en vérification à la mesure {Messung} du second essai de répétabilité dans l'étendue de pesage {Bereich} est respectée ; N/A sans tolérance. | Oui / Non | {Bereich}: Étendue de pesage (1-4) {Messung}: Mesure (1 ... n) | Tolérances | toutes | 51 | Oui | Oui | Oui | Oui
Wiederholbarkeit2_Eichfehler_Messung_rot_mJ{Bereich}_{Messung} | Valeur mesurée (affichage) avec unité à la mesure {Messung} du second essai de répétabilité dans l'étendue de pesage {Bereich}, après l'ajustement ; en rouge si la spécification de l'erreur maximale tolérée en vérification n'est pas respectée ; N/A sans tolérance. | [Valeur] [Unité] | {Bereich}: Étendue de pesage (1-4) {Messung}: Mesure (1 ... n) | Tolérances | toutes | 47 | Oui | Oui | Oui | Oui
Wiederholbarkeit2_Eichfehler_Messung_rot_oJ{Bereich}_{Messung} | Valeur mesurée (affichage) avec unité à la mesure {Messung} du second essai de répétabilité dans l'étendue de pesage {Bereich}, avant l'ajustement ; en rouge si la spécification de l'erreur maximale tolérée en vérification n'est pas respectée ; N/A sans tolérance. | [Valeur] [Unité] | {Bereich}: Étendue de pesage (1-4) {Messung}: Mesure (1 ... n) | Tolérances | toutes | 47 | Oui | Oui | Oui | Oui
Wiederholbarkeit2_Eichfehler_Messung_rot{Bereich}_{Messung} | Valeur mesurée (affichage) avec unité à la mesure {Messung} du second essai de répétabilité dans l'étendue de pesage {Bereich} ; en rouge si la spécification de l'erreur maximale tolérée en vérification n'est pas respectée ; N/A sans tolérance. | [Valeur] [Unité] | {Bereich}: Étendue de pesage (1-4) {Messung}: Mesure (1 ... n) | Tolérances | toutes | 44 | Oui | Oui | Oui | Oui
Wiederholbarkeit2_Eichfehler_Toleranz_Differenz_mJ{Bereich}_{Messung} | Valeur absolue de l'écart à la mesure {Messung} du second essai de répétabilité dans l'étendue de pesage {Bereich}, après l'ajustement, dans l'unité de la spécification de tolérance (d, % ou unité de masse) ; vide si aucune conversion n'est possible. | [Valeur] [Unité] | {Bereich}: Étendue de pesage (1-4) {Messung}: Mesure (1 ... n) | Tolérances | toutes | 54 | Oui | Oui | Oui | Oui
Wiederholbarkeit2_Eichfehler_Toleranz_Differenz_oJ{Bereich}_{Messung} | Valeur absolue de l'écart à la mesure {Messung} du second essai de répétabilité dans l'étendue de pesage {Bereich}, avant l'ajustement, dans l'unité de la spécification de tolérance (d, % ou unité de masse) ; vide si aucune conversion n'est possible. | [Valeur] [Unité] | {Bereich}: Étendue de pesage (1-4) {Messung}: Mesure (1 ... n) | Tolérances | toutes | 54 | Oui | Oui | Oui | Oui
Wiederholbarkeit2_Eichfehler_Toleranz_Differenz{Bereich}_{Messung} | Valeur absolue de l'écart à la mesure {Messung} du second essai de répétabilité dans l'étendue de pesage {Bereich}, dans l'unité de la spécification de tolérance (d, % ou unité de masse) ; vide si aucune conversion n'est possible. | [Valeur] [Unité] | {Bereich}: Étendue de pesage (1-4) {Messung}: Mesure (1 ... n) | Tolérances | toutes | 51 | Oui | Oui | Oui | Oui
Wiederholbarkeit2_Eichfehler_Toleranz_DiffWert_mJ{Bereich}_{Messung} | Distance entre la spécification de l'erreur maximale tolérée en vérification et la valeur comparée à la mesure {Messung} du second essai de répétabilité dans l'étendue de pesage {Bereich}, après l'ajustement, dans l'unité de tolérance ; négative en cas de dépassement ; N/A sans tolérance. | [Valeur] [Unité] | {Bereich}: Étendue de pesage (1-4) {Messung}: Mesure (1 ... n) | Tolérances | toutes | 53 | Oui | Oui | Oui | Oui
Wiederholbarkeit2_Eichfehler_Toleranz_DiffWert_oJ{Bereich}_{Messung} | Distance entre la spécification de l'erreur maximale tolérée en vérification et la valeur comparée à la mesure {Messung} du second essai de répétabilité dans l'étendue de pesage {Bereich}, avant l'ajustement, dans l'unité de tolérance ; négative en cas de dépassement ; N/A sans tolérance. | [Valeur] [Unité] | {Bereich}: Étendue de pesage (1-4) {Messung}: Mesure (1 ... n) | Tolérances | toutes | 53 | Oui | Oui | Oui | Oui
Wiederholbarkeit2_Eichfehler_Toleranz_DiffWert{Bereich}_{Messung} | Distance entre la spécification de l'erreur maximale tolérée en vérification et la valeur comparée à la mesure {Messung} du second essai de répétabilité dans l'étendue de pesage {Bereich}, dans l'unité de tolérance ; négative en cas de dépassement ; N/A sans tolérance. | [Valeur] [Unité] | {Bereich}: Étendue de pesage (1-4) {Messung}: Mesure (1 ... n) | Tolérances | toutes | 50 | Oui | Oui | Oui | Oui
Wiederholbarkeit2_Eichfehler_Toleranz_max{Bereich} | Spécification de l'erreur maximale tolérée en vérification pour la dernière mesure du second essai de répétabilité dans l'étendue de pesage {Bereich}, avec unité (d, % ou unité de masse). | [Valeur] [Unité] | {Bereich}: Étendue de pesage (1-4) | Tolérances | toutes | 42 | Oui | Oui | Oui | Oui
Wiederholbarkeit2_Eichfehler_Toleranz_mJ{Bereich} | Spécification de l'erreur maximale tolérée en vérification pour le premier point d'essai du second essai de répétabilité dans l'étendue de pesage {Bereich}, après l'ajustement, avec unité (d, % ou unité de masse). | [Valeur] [Unité] | {Bereich}: Étendue de pesage (1-4) | Tolérances | toutes | 41 | Oui | Oui | Oui | Oui
Wiederholbarkeit2_Eichfehler_Toleranz_mJ{Bereich}_{Messung} | Spécification de l'erreur maximale tolérée en vérification pour la mesure {Messung} du second essai de répétabilité dans l'étendue de pesage {Bereich}, après l'ajustement, avec unité (d, % ou unité de masse). | [Valeur] [Unité] | {Bereich}: Étendue de pesage (1-4) {Messung}: Mesure (1 ... n) | Tolérances | toutes | 44 | Oui | Oui | Oui | Oui
Wiederholbarkeit2_Eichfehler_Toleranz_oJ{Bereich} | Spécification de l'erreur maximale tolérée en vérification pour le premier point d'essai du second essai de répétabilité dans l'étendue de pesage {Bereich}, avant l'ajustement, avec unité (d, % ou unité de masse). | [Valeur] [Unité] | {Bereich}: Étendue de pesage (1-4) | Tolérances | toutes | 41 | Oui | Oui | Oui | Oui
Wiederholbarkeit2_Eichfehler_Toleranz_oJ{Bereich}_{Messung} | Spécification de l'erreur maximale tolérée en vérification pour la mesure {Messung} du second essai de répétabilité dans l'étendue de pesage {Bereich}, avant l'ajustement, avec unité (d, % ou unité de masse). | [Valeur] [Unité] | {Bereich}: Étendue de pesage (1-4) {Messung}: Mesure (1 ... n) | Tolérances | toutes | 44 | Oui | Oui | Oui | Oui
Wiederholbarkeit2_Eichfehler_Toleranz_ok_mJ{Bereich}_{Messung} | OK/NON OK selon que la spécification de l'erreur maximale tolérée en vérification à la mesure {Messung} du second essai de répétabilité dans l'étendue de pesage {Bereich}, après l'ajustement est respectée (NON OK en rouge) ; N/A sans tolérance. | OK / NON OK | {Bereich}: Étendue de pesage (1-4) {Messung}: Mesure (1 ... n) | Tolérances | toutes | 47 | Oui | Oui | Oui | Oui
Wiederholbarkeit2_Eichfehler_Toleranz_ok_oJ{Bereich}_{Messung} | OK/NON OK selon que la spécification de l'erreur maximale tolérée en vérification à la mesure {Messung} du second essai de répétabilité dans l'étendue de pesage {Bereich}, avant l'ajustement est respectée (NON OK en rouge) ; N/A sans tolérance. | OK / NON OK | {Bereich}: Étendue de pesage (1-4) {Messung}: Mesure (1 ... n) | Tolérances | toutes | 47 | Oui | Oui | Oui | Oui
Wiederholbarkeit2_Eichfehler_Toleranz_ok{Bereich}_{Messung} | OK/NON OK selon que la spécification de l'erreur maximale tolérée en vérification à la mesure {Messung} du second essai de répétabilité dans l'étendue de pesage {Bereich} est respectée (NON OK en rouge) ; N/A sans tolérance. | OK / NON OK | {Bereich}: Étendue de pesage (1-4) {Messung}: Mesure (1 ... n) | Tolérances | toutes | 44 | Oui | Oui | Oui | Oui
Wiederholbarkeit2_Eichfehler_Toleranz_VglWert_mJ{Bereich}_{Messung} | Valeur comparée (écart) à la mesure {Messung} du second essai de répétabilité dans l'étendue de pesage {Bereich}, après l'ajustement, dans l'unité de la spécification de tolérance. N/A sans tolérance. | [Valeur] [Unité] | {Bereich}: Étendue de pesage (1-4) {Messung}: Mesure (1 ... n) | Tolérances | toutes | 52 | Oui | Oui | Oui | Oui
Wiederholbarkeit2_Eichfehler_Toleranz_VglWert_oJ{Bereich}_{Messung} | Valeur comparée (écart) à la mesure {Messung} du second essai de répétabilité dans l'étendue de pesage {Bereich}, avant l'ajustement, dans l'unité de la spécification de tolérance. N/A sans tolérance. | [Valeur] [Unité] | {Bereich}: Étendue de pesage (1-4) {Messung}: Mesure (1 ... n) | Tolérances | toutes | 52 | Oui | Oui | Oui | Oui
Wiederholbarkeit2_Eichfehler_Toleranz_VglWert{Bereich}_{Messung} | Valeur comparée (écart) à la mesure {Messung} du second essai de répétabilité dans l'étendue de pesage {Bereich}, dans l'unité de la spécification de tolérance. N/A sans tolérance. | [Valeur] [Unité] | {Bereich}: Étendue de pesage (1-4) {Messung}: Mesure (1 ... n) | Tolérances | toutes | 49 | Oui | Oui | Oui | Oui
Wiederholbarkeit2_Eichfehler_Toleranz{Bereich} | Spécification de l'erreur maximale tolérée en vérification pour le premier point d'essai du second essai de répétabilité dans l'étendue de pesage {Bereich}, avec unité (d, % ou unité de masse). | [Valeur] [Unité] | {Bereich}: Étendue de pesage (1-4) | Tolérances | toutes | 38 | Oui | Oui | Oui | Oui
Wiederholbarkeit2_Eichfehler_Toleranz{Bereich}_{Messung} | Spécification de l'erreur maximale tolérée en vérification pour la mesure {Messung} du second essai de répétabilité dans l'étendue de pesage {Bereich}, avec unité (d, % ou unité de masse). | [Valeur] [Unité] | {Bereich}: Étendue de pesage (1-4) {Messung}: Mesure (1 ... n) | Tolérances | toutes | 41 | Oui | Oui | Oui | Oui
Wiederholbarkeit2_Eichfehler_Toleranz{Punkt} | Spécification de l'erreur maximale tolérée en vérification pour la mesure {Punkt} du second essai de répétabilité, avec unité (d, % ou unité de masse), sans indication de l'étendue de pesage. | [Valeur] [Unité] | {Punkt}: Point d'essai (1 ... n) | Tolérances | toutes | 39 | Oui | Oui | Oui | Oui
Wiederholbarkeit2_Hersteller_Innerhalb_Toleranz_mJ{Bereich}_{Messung} | Oui/Non selon que la spécification de la tolérance fabricant à la mesure {Messung} du second essai de répétabilité dans l'étendue de pesage {Bereich}, après l'ajustement est respectée ; N/A sans tolérance. | Oui / Non | {Bereich}: Étendue de pesage (1-4) {Messung}: Mesure (1 ... n) | Tolérances | toutes | 54 | Oui | Oui | Oui | Oui
Wiederholbarkeit2_Hersteller_Innerhalb_Toleranz_oJ{Bereich}_{Messung} | Oui/Non selon que la spécification de la tolérance fabricant à la mesure {Messung} du second essai de répétabilité dans l'étendue de pesage {Bereich}, avant l'ajustement est respectée ; N/A sans tolérance. | Oui / Non | {Bereich}: Étendue de pesage (1-4) {Messung}: Mesure (1 ... n) | Tolérances | toutes | 54 | Oui | Oui | Oui | Oui
Wiederholbarkeit2_Hersteller_Innerhalb_Toleranz{Bereich}_{Messung} | Oui/Non selon que la spécification de la tolérance fabricant à la mesure {Messung} du second essai de répétabilité dans l'étendue de pesage {Bereich} est respectée ; N/A sans tolérance. | Oui / Non | {Bereich}: Étendue de pesage (1-4) {Messung}: Mesure (1 ... n) | Tolérances | toutes | 51 | Oui | Oui | Oui | Oui
Wiederholbarkeit2_Hersteller_Messung_rot_mJ{Bereich}_{Messung} | Valeur mesurée (affichage) avec unité à la mesure {Messung} du second essai de répétabilité dans l'étendue de pesage {Bereich}, après l'ajustement ; en rouge si la spécification de la tolérance fabricant n'est pas respectée ; N/A sans tolérance. | [Valeur] [Unité] | {Bereich}: Étendue de pesage (1-4) {Messung}: Mesure (1 ... n) | Tolérances | toutes | 47 | Oui | Oui | Oui | Oui
Wiederholbarkeit2_Hersteller_Messung_rot_oJ{Bereich}_{Messung} | Valeur mesurée (affichage) avec unité à la mesure {Messung} du second essai de répétabilité dans l'étendue de pesage {Bereich}, avant l'ajustement ; en rouge si la spécification de la tolérance fabricant n'est pas respectée ; N/A sans tolérance. | [Valeur] [Unité] | {Bereich}: Étendue de pesage (1-4) {Messung}: Mesure (1 ... n) | Tolérances | toutes | 47 | Oui | Oui | Oui | Oui
Wiederholbarkeit2_Hersteller_Messung_rot{Bereich}_{Messung} | Valeur mesurée (affichage) avec unité à la mesure {Messung} du second essai de répétabilité dans l'étendue de pesage {Bereich} ; en rouge si la spécification de la tolérance fabricant n'est pas respectée ; N/A sans tolérance. | [Valeur] [Unité] | {Bereich}: Étendue de pesage (1-4) {Messung}: Mesure (1 ... n) | Tolérances | toutes | 44 | Oui | Oui | Oui | Oui
Wiederholbarkeit2_Hersteller_Toleranz_Differenz_mJ{Bereich}_{Messung} | Valeur absolue de l'écart à la mesure {Messung} du second essai de répétabilité dans l'étendue de pesage {Bereich}, après l'ajustement, dans l'unité de la spécification de tolérance (d, % ou unité de masse) ; vide si aucune conversion n'est possible. | [Valeur] [Unité] | {Bereich}: Étendue de pesage (1-4) {Messung}: Mesure (1 ... n) | Tolérances | toutes | 54 | Oui | Oui | Oui | Oui
Wiederholbarkeit2_Hersteller_Toleranz_Differenz_oJ{Bereich}_{Messung} | Valeur absolue de l'écart à la mesure {Messung} du second essai de répétabilité dans l'étendue de pesage {Bereich}, avant l'ajustement, dans l'unité de la spécification de tolérance (d, % ou unité de masse) ; vide si aucune conversion n'est possible. | [Valeur] [Unité] | {Bereich}: Étendue de pesage (1-4) {Messung}: Mesure (1 ... n) | Tolérances | toutes | 54 | Oui | Oui | Oui | Oui
Wiederholbarkeit2_Hersteller_Toleranz_Differenz{Bereich}_{Messung} | Valeur absolue de l'écart à la mesure {Messung} du second essai de répétabilité dans l'étendue de pesage {Bereich}, dans l'unité de la spécification de tolérance (d, % ou unité de masse) ; vide si aucune conversion n'est possible. | [Valeur] [Unité] | {Bereich}: Étendue de pesage (1-4) {Messung}: Mesure (1 ... n) | Tolérances | toutes | 51 | Oui | Oui | Oui | Oui
Wiederholbarkeit2_Hersteller_Toleranz_DiffWert_mJ{Bereich}_{Messung} | Distance entre la spécification de la tolérance fabricant et la valeur comparée à la mesure {Messung} du second essai de répétabilité dans l'étendue de pesage {Bereich}, après l'ajustement, dans l'unité de tolérance ; négative en cas de dépassement ; N/A sans tolérance. | [Valeur] [Unité] | {Bereich}: Étendue de pesage (1-4) {Messung}: Mesure (1 ... n) | Tolérances | toutes | 53 | Oui | Oui | Oui | Oui
Wiederholbarkeit2_Hersteller_Toleranz_DiffWert_oJ{Bereich}_{Messung} | Distance entre la spécification de la tolérance fabricant et la valeur comparée à la mesure {Messung} du second essai de répétabilité dans l'étendue de pesage {Bereich}, avant l'ajustement, dans l'unité de tolérance ; négative en cas de dépassement ; N/A sans tolérance. | [Valeur] [Unité] | {Bereich}: Étendue de pesage (1-4) {Messung}: Mesure (1 ... n) | Tolérances | toutes | 53 | Oui | Oui | Oui | Oui
Wiederholbarkeit2_Hersteller_Toleranz_DiffWert{Bereich}_{Messung} | Distance entre la spécification de la tolérance fabricant et la valeur comparée à la mesure {Messung} du second essai de répétabilité dans l'étendue de pesage {Bereich}, dans l'unité de tolérance ; négative en cas de dépassement ; N/A sans tolérance. | [Valeur] [Unité] | {Bereich}: Étendue de pesage (1-4) {Messung}: Mesure (1 ... n) | Tolérances | toutes | 50 | Oui | Oui | Oui | Oui
Wiederholbarkeit2_Hersteller_Toleranz_max{Bereich} | Spécification de la tolérance fabricant pour la dernière mesure du second essai de répétabilité dans l'étendue de pesage {Bereich}, avec unité (d, % ou unité de masse). | [Valeur] [Unité] | {Bereich}: Étendue de pesage (1-4) | Tolérances | toutes | 42 | Oui | Oui | Oui | Oui
Wiederholbarkeit2_Hersteller_Toleranz_mJ{Bereich} | Spécification de la tolérance fabricant pour le premier point d'essai du second essai de répétabilité dans l'étendue de pesage {Bereich}, après l'ajustement, avec unité (d, % ou unité de masse). | [Valeur] [Unité] | {Bereich}: Étendue de pesage (1-4) | Tolérances | toutes | 41 | Oui | Oui | Oui | Oui
Wiederholbarkeit2_Hersteller_Toleranz_mJ{Bereich}_{Messung} | Spécification de la tolérance fabricant pour la mesure {Messung} du second essai de répétabilité dans l'étendue de pesage {Bereich}, après l'ajustement, avec unité (d, % ou unité de masse). | [Valeur] [Unité] | {Bereich}: Étendue de pesage (1-4) {Messung}: Mesure (1 ... n) | Tolérances | toutes | 44 | Oui | Oui | Oui | Oui
Wiederholbarkeit2_Hersteller_Toleranz_oJ{Bereich} | Spécification de la tolérance fabricant pour le premier point d'essai du second essai de répétabilité dans l'étendue de pesage {Bereich}, avant l'ajustement, avec unité (d, % ou unité de masse). | [Valeur] [Unité] | {Bereich}: Étendue de pesage (1-4) | Tolérances | toutes | 41 | Oui | Oui | Oui | Oui
Wiederholbarkeit2_Hersteller_Toleranz_oJ{Bereich}_{Messung} | Spécification de la tolérance fabricant pour la mesure {Messung} du second essai de répétabilité dans l'étendue de pesage {Bereich}, avant l'ajustement, avec unité (d, % ou unité de masse). | [Valeur] [Unité] | {Bereich}: Étendue de pesage (1-4) {Messung}: Mesure (1 ... n) | Tolérances | toutes | 44 | Oui | Oui | Oui | Oui
Wiederholbarkeit2_Hersteller_Toleranz_ok_mJ{Bereich}_{Messung} | OK/NON OK selon que la spécification de la tolérance fabricant à la mesure {Messung} du second essai de répétabilité dans l'étendue de pesage {Bereich}, après l'ajustement est respectée (NON OK en rouge) ; N/A sans tolérance. | OK / NON OK | {Bereich}: Étendue de pesage (1-4) {Messung}: Mesure (1 ... n) | Tolérances | toutes | 47 | Oui | Oui | Oui | Oui
Wiederholbarkeit2_Hersteller_Toleranz_ok_oJ{Bereich}_{Messung} | OK/NON OK selon que la spécification de la tolérance fabricant à la mesure {Messung} du second essai de répétabilité dans l'étendue de pesage {Bereich}, avant l'ajustement est respectée (NON OK en rouge) ; N/A sans tolérance. | OK / NON OK | {Bereich}: Étendue de pesage (1-4) {Messung}: Mesure (1 ... n) | Tolérances | toutes | 47 | Oui | Oui | Oui | Oui
Wiederholbarkeit2_Hersteller_Toleranz_ok{Bereich}_{Messung} | OK/NON OK selon que la spécification de la tolérance fabricant à la mesure {Messung} du second essai de répétabilité dans l'étendue de pesage {Bereich} est respectée (NON OK en rouge) ; N/A sans tolérance. | OK / NON OK | {Bereich}: Étendue de pesage (1-4) {Messung}: Mesure (1 ... n) | Tolérances | toutes | 44 | Oui | Oui | Oui | Oui
Wiederholbarkeit2_Hersteller_Toleranz_VglWert_mJ{Bereich}_{Messung} | Valeur comparée (écart) à la mesure {Messung} du second essai de répétabilité dans l'étendue de pesage {Bereich}, après l'ajustement, dans l'unité de la spécification de tolérance. N/A sans tolérance. | [Valeur] [Unité] | {Bereich}: Étendue de pesage (1-4) {Messung}: Mesure (1 ... n) | Tolérances | toutes | 52 | Oui | Oui | Oui | Oui
Wiederholbarkeit2_Hersteller_Toleranz_VglWert_oJ{Bereich}_{Messung} | Valeur comparée (écart) à la mesure {Messung} du second essai de répétabilité dans l'étendue de pesage {Bereich}, avant l'ajustement, dans l'unité de la spécification de tolérance. N/A sans tolérance. | [Valeur] [Unité] | {Bereich}: Étendue de pesage (1-4) {Messung}: Mesure (1 ... n) | Tolérances | toutes | 52 | Oui | Oui | Oui | Oui
Wiederholbarkeit2_Hersteller_Toleranz_VglWert{Bereich}_{Messung} | Valeur comparée (écart) à la mesure {Messung} du second essai de répétabilité dans l'étendue de pesage {Bereich}, dans l'unité de la spécification de tolérance. N/A sans tolérance. | [Valeur] [Unité] | {Bereich}: Étendue de pesage (1-4) {Messung}: Mesure (1 ... n) | Tolérances | toutes | 49 | Oui | Oui | Oui | Oui
Wiederholbarkeit2_Hersteller_Toleranz{Bereich} | Spécification de la tolérance fabricant pour le premier point d'essai du second essai de répétabilité dans l'étendue de pesage {Bereich}, avec unité (d, % ou unité de masse). | [Valeur] [Unité] | {Bereich}: Étendue de pesage (1-4) | Tolérances | toutes | 38 | Oui | Oui | Oui | Oui
Wiederholbarkeit2_Hersteller_Toleranz{Bereich}_{Messung} | Spécification de la tolérance fabricant pour la mesure {Messung} du second essai de répétabilité dans l'étendue de pesage {Bereich}, avec unité (d, % ou unité de masse). | [Valeur] [Unité] | {Bereich}: Étendue de pesage (1-4) {Messung}: Mesure (1 ... n) | Tolérances | toutes | 41 | Oui | Oui | Oui | Oui
Wiederholbarkeit2_Hersteller_Toleranz{Punkt} | Spécification de la tolérance fabricant pour la mesure {Punkt} du second essai de répétabilité, avec unité (d, % ou unité de masse), sans indication de l'étendue de pesage. | [Valeur] [Unité] | {Punkt}: Point d'essai (1 ... n) | Tolérances | toutes | 39 | Oui | Oui | Oui | Oui
Wiederholbarkeit2_Innerhalb_Toleranz_mJ{Bereich}_{Messung} | Oui/Non selon que la spécification de la tolérance d'étalonnage à la mesure {Messung} du second essai de répétabilité dans l'étendue de pesage {Bereich}, après l'ajustement est respectée ; N/A sans tolérance. | Oui / Non | {Bereich}: Étendue de pesage (1-4) {Messung}: Mesure (1 ... n) | Tolérances | toutes | 43 | Oui | Oui | Oui | Oui
Wiederholbarkeit2_Innerhalb_Toleranz_oJ{Bereich}_{Messung} | Oui/Non selon que la spécification de la tolérance d'étalonnage à la mesure {Messung} du second essai de répétabilité dans l'étendue de pesage {Bereich}, avant l'ajustement est respectée ; N/A sans tolérance. | Oui / Non | {Bereich}: Étendue de pesage (1-4) {Messung}: Mesure (1 ... n) | Tolérances | toutes | 43 | Oui | Oui | Oui | Oui
Wiederholbarkeit2_Innerhalb_Toleranz{Bereich}_{Messung} | Oui/Non selon que la spécification de la tolérance d'étalonnage à la mesure {Messung} du second essai de répétabilité dans l'étendue de pesage {Bereich} est respectée ; N/A sans tolérance. | Oui / Non | {Bereich}: Étendue de pesage (1-4) {Messung}: Mesure (1 ... n) | Tolérances | toutes | 40 | Oui | Oui | Oui | Oui
Wiederholbarkeit2_Kunden_Innerhalb_Toleranz_mJ{Bereich}_{Messung} | Oui/Non selon que la spécification de la tolérance client à la mesure {Messung} du second essai de répétabilité dans l'étendue de pesage {Bereich}, après l'ajustement est respectée ; N/A sans tolérance. | Oui / Non | {Bereich}: Étendue de pesage (1-4) {Messung}: Mesure (1 ... n) | Tolérances | toutes | 50 | Oui | Oui | Oui | Oui
Wiederholbarkeit2_Kunden_Innerhalb_Toleranz_oJ{Bereich}_{Messung} | Oui/Non selon que la spécification de la tolérance client à la mesure {Messung} du second essai de répétabilité dans l'étendue de pesage {Bereich}, avant l'ajustement est respectée ; N/A sans tolérance. | Oui / Non | {Bereich}: Étendue de pesage (1-4) {Messung}: Mesure (1 ... n) | Tolérances | toutes | 50 | Oui | Oui | Oui | Oui
Wiederholbarkeit2_Kunden_Innerhalb_Toleranz{Bereich}_{Messung} | Oui/Non selon que la spécification de la tolérance client à la mesure {Messung} du second essai de répétabilité dans l'étendue de pesage {Bereich} est respectée ; N/A sans tolérance. | Oui / Non | {Bereich}: Étendue de pesage (1-4) {Messung}: Mesure (1 ... n) | Tolérances | toutes | 47 | Oui | Oui | Oui | Oui
Wiederholbarkeit2_Kunden_Messung_rot_mJ{Bereich}_{Messung} | Valeur mesurée (affichage) avec unité à la mesure {Messung} du second essai de répétabilité dans l'étendue de pesage {Bereich}, après l'ajustement ; en rouge si la spécification de la tolérance client n'est pas respectée ; N/A sans tolérance. | [Valeur] [Unité] | {Bereich}: Étendue de pesage (1-4) {Messung}: Mesure (1 ... n) | Tolérances | toutes | 43 | Oui | Oui | Oui | Oui
Wiederholbarkeit2_Kunden_Messung_rot_oJ{Bereich}_{Messung} | Valeur mesurée (affichage) avec unité à la mesure {Messung} du second essai de répétabilité dans l'étendue de pesage {Bereich}, avant l'ajustement ; en rouge si la spécification de la tolérance client n'est pas respectée ; N/A sans tolérance. | [Valeur] [Unité] | {Bereich}: Étendue de pesage (1-4) {Messung}: Mesure (1 ... n) | Tolérances | toutes | 43 | Oui | Oui | Oui | Oui
Wiederholbarkeit2_Kunden_Messung_rot{Bereich}_{Messung} | Valeur mesurée (affichage) avec unité à la mesure {Messung} du second essai de répétabilité dans l'étendue de pesage {Bereich} ; en rouge si la spécification de la tolérance client n'est pas respectée ; N/A sans tolérance. | [Valeur] [Unité] | {Bereich}: Étendue de pesage (1-4) {Messung}: Mesure (1 ... n) | Tolérances | toutes | 40 | Oui | Oui | Oui | Oui
Wiederholbarkeit2_Kunden_Toleranz_Differenz_mJ{Bereich}_{Messung} | Valeur absolue de l'écart à la mesure {Messung} du second essai de répétabilité dans l'étendue de pesage {Bereich}, après l'ajustement, dans l'unité de la spécification de tolérance (d, % ou unité de masse) ; vide si aucune conversion n'est possible. | [Valeur] [Unité] | {Bereich}: Étendue de pesage (1-4) {Messung}: Mesure (1 ... n) | Tolérances | toutes | 50 | Oui | Oui | Oui | Oui
Wiederholbarkeit2_Kunden_Toleranz_Differenz_oJ{Bereich}_{Messung} | Valeur absolue de l'écart à la mesure {Messung} du second essai de répétabilité dans l'étendue de pesage {Bereich}, avant l'ajustement, dans l'unité de la spécification de tolérance (d, % ou unité de masse) ; vide si aucune conversion n'est possible. | [Valeur] [Unité] | {Bereich}: Étendue de pesage (1-4) {Messung}: Mesure (1 ... n) | Tolérances | toutes | 50 | Oui | Oui | Oui | Oui
Wiederholbarkeit2_Kunden_Toleranz_Differenz{Bereich}_{Messung} | Valeur absolue de l'écart à la mesure {Messung} du second essai de répétabilité dans l'étendue de pesage {Bereich}, dans l'unité de la spécification de tolérance (d, % ou unité de masse) ; vide si aucune conversion n'est possible. | [Valeur] [Unité] | {Bereich}: Étendue de pesage (1-4) {Messung}: Mesure (1 ... n) | Tolérances | toutes | 47 | Oui | Oui | Oui | Oui
Wiederholbarkeit2_Kunden_Toleranz_DiffWert_mJ{Bereich}_{Messung} | Distance entre la spécification de la tolérance client et la valeur comparée à la mesure {Messung} du second essai de répétabilité dans l'étendue de pesage {Bereich}, après l'ajustement, dans l'unité de tolérance ; négative en cas de dépassement ; N/A sans tolérance. | [Valeur] [Unité] | {Bereich}: Étendue de pesage (1-4) {Messung}: Mesure (1 ... n) | Tolérances | toutes | 49 | Oui | Oui | Oui | Oui
Wiederholbarkeit2_Kunden_Toleranz_DiffWert_oJ{Bereich}_{Messung} | Distance entre la spécification de la tolérance client et la valeur comparée à la mesure {Messung} du second essai de répétabilité dans l'étendue de pesage {Bereich}, avant l'ajustement, dans l'unité de tolérance ; négative en cas de dépassement ; N/A sans tolérance. | [Valeur] [Unité] | {Bereich}: Étendue de pesage (1-4) {Messung}: Mesure (1 ... n) | Tolérances | toutes | 49 | Oui | Oui | Oui | Oui
Wiederholbarkeit2_Kunden_Toleranz_DiffWert{Bereich}_{Messung} | Distance entre la spécification de la tolérance client et la valeur comparée à la mesure {Messung} du second essai de répétabilité dans l'étendue de pesage {Bereich}, dans l'unité de tolérance ; négative en cas de dépassement ; N/A sans tolérance. | [Valeur] [Unité] | {Bereich}: Étendue de pesage (1-4) {Messung}: Mesure (1 ... n) | Tolérances | toutes | 46 | Oui | Oui | Oui | Oui
Wiederholbarkeit2_Kunden_Toleranz_max{Bereich} | Spécification de la tolérance client pour la dernière mesure du second essai de répétabilité dans l'étendue de pesage {Bereich}, avec unité (d, % ou unité de masse). | [Valeur] [Unité] | {Bereich}: Étendue de pesage (1-4) | Tolérances | toutes | 38 | Oui | Oui | Oui | Oui
Wiederholbarkeit2_Kunden_Toleranz_mJ{Bereich} | Spécification de la tolérance client pour le premier point d'essai du second essai de répétabilité dans l'étendue de pesage {Bereich}, après l'ajustement, avec unité (d, % ou unité de masse). | [Valeur] [Unité] | {Bereich}: Étendue de pesage (1-4) | Tolérances | toutes | 37 | Oui | Oui | Oui | Oui
Wiederholbarkeit2_Kunden_Toleranz_mJ{Bereich}_{Messung} | Spécification de la tolérance client pour la mesure {Messung} du second essai de répétabilité dans l'étendue de pesage {Bereich}, après l'ajustement, avec unité (d, % ou unité de masse). | [Valeur] [Unité] | {Bereich}: Étendue de pesage (1-4) {Messung}: Mesure (1 ... n) | Tolérances | toutes | 40 | Oui | Oui | Oui | Oui
Wiederholbarkeit2_Kunden_Toleranz_oJ{Bereich} | Spécification de la tolérance client pour le premier point d'essai du second essai de répétabilité dans l'étendue de pesage {Bereich}, avant l'ajustement, avec unité (d, % ou unité de masse). | [Valeur] [Unité] | {Bereich}: Étendue de pesage (1-4) | Tolérances | toutes | 37 | Oui | Oui | Oui | Oui
Wiederholbarkeit2_Kunden_Toleranz_oJ{Bereich}_{Messung} | Spécification de la tolérance client pour la mesure {Messung} du second essai de répétabilité dans l'étendue de pesage {Bereich}, avant l'ajustement, avec unité (d, % ou unité de masse). | [Valeur] [Unité] | {Bereich}: Étendue de pesage (1-4) {Messung}: Mesure (1 ... n) | Tolérances | toutes | 40 | Oui | Oui | Oui | Oui
Wiederholbarkeit2_Kunden_Toleranz_ok_mJ{Bereich}_{Messung} | OK/NON OK selon que la spécification de la tolérance client à la mesure {Messung} du second essai de répétabilité dans l'étendue de pesage {Bereich}, après l'ajustement est respectée (NON OK en rouge) ; N/A sans tolérance. | OK / NON OK | {Bereich}: Étendue de pesage (1-4) {Messung}: Mesure (1 ... n) | Tolérances | toutes | 43 | Oui | Oui | Oui | Oui
Wiederholbarkeit2_Kunden_Toleranz_ok_oJ{Bereich}_{Messung} | OK/NON OK selon que la spécification de la tolérance client à la mesure {Messung} du second essai de répétabilité dans l'étendue de pesage {Bereich}, avant l'ajustement est respectée (NON OK en rouge) ; N/A sans tolérance. | OK / NON OK | {Bereich}: Étendue de pesage (1-4) {Messung}: Mesure (1 ... n) | Tolérances | toutes | 43 | Oui | Oui | Oui | Oui
Wiederholbarkeit2_Kunden_Toleranz_ok{Bereich}_{Messung} | OK/NON OK selon que la spécification de la tolérance client à la mesure {Messung} du second essai de répétabilité dans l'étendue de pesage {Bereich} est respectée (NON OK en rouge) ; N/A sans tolérance. | OK / NON OK | {Bereich}: Étendue de pesage (1-4) {Messung}: Mesure (1 ... n) | Tolérances | toutes | 40 | Oui | Oui | Oui | Oui
Wiederholbarkeit2_Kunden_Toleranz_VglWert_mJ{Bereich}_{Messung} | Valeur comparée (écart) à la mesure {Messung} du second essai de répétabilité dans l'étendue de pesage {Bereich}, après l'ajustement, dans l'unité de la spécification de tolérance. N/A sans tolérance. | [Valeur] [Unité] | {Bereich}: Étendue de pesage (1-4) {Messung}: Mesure (1 ... n) | Tolérances | toutes | 48 | Oui | Oui | Oui | Oui
Wiederholbarkeit2_Kunden_Toleranz_VglWert_oJ{Bereich}_{Messung} | Valeur comparée (écart) à la mesure {Messung} du second essai de répétabilité dans l'étendue de pesage {Bereich}, avant l'ajustement, dans l'unité de la spécification de tolérance. N/A sans tolérance. | [Valeur] [Unité] | {Bereich}: Étendue de pesage (1-4) {Messung}: Mesure (1 ... n) | Tolérances | toutes | 48 | Oui | Oui | Oui | Oui
Wiederholbarkeit2_Kunden_Toleranz_VglWert{Bereich}_{Messung} | Valeur comparée (écart) à la mesure {Messung} du second essai de répétabilité dans l'étendue de pesage {Bereich}, dans l'unité de la spécification de tolérance. N/A sans tolérance. | [Valeur] [Unité] | {Bereich}: Étendue de pesage (1-4) {Messung}: Mesure (1 ... n) | Tolérances | toutes | 45 | Oui | Oui | Oui | Oui
Wiederholbarkeit2_Kunden_Toleranz{Bereich} | Spécification de la tolérance client pour le premier point d'essai du second essai de répétabilité dans l'étendue de pesage {Bereich}, avec unité (d, % ou unité de masse). | [Valeur] [Unité] | {Bereich}: Étendue de pesage (1-4) | Tolérances | toutes | 34 | Oui | Oui | Oui | Oui
Wiederholbarkeit2_Kunden_Toleranz{Bereich}_{Messung} | Spécification de la tolérance client pour la mesure {Messung} du second essai de répétabilité dans l'étendue de pesage {Bereich}, avec unité (d, % ou unité de masse). | [Valeur] [Unité] | {Bereich}: Étendue de pesage (1-4) {Messung}: Mesure (1 ... n) | Tolérances | toutes | 37 | Oui | Oui | Oui | Oui
Wiederholbarkeit2_Kunden_Toleranz{Punkt} | Spécification de la tolérance client pour la mesure {Punkt} du second essai de répétabilité, avec unité (d, % ou unité de masse), sans indication de l'étendue de pesage. | [Valeur] [Unité] | {Punkt}: Point d'essai (1 ... n) | Tolérances | toutes | 35 | Oui | Oui | Oui | Oui
Wiederholbarkeit2_Messung_rot_mJ{Bereich}_{Messung} | Valeur mesurée (affichage) avec unité à la mesure {Messung} du second essai de répétabilité dans l'étendue de pesage {Bereich}, après l'ajustement ; en rouge si la spécification de la tolérance d'étalonnage n'est pas respectée ; N/A sans tolérance. | [Valeur] [Unité] | {Bereich}: Étendue de pesage (1-4) {Messung}: Mesure (1 ... n) | Tolérances | toutes | 36 | Oui | Oui | Oui | Oui
Wiederholbarkeit2_Messung_rot_oJ{Bereich}_{Messung} | Valeur mesurée (affichage) avec unité à la mesure {Messung} du second essai de répétabilité dans l'étendue de pesage {Bereich}, avant l'ajustement ; en rouge si la spécification de la tolérance d'étalonnage n'est pas respectée ; N/A sans tolérance. | [Valeur] [Unité] | {Bereich}: Étendue de pesage (1-4) {Messung}: Mesure (1 ... n) | Tolérances | toutes | 36 | Oui | Oui | Oui | Oui
Wiederholbarkeit2_Messung_rot{Bereich}_{Messung} | Valeur mesurée (affichage) avec unité à la mesure {Messung} du second essai de répétabilité dans l'étendue de pesage {Bereich} ; en rouge si la spécification de la tolérance d'étalonnage n'est pas respectée ; N/A sans tolérance. | [Valeur] [Unité] | {Bereich}: Étendue de pesage (1-4) {Messung}: Mesure (1 ... n) | Tolérances | toutes | 33 | Oui | Oui | Oui | Oui
Wiederholbarkeit2_Toleranz_Differenz_mJ{Bereich}_{Messung} | Valeur absolue de l'écart à la mesure {Messung} du second essai de répétabilité dans l'étendue de pesage {Bereich}, après l'ajustement, dans l'unité de la spécification de tolérance (d, % ou unité de masse) ; vide si aucune conversion n'est possible. | [Valeur] [Unité] | {Bereich}: Étendue de pesage (1-4) {Messung}: Mesure (1 ... n) | Tolérances | toutes | 43 | Oui | Oui | Oui | Oui
Wiederholbarkeit2_Toleranz_Differenz_oJ{Bereich}_{Messung} | Valeur absolue de l'écart à la mesure {Messung} du second essai de répétabilité dans l'étendue de pesage {Bereich}, avant l'ajustement, dans l'unité de la spécification de tolérance (d, % ou unité de masse) ; vide si aucune conversion n'est possible. | [Valeur] [Unité] | {Bereich}: Étendue de pesage (1-4) {Messung}: Mesure (1 ... n) | Tolérances | toutes | 43 | Oui | Oui | Oui | Oui
Wiederholbarkeit2_Toleranz_Differenz{Bereich}_{Messung} | Valeur absolue de l'écart à la mesure {Messung} du second essai de répétabilité dans l'étendue de pesage {Bereich}, dans l'unité de la spécification de tolérance (d, % ou unité de masse) ; vide si aucune conversion n'est possible. | [Valeur] [Unité] | {Bereich}: Étendue de pesage (1-4) {Messung}: Mesure (1 ... n) | Tolérances | toutes | 40 | Oui | Oui | Oui | Oui
Wiederholbarkeit2_Toleranz_DiffWert_mJ{Bereich}_{Messung} | Distance entre la spécification de la tolérance d'étalonnage et la valeur comparée à la mesure {Messung} du second essai de répétabilité dans l'étendue de pesage {Bereich}, après l'ajustement, dans l'unité de tolérance ; négative en cas de dépassement ; N/A sans tolérance. | [Valeur] [Unité] | {Bereich}: Étendue de pesage (1-4) {Messung}: Mesure (1 ... n) | Tolérances | toutes | 42 | Oui | Oui | Oui | Oui
Wiederholbarkeit2_Toleranz_DiffWert_oJ{Bereich}_{Messung} | Distance entre la spécification de la tolérance d'étalonnage et la valeur comparée à la mesure {Messung} du second essai de répétabilité dans l'étendue de pesage {Bereich}, avant l'ajustement, dans l'unité de tolérance ; négative en cas de dépassement ; N/A sans tolérance. | [Valeur] [Unité] | {Bereich}: Étendue de pesage (1-4) {Messung}: Mesure (1 ... n) | Tolérances | toutes | 42 | Oui | Oui | Oui | Oui
Wiederholbarkeit2_Toleranz_DiffWert{Bereich}_{Messung} | Distance entre la spécification de la tolérance d'étalonnage et la valeur comparée à la mesure {Messung} du second essai de répétabilité dans l'étendue de pesage {Bereich}, dans l'unité de tolérance ; négative en cas de dépassement ; N/A sans tolérance. | [Valeur] [Unité] | {Bereich}: Étendue de pesage (1-4) {Messung}: Mesure (1 ... n) | Tolérances | toutes | 39 | Oui | Oui | Oui | Oui
Wiederholbarkeit2_Toleranz_max{Bereich} | Spécification de la tolérance d'étalonnage pour la dernière mesure du second essai de répétabilité dans l'étendue de pesage {Bereich}, avec unité (d, % ou unité de masse). | [Valeur] [Unité] | {Bereich}: Étendue de pesage (1-4) | Tolérances | toutes | 31 | Oui | Oui | Oui | Oui
Wiederholbarkeit2_Toleranz_mJ{Bereich} | Spécification de la tolérance d'étalonnage pour le premier point d'essai du second essai de répétabilité dans l'étendue de pesage {Bereich}, après l'ajustement, avec unité (d, % ou unité de masse). | [Valeur] [Unité] | {Bereich}: Étendue de pesage (1-4) | Tolérances | toutes | 30 | Oui | Oui | Oui | Oui
Wiederholbarkeit2_Toleranz_mJ{Bereich}_{Messung} | Spécification de la tolérance d'étalonnage pour la mesure {Messung} du second essai de répétabilité dans l'étendue de pesage {Bereich}, après l'ajustement, avec unité (d, % ou unité de masse). | [Valeur] [Unité] | {Bereich}: Étendue de pesage (1-4) {Messung}: Mesure (1 ... n) | Tolérances | toutes | 33 | Oui | Oui | Oui | Oui
Wiederholbarkeit2_Toleranz_oJ{Bereich} | Spécification de la tolérance d'étalonnage pour le premier point d'essai du second essai de répétabilité dans l'étendue de pesage {Bereich}, avant l'ajustement, avec unité (d, % ou unité de masse). | [Valeur] [Unité] | {Bereich}: Étendue de pesage (1-4) | Tolérances | toutes | 30 | Oui | Oui | Oui | Oui
Wiederholbarkeit2_Toleranz_oJ{Bereich}_{Messung} | Spécification de la tolérance d'étalonnage pour la mesure {Messung} du second essai de répétabilité dans l'étendue de pesage {Bereich}, avant l'ajustement, avec unité (d, % ou unité de masse). | [Valeur] [Unité] | {Bereich}: Étendue de pesage (1-4) {Messung}: Mesure (1 ... n) | Tolérances | toutes | 33 | Oui | Oui | Oui | Oui
Wiederholbarkeit2_Toleranz_ok_mJ{Bereich}_{Messung} | OK/NON OK selon que la spécification de la tolérance d'étalonnage à la mesure {Messung} du second essai de répétabilité dans l'étendue de pesage {Bereich}, après l'ajustement est respectée (NON OK en rouge) ; N/A sans tolérance. | OK / NON OK | {Bereich}: Étendue de pesage (1-4) {Messung}: Mesure (1 ... n) | Tolérances | toutes | 36 | Oui | Oui | Oui | Oui
Wiederholbarkeit2_Toleranz_ok_oJ{Bereich}_{Messung} | OK/NON OK selon que la spécification de la tolérance d'étalonnage à la mesure {Messung} du second essai de répétabilité dans l'étendue de pesage {Bereich}, avant l'ajustement est respectée (NON OK en rouge) ; N/A sans tolérance. | OK / NON OK | {Bereich}: Étendue de pesage (1-4) {Messung}: Mesure (1 ... n) | Tolérances | toutes | 36 | Oui | Oui | Oui | Oui
Wiederholbarkeit2_Toleranz_ok{Bereich}_{Messung} | OK/NON OK selon que la spécification de la tolérance d'étalonnage à la mesure {Messung} du second essai de répétabilité dans l'étendue de pesage {Bereich} est respectée (NON OK en rouge) ; N/A sans tolérance. | OK / NON OK | {Bereich}: Étendue de pesage (1-4) {Messung}: Mesure (1 ... n) | Tolérances | toutes | 33 | Oui | Oui | Oui | Oui
Wiederholbarkeit2_Toleranz_VglWert_mJ{Bereich}_{Messung} | Valeur comparée (écart) à la mesure {Messung} du second essai de répétabilité dans l'étendue de pesage {Bereich}, après l'ajustement, dans l'unité de la spécification de tolérance. N/A sans tolérance. | [Valeur] [Unité] | {Bereich}: Étendue de pesage (1-4) {Messung}: Mesure (1 ... n) | Tolérances | toutes | 41 | Oui | Oui | Oui | Oui
Wiederholbarkeit2_Toleranz_VglWert_oJ{Bereich}_{Messung} | Valeur comparée (écart) à la mesure {Messung} du second essai de répétabilité dans l'étendue de pesage {Bereich}, avant l'ajustement, dans l'unité de la spécification de tolérance. N/A sans tolérance. | [Valeur] [Unité] | {Bereich}: Étendue de pesage (1-4) {Messung}: Mesure (1 ... n) | Tolérances | toutes | 41 | Oui | Oui | Oui | Oui
Wiederholbarkeit2_Toleranz_VglWert{Bereich}_{Messung} | Valeur comparée (écart) à la mesure {Messung} du second essai de répétabilité dans l'étendue de pesage {Bereich}, dans l'unité de la spécification de tolérance. N/A sans tolérance. | [Valeur] [Unité] | {Bereich}: Étendue de pesage (1-4) {Messung}: Mesure (1 ... n) | Tolérances | toutes | 38 | Oui | Oui | Oui | Oui
Wiederholbarkeit2_Toleranz{Bereich} | Spécification de la tolérance d'étalonnage pour le premier point d'essai du second essai de répétabilité dans l'étendue de pesage {Bereich}, avec unité (d, % ou unité de masse). | [Valeur] [Unité] | {Bereich}: Étendue de pesage (1-4) | Tolérances | toutes | 27 | Oui | Oui | Oui | Oui
Wiederholbarkeit2_Toleranz{Bereich}_{Messung} | Spécification de la tolérance d'étalonnage pour la mesure {Messung} du second essai de répétabilité dans l'étendue de pesage {Bereich}, avec unité (d, % ou unité de masse). | [Valeur] [Unité] | {Bereich}: Étendue de pesage (1-4) {Messung}: Mesure (1 ... n) | Tolérances | toutes | 30 | Oui | Oui | Oui | Oui
Wiederholbarkeit2_Toleranz{Punkt} | Spécification de la tolérance d'étalonnage pour la mesure {Punkt} du second essai de répétabilité, avec unité (d, % ou unité de masse), sans indication de l'étendue de pesage. | [Valeur] [Unité] | {Punkt}: Point d'essai (1 ... n) | Tolérances | toutes | 28 | Oui | Oui | Oui | Oui
Wiederholbarkeit2_Verkehrsfehler_Innerhalb_Toleranz_mJ{Bereich}_{Messung} | Oui/Non selon que la spécification de l'erreur maximale tolérée en service à la mesure {Messung} du second essai de répétabilité dans l'étendue de pesage {Bereich}, après l'ajustement est respectée ; N/A sans tolérance. | Oui / Non | {Bereich}: Étendue de pesage (1-4) {Messung}: Mesure (1 ... n) | Tolérances | toutes | 58 | Oui | Oui | Oui | Oui
Wiederholbarkeit2_Verkehrsfehler_Innerhalb_Toleranz_oJ{Bereich}_{Messung} | Oui/Non selon que la spécification de l'erreur maximale tolérée en service à la mesure {Messung} du second essai de répétabilité dans l'étendue de pesage {Bereich}, avant l'ajustement est respectée ; N/A sans tolérance. | Oui / Non | {Bereich}: Étendue de pesage (1-4) {Messung}: Mesure (1 ... n) | Tolérances | toutes | 58 | Oui | Oui | Oui | Oui
Wiederholbarkeit2_Verkehrsfehler_Innerhalb_Toleranz{Bereich}_{Messung} | Oui/Non selon que la spécification de l'erreur maximale tolérée en service à la mesure {Messung} du second essai de répétabilité dans l'étendue de pesage {Bereich} est respectée ; N/A sans tolérance. | Oui / Non | {Bereich}: Étendue de pesage (1-4) {Messung}: Mesure (1 ... n) | Tolérances | toutes | 55 | Oui | Oui | Oui | Oui
Wiederholbarkeit2_Verkehrsfehler_Messung_rot_mJ{Bereich}_{Messung} | Valeur mesurée (affichage) avec unité à la mesure {Messung} du second essai de répétabilité dans l'étendue de pesage {Bereich}, après l'ajustement ; en rouge si la spécification de l'erreur maximale tolérée en service n'est pas respectée ; N/A sans tolérance. | [Valeur] [Unité] | {Bereich}: Étendue de pesage (1-4) {Messung}: Mesure (1 ... n) | Tolérances | toutes | 51 | Oui | Oui | Oui | Oui
Wiederholbarkeit2_Verkehrsfehler_Messung_rot_oJ{Bereich}_{Messung} | Valeur mesurée (affichage) avec unité à la mesure {Messung} du second essai de répétabilité dans l'étendue de pesage {Bereich}, avant l'ajustement ; en rouge si la spécification de l'erreur maximale tolérée en service n'est pas respectée ; N/A sans tolérance. | [Valeur] [Unité] | {Bereich}: Étendue de pesage (1-4) {Messung}: Mesure (1 ... n) | Tolérances | toutes | 51 | Oui | Oui | Oui | Oui
Wiederholbarkeit2_Verkehrsfehler_Messung_rot{Bereich}_{Messung} | Valeur mesurée (affichage) avec unité à la mesure {Messung} du second essai de répétabilité dans l'étendue de pesage {Bereich} ; en rouge si la spécification de l'erreur maximale tolérée en service n'est pas respectée ; N/A sans tolérance. | [Valeur] [Unité] | {Bereich}: Étendue de pesage (1-4) {Messung}: Mesure (1 ... n) | Tolérances | toutes | 48 | Oui | Oui | Oui | Oui
Wiederholbarkeit2_Verkehrsfehler_Toleranz_Differenz_mJ{Bereich}_{Messung} | Valeur absolue de l'écart à la mesure {Messung} du second essai de répétabilité dans l'étendue de pesage {Bereich}, après l'ajustement, dans l'unité de la spécification de tolérance (d, % ou unité de masse) ; vide si aucune conversion n'est possible. | [Valeur] [Unité] | {Bereich}: Étendue de pesage (1-4) {Messung}: Mesure (1 ... n) | Tolérances | toutes | 58 | Oui | Oui | Oui | Oui
Wiederholbarkeit2_Verkehrsfehler_Toleranz_Differenz_oJ{Bereich}_{Messung} | Valeur absolue de l'écart à la mesure {Messung} du second essai de répétabilité dans l'étendue de pesage {Bereich}, avant l'ajustement, dans l'unité de la spécification de tolérance (d, % ou unité de masse) ; vide si aucune conversion n'est possible. | [Valeur] [Unité] | {Bereich}: Étendue de pesage (1-4) {Messung}: Mesure (1 ... n) | Tolérances | toutes | 58 | Oui | Oui | Oui | Oui
Wiederholbarkeit2_Verkehrsfehler_Toleranz_Differenz{Bereich}_{Messung} | Valeur absolue de l'écart à la mesure {Messung} du second essai de répétabilité dans l'étendue de pesage {Bereich}, dans l'unité de la spécification de tolérance (d, % ou unité de masse) ; vide si aucune conversion n'est possible. | [Valeur] [Unité] | {Bereich}: Étendue de pesage (1-4) {Messung}: Mesure (1 ... n) | Tolérances | toutes | 55 | Oui | Oui | Oui | Oui
Wiederholbarkeit2_Verkehrsfehler_Toleranz_DiffWert_mJ{Bereich}_{Messung} | Distance entre la spécification de l'erreur maximale tolérée en service et la valeur comparée à la mesure {Messung} du second essai de répétabilité dans l'étendue de pesage {Bereich}, après l'ajustement, dans l'unité de tolérance ; négative en cas de dépassement ; N/A sans tolérance. | [Valeur] [Unité] | {Bereich}: Étendue de pesage (1-4) {Messung}: Mesure (1 ... n) | Tolérances | toutes | 57 | Oui | Oui | Oui | Oui
Wiederholbarkeit2_Verkehrsfehler_Toleranz_DiffWert_oJ{Bereich}_{Messung} | Distance entre la spécification de l'erreur maximale tolérée en service et la valeur comparée à la mesure {Messung} du second essai de répétabilité dans l'étendue de pesage {Bereich}, avant l'ajustement, dans l'unité de tolérance ; négative en cas de dépassement ; N/A sans tolérance. | [Valeur] [Unité] | {Bereich}: Étendue de pesage (1-4) {Messung}: Mesure (1 ... n) | Tolérances | toutes | 57 | Oui | Oui | Oui | Oui
Wiederholbarkeit2_Verkehrsfehler_Toleranz_DiffWert{Bereich}_{Messung} | Distance entre la spécification de l'erreur maximale tolérée en service et la valeur comparée à la mesure {Messung} du second essai de répétabilité dans l'étendue de pesage {Bereich}, dans l'unité de tolérance ; négative en cas de dépassement ; N/A sans tolérance. | [Valeur] [Unité] | {Bereich}: Étendue de pesage (1-4) {Messung}: Mesure (1 ... n) | Tolérances | toutes | 54 | Oui | Oui | Oui | Oui
Wiederholbarkeit2_Verkehrsfehler_Toleranz_max{Bereich} | Spécification de l'erreur maximale tolérée en service pour la dernière mesure du second essai de répétabilité dans l'étendue de pesage {Bereich}, avec unité (d, % ou unité de masse). | [Valeur] [Unité] | {Bereich}: Étendue de pesage (1-4) | Tolérances | toutes | 46 | Oui | Oui | Oui | Oui
Wiederholbarkeit2_Verkehrsfehler_Toleranz_mJ{Bereich} | Spécification de l'erreur maximale tolérée en service pour le premier point d'essai du second essai de répétabilité dans l'étendue de pesage {Bereich}, après l'ajustement, avec unité (d, % ou unité de masse). | [Valeur] [Unité] | {Bereich}: Étendue de pesage (1-4) | Tolérances | toutes | 45 | Oui | Oui | Oui | Oui
Wiederholbarkeit2_Verkehrsfehler_Toleranz_mJ{Bereich}_{Messung} | Spécification de l'erreur maximale tolérée en service pour la mesure {Messung} du second essai de répétabilité dans l'étendue de pesage {Bereich}, après l'ajustement, avec unité (d, % ou unité de masse). | [Valeur] [Unité] | {Bereich}: Étendue de pesage (1-4) {Messung}: Mesure (1 ... n) | Tolérances | toutes | 48 | Oui | Oui | Oui | Oui
Wiederholbarkeit2_Verkehrsfehler_Toleranz_oJ{Bereich} | Spécification de l'erreur maximale tolérée en service pour le premier point d'essai du second essai de répétabilité dans l'étendue de pesage {Bereich}, avant l'ajustement, avec unité (d, % ou unité de masse). | [Valeur] [Unité] | {Bereich}: Étendue de pesage (1-4) | Tolérances | toutes | 45 | Oui | Oui | Oui | Oui
Wiederholbarkeit2_Verkehrsfehler_Toleranz_oJ{Bereich}_{Messung} | Spécification de l'erreur maximale tolérée en service pour la mesure {Messung} du second essai de répétabilité dans l'étendue de pesage {Bereich}, avant l'ajustement, avec unité (d, % ou unité de masse). | [Valeur] [Unité] | {Bereich}: Étendue de pesage (1-4) {Messung}: Mesure (1 ... n) | Tolérances | toutes | 48 | Oui | Oui | Oui | Oui
Wiederholbarkeit2_Verkehrsfehler_Toleranz_ok_mJ{Bereich}_{Messung} | OK/NON OK selon que la spécification de l'erreur maximale tolérée en service à la mesure {Messung} du second essai de répétabilité dans l'étendue de pesage {Bereich}, après l'ajustement est respectée (NON OK en rouge) ; N/A sans tolérance. | OK / NON OK | {Bereich}: Étendue de pesage (1-4) {Messung}: Mesure (1 ... n) | Tolérances | toutes | 51 | Oui | Oui | Oui | Oui
Wiederholbarkeit2_Verkehrsfehler_Toleranz_ok_oJ{Bereich}_{Messung} | OK/NON OK selon que la spécification de l'erreur maximale tolérée en service à la mesure {Messung} du second essai de répétabilité dans l'étendue de pesage {Bereich}, avant l'ajustement est respectée (NON OK en rouge) ; N/A sans tolérance. | OK / NON OK | {Bereich}: Étendue de pesage (1-4) {Messung}: Mesure (1 ... n) | Tolérances | toutes | 51 | Oui | Oui | Oui | Oui
Wiederholbarkeit2_Verkehrsfehler_Toleranz_ok{Bereich}_{Messung} | OK/NON OK selon que la spécification de l'erreur maximale tolérée en service à la mesure {Messung} du second essai de répétabilité dans l'étendue de pesage {Bereich} est respectée (NON OK en rouge) ; N/A sans tolérance. | OK / NON OK | {Bereich}: Étendue de pesage (1-4) {Messung}: Mesure (1 ... n) | Tolérances | toutes | 48 | Oui | Oui | Oui | Oui
Wiederholbarkeit2_Verkehrsfehler_Toleranz_VglWert_mJ{Bereich}_{Messung} | Valeur comparée (écart) à la mesure {Messung} du second essai de répétabilité dans l'étendue de pesage {Bereich}, après l'ajustement, dans l'unité de la spécification de tolérance. N/A sans tolérance. | [Valeur] [Unité] | {Bereich}: Étendue de pesage (1-4) {Messung}: Mesure (1 ... n) | Tolérances | toutes | 56 | Oui | Oui | Oui | Oui
Wiederholbarkeit2_Verkehrsfehler_Toleranz_VglWert_oJ{Bereich}_{Messung} | Valeur comparée (écart) à la mesure {Messung} du second essai de répétabilité dans l'étendue de pesage {Bereich}, avant l'ajustement, dans l'unité de la spécification de tolérance. N/A sans tolérance. | [Valeur] [Unité] | {Bereich}: Étendue de pesage (1-4) {Messung}: Mesure (1 ... n) | Tolérances | toutes | 56 | Oui | Oui | Oui | Oui
Wiederholbarkeit2_Verkehrsfehler_Toleranz_VglWert{Bereich}_{Messung} | Valeur comparée (écart) à la mesure {Messung} du second essai de répétabilité dans l'étendue de pesage {Bereich}, dans l'unité de la spécification de tolérance. N/A sans tolérance. | [Valeur] [Unité] | {Bereich}: Étendue de pesage (1-4) {Messung}: Mesure (1 ... n) | Tolérances | toutes | 53 | Oui | Oui | Oui | Oui
Wiederholbarkeit2_Verkehrsfehler_Toleranz{Bereich} | Spécification de l'erreur maximale tolérée en service pour le premier point d'essai du second essai de répétabilité dans l'étendue de pesage {Bereich}, avec unité (d, % ou unité de masse). | [Valeur] [Unité] | {Bereich}: Étendue de pesage (1-4) | Tolérances | toutes | 42 | Oui | Oui | Oui | Oui
Wiederholbarkeit2_Verkehrsfehler_Toleranz{Bereich}_{Messung} | Spécification de l'erreur maximale tolérée en service pour la mesure {Messung} du second essai de répétabilité dans l'étendue de pesage {Bereich}, avec unité (d, % ou unité de masse). | [Valeur] [Unité] | {Bereich}: Étendue de pesage (1-4) {Messung}: Mesure (1 ... n) | Tolérances | toutes | 45 | Oui | Oui | Oui | Oui
Wiederholbarkeit2_Verkehrsfehler_Toleranz{Punkt} | Spécification de l'erreur maximale tolérée en service pour la mesure {Punkt} du second essai de répétabilité, avec unité (d, % ou unité de masse), sans indication de l'étendue de pesage. | [Valeur] [Unité] | {Punkt}: Point d'essai (1 ... n) | Tolérances | toutes | 43 | Oui | Oui | Oui | Oui
Wiederholbarkeit_Eichfehler_Innerhalb_Toleranz_mJ{Bereich}_{Messung} | Oui/Non selon que la spécification de l'erreur maximale tolérée en vérification à la mesure {Messung} de l'essai de répétabilité dans l'étendue de pesage {Bereich}, après l'ajustement est respectée ; N/A sans tolérance. | Oui / Non | {Bereich}: Étendue de pesage (1-4) {Messung}: Mesure (1 ... n) | Tolérances | toutes | 53 | Oui | Oui | Oui | Oui
Wiederholbarkeit_Eichfehler_Innerhalb_Toleranz_oJ{Bereich}_{Messung} | Oui/Non selon que la spécification de l'erreur maximale tolérée en vérification à la mesure {Messung} de l'essai de répétabilité dans l'étendue de pesage {Bereich}, avant l'ajustement est respectée ; N/A sans tolérance. | Oui / Non | {Bereich}: Étendue de pesage (1-4) {Messung}: Mesure (1 ... n) | Tolérances | toutes | 53 | Oui | Oui | Oui | Oui
Wiederholbarkeit_Eichfehler_Innerhalb_Toleranz{Bereich}_{Messung} | Oui/Non selon que la spécification de l'erreur maximale tolérée en vérification à la mesure {Messung} de l'essai de répétabilité dans l'étendue de pesage {Bereich} est respectée ; N/A sans tolérance. | Oui / Non | {Bereich}: Étendue de pesage (1-4) {Messung}: Mesure (1 ... n) | Tolérances | toutes | 50 | Oui | Oui | Oui | Oui
Wiederholbarkeit_Eichfehler_Messung_rot_mJ{Bereich}_{Messung} | Valeur mesurée (affichage) avec unité à la mesure {Messung} de l'essai de répétabilité dans l'étendue de pesage {Bereich}, après l'ajustement ; en rouge si la spécification de l'erreur maximale tolérée en vérification n'est pas respectée ; N/A sans tolérance. | [Valeur] [Unité] | {Bereich}: Étendue de pesage (1-4) {Messung}: Mesure (1 ... n) | Tolérances | toutes | 46 | Oui | Oui | Oui | Oui
Wiederholbarkeit_Eichfehler_Messung_rot_oJ{Bereich}_{Messung} | Valeur mesurée (affichage) avec unité à la mesure {Messung} de l'essai de répétabilité dans l'étendue de pesage {Bereich}, avant l'ajustement ; en rouge si la spécification de l'erreur maximale tolérée en vérification n'est pas respectée ; N/A sans tolérance. | [Valeur] [Unité] | {Bereich}: Étendue de pesage (1-4) {Messung}: Mesure (1 ... n) | Tolérances | toutes | 46 | Oui | Oui | Oui | Oui
Wiederholbarkeit_Eichfehler_Messung_rot{Bereich}_{Messung} | Valeur mesurée (affichage) avec unité à la mesure {Messung} de l'essai de répétabilité dans l'étendue de pesage {Bereich} ; en rouge si la spécification de l'erreur maximale tolérée en vérification n'est pas respectée ; N/A sans tolérance. | [Valeur] [Unité] | {Bereich}: Étendue de pesage (1-4) {Messung}: Mesure (1 ... n) | Tolérances | toutes | 43 | Oui | Oui | Oui | Oui
Wiederholbarkeit_Eichfehler_Toleranz_Differenz_mJ{Bereich}_{Messung} | Valeur absolue de l'écart à la mesure {Messung} de l'essai de répétabilité dans l'étendue de pesage {Bereich}, après l'ajustement, dans l'unité de la spécification de tolérance (d, % ou unité de masse) ; vide si aucune conversion n'est possible. | [Valeur] [Unité] | {Bereich}: Étendue de pesage (1-4) {Messung}: Mesure (1 ... n) | Tolérances | toutes | 53 | Oui | Oui | Oui | Oui
Wiederholbarkeit_Eichfehler_Toleranz_Differenz_oJ{Bereich}_{Messung} | Valeur absolue de l'écart à la mesure {Messung} de l'essai de répétabilité dans l'étendue de pesage {Bereich}, avant l'ajustement, dans l'unité de la spécification de tolérance (d, % ou unité de masse) ; vide si aucune conversion n'est possible. | [Valeur] [Unité] | {Bereich}: Étendue de pesage (1-4) {Messung}: Mesure (1 ... n) | Tolérances | toutes | 53 | Oui | Oui | Oui | Oui
Wiederholbarkeit_Eichfehler_Toleranz_Differenz{Bereich}_{Messung} | Valeur absolue de l'écart à la mesure {Messung} de l'essai de répétabilité dans l'étendue de pesage {Bereich}, dans l'unité de la spécification de tolérance (d, % ou unité de masse) ; vide si aucune conversion n'est possible. | [Valeur] [Unité] | {Bereich}: Étendue de pesage (1-4) {Messung}: Mesure (1 ... n) | Tolérances | toutes | 50 | Oui | Oui | Oui | Oui
Wiederholbarkeit_Eichfehler_Toleranz_DiffWert_mJ{Bereich}_{Messung} | Distance entre la spécification de l'erreur maximale tolérée en vérification et la valeur comparée à la mesure {Messung} de l'essai de répétabilité dans l'étendue de pesage {Bereich}, après l'ajustement, dans l'unité de tolérance ; négative en cas de dépassement ; N/A sans tolérance. | [Valeur] [Unité] | {Bereich}: Étendue de pesage (1-4) {Messung}: Mesure (1 ... n) | Tolérances | toutes | 52 | Oui | Oui | Oui | Oui
Wiederholbarkeit_Eichfehler_Toleranz_DiffWert_oJ{Bereich}_{Messung} | Distance entre la spécification de l'erreur maximale tolérée en vérification et la valeur comparée à la mesure {Messung} de l'essai de répétabilité dans l'étendue de pesage {Bereich}, avant l'ajustement, dans l'unité de tolérance ; négative en cas de dépassement ; N/A sans tolérance. | [Valeur] [Unité] | {Bereich}: Étendue de pesage (1-4) {Messung}: Mesure (1 ... n) | Tolérances | toutes | 52 | Oui | Oui | Oui | Oui
Wiederholbarkeit_Eichfehler_Toleranz_DiffWert{Bereich}_{Messung} | Distance entre la spécification de l'erreur maximale tolérée en vérification et la valeur comparée à la mesure {Messung} de l'essai de répétabilité dans l'étendue de pesage {Bereich}, dans l'unité de tolérance ; négative en cas de dépassement ; N/A sans tolérance. | [Valeur] [Unité] | {Bereich}: Étendue de pesage (1-4) {Messung}: Mesure (1 ... n) | Tolérances | toutes | 49 | Oui | Oui | Oui | Oui
Wiederholbarkeit_Eichfehler_Toleranz_max{Bereich} | Spécification de l'erreur maximale tolérée en vérification pour la dernière mesure de l'essai de répétabilité dans l'étendue de pesage {Bereich}, avec unité (d, % ou unité de masse). | [Valeur] [Unité] | {Bereich}: Étendue de pesage (1-4) | Tolérances | toutes | 41 | Oui | Oui | Oui | Oui
Wiederholbarkeit_Eichfehler_Toleranz_mJ{Bereich} | Spécification de l'erreur maximale tolérée en vérification pour le premier point d'essai de l'essai de répétabilité dans l'étendue de pesage {Bereich}, après l'ajustement, avec unité (d, % ou unité de masse). | [Valeur] [Unité] | {Bereich}: Étendue de pesage (1-4) | Tolérances | toutes | 40 | Oui | Oui | Oui | Oui
Wiederholbarkeit_Eichfehler_Toleranz_mJ{Bereich}_{Messung} | Spécification de l'erreur maximale tolérée en vérification pour la mesure {Messung} de l'essai de répétabilité dans l'étendue de pesage {Bereich}, après l'ajustement, avec unité (d, % ou unité de masse). | [Valeur] [Unité] | {Bereich}: Étendue de pesage (1-4) {Messung}: Mesure (1 ... n) | Tolérances | toutes | 43 | Oui | Oui | Oui | Oui
Wiederholbarkeit_Eichfehler_Toleranz_oJ{Bereich} | Spécification de l'erreur maximale tolérée en vérification pour le premier point d'essai de l'essai de répétabilité dans l'étendue de pesage {Bereich}, avant l'ajustement, avec unité (d, % ou unité de masse). | [Valeur] [Unité] | {Bereich}: Étendue de pesage (1-4) | Tolérances | toutes | 40 | Oui | Oui | Oui | Oui
Wiederholbarkeit_Eichfehler_Toleranz_oJ{Bereich}_{Messung} | Spécification de l'erreur maximale tolérée en vérification pour la mesure {Messung} de l'essai de répétabilité dans l'étendue de pesage {Bereich}, avant l'ajustement, avec unité (d, % ou unité de masse). | [Valeur] [Unité] | {Bereich}: Étendue de pesage (1-4) {Messung}: Mesure (1 ... n) | Tolérances | toutes | 43 | Oui | Oui | Oui | Oui
Wiederholbarkeit_Eichfehler_Toleranz_ok_mJ{Bereich}_{Messung} | OK/NON OK selon que la spécification de l'erreur maximale tolérée en vérification à la mesure {Messung} de l'essai de répétabilité dans l'étendue de pesage {Bereich}, après l'ajustement est respectée (NON OK en rouge) ; N/A sans tolérance. | OK / NON OK | {Bereich}: Étendue de pesage (1-4) {Messung}: Mesure (1 ... n) | Tolérances | toutes | 46 | Oui | Oui | Oui | Oui
Wiederholbarkeit_Eichfehler_Toleranz_ok_oJ{Bereich}_{Messung} | OK/NON OK selon que la spécification de l'erreur maximale tolérée en vérification à la mesure {Messung} de l'essai de répétabilité dans l'étendue de pesage {Bereich}, avant l'ajustement est respectée (NON OK en rouge) ; N/A sans tolérance. | OK / NON OK | {Bereich}: Étendue de pesage (1-4) {Messung}: Mesure (1 ... n) | Tolérances | toutes | 46 | Oui | Oui | Oui | Oui
Wiederholbarkeit_Eichfehler_Toleranz_ok{Bereich}_{Messung} | OK/NON OK selon que la spécification de l'erreur maximale tolérée en vérification à la mesure {Messung} de l'essai de répétabilité dans l'étendue de pesage {Bereich} est respectée (NON OK en rouge) ; N/A sans tolérance. | OK / NON OK | {Bereich}: Étendue de pesage (1-4) {Messung}: Mesure (1 ... n) | Tolérances | toutes | 43 | Oui | Oui | Oui | Oui
Wiederholbarkeit_Eichfehler_Toleranz_VglWert_mJ{Bereich}_{Messung} | Valeur comparée (écart) à la mesure {Messung} de l'essai de répétabilité dans l'étendue de pesage {Bereich}, après l'ajustement, dans l'unité de la spécification de tolérance. N/A sans tolérance. | [Valeur] [Unité] | {Bereich}: Étendue de pesage (1-4) {Messung}: Mesure (1 ... n) | Tolérances | toutes | 51 | Oui | Oui | Oui | Oui
Wiederholbarkeit_Eichfehler_Toleranz_VglWert_oJ{Bereich}_{Messung} | Valeur comparée (écart) à la mesure {Messung} de l'essai de répétabilité dans l'étendue de pesage {Bereich}, avant l'ajustement, dans l'unité de la spécification de tolérance. N/A sans tolérance. | [Valeur] [Unité] | {Bereich}: Étendue de pesage (1-4) {Messung}: Mesure (1 ... n) | Tolérances | toutes | 51 | Oui | Oui | Oui | Oui
Wiederholbarkeit_Eichfehler_Toleranz_VglWert{Bereich}_{Messung} | Valeur comparée (écart) à la mesure {Messung} de l'essai de répétabilité dans l'étendue de pesage {Bereich}, dans l'unité de la spécification de tolérance. N/A sans tolérance. | [Valeur] [Unité] | {Bereich}: Étendue de pesage (1-4) {Messung}: Mesure (1 ... n) | Tolérances | toutes | 48 | Oui | Oui | Oui | Oui
Wiederholbarkeit_Eichfehler_Toleranz{Bereich} | Spécification de l'erreur maximale tolérée en vérification pour le premier point d'essai de l'essai de répétabilité dans l'étendue de pesage {Bereich}, avec unité (d, % ou unité de masse). Est également indiquée pour les valeurs d'essai de la balance du client, avec les tolérances qui y sont enregistrées. | [Valeur] [Unité] | {Bereich}: Étendue de pesage (1-4) | Tolérances | toutes | 37 | Oui | Oui | Oui | Oui |  | Oui
Wiederholbarkeit_Eichfehler_Toleranz{Bereich}_{Messung} | Spécification de l'erreur maximale tolérée en vérification pour la mesure {Messung} de l'essai de répétabilité dans l'étendue de pesage {Bereich}, avec unité (d, % ou unité de masse). | [Valeur] [Unité] | {Bereich}: Étendue de pesage (1-4) {Messung}: Mesure (1 ... n) | Tolérances | toutes | 40 | Oui | Oui | Oui | Oui
Wiederholbarkeit_Eichfehler_Toleranz{Punkt} | Spécification de l'erreur maximale tolérée en vérification pour la mesure {Punkt} de l'essai de répétabilité, avec unité (d, % ou unité de masse), sans indication de l'étendue de pesage. | [Valeur] [Unité] | {Punkt}: Point d'essai (1 ... n) | Tolérances | toutes | 38 | Oui | Oui | Oui | Oui
Wiederholbarkeit_Hersteller_Innerhalb_Toleranz_mJ{Bereich}_{Messung} | Oui/Non selon que la spécification de la tolérance fabricant à la mesure {Messung} de l'essai de répétabilité dans l'étendue de pesage {Bereich}, après l'ajustement est respectée ; N/A sans tolérance. | Oui / Non | {Bereich}: Étendue de pesage (1-4) {Messung}: Mesure (1 ... n) | Tolérances | toutes | 53 | Oui | Oui | Oui | Oui
Wiederholbarkeit_Hersteller_Innerhalb_Toleranz_oJ{Bereich}_{Messung} | Oui/Non selon que la spécification de la tolérance fabricant à la mesure {Messung} de l'essai de répétabilité dans l'étendue de pesage {Bereich}, avant l'ajustement est respectée ; N/A sans tolérance. | Oui / Non | {Bereich}: Étendue de pesage (1-4) {Messung}: Mesure (1 ... n) | Tolérances | toutes | 53 | Oui | Oui | Oui | Oui
Wiederholbarkeit_Hersteller_Innerhalb_Toleranz{Bereich}_{Messung} | Oui/Non selon que la spécification de la tolérance fabricant à la mesure {Messung} de l'essai de répétabilité dans l'étendue de pesage {Bereich} est respectée ; N/A sans tolérance. | Oui / Non | {Bereich}: Étendue de pesage (1-4) {Messung}: Mesure (1 ... n) | Tolérances | toutes | 50 | Oui | Oui | Oui | Oui
Wiederholbarkeit_Hersteller_Messung_rot_mJ{Bereich}_{Messung} | Valeur mesurée (affichage) avec unité à la mesure {Messung} de l'essai de répétabilité dans l'étendue de pesage {Bereich}, après l'ajustement ; en rouge si la spécification de la tolérance fabricant n'est pas respectée ; N/A sans tolérance. | [Valeur] [Unité] | {Bereich}: Étendue de pesage (1-4) {Messung}: Mesure (1 ... n) | Tolérances | toutes | 46 | Oui | Oui | Oui | Oui
Wiederholbarkeit_Hersteller_Messung_rot_oJ{Bereich}_{Messung} | Valeur mesurée (affichage) avec unité à la mesure {Messung} de l'essai de répétabilité dans l'étendue de pesage {Bereich}, avant l'ajustement ; en rouge si la spécification de la tolérance fabricant n'est pas respectée ; N/A sans tolérance. | [Valeur] [Unité] | {Bereich}: Étendue de pesage (1-4) {Messung}: Mesure (1 ... n) | Tolérances | toutes | 46 | Oui | Oui | Oui | Oui
Wiederholbarkeit_Hersteller_Messung_rot{Bereich}_{Messung} | Valeur mesurée (affichage) avec unité à la mesure {Messung} de l'essai de répétabilité dans l'étendue de pesage {Bereich} ; en rouge si la spécification de la tolérance fabricant n'est pas respectée ; N/A sans tolérance. | [Valeur] [Unité] | {Bereich}: Étendue de pesage (1-4) {Messung}: Mesure (1 ... n) | Tolérances | toutes | 43 | Oui | Oui | Oui | Oui
Wiederholbarkeit_Hersteller_Toleranz_Differenz_mJ{Bereich}_{Messung} | Valeur absolue de l'écart à la mesure {Messung} de l'essai de répétabilité dans l'étendue de pesage {Bereich}, après l'ajustement, dans l'unité de la spécification de tolérance (d, % ou unité de masse) ; vide si aucune conversion n'est possible. | [Valeur] [Unité] | {Bereich}: Étendue de pesage (1-4) {Messung}: Mesure (1 ... n) | Tolérances | toutes | 53 | Oui | Oui | Oui | Oui
Wiederholbarkeit_Hersteller_Toleranz_Differenz_oJ{Bereich}_{Messung} | Valeur absolue de l'écart à la mesure {Messung} de l'essai de répétabilité dans l'étendue de pesage {Bereich}, avant l'ajustement, dans l'unité de la spécification de tolérance (d, % ou unité de masse) ; vide si aucune conversion n'est possible. | [Valeur] [Unité] | {Bereich}: Étendue de pesage (1-4) {Messung}: Mesure (1 ... n) | Tolérances | toutes | 53 | Oui | Oui | Oui | Oui
Wiederholbarkeit_Hersteller_Toleranz_Differenz{Bereich}_{Messung} | Valeur absolue de l'écart à la mesure {Messung} de l'essai de répétabilité dans l'étendue de pesage {Bereich}, dans l'unité de la spécification de tolérance (d, % ou unité de masse) ; vide si aucune conversion n'est possible. | [Valeur] [Unité] | {Bereich}: Étendue de pesage (1-4) {Messung}: Mesure (1 ... n) | Tolérances | toutes | 50 | Oui | Oui | Oui | Oui
Wiederholbarkeit_Hersteller_Toleranz_DiffWert_mJ{Bereich}_{Messung} | Distance entre la spécification de la tolérance fabricant et la valeur comparée à la mesure {Messung} de l'essai de répétabilité dans l'étendue de pesage {Bereich}, après l'ajustement, dans l'unité de tolérance ; négative en cas de dépassement ; N/A sans tolérance. | [Valeur] [Unité] | {Bereich}: Étendue de pesage (1-4) {Messung}: Mesure (1 ... n) | Tolérances | toutes | 52 | Oui | Oui | Oui | Oui
Wiederholbarkeit_Hersteller_Toleranz_DiffWert_oJ{Bereich}_{Messung} | Distance entre la spécification de la tolérance fabricant et la valeur comparée à la mesure {Messung} de l'essai de répétabilité dans l'étendue de pesage {Bereich}, avant l'ajustement, dans l'unité de tolérance ; négative en cas de dépassement ; N/A sans tolérance. | [Valeur] [Unité] | {Bereich}: Étendue de pesage (1-4) {Messung}: Mesure (1 ... n) | Tolérances | toutes | 52 | Oui | Oui | Oui | Oui
Wiederholbarkeit_Hersteller_Toleranz_DiffWert{Bereich}_{Messung} | Distance entre la spécification de la tolérance fabricant et la valeur comparée à la mesure {Messung} de l'essai de répétabilité dans l'étendue de pesage {Bereich}, dans l'unité de tolérance ; négative en cas de dépassement ; N/A sans tolérance. | [Valeur] [Unité] | {Bereich}: Étendue de pesage (1-4) {Messung}: Mesure (1 ... n) | Tolérances | toutes | 49 | Oui | Oui | Oui | Oui
Wiederholbarkeit_Hersteller_Toleranz_max{Bereich} | Spécification de la tolérance fabricant pour la dernière mesure de l'essai de répétabilité dans l'étendue de pesage {Bereich}, avec unité (d, % ou unité de masse). | [Valeur] [Unité] | {Bereich}: Étendue de pesage (1-4) | Tolérances | toutes | 41 | Oui | Oui | Oui | Oui
Wiederholbarkeit_Hersteller_Toleranz_mJ{Bereich} | Spécification de la tolérance fabricant pour le premier point d'essai de l'essai de répétabilité dans l'étendue de pesage {Bereich}, après l'ajustement, avec unité (d, % ou unité de masse). | [Valeur] [Unité] | {Bereich}: Étendue de pesage (1-4) | Tolérances | toutes | 40 | Oui | Oui | Oui | Oui
Wiederholbarkeit_Hersteller_Toleranz_mJ{Bereich}_{Messung} | Spécification de la tolérance fabricant pour la mesure {Messung} de l'essai de répétabilité dans l'étendue de pesage {Bereich}, après l'ajustement, avec unité (d, % ou unité de masse). | [Valeur] [Unité] | {Bereich}: Étendue de pesage (1-4) {Messung}: Mesure (1 ... n) | Tolérances | toutes | 43 | Oui | Oui | Oui | Oui
Wiederholbarkeit_Hersteller_Toleranz_oJ{Bereich} | Spécification de la tolérance fabricant pour le premier point d'essai de l'essai de répétabilité dans l'étendue de pesage {Bereich}, avant l'ajustement, avec unité (d, % ou unité de masse). | [Valeur] [Unité] | {Bereich}: Étendue de pesage (1-4) | Tolérances | toutes | 40 | Oui | Oui | Oui | Oui
Wiederholbarkeit_Hersteller_Toleranz_oJ{Bereich}_{Messung} | Spécification de la tolérance fabricant pour la mesure {Messung} de l'essai de répétabilité dans l'étendue de pesage {Bereich}, avant l'ajustement, avec unité (d, % ou unité de masse). | [Valeur] [Unité] | {Bereich}: Étendue de pesage (1-4) {Messung}: Mesure (1 ... n) | Tolérances | toutes | 43 | Oui | Oui | Oui | Oui
Wiederholbarkeit_Hersteller_Toleranz_ok_mJ{Bereich}_{Messung} | OK/NON OK selon que la spécification de la tolérance fabricant à la mesure {Messung} de l'essai de répétabilité dans l'étendue de pesage {Bereich}, après l'ajustement est respectée (NON OK en rouge) ; N/A sans tolérance. | OK / NON OK | {Bereich}: Étendue de pesage (1-4) {Messung}: Mesure (1 ... n) | Tolérances | toutes | 46 | Oui | Oui | Oui | Oui
Wiederholbarkeit_Hersteller_Toleranz_ok_oJ{Bereich}_{Messung} | OK/NON OK selon que la spécification de la tolérance fabricant à la mesure {Messung} de l'essai de répétabilité dans l'étendue de pesage {Bereich}, avant l'ajustement est respectée (NON OK en rouge) ; N/A sans tolérance. | OK / NON OK | {Bereich}: Étendue de pesage (1-4) {Messung}: Mesure (1 ... n) | Tolérances | toutes | 46 | Oui | Oui | Oui | Oui
Wiederholbarkeit_Hersteller_Toleranz_ok{Bereich}_{Messung} | OK/NON OK selon que la spécification de la tolérance fabricant à la mesure {Messung} de l'essai de répétabilité dans l'étendue de pesage {Bereich} est respectée (NON OK en rouge) ; N/A sans tolérance. | OK / NON OK | {Bereich}: Étendue de pesage (1-4) {Messung}: Mesure (1 ... n) | Tolérances | toutes | 43 | Oui | Oui | Oui | Oui
Wiederholbarkeit_Hersteller_Toleranz_VglWert_mJ{Bereich}_{Messung} | Valeur comparée (écart) à la mesure {Messung} de l'essai de répétabilité dans l'étendue de pesage {Bereich}, après l'ajustement, dans l'unité de la spécification de tolérance. N/A sans tolérance. | [Valeur] [Unité] | {Bereich}: Étendue de pesage (1-4) {Messung}: Mesure (1 ... n) | Tolérances | toutes | 51 | Oui | Oui | Oui | Oui
Wiederholbarkeit_Hersteller_Toleranz_VglWert_oJ{Bereich}_{Messung} | Valeur comparée (écart) à la mesure {Messung} de l'essai de répétabilité dans l'étendue de pesage {Bereich}, avant l'ajustement, dans l'unité de la spécification de tolérance. N/A sans tolérance. | [Valeur] [Unité] | {Bereich}: Étendue de pesage (1-4) {Messung}: Mesure (1 ... n) | Tolérances | toutes | 51 | Oui | Oui | Oui | Oui
Wiederholbarkeit_Hersteller_Toleranz_VglWert{Bereich}_{Messung} | Valeur comparée (écart) à la mesure {Messung} de l'essai de répétabilité dans l'étendue de pesage {Bereich}, dans l'unité de la spécification de tolérance. N/A sans tolérance. | [Valeur] [Unité] | {Bereich}: Étendue de pesage (1-4) {Messung}: Mesure (1 ... n) | Tolérances | toutes | 48 | Oui | Oui | Oui | Oui
Wiederholbarkeit_Hersteller_Toleranz{Bereich} | Spécification de la tolérance fabricant pour le premier point d'essai de l'essai de répétabilité dans l'étendue de pesage {Bereich}, avec unité (d, % ou unité de masse). Est également indiquée pour les valeurs d'essai de la balance du client, avec les tolérances qui y sont enregistrées. | [Valeur] [Unité] | {Bereich}: Étendue de pesage (1-4) | Tolérances | toutes | 37 | Oui | Oui | Oui | Oui |  | Oui
Wiederholbarkeit_Hersteller_Toleranz{Bereich}_{Messung} | Spécification de la tolérance fabricant pour la mesure {Messung} de l'essai de répétabilité dans l'étendue de pesage {Bereich}, avec unité (d, % ou unité de masse). | [Valeur] [Unité] | {Bereich}: Étendue de pesage (1-4) {Messung}: Mesure (1 ... n) | Tolérances | toutes | 40 | Oui | Oui | Oui | Oui
Wiederholbarkeit_Hersteller_Toleranz{Punkt} | Spécification de la tolérance fabricant pour la mesure {Punkt} de l'essai de répétabilité, avec unité (d, % ou unité de masse), sans indication de l'étendue de pesage. | [Valeur] [Unité] | {Punkt}: Point d'essai (1 ... n) | Tolérances | toutes | 38 | Oui | Oui | Oui | Oui
Wiederholbarkeit_Innerhalb_Toleranz_mJ{Bereich}_{Messung} | Oui/Non selon que la spécification de la tolérance d'étalonnage à la mesure {Messung} de l'essai de répétabilité dans l'étendue de pesage {Bereich}, après l'ajustement est respectée ; N/A sans tolérance. | Oui / Non | {Bereich}: Étendue de pesage (1-4) {Messung}: Mesure (1 ... n) | Tolérances | toutes | 42 | Oui | Oui | Oui | Oui
Wiederholbarkeit_Innerhalb_Toleranz_oJ{Bereich}_{Messung} | Oui/Non selon que la spécification de la tolérance d'étalonnage à la mesure {Messung} de l'essai de répétabilité dans l'étendue de pesage {Bereich}, avant l'ajustement est respectée ; N/A sans tolérance. | Oui / Non | {Bereich}: Étendue de pesage (1-4) {Messung}: Mesure (1 ... n) | Tolérances | toutes | 42 | Oui | Oui | Oui | Oui
Wiederholbarkeit_Innerhalb_Toleranz{Bereich}_{Messung} | Oui/Non selon que la spécification de la tolérance d'étalonnage à la mesure {Messung} de l'essai de répétabilité dans l'étendue de pesage {Bereich} est respectée ; N/A sans tolérance. | Oui / Non | {Bereich}: Étendue de pesage (1-4) {Messung}: Mesure (1 ... n) | Tolérances | toutes | 39 | Oui | Oui | Oui | Oui
Wiederholbarkeit_Kunden_Innerhalb_Toleranz_mJ{Bereich}_{Messung} | Oui/Non selon que la spécification de la tolérance client à la mesure {Messung} de l'essai de répétabilité dans l'étendue de pesage {Bereich}, après l'ajustement est respectée ; N/A sans tolérance. | Oui / Non | {Bereich}: Étendue de pesage (1-4) {Messung}: Mesure (1 ... n) | Tolérances | toutes | 49 | Oui | Oui | Oui | Oui
Wiederholbarkeit_Kunden_Innerhalb_Toleranz_oJ{Bereich}_{Messung} | Oui/Non selon que la spécification de la tolérance client à la mesure {Messung} de l'essai de répétabilité dans l'étendue de pesage {Bereich}, avant l'ajustement est respectée ; N/A sans tolérance. | Oui / Non | {Bereich}: Étendue de pesage (1-4) {Messung}: Mesure (1 ... n) | Tolérances | toutes | 49 | Oui | Oui | Oui | Oui
Wiederholbarkeit_Kunden_Innerhalb_Toleranz{Bereich}_{Messung} | Oui/Non selon que la spécification de la tolérance client à la mesure {Messung} de l'essai de répétabilité dans l'étendue de pesage {Bereich} est respectée ; N/A sans tolérance. | Oui / Non | {Bereich}: Étendue de pesage (1-4) {Messung}: Mesure (1 ... n) | Tolérances | toutes | 46 | Oui | Oui | Oui | Oui
Wiederholbarkeit_Kunden_Messung_rot_mJ{Bereich}_{Messung} | Valeur mesurée (affichage) avec unité à la mesure {Messung} de l'essai de répétabilité dans l'étendue de pesage {Bereich}, après l'ajustement ; en rouge si la spécification de la tolérance client n'est pas respectée ; N/A sans tolérance. | [Valeur] [Unité] | {Bereich}: Étendue de pesage (1-4) {Messung}: Mesure (1 ... n) | Tolérances | toutes | 42 | Oui | Oui | Oui | Oui
Wiederholbarkeit_Kunden_Messung_rot_oJ{Bereich}_{Messung} | Valeur mesurée (affichage) avec unité à la mesure {Messung} de l'essai de répétabilité dans l'étendue de pesage {Bereich}, avant l'ajustement ; en rouge si la spécification de la tolérance client n'est pas respectée ; N/A sans tolérance. | [Valeur] [Unité] | {Bereich}: Étendue de pesage (1-4) {Messung}: Mesure (1 ... n) | Tolérances | toutes | 42 | Oui | Oui | Oui | Oui
Wiederholbarkeit_Kunden_Messung_rot{Bereich}_{Messung} | Valeur mesurée (affichage) avec unité à la mesure {Messung} de l'essai de répétabilité dans l'étendue de pesage {Bereich} ; en rouge si la spécification de la tolérance client n'est pas respectée ; N/A sans tolérance. | [Valeur] [Unité] | {Bereich}: Étendue de pesage (1-4) {Messung}: Mesure (1 ... n) | Tolérances | toutes | 39 | Oui | Oui | Oui | Oui
Wiederholbarkeit_Kunden_Toleranz_Differenz_mJ{Bereich}_{Messung} | Valeur absolue de l'écart à la mesure {Messung} de l'essai de répétabilité dans l'étendue de pesage {Bereich}, après l'ajustement, dans l'unité de la spécification de tolérance (d, % ou unité de masse) ; vide si aucune conversion n'est possible. | [Valeur] [Unité] | {Bereich}: Étendue de pesage (1-4) {Messung}: Mesure (1 ... n) | Tolérances | toutes | 49 | Oui | Oui | Oui | Oui
Wiederholbarkeit_Kunden_Toleranz_Differenz_oJ{Bereich}_{Messung} | Valeur absolue de l'écart à la mesure {Messung} de l'essai de répétabilité dans l'étendue de pesage {Bereich}, avant l'ajustement, dans l'unité de la spécification de tolérance (d, % ou unité de masse) ; vide si aucune conversion n'est possible. | [Valeur] [Unité] | {Bereich}: Étendue de pesage (1-4) {Messung}: Mesure (1 ... n) | Tolérances | toutes | 49 | Oui | Oui | Oui | Oui
Wiederholbarkeit_Kunden_Toleranz_Differenz{Bereich}_{Messung} | Valeur absolue de l'écart à la mesure {Messung} de l'essai de répétabilité dans l'étendue de pesage {Bereich}, dans l'unité de la spécification de tolérance (d, % ou unité de masse) ; vide si aucune conversion n'est possible. | [Valeur] [Unité] | {Bereich}: Étendue de pesage (1-4) {Messung}: Mesure (1 ... n) | Tolérances | toutes | 46 | Oui | Oui | Oui | Oui
Wiederholbarkeit_Kunden_Toleranz_DiffWert_mJ{Bereich}_{Messung} | Distance entre la spécification de la tolérance client et la valeur comparée à la mesure {Messung} de l'essai de répétabilité dans l'étendue de pesage {Bereich}, après l'ajustement, dans l'unité de tolérance ; négative en cas de dépassement ; N/A sans tolérance. | [Valeur] [Unité] | {Bereich}: Étendue de pesage (1-4) {Messung}: Mesure (1 ... n) | Tolérances | toutes | 48 | Oui | Oui | Oui | Oui
Wiederholbarkeit_Kunden_Toleranz_DiffWert_oJ{Bereich}_{Messung} | Distance entre la spécification de la tolérance client et la valeur comparée à la mesure {Messung} de l'essai de répétabilité dans l'étendue de pesage {Bereich}, avant l'ajustement, dans l'unité de tolérance ; négative en cas de dépassement ; N/A sans tolérance. | [Valeur] [Unité] | {Bereich}: Étendue de pesage (1-4) {Messung}: Mesure (1 ... n) | Tolérances | toutes | 48 | Oui | Oui | Oui | Oui
Wiederholbarkeit_Kunden_Toleranz_DiffWert{Bereich}_{Messung} | Distance entre la spécification de la tolérance client et la valeur comparée à la mesure {Messung} de l'essai de répétabilité dans l'étendue de pesage {Bereich}, dans l'unité de tolérance ; négative en cas de dépassement ; N/A sans tolérance. | [Valeur] [Unité] | {Bereich}: Étendue de pesage (1-4) {Messung}: Mesure (1 ... n) | Tolérances | toutes | 45 | Oui | Oui | Oui | Oui
Wiederholbarkeit_Kunden_Toleranz_max{Bereich} | Spécification de la tolérance client pour la dernière mesure de l'essai de répétabilité dans l'étendue de pesage {Bereich}, avec unité (d, % ou unité de masse). | [Valeur] [Unité] | {Bereich}: Étendue de pesage (1-4) | Tolérances | toutes | 37 | Oui | Oui | Oui | Oui
Wiederholbarkeit_Kunden_Toleranz_mJ{Bereich} | Spécification de la tolérance client pour le premier point d'essai de l'essai de répétabilité dans l'étendue de pesage {Bereich}, après l'ajustement, avec unité (d, % ou unité de masse). | [Valeur] [Unité] | {Bereich}: Étendue de pesage (1-4) | Tolérances | toutes | 36 | Oui | Oui | Oui | Oui
Wiederholbarkeit_Kunden_Toleranz_mJ{Bereich}_{Messung} | Spécification de la tolérance client pour la mesure {Messung} de l'essai de répétabilité dans l'étendue de pesage {Bereich}, après l'ajustement, avec unité (d, % ou unité de masse). | [Valeur] [Unité] | {Bereich}: Étendue de pesage (1-4) {Messung}: Mesure (1 ... n) | Tolérances | toutes | 39 | Oui | Oui | Oui | Oui
Wiederholbarkeit_Kunden_Toleranz_oJ{Bereich} | Spécification de la tolérance client pour le premier point d'essai de l'essai de répétabilité dans l'étendue de pesage {Bereich}, avant l'ajustement, avec unité (d, % ou unité de masse). | [Valeur] [Unité] | {Bereich}: Étendue de pesage (1-4) | Tolérances | toutes | 36 | Oui | Oui | Oui | Oui
Wiederholbarkeit_Kunden_Toleranz_oJ{Bereich}_{Messung} | Spécification de la tolérance client pour la mesure {Messung} de l'essai de répétabilité dans l'étendue de pesage {Bereich}, avant l'ajustement, avec unité (d, % ou unité de masse). | [Valeur] [Unité] | {Bereich}: Étendue de pesage (1-4) {Messung}: Mesure (1 ... n) | Tolérances | toutes | 39 | Oui | Oui | Oui | Oui
Wiederholbarkeit_Kunden_Toleranz_ok_mJ{Bereich}_{Messung} | OK/NON OK selon que la spécification de la tolérance client à la mesure {Messung} de l'essai de répétabilité dans l'étendue de pesage {Bereich}, après l'ajustement est respectée (NON OK en rouge) ; N/A sans tolérance. | OK / NON OK | {Bereich}: Étendue de pesage (1-4) {Messung}: Mesure (1 ... n) | Tolérances | toutes | 42 | Oui | Oui | Oui | Oui
Wiederholbarkeit_Kunden_Toleranz_ok_oJ{Bereich}_{Messung} | OK/NON OK selon que la spécification de la tolérance client à la mesure {Messung} de l'essai de répétabilité dans l'étendue de pesage {Bereich}, avant l'ajustement est respectée (NON OK en rouge) ; N/A sans tolérance. | OK / NON OK | {Bereich}: Étendue de pesage (1-4) {Messung}: Mesure (1 ... n) | Tolérances | toutes | 42 | Oui | Oui | Oui | Oui
Wiederholbarkeit_Kunden_Toleranz_ok{Bereich}_{Messung} | OK/NON OK selon que la spécification de la tolérance client à la mesure {Messung} de l'essai de répétabilité dans l'étendue de pesage {Bereich} est respectée (NON OK en rouge) ; N/A sans tolérance. | OK / NON OK | {Bereich}: Étendue de pesage (1-4) {Messung}: Mesure (1 ... n) | Tolérances | toutes | 39 | Oui | Oui | Oui | Oui
Wiederholbarkeit_Kunden_Toleranz_VglWert_mJ{Bereich}_{Messung} | Valeur comparée (écart) à la mesure {Messung} de l'essai de répétabilité dans l'étendue de pesage {Bereich}, après l'ajustement, dans l'unité de la spécification de tolérance. N/A sans tolérance. | [Valeur] [Unité] | {Bereich}: Étendue de pesage (1-4) {Messung}: Mesure (1 ... n) | Tolérances | toutes | 47 | Oui | Oui | Oui | Oui
Wiederholbarkeit_Kunden_Toleranz_VglWert_oJ{Bereich}_{Messung} | Valeur comparée (écart) à la mesure {Messung} de l'essai de répétabilité dans l'étendue de pesage {Bereich}, avant l'ajustement, dans l'unité de la spécification de tolérance. N/A sans tolérance. | [Valeur] [Unité] | {Bereich}: Étendue de pesage (1-4) {Messung}: Mesure (1 ... n) | Tolérances | toutes | 47 | Oui | Oui | Oui | Oui
Wiederholbarkeit_Kunden_Toleranz_VglWert{Bereich}_{Messung} | Valeur comparée (écart) à la mesure {Messung} de l'essai de répétabilité dans l'étendue de pesage {Bereich}, dans l'unité de la spécification de tolérance. N/A sans tolérance. | [Valeur] [Unité] | {Bereich}: Étendue de pesage (1-4) {Messung}: Mesure (1 ... n) | Tolérances | toutes | 44 | Oui | Oui | Oui | Oui
Wiederholbarkeit_Kunden_Toleranz{Bereich} | Spécification de la tolérance client pour le premier point d'essai de l'essai de répétabilité dans l'étendue de pesage {Bereich}, avec unité (d, % ou unité de masse). Est également indiquée pour les valeurs d'essai de la balance du client, avec les tolérances qui y sont enregistrées. | [Valeur] [Unité] | {Bereich}: Étendue de pesage (1-4) | Tolérances | toutes | 33 | Oui | Oui | Oui | Oui |  | Oui
Wiederholbarkeit_Kunden_Toleranz{Bereich}_{Messung} | Spécification de la tolérance client pour la mesure {Messung} de l'essai de répétabilité dans l'étendue de pesage {Bereich}, avec unité (d, % ou unité de masse). | [Valeur] [Unité] | {Bereich}: Étendue de pesage (1-4) {Messung}: Mesure (1 ... n) | Tolérances | toutes | 36 | Oui | Oui | Oui | Oui
Wiederholbarkeit_Kunden_Toleranz{Punkt} | Spécification de la tolérance client pour la mesure {Punkt} de l'essai de répétabilité, avec unité (d, % ou unité de masse), sans indication de l'étendue de pesage. | [Valeur] [Unité] | {Punkt}: Point d'essai (1 ... n) | Tolérances | toutes | 34 | Oui | Oui | Oui | Oui
Wiederholbarkeit_Messung_rot_mJ{Bereich}_{Messung} | Valeur mesurée (affichage) avec unité à la mesure {Messung} de l'essai de répétabilité dans l'étendue de pesage {Bereich}, après l'ajustement ; en rouge si la spécification de la tolérance d'étalonnage n'est pas respectée ; N/A sans tolérance. | [Valeur] [Unité] | {Bereich}: Étendue de pesage (1-4) {Messung}: Mesure (1 ... n) | Tolérances | toutes | 35 | Oui | Oui | Oui | Oui
Wiederholbarkeit_Messung_rot_oJ{Bereich}_{Messung} | Valeur mesurée (affichage) avec unité à la mesure {Messung} de l'essai de répétabilité dans l'étendue de pesage {Bereich}, avant l'ajustement ; en rouge si la spécification de la tolérance d'étalonnage n'est pas respectée ; N/A sans tolérance. | [Valeur] [Unité] | {Bereich}: Étendue de pesage (1-4) {Messung}: Mesure (1 ... n) | Tolérances | toutes | 35 | Oui | Oui | Oui | Oui
Wiederholbarkeit_Messung_rot{Bereich}_{Messung} | Valeur mesurée (affichage) avec unité à la mesure {Messung} de l'essai de répétabilité dans l'étendue de pesage {Bereich} ; en rouge si la spécification de la tolérance d'étalonnage n'est pas respectée ; N/A sans tolérance. | [Valeur] [Unité] | {Bereich}: Étendue de pesage (1-4) {Messung}: Mesure (1 ... n) | Tolérances | toutes | 32 | Oui | Oui | Oui | Oui
Wiederholbarkeit_Toleranz_Differenz_mJ{Bereich}_{Messung} | Valeur absolue de l'écart à la mesure {Messung} de l'essai de répétabilité dans l'étendue de pesage {Bereich}, après l'ajustement, dans l'unité de la spécification de tolérance (d, % ou unité de masse) ; vide si aucune conversion n'est possible. | [Valeur] [Unité] | {Bereich}: Étendue de pesage (1-4) {Messung}: Mesure (1 ... n) | Tolérances | toutes | 42 | Oui | Oui | Oui | Oui
Wiederholbarkeit_Toleranz_Differenz_oJ{Bereich}_{Messung} | Valeur absolue de l'écart à la mesure {Messung} de l'essai de répétabilité dans l'étendue de pesage {Bereich}, avant l'ajustement, dans l'unité de la spécification de tolérance (d, % ou unité de masse) ; vide si aucune conversion n'est possible. | [Valeur] [Unité] | {Bereich}: Étendue de pesage (1-4) {Messung}: Mesure (1 ... n) | Tolérances | toutes | 42 | Oui | Oui | Oui | Oui
Wiederholbarkeit_Toleranz_Differenz{Bereich}_{Messung} | Valeur absolue de l'écart à la mesure {Messung} de l'essai de répétabilité dans l'étendue de pesage {Bereich}, dans l'unité de la spécification de tolérance (d, % ou unité de masse) ; vide si aucune conversion n'est possible. | [Valeur] [Unité] | {Bereich}: Étendue de pesage (1-4) {Messung}: Mesure (1 ... n) | Tolérances | toutes | 39 | Oui | Oui | Oui | Oui
Wiederholbarkeit_Toleranz_DiffWert_mJ{Bereich}_{Messung} | Distance entre la spécification de la tolérance d'étalonnage et la valeur comparée à la mesure {Messung} de l'essai de répétabilité dans l'étendue de pesage {Bereich}, après l'ajustement, dans l'unité de tolérance ; négative en cas de dépassement ; N/A sans tolérance. | [Valeur] [Unité] | {Bereich}: Étendue de pesage (1-4) {Messung}: Mesure (1 ... n) | Tolérances | toutes | 41 | Oui | Oui | Oui | Oui
Wiederholbarkeit_Toleranz_DiffWert_oJ{Bereich}_{Messung} | Distance entre la spécification de la tolérance d'étalonnage et la valeur comparée à la mesure {Messung} de l'essai de répétabilité dans l'étendue de pesage {Bereich}, avant l'ajustement, dans l'unité de tolérance ; négative en cas de dépassement ; N/A sans tolérance. | [Valeur] [Unité] | {Bereich}: Étendue de pesage (1-4) {Messung}: Mesure (1 ... n) | Tolérances | toutes | 41 | Oui | Oui | Oui | Oui
Wiederholbarkeit_Toleranz_DiffWert{Bereich}_{Messung} | Distance entre la spécification de la tolérance d'étalonnage et la valeur comparée à la mesure {Messung} de l'essai de répétabilité dans l'étendue de pesage {Bereich}, dans l'unité de tolérance ; négative en cas de dépassement ; N/A sans tolérance. | [Valeur] [Unité] | {Bereich}: Étendue de pesage (1-4) {Messung}: Mesure (1 ... n) | Tolérances | toutes | 38 | Oui | Oui | Oui | Oui
Wiederholbarkeit_Toleranz_max{Bereich} | Spécification de la tolérance d'étalonnage pour la dernière mesure de l'essai de répétabilité dans l'étendue de pesage {Bereich}, avec unité (d, % ou unité de masse). | [Valeur] [Unité] | {Bereich}: Étendue de pesage (1-4) | Tolérances | toutes | 30 | Oui | Oui | Oui | Oui
Wiederholbarkeit_Toleranz_mJ{Bereich} | Spécification de la tolérance d'étalonnage pour le premier point d'essai de l'essai de répétabilité dans l'étendue de pesage {Bereich}, après l'ajustement, avec unité (d, % ou unité de masse). | [Valeur] [Unité] | {Bereich}: Étendue de pesage (1-4) | Tolérances | toutes | 29 | Oui | Oui | Oui | Oui
Wiederholbarkeit_Toleranz_mJ{Bereich}_{Messung} | Spécification de la tolérance d'étalonnage pour la mesure {Messung} de l'essai de répétabilité dans l'étendue de pesage {Bereich}, après l'ajustement, avec unité (d, % ou unité de masse). | [Valeur] [Unité] | {Bereich}: Étendue de pesage (1-4) {Messung}: Mesure (1 ... n) | Tolérances | toutes | 32 | Oui | Oui | Oui | Oui
Wiederholbarkeit_Toleranz_oJ{Bereich} | Spécification de la tolérance d'étalonnage pour le premier point d'essai de l'essai de répétabilité dans l'étendue de pesage {Bereich}, avant l'ajustement, avec unité (d, % ou unité de masse). | [Valeur] [Unité] | {Bereich}: Étendue de pesage (1-4) | Tolérances | toutes | 29 | Oui | Oui | Oui | Oui
Wiederholbarkeit_Toleranz_oJ{Bereich}_{Messung} | Spécification de la tolérance d'étalonnage pour la mesure {Messung} de l'essai de répétabilité dans l'étendue de pesage {Bereich}, avant l'ajustement, avec unité (d, % ou unité de masse). | [Valeur] [Unité] | {Bereich}: Étendue de pesage (1-4) {Messung}: Mesure (1 ... n) | Tolérances | toutes | 32 | Oui | Oui | Oui | Oui
Wiederholbarkeit_Toleranz_ok_mJ{Bereich}_{Messung} | OK/NON OK selon que la spécification de la tolérance d'étalonnage à la mesure {Messung} de l'essai de répétabilité dans l'étendue de pesage {Bereich}, après l'ajustement est respectée (NON OK en rouge) ; N/A sans tolérance. | OK / NON OK | {Bereich}: Étendue de pesage (1-4) {Messung}: Mesure (1 ... n) | Tolérances | toutes | 35 | Oui | Oui | Oui | Oui
Wiederholbarkeit_Toleranz_ok_oJ{Bereich}_{Messung} | OK/NON OK selon que la spécification de la tolérance d'étalonnage à la mesure {Messung} de l'essai de répétabilité dans l'étendue de pesage {Bereich}, avant l'ajustement est respectée (NON OK en rouge) ; N/A sans tolérance. | OK / NON OK | {Bereich}: Étendue de pesage (1-4) {Messung}: Mesure (1 ... n) | Tolérances | toutes | 35 | Oui | Oui | Oui | Oui
Wiederholbarkeit_Toleranz_ok{Bereich}_{Messung} | OK/NON OK selon que la spécification de la tolérance d'étalonnage à la mesure {Messung} de l'essai de répétabilité dans l'étendue de pesage {Bereich} est respectée (NON OK en rouge) ; N/A sans tolérance. | OK / NON OK | {Bereich}: Étendue de pesage (1-4) {Messung}: Mesure (1 ... n) | Tolérances | toutes | 32 | Oui | Oui | Oui | Oui
Wiederholbarkeit_Toleranz_VglWert_mJ{Bereich}_{Messung} | Valeur comparée (écart) à la mesure {Messung} de l'essai de répétabilité dans l'étendue de pesage {Bereich}, après l'ajustement, dans l'unité de la spécification de tolérance. N/A sans tolérance. | [Valeur] [Unité] | {Bereich}: Étendue de pesage (1-4) {Messung}: Mesure (1 ... n) | Tolérances | toutes | 40 | Oui | Oui | Oui | Oui
Wiederholbarkeit_Toleranz_VglWert_oJ{Bereich}_{Messung} | Valeur comparée (écart) à la mesure {Messung} de l'essai de répétabilité dans l'étendue de pesage {Bereich}, avant l'ajustement, dans l'unité de la spécification de tolérance. N/A sans tolérance. | [Valeur] [Unité] | {Bereich}: Étendue de pesage (1-4) {Messung}: Mesure (1 ... n) | Tolérances | toutes | 40 | Oui | Oui | Oui | Oui
Wiederholbarkeit_Toleranz_VglWert{Bereich}_{Messung} | Valeur comparée (écart) à la mesure {Messung} de l'essai de répétabilité dans l'étendue de pesage {Bereich}, dans l'unité de la spécification de tolérance. N/A sans tolérance. | [Valeur] [Unité] | {Bereich}: Étendue de pesage (1-4) {Messung}: Mesure (1 ... n) | Tolérances | toutes | 37 | Oui | Oui | Oui | Oui
Wiederholbarkeit_Toleranz{Bereich} | Spécification de la tolérance d'étalonnage pour le premier point d'essai de l'essai de répétabilité dans l'étendue de pesage {Bereich}, avec unité (d, % ou unité de masse). Est également indiquée pour les valeurs d'essai de la balance du client, avec les tolérances qui y sont enregistrées. | [Valeur] [Unité] | {Bereich}: Étendue de pesage (1-4) | Tolérances | toutes | 26 | Oui | Oui | Oui | Oui |  | Oui
Wiederholbarkeit_Toleranz{Bereich}_{Messung} | Spécification de la tolérance d'étalonnage pour la mesure {Messung} de l'essai de répétabilité dans l'étendue de pesage {Bereich}, avec unité (d, % ou unité de masse). | [Valeur] [Unité] | {Bereich}: Étendue de pesage (1-4) {Messung}: Mesure (1 ... n) | Tolérances | toutes | 29 | Oui | Oui | Oui | Oui
Wiederholbarkeit_Toleranz{Punkt} | Spécification de la tolérance d'étalonnage pour la mesure {Punkt} de l'essai de répétabilité, avec unité (d, % ou unité de masse), sans indication de l'étendue de pesage. | [Valeur] [Unité] | {Punkt}: Point d'essai (1 ... n) | Tolérances | toutes | 27 | Oui | Oui | Oui | Oui
Wiederholbarkeit_Verkehrsfehler_Innerhalb_Toleranz_mJ{Bereich}_{Messung} | Oui/Non selon que la spécification de l'erreur maximale tolérée en service à la mesure {Messung} de l'essai de répétabilité dans l'étendue de pesage {Bereich}, après l'ajustement est respectée ; N/A sans tolérance. | Oui / Non | {Bereich}: Étendue de pesage (1-4) {Messung}: Mesure (1 ... n) | Tolérances | toutes | 57 | Oui | Oui | Oui | Oui
Wiederholbarkeit_Verkehrsfehler_Innerhalb_Toleranz_oJ{Bereich}_{Messung} | Oui/Non selon que la spécification de l'erreur maximale tolérée en service à la mesure {Messung} de l'essai de répétabilité dans l'étendue de pesage {Bereich}, avant l'ajustement est respectée ; N/A sans tolérance. | Oui / Non | {Bereich}: Étendue de pesage (1-4) {Messung}: Mesure (1 ... n) | Tolérances | toutes | 57 | Oui | Oui | Oui | Oui
Wiederholbarkeit_Verkehrsfehler_Innerhalb_Toleranz{Bereich}_{Messung} | Oui/Non selon que la spécification de l'erreur maximale tolérée en service à la mesure {Messung} de l'essai de répétabilité dans l'étendue de pesage {Bereich} est respectée ; N/A sans tolérance. | Oui / Non | {Bereich}: Étendue de pesage (1-4) {Messung}: Mesure (1 ... n) | Tolérances | toutes | 54 | Oui | Oui | Oui | Oui
Wiederholbarkeit_Verkehrsfehler_Messung_rot_mJ{Bereich}_{Messung} | Valeur mesurée (affichage) avec unité à la mesure {Messung} de l'essai de répétabilité dans l'étendue de pesage {Bereich}, après l'ajustement ; en rouge si la spécification de l'erreur maximale tolérée en service n'est pas respectée ; N/A sans tolérance. | [Valeur] [Unité] | {Bereich}: Étendue de pesage (1-4) {Messung}: Mesure (1 ... n) | Tolérances | toutes | 50 | Oui | Oui | Oui | Oui
Wiederholbarkeit_Verkehrsfehler_Messung_rot_oJ{Bereich}_{Messung} | Valeur mesurée (affichage) avec unité à la mesure {Messung} de l'essai de répétabilité dans l'étendue de pesage {Bereich}, avant l'ajustement ; en rouge si la spécification de l'erreur maximale tolérée en service n'est pas respectée ; N/A sans tolérance. | [Valeur] [Unité] | {Bereich}: Étendue de pesage (1-4) {Messung}: Mesure (1 ... n) | Tolérances | toutes | 50 | Oui | Oui | Oui | Oui
Wiederholbarkeit_Verkehrsfehler_Messung_rot{Bereich}_{Messung} | Valeur mesurée (affichage) avec unité à la mesure {Messung} de l'essai de répétabilité dans l'étendue de pesage {Bereich} ; en rouge si la spécification de l'erreur maximale tolérée en service n'est pas respectée ; N/A sans tolérance. | [Valeur] [Unité] | {Bereich}: Étendue de pesage (1-4) {Messung}: Mesure (1 ... n) | Tolérances | toutes | 47 | Oui | Oui | Oui | Oui
Wiederholbarkeit_Verkehrsfehler_Toleranz_Differenz_mJ{Bereich}_{Messung} | Valeur absolue de l'écart à la mesure {Messung} de l'essai de répétabilité dans l'étendue de pesage {Bereich}, après l'ajustement, dans l'unité de la spécification de tolérance (d, % ou unité de masse) ; vide si aucune conversion n'est possible. | [Valeur] [Unité] | {Bereich}: Étendue de pesage (1-4) {Messung}: Mesure (1 ... n) | Tolérances | toutes | 57 | Oui | Oui | Oui | Oui
Wiederholbarkeit_Verkehrsfehler_Toleranz_Differenz_oJ{Bereich}_{Messung} | Valeur absolue de l'écart à la mesure {Messung} de l'essai de répétabilité dans l'étendue de pesage {Bereich}, avant l'ajustement, dans l'unité de la spécification de tolérance (d, % ou unité de masse) ; vide si aucune conversion n'est possible. | [Valeur] [Unité] | {Bereich}: Étendue de pesage (1-4) {Messung}: Mesure (1 ... n) | Tolérances | toutes | 57 | Oui | Oui | Oui | Oui
Wiederholbarkeit_Verkehrsfehler_Toleranz_Differenz{Bereich}_{Messung} | Valeur absolue de l'écart à la mesure {Messung} de l'essai de répétabilité dans l'étendue de pesage {Bereich}, dans l'unité de la spécification de tolérance (d, % ou unité de masse) ; vide si aucune conversion n'est possible. | [Valeur] [Unité] | {Bereich}: Étendue de pesage (1-4) {Messung}: Mesure (1 ... n) | Tolérances | toutes | 54 | Oui | Oui | Oui | Oui
Wiederholbarkeit_Verkehrsfehler_Toleranz_DiffWert_mJ{Bereich}_{Messung} | Distance entre la spécification de l'erreur maximale tolérée en service et la valeur comparée à la mesure {Messung} de l'essai de répétabilité dans l'étendue de pesage {Bereich}, après l'ajustement, dans l'unité de tolérance ; négative en cas de dépassement ; N/A sans tolérance. | [Valeur] [Unité] | {Bereich}: Étendue de pesage (1-4) {Messung}: Mesure (1 ... n) | Tolérances | toutes | 56 | Oui | Oui | Oui | Oui
Wiederholbarkeit_Verkehrsfehler_Toleranz_DiffWert_oJ{Bereich}_{Messung} | Distance entre la spécification de l'erreur maximale tolérée en service et la valeur comparée à la mesure {Messung} de l'essai de répétabilité dans l'étendue de pesage {Bereich}, avant l'ajustement, dans l'unité de tolérance ; négative en cas de dépassement ; N/A sans tolérance. | [Valeur] [Unité] | {Bereich}: Étendue de pesage (1-4) {Messung}: Mesure (1 ... n) | Tolérances | toutes | 56 | Oui | Oui | Oui | Oui
Wiederholbarkeit_Verkehrsfehler_Toleranz_DiffWert{Bereich}_{Messung} | Distance entre la spécification de l'erreur maximale tolérée en service et la valeur comparée à la mesure {Messung} de l'essai de répétabilité dans l'étendue de pesage {Bereich}, dans l'unité de tolérance ; négative en cas de dépassement ; N/A sans tolérance. | [Valeur] [Unité] | {Bereich}: Étendue de pesage (1-4) {Messung}: Mesure (1 ... n) | Tolérances | toutes | 53 | Oui | Oui | Oui | Oui
Wiederholbarkeit_Verkehrsfehler_Toleranz_max{Bereich} | Spécification de l'erreur maximale tolérée en service pour la dernière mesure de l'essai de répétabilité dans l'étendue de pesage {Bereich}, avec unité (d, % ou unité de masse). | [Valeur] [Unité] | {Bereich}: Étendue de pesage (1-4) | Tolérances | toutes | 45 | Oui | Oui | Oui | Oui
Wiederholbarkeit_Verkehrsfehler_Toleranz_mJ{Bereich} | Spécification de l'erreur maximale tolérée en service pour le premier point d'essai de l'essai de répétabilité dans l'étendue de pesage {Bereich}, après l'ajustement, avec unité (d, % ou unité de masse). | [Valeur] [Unité] | {Bereich}: Étendue de pesage (1-4) | Tolérances | toutes | 44 | Oui | Oui | Oui | Oui
Wiederholbarkeit_Verkehrsfehler_Toleranz_mJ{Bereich}_{Messung} | Spécification de l'erreur maximale tolérée en service pour la mesure {Messung} de l'essai de répétabilité dans l'étendue de pesage {Bereich}, après l'ajustement, avec unité (d, % ou unité de masse). | [Valeur] [Unité] | {Bereich}: Étendue de pesage (1-4) {Messung}: Mesure (1 ... n) | Tolérances | toutes | 47 | Oui | Oui | Oui | Oui
Wiederholbarkeit_Verkehrsfehler_Toleranz_oJ{Bereich} | Spécification de l'erreur maximale tolérée en service pour le premier point d'essai de l'essai de répétabilité dans l'étendue de pesage {Bereich}, avant l'ajustement, avec unité (d, % ou unité de masse). | [Valeur] [Unité] | {Bereich}: Étendue de pesage (1-4) | Tolérances | toutes | 44 | Oui | Oui | Oui | Oui
Wiederholbarkeit_Verkehrsfehler_Toleranz_oJ{Bereich}_{Messung} | Spécification de l'erreur maximale tolérée en service pour la mesure {Messung} de l'essai de répétabilité dans l'étendue de pesage {Bereich}, avant l'ajustement, avec unité (d, % ou unité de masse). | [Valeur] [Unité] | {Bereich}: Étendue de pesage (1-4) {Messung}: Mesure (1 ... n) | Tolérances | toutes | 47 | Oui | Oui | Oui | Oui
Wiederholbarkeit_Verkehrsfehler_Toleranz_ok_mJ{Bereich}_{Messung} | OK/NON OK selon que la spécification de l'erreur maximale tolérée en service à la mesure {Messung} de l'essai de répétabilité dans l'étendue de pesage {Bereich}, après l'ajustement est respectée (NON OK en rouge) ; N/A sans tolérance. | OK / NON OK | {Bereich}: Étendue de pesage (1-4) {Messung}: Mesure (1 ... n) | Tolérances | toutes | 50 | Oui | Oui | Oui | Oui
Wiederholbarkeit_Verkehrsfehler_Toleranz_ok_oJ{Bereich}_{Messung} | OK/NON OK selon que la spécification de l'erreur maximale tolérée en service à la mesure {Messung} de l'essai de répétabilité dans l'étendue de pesage {Bereich}, avant l'ajustement est respectée (NON OK en rouge) ; N/A sans tolérance. | OK / NON OK | {Bereich}: Étendue de pesage (1-4) {Messung}: Mesure (1 ... n) | Tolérances | toutes | 50 | Oui | Oui | Oui | Oui
Wiederholbarkeit_Verkehrsfehler_Toleranz_ok{Bereich}_{Messung} | OK/NON OK selon que la spécification de l'erreur maximale tolérée en service à la mesure {Messung} de l'essai de répétabilité dans l'étendue de pesage {Bereich} est respectée (NON OK en rouge) ; N/A sans tolérance. | OK / NON OK | {Bereich}: Étendue de pesage (1-4) {Messung}: Mesure (1 ... n) | Tolérances | toutes | 47 | Oui | Oui | Oui | Oui
Wiederholbarkeit_Verkehrsfehler_Toleranz_VglWert_mJ{Bereich}_{Messung} | Valeur comparée (écart) à la mesure {Messung} de l'essai de répétabilité dans l'étendue de pesage {Bereich}, après l'ajustement, dans l'unité de la spécification de tolérance. N/A sans tolérance. | [Valeur] [Unité] | {Bereich}: Étendue de pesage (1-4) {Messung}: Mesure (1 ... n) | Tolérances | toutes | 55 | Oui | Oui | Oui | Oui
Wiederholbarkeit_Verkehrsfehler_Toleranz_VglWert_oJ{Bereich}_{Messung} | Valeur comparée (écart) à la mesure {Messung} de l'essai de répétabilité dans l'étendue de pesage {Bereich}, avant l'ajustement, dans l'unité de la spécification de tolérance. N/A sans tolérance. | [Valeur] [Unité] | {Bereich}: Étendue de pesage (1-4) {Messung}: Mesure (1 ... n) | Tolérances | toutes | 55 | Oui | Oui | Oui | Oui
Wiederholbarkeit_Verkehrsfehler_Toleranz_VglWert{Bereich}_{Messung} | Valeur comparée (écart) à la mesure {Messung} de l'essai de répétabilité dans l'étendue de pesage {Bereich}, dans l'unité de la spécification de tolérance. N/A sans tolérance. | [Valeur] [Unité] | {Bereich}: Étendue de pesage (1-4) {Messung}: Mesure (1 ... n) | Tolérances | toutes | 52 | Oui | Oui | Oui | Oui
Wiederholbarkeit_Verkehrsfehler_Toleranz{Bereich} | Spécification de l'erreur maximale tolérée en service pour le premier point d'essai de l'essai de répétabilité dans l'étendue de pesage {Bereich}, avec unité (d, % ou unité de masse). Est également indiquée pour les valeurs d'essai de la balance du client, avec les tolérances qui y sont enregistrées. | [Valeur] [Unité] | {Bereich}: Étendue de pesage (1-4) | Tolérances | toutes | 41 | Oui | Oui | Oui | Oui |  | Oui
Wiederholbarkeit_Verkehrsfehler_Toleranz{Bereich}_{Messung} | Spécification de l'erreur maximale tolérée en service pour la mesure {Messung} de l'essai de répétabilité dans l'étendue de pesage {Bereich}, avec unité (d, % ou unité de masse). | [Valeur] [Unité] | {Bereich}: Étendue de pesage (1-4) {Messung}: Mesure (1 ... n) | Tolérances | toutes | 44 | Oui | Oui | Oui | Oui
Wiederholbarkeit_Verkehrsfehler_Toleranz{Punkt} | Spécification de l'erreur maximale tolérée en service pour la mesure {Punkt} de l'essai de répétabilité, avec unité (d, % ou unité de masse), sans indication de l'étendue de pesage. | [Valeur] [Unité] | {Punkt}: Point d'essai (1 ... n) | Tolérances | toutes | 42 | Oui | Oui | Oui | Oui
BB_Action_Lvl_Einheit | Unité de la limite d'action des points d'essai de la balance en cours d'utilisation (%). | [Unité] |  | Évaluation de la balance en cours d'utilisation | toutes | 21 | Oui | Oui | Oui | Oui
BB_Action_Lvl_Wert | Limite d'action des points d'essai de la balance en cours d'utilisation en pourcentage, sans unité (toujours 100). | [Valeur] |  | Évaluation de la balance en cours d'utilisation | toutes | 18 | Oui | Oui | Oui | Oui
BB_Action_Lvl_Wert_mE | Limite d'action des points d'essai de la balance en cours d'utilisation en pourcentage, avec signe pourcent (toujours 100 %). | [Valeur] % |  | Évaluation de la balance en cours d'utilisation | toutes | 21 | Oui | Oui | Oui | Oui
BB_Gesamt_Action_Lvl1_Urteil | Oui/Non : évaluation globale de la balance en cours d'utilisation, indiquant si la limite d'action de la 1re spécification du client a été respectée à tous les points d'essai évalués. | Oui / Non |  | Évaluation de la balance en cours d'utilisation | toutes | 28 | Oui | Oui | Oui | Oui
BB_Gesamt_Action_Lvl1_Urteil_OK | OK/NON OK : évaluation globale de la balance en cours d'utilisation, indiquant si la limite d'action de la 1re spécification du client a été respectée à tous les points d'essai évalués. | OK / NON OK |  | Évaluation de la balance en cours d'utilisation | toutes | 31 | Oui | Oui | Oui | Oui
BB_Gesamt_Action_Lvl2_Urteil | Oui/Non : évaluation globale de la balance en cours d'utilisation, indiquant si la limite d'action de la 2e spécification du client a été respectée à tous les points d'essai évalués. | Oui / Non |  | Évaluation de la balance en cours d'utilisation | toutes | 28 | Oui | Oui | Oui | Oui
BB_Gesamt_Action_Lvl2_Urteil_OK | OK/NON OK : évaluation globale de la balance en cours d'utilisation, indiquant si la limite d'action de la 2e spécification du client a été respectée à tous les points d'essai évalués. | OK / NON OK |  | Évaluation de la balance en cours d'utilisation | toutes | 31 | Oui | Oui | Oui | Oui
BB_Gesamt_Action_Lvl_Urteil | Oui/Non : évaluation globale de la balance en cours d'utilisation, indiquant si la limite d'action des deux spécifications du client a été respectée à tous les points d'essai évalués. | Oui / Non |  | Évaluation de la balance en cours d'utilisation | toutes | 27 | Oui | Oui | Oui | Oui
BB_Gesamt_Action_Lvl_Urteil_OK | OK/NON OK : évaluation globale de la balance en cours d'utilisation, indiquant si la limite d'action des deux spécifications du client a été respectée à tous les points d'essai évalués. | OK / NON OK |  | Évaluation de la balance en cours d'utilisation | toutes | 30 | Oui | Oui | Oui | Oui
BB_Gesamt_Warning_Lvl1_Urteil | Oui/Non : évaluation globale de la balance en cours d'utilisation, indiquant si la limite d'alerte de la 1re spécification du client a été respectée à tous les points d'essai évalués. | Oui / Non |  | Évaluation de la balance en cours d'utilisation | toutes | 29 | Oui | Oui | Oui | Oui
BB_Gesamt_Warning_Lvl1_Urteil_OK | OK/NON OK : évaluation globale de la balance en cours d'utilisation, indiquant si la limite d'alerte de la 1re spécification du client a été respectée à tous les points d'essai évalués. | OK / NON OK |  | Évaluation de la balance en cours d'utilisation | toutes | 32 | Oui | Oui | Oui | Oui
BB_Gesamt_Warning_Lvl2_Urteil | Oui/Non : évaluation globale de la balance en cours d'utilisation, indiquant si la limite d'alerte de la 2e spécification du client a été respectée à tous les points d'essai évalués. | Oui / Non |  | Évaluation de la balance en cours d'utilisation | toutes | 29 | Oui | Oui | Oui | Oui
BB_Gesamt_Warning_Lvl2_Urteil_OK | OK/NON OK : évaluation globale de la balance en cours d'utilisation, indiquant si la limite d'alerte de la 2e spécification du client a été respectée à tous les points d'essai évalués. | OK / NON OK |  | Évaluation de la balance en cours d'utilisation | toutes | 32 | Oui | Oui | Oui | Oui
BB_Gesamt_Warning_Lvl_Urteil | Oui/Non : évaluation globale de la balance en cours d'utilisation, indiquant si la limite d'alerte des deux spécifications du client a été respectée à tous les points d'essai évalués. | Oui / Non |  | Évaluation de la balance en cours d'utilisation | toutes | 28 | Oui | Oui | Oui | Oui
BB_Gesamt_Warning_Lvl_Urteil_OK | OK/NON OK : évaluation globale de la balance en cours d'utilisation, indiquant si la limite d'alerte des deux spécifications du client a été respectée à tous les points d'essai évalués. | OK / NON OK |  | Évaluation de la balance en cours d'utilisation | toutes | 31 | Oui | Oui | Oui | Oui
BB_Hoechstlast_Action_Lvl2_Urteil_OK{Bereich} | OK/NON OK : le résultat respecte ou ne respecte pas la limite d'action de la 2e spécification du client pour la balance en cours d'utilisation dans l'étendue de pesage {Bereich} (rapportée à la portée maximale). | OK / NON OK | {Bereich}: Étendue de pesage (1-4) | Évaluation de la balance en cours d'utilisation | toutes | 37 | Oui | Oui | Oui | Oui
BB_Hoechstlast_Action_Lvl2_Urteil{Bereich} | Oui/Non : le résultat respecte (Oui) ou ne respecte pas (Non) la limite d'action de la 2e spécification du client pour la balance en cours d'utilisation dans l'étendue de pesage {Bereich} (rapportée à la portée maximale). | Oui / Non | {Bereich}: Étendue de pesage (1-4) | Évaluation de la balance en cours d'utilisation | toutes | 34 | Oui | Oui | Oui | Oui
BB_Hoechstlast_Action_Lvl_Urteil_OK{Bereich} | OK/NON OK : le résultat respecte ou ne respecte pas la limite d'action de la spécification du client pour la balance en cours d'utilisation dans l'étendue de pesage {Bereich} (rapportée à la portée maximale). | OK / NON OK | {Bereich}: Étendue de pesage (1-4) | Évaluation de la balance en cours d'utilisation | toutes | 36 | Oui | Oui | Oui | Oui
BB_Hoechstlast_Action_Lvl_Urteil{Bereich} | Oui/Non : le résultat respecte (Oui) ou ne respecte pas (Non) la limite d'action de la spécification du client pour la balance en cours d'utilisation dans l'étendue de pesage {Bereich} (rapportée à la portée maximale). | Oui / Non | {Bereich}: Étendue de pesage (1-4) | Évaluation de la balance en cours d'utilisation | toutes | 33 | Oui | Oui | Oui | Oui
BB_Hoechstlast_Erg2_{Bereich} | 2e résultat (incertitude de mesure de la balance) de la balance en cours d'utilisation dans l'étendue de pesage {Bereich} (rapporté à la portée maximale), dans l'unité de la 2e spécification du client. | [Valeur] [Unité] | {Bereich}: Étendue de pesage (1-4) | Évaluation de la balance en cours d'utilisation | toutes | 21 | Oui | Oui | Oui | Oui
BB_Hoechstlast_Erg{Bereich} | Résultat (incertitude de mesure de la balance) de la balance en cours d'utilisation dans l'étendue de pesage {Bereich} (rapporté à la portée maximale), dans l'unité de la spécification du client. | [Valeur] [Unité] | {Bereich}: Étendue de pesage (1-4) | Évaluation de la balance en cours d'utilisation | toutes | 19 | Oui | Oui | Oui | Oui
BB_Hoechstlast_KundVorg2_Einheit{Bereich} | Unité de la limite d'action de la 2e spécification du client pour la balance en cours d'utilisation dans l'étendue de pesage {Bereich} (rapportée à la portée maximale). | [Unité] | {Bereich}: Étendue de pesage (1-4) | Évaluation de la balance en cours d'utilisation | toutes | 33 | Oui | Oui | Oui | Oui
BB_Hoechstlast_KundVorg2_Warn_Einheit{Bereich} | Unité de la limite d'alerte de la 2e spécification du client pour la balance en cours d'utilisation dans l'étendue de pesage {Bereich} (rapportée à la portée maximale). | [Unité] | {Bereich}: Étendue de pesage (1-4) | Évaluation de la balance en cours d'utilisation | toutes | 38 | Oui | Oui | Oui | Oui
BB_Hoechstlast_KundVorg2_Warn_Wert_mE{Bereich} | Valeur de la limite d'alerte de la 2e spécification du client pour la balance en cours d'utilisation dans l'étendue de pesage {Bereich} (rapportée à la portée maximale), avec unité. | [Valeur] [Unité] | {Bereich}: Étendue de pesage (1-4) | Évaluation de la balance en cours d'utilisation | toutes | 38 | Oui | Oui | Oui | Oui
BB_Hoechstlast_KundVorg2_Warn_Wert_mE{Bereich}CF | Valeur de la limite d'alerte de la 2e spécification du client pour la balance en cours d'utilisation dans l'étendue de pesage {Bereich} (rapportée à la portée maximale), avec unité ; avec au moins une décimale, sinon avec autant de chiffres que nécessaire jusqu'à ce que le premier chiffre significatif apparaisse. | [Valeur] [Unité] | {Bereich}: Étendue de pesage (1-4) | Évaluation de la balance en cours d'utilisation | toutes | 40 | Oui | Oui | Oui | Oui
BB_Hoechstlast_KundVorg2_Warn_Wert{Bereich} | Valeur de la limite d'alerte de la 2e spécification du client pour la balance en cours d'utilisation dans l'étendue de pesage {Bereich} (rapportée à la portée maximale), sans unité. | [Valeur] | {Bereich}: Étendue de pesage (1-4) | Évaluation de la balance en cours d'utilisation | toutes | 35 | Oui | Oui | Oui | Oui
BB_Hoechstlast_KundVorg2_Warn_Wert{Bereich}CF | Valeur de la limite d'alerte de la 2e spécification du client pour la balance en cours d'utilisation dans l'étendue de pesage {Bereich} (rapportée à la portée maximale), sans unité ; avec au moins une décimale, sinon avec autant de chiffres que nécessaire jusqu'à ce que le premier chiffre significatif apparaisse. | [Valeur] | {Bereich}: Étendue de pesage (1-4) | Évaluation de la balance en cours d'utilisation | toutes | 37 | Oui | Oui | Oui | Oui
BB_Hoechstlast_KundVorg2_Wert_mE{Bereich} | Valeur de la limite d'action de la 2e spécification du client pour la balance en cours d'utilisation dans l'étendue de pesage {Bereich} (rapportée à la portée maximale), avec unité. | [Valeur] [Unité] | {Bereich}: Étendue de pesage (1-4) | Évaluation de la balance en cours d'utilisation | toutes | 33 | Oui | Oui | Oui | Oui
BB_Hoechstlast_KundVorg2_Wert_mE{Bereich}CF | Valeur de la limite d'action de la 2e spécification du client pour la balance en cours d'utilisation dans l'étendue de pesage {Bereich} (rapportée à la portée maximale), avec unité ; avec au moins une décimale, sinon avec autant de chiffres que nécessaire jusqu'à ce que le premier chiffre significatif apparaisse. | [Valeur] [Unité] | {Bereich}: Étendue de pesage (1-4) | Évaluation de la balance en cours d'utilisation | toutes | 35 | Oui | Oui | Oui | Oui
BB_Hoechstlast_KundVorg2_Wert{Bereich} | Valeur de la limite d'action de la 2e spécification du client pour la balance en cours d'utilisation dans l'étendue de pesage {Bereich} (rapportée à la portée maximale), sans unité. | [Valeur] | {Bereich}: Étendue de pesage (1-4) | Évaluation de la balance en cours d'utilisation | toutes | 30 | Oui | Oui | Oui | Oui
BB_Hoechstlast_KundVorg2_Wert{Bereich}CF | Valeur de la limite d'action de la 2e spécification du client pour la balance en cours d'utilisation dans l'étendue de pesage {Bereich} (rapportée à la portée maximale), sans unité ; avec au moins une décimale, sinon avec autant de chiffres que nécessaire jusqu'à ce que le premier chiffre significatif apparaisse. | [Valeur] | {Bereich}: Étendue de pesage (1-4) | Évaluation de la balance en cours d'utilisation | toutes | 32 | Oui | Oui | Oui | Oui
BB_Hoechstlast_KundVorg_Einheit{Bereich} | Unité de la limite d'action de la spécification du client pour la balance en cours d'utilisation dans l'étendue de pesage {Bereich} (rapportée à la portée maximale). | [Unité] | {Bereich}: Étendue de pesage (1-4) | Évaluation de la balance en cours d'utilisation | toutes | 32 | Oui | Oui | Oui | Oui
BB_Hoechstlast_KundVorg_Warn_Einheit{Bereich} | Unité de la limite d'alerte de la spécification du client pour la balance en cours d'utilisation dans l'étendue de pesage {Bereich} (rapportée à la portée maximale). | [Unité] | {Bereich}: Étendue de pesage (1-4) | Évaluation de la balance en cours d'utilisation | toutes | 37 | Oui | Oui | Oui | Oui
BB_Hoechstlast_KundVorg_Warn_Wert_mE{Bereich} | Valeur de la limite d'alerte de la spécification du client pour la balance en cours d'utilisation dans l'étendue de pesage {Bereich} (rapportée à la portée maximale), avec unité. | [Valeur] [Unité] | {Bereich}: Étendue de pesage (1-4) | Évaluation de la balance en cours d'utilisation | toutes | 37 | Oui | Oui | Oui | Oui
BB_Hoechstlast_KundVorg_Warn_Wert_mE{Bereich}CF | Valeur de la limite d'alerte de la spécification du client pour la balance en cours d'utilisation dans l'étendue de pesage {Bereich} (rapportée à la portée maximale), avec unité ; avec au moins une décimale, sinon avec autant de chiffres que nécessaire jusqu'à ce que le premier chiffre significatif apparaisse. | [Valeur] [Unité] | {Bereich}: Étendue de pesage (1-4) | Évaluation de la balance en cours d'utilisation | toutes | 39 | Oui | Oui | Oui | Oui
BB_Hoechstlast_KundVorg_Warn_Wert{Bereich} | Valeur de la limite d'alerte de la spécification du client pour la balance en cours d'utilisation dans l'étendue de pesage {Bereich} (rapportée à la portée maximale), sans unité. | [Valeur] | {Bereich}: Étendue de pesage (1-4) | Évaluation de la balance en cours d'utilisation | toutes | 34 | Oui | Oui | Oui | Oui
BB_Hoechstlast_KundVorg_Warn_Wert{Bereich}CF | Valeur de la limite d'alerte de la spécification du client pour la balance en cours d'utilisation dans l'étendue de pesage {Bereich} (rapportée à la portée maximale), sans unité ; avec au moins une décimale, sinon avec autant de chiffres que nécessaire jusqu'à ce que le premier chiffre significatif apparaisse. | [Valeur] | {Bereich}: Étendue de pesage (1-4) | Évaluation de la balance en cours d'utilisation | toutes | 36 | Oui | Oui | Oui | Oui
BB_Hoechstlast_KundVorg_Wert_mE{Bereich} | Valeur de la limite d'action de la spécification du client pour la balance en cours d'utilisation dans l'étendue de pesage {Bereich} (rapportée à la portée maximale), avec unité. | [Valeur] [Unité] | {Bereich}: Étendue de pesage (1-4) | Évaluation de la balance en cours d'utilisation | toutes | 32 | Oui | Oui | Oui | Oui
BB_Hoechstlast_KundVorg_Wert_mE{Bereich}CF | Valeur de la limite d'action de la spécification du client pour la balance en cours d'utilisation dans l'étendue de pesage {Bereich} (rapportée à la portée maximale), avec unité ; avec au moins une décimale, sinon avec autant de chiffres que nécessaire jusqu'à ce que le premier chiffre significatif apparaisse. | [Valeur] [Unité] | {Bereich}: Étendue de pesage (1-4) | Évaluation de la balance en cours d'utilisation | toutes | 34 | Oui | Oui | Oui | Oui
BB_Hoechstlast_KundVorg_Wert{Bereich} | Valeur de la limite d'action de la spécification du client pour la balance en cours d'utilisation dans l'étendue de pesage {Bereich} (rapportée à la portée maximale), sans unité. | [Valeur] | {Bereich}: Étendue de pesage (1-4) | Évaluation de la balance en cours d'utilisation | toutes | 29 | Oui | Oui | Oui | Oui
BB_Hoechstlast_KundVorg_Wert{Bereich}CF | Valeur de la limite d'action de la spécification du client pour la balance en cours d'utilisation dans l'étendue de pesage {Bereich} (rapportée à la portée maximale), sans unité ; avec au moins une décimale, sinon avec autant de chiffres que nécessaire jusqu'à ce que le premier chiffre significatif apparaisse. | [Valeur] | {Bereich}: Étendue de pesage (1-4) | Évaluation de la balance en cours d'utilisation | toutes | 31 | Oui | Oui | Oui | Oui
BB_Hoechstlast_Warning_Lvl2_Urteil_OK{Bereich} | OK/NON OK : le résultat respecte ou ne respecte pas la limite d'alerte de la 2e spécification du client pour la balance en cours d'utilisation dans l'étendue de pesage {Bereich} (rapportée à la portée maximale). | OK / NON OK | {Bereich}: Étendue de pesage (1-4) | Évaluation de la balance en cours d'utilisation | toutes | 38 | Oui | Oui | Oui | Oui
BB_Hoechstlast_Warning_Lvl2_Urteil{Bereich} | Oui/Non : le résultat respecte (Oui) ou ne respecte pas (Non) la limite d'alerte de la 2e spécification du client pour la balance en cours d'utilisation dans l'étendue de pesage {Bereich} (rapportée à la portée maximale). | Oui / Non | {Bereich}: Étendue de pesage (1-4) | Évaluation de la balance en cours d'utilisation | toutes | 35 | Oui | Oui | Oui | Oui
BB_Hoechstlast_Warning_Lvl_Urteil_OK{Bereich} | OK/NON OK : le résultat respecte ou ne respecte pas la limite d'alerte de la spécification du client pour la balance en cours d'utilisation dans l'étendue de pesage {Bereich} (rapportée à la portée maximale). | OK / NON OK | {Bereich}: Étendue de pesage (1-4) | Évaluation de la balance en cours d'utilisation | toutes | 37 | Oui | Oui | Oui | Oui
BB_Hoechstlast_Warning_Lvl_Urteil{Bereich} | Oui/Non : le résultat respecte (Oui) ou ne respecte pas (Non) la limite d'alerte de la spécification du client pour la balance en cours d'utilisation dans l'étendue de pesage {Bereich} (rapportée à la portée maximale). | Oui / Non | {Bereich}: Étendue de pesage (1-4) | Évaluation de la balance en cours d'utilisation | toutes | 34 | Oui | Oui | Oui | Oui
BB_Hoechstlast{Bereich} | Portée maximale de l'étendue de pesage {Bereich} comme valeur de référence absolue de l'évaluation de la balance en cours d'utilisation, avec unité. | [Valeur] [Unité] | {Bereich}: Étendue de pesage (1-4) | Évaluation de la balance en cours d'utilisation | toutes | 15 | Oui | Oui | Oui | Oui
BB_Kundenspez_Action_Lvl2_Urteil_OK{Nr} | OK/NON OK : le résultat respecte ou ne respecte pas la limite d'action de la 2e spécification du client pour la balance en cours d'utilisation au point d'essai spécifique au client {Nr}. | OK / NON OK | {Nr}: Numéro (1 ... n) | Évaluation de la balance en cours d'utilisation | toutes | 37 | Oui | Oui | Oui | Oui
BB_Kundenspez_Action_Lvl2_Urteil{Nr} | Oui/Non : le résultat respecte (Oui) ou ne respecte pas (Non) la limite d'action de la 2e spécification du client pour la balance en cours d'utilisation au point d'essai spécifique au client {Nr}. | Oui / Non | {Nr}: Numéro (1 ... n) | Évaluation de la balance en cours d'utilisation | toutes | 34 | Oui | Oui | Oui | Oui
BB_Kundenspez_Action_Lvl_Urteil_OK{Nr} | OK/NON OK : le résultat respecte ou ne respecte pas la limite d'action de la spécification du client pour la balance en cours d'utilisation au point d'essai spécifique au client {Nr}. | OK / NON OK | {Nr}: Numéro (1 ... n) | Évaluation de la balance en cours d'utilisation | toutes | 36 | Oui | Oui | Oui | Oui
BB_Kundenspez_Action_Lvl_Urteil{Nr} | Oui/Non : le résultat respecte (Oui) ou ne respecte pas (Non) la limite d'action de la spécification du client pour la balance en cours d'utilisation au point d'essai spécifique au client {Nr}. | Oui / Non | {Nr}: Numéro (1 ... n) | Évaluation de la balance en cours d'utilisation | toutes | 33 | Oui | Oui | Oui | Oui
BB_Kundenspez_Erg2_{Nr} | 2e résultat (incertitude de mesure de la balance) de la balance en cours d'utilisation au point d'essai spécifique au client {Nr}, dans l'unité de la 2e spécification du client. | [Valeur] [Unité] | {Nr}: Numéro (1 ... n) | Évaluation de la balance en cours d'utilisation | toutes | 21 | Oui | Oui | Oui | Oui
BB_Kundenspez_Erg{Nr} | Résultat (incertitude de mesure de la balance) de la balance en cours d'utilisation au point d'essai spécifique au client {Nr}, dans l'unité de la spécification du client. | [Valeur] [Unité] | {Nr}: Numéro (1 ... n) | Évaluation de la balance en cours d'utilisation | toutes | 19 | Oui | Oui | Oui | Oui
BB_Kundenspez_KundVorg2_Einheit{Nr} | Unité de la limite d'action de la 2e spécification du client pour la balance en cours d'utilisation au point d'essai spécifique au client {Nr}. | [Unité] | {Nr}: Numéro (1 ... n) | Évaluation de la balance en cours d'utilisation | toutes | 33 | Oui | Oui | Oui | Oui
BB_Kundenspez_KundVorg2_Warn_Einheit{Nr} | Unité de la limite d'alerte de la 2e spécification du client pour la balance en cours d'utilisation au point d'essai spécifique au client {Nr}. | [Unité] | {Nr}: Numéro (1 ... n) | Évaluation de la balance en cours d'utilisation | toutes | 38 | Oui | Oui | Oui | Oui
BB_Kundenspez_KundVorg2_Warn_Wert_mE{Nr} | Valeur de la limite d'alerte de la 2e spécification du client pour la balance en cours d'utilisation au point d'essai spécifique au client {Nr}, avec unité. | [Valeur] [Unité] | {Nr}: Numéro (1 ... n) | Évaluation de la balance en cours d'utilisation | toutes | 38 | Oui | Oui | Oui | Oui
BB_Kundenspez_KundVorg2_Warn_Wert_mE{Nr}CF | Valeur de la limite d'alerte de la 2e spécification du client pour la balance en cours d'utilisation au point d'essai spécifique au client {Nr}, avec unité ; avec au moins une décimale, sinon avec autant de chiffres que nécessaire jusqu'à ce que le premier chiffre significatif apparaisse. | [Valeur] [Unité] | {Nr}: Numéro (1 ... n) | Évaluation de la balance en cours d'utilisation | toutes | 40 | Oui | Oui | Oui | Oui
BB_Kundenspez_KundVorg2_Warn_Wert{Nr} | Valeur de la limite d'alerte de la 2e spécification du client pour la balance en cours d'utilisation au point d'essai spécifique au client {Nr}, sans unité. | [Valeur] | {Nr}: Numéro (1 ... n) | Évaluation de la balance en cours d'utilisation | toutes | 35 | Oui | Oui | Oui | Oui
BB_Kundenspez_KundVorg2_Warn_Wert{Nr}CF | Valeur de la limite d'alerte de la 2e spécification du client pour la balance en cours d'utilisation au point d'essai spécifique au client {Nr}, sans unité ; avec au moins une décimale, sinon avec autant de chiffres que nécessaire jusqu'à ce que le premier chiffre significatif apparaisse. | [Valeur] | {Nr}: Numéro (1 ... n) | Évaluation de la balance en cours d'utilisation | toutes | 37 | Oui | Oui | Oui | Oui
BB_Kundenspez_KundVorg2_Wert_mE{Nr} | Valeur de la limite d'action de la 2e spécification du client pour la balance en cours d'utilisation au point d'essai spécifique au client {Nr}, avec unité. | [Valeur] [Unité] | {Nr}: Numéro (1 ... n) | Évaluation de la balance en cours d'utilisation | toutes | 33 | Oui | Oui | Oui | Oui
BB_Kundenspez_KundVorg2_Wert_mE{Nr}CF | Valeur de la limite d'action de la 2e spécification du client pour la balance en cours d'utilisation au point d'essai spécifique au client {Nr}, avec unité ; avec au moins une décimale, sinon avec autant de chiffres que nécessaire jusqu'à ce que le premier chiffre significatif apparaisse. | [Valeur] [Unité] | {Nr}: Numéro (1 ... n) | Évaluation de la balance en cours d'utilisation | toutes | 35 | Oui | Oui | Oui | Oui
BB_Kundenspez_KundVorg2_Wert{Nr} | Valeur de la limite d'action de la 2e spécification du client pour la balance en cours d'utilisation au point d'essai spécifique au client {Nr}, sans unité. | [Valeur] | {Nr}: Numéro (1 ... n) | Évaluation de la balance en cours d'utilisation | toutes | 30 | Oui | Oui | Oui | Oui
BB_Kundenspez_KundVorg2_Wert{Nr}CF | Valeur de la limite d'action de la 2e spécification du client pour la balance en cours d'utilisation au point d'essai spécifique au client {Nr}, sans unité ; avec au moins une décimale, sinon avec autant de chiffres que nécessaire jusqu'à ce que le premier chiffre significatif apparaisse. | [Valeur] | {Nr}: Numéro (1 ... n) | Évaluation de la balance en cours d'utilisation | toutes | 32 | Oui | Oui | Oui | Oui
BB_Kundenspez_KundVorg_Einheit{Nr} | Unité de la limite d'action de la spécification du client pour la balance en cours d'utilisation au point d'essai spécifique au client {Nr}. | [Unité] | {Nr}: Numéro (1 ... n) | Évaluation de la balance en cours d'utilisation | toutes | 32 | Oui | Oui | Oui | Oui
BB_Kundenspez_KundVorg_Warn_Einheit{Nr} | Unité de la limite d'alerte de la spécification du client pour la balance en cours d'utilisation au point d'essai spécifique au client {Nr}. | [Unité] | {Nr}: Numéro (1 ... n) | Évaluation de la balance en cours d'utilisation | toutes | 37 | Oui | Oui | Oui | Oui
BB_Kundenspez_KundVorg_Warn_Wert_mE{Nr} | Valeur de la limite d'alerte de la spécification du client pour la balance en cours d'utilisation au point d'essai spécifique au client {Nr}, avec unité. | [Valeur] [Unité] | {Nr}: Numéro (1 ... n) | Évaluation de la balance en cours d'utilisation | toutes | 37 | Oui | Oui | Oui | Oui
BB_Kundenspez_KundVorg_Warn_Wert_mE{Nr}CF | Valeur de la limite d'alerte de la spécification du client pour la balance en cours d'utilisation au point d'essai spécifique au client {Nr}, avec unité ; avec au moins une décimale, sinon avec autant de chiffres que nécessaire jusqu'à ce que le premier chiffre significatif apparaisse. | [Valeur] [Unité] | {Nr}: Numéro (1 ... n) | Évaluation de la balance en cours d'utilisation | toutes | 39 | Oui | Oui | Oui | Oui
BB_Kundenspez_KundVorg_Warn_Wert{Nr} | Valeur de la limite d'alerte de la spécification du client pour la balance en cours d'utilisation au point d'essai spécifique au client {Nr}, sans unité. | [Valeur] | {Nr}: Numéro (1 ... n) | Évaluation de la balance en cours d'utilisation | toutes | 34 | Oui | Oui | Oui | Oui
BB_Kundenspez_KundVorg_Warn_Wert{Nr}CF | Valeur de la limite d'alerte de la spécification du client pour la balance en cours d'utilisation au point d'essai spécifique au client {Nr}, sans unité ; avec au moins une décimale, sinon avec autant de chiffres que nécessaire jusqu'à ce que le premier chiffre significatif apparaisse. | [Valeur] | {Nr}: Numéro (1 ... n) | Évaluation de la balance en cours d'utilisation | toutes | 36 | Oui | Oui | Oui | Oui
BB_Kundenspez_KundVorg_Wert_mE{Nr} | Valeur de la limite d'action de la spécification du client pour la balance en cours d'utilisation au point d'essai spécifique au client {Nr}, avec unité. | [Valeur] [Unité] | {Nr}: Numéro (1 ... n) | Évaluation de la balance en cours d'utilisation | toutes | 32 | Oui | Oui | Oui | Oui
BB_Kundenspez_KundVorg_Wert_mE{Nr}CF | Valeur de la limite d'action de la spécification du client pour la balance en cours d'utilisation au point d'essai spécifique au client {Nr}, avec unité ; avec au moins une décimale, sinon avec autant de chiffres que nécessaire jusqu'à ce que le premier chiffre significatif apparaisse. | [Valeur] [Unité] | {Nr}: Numéro (1 ... n) | Évaluation de la balance en cours d'utilisation | toutes | 34 | Oui | Oui | Oui | Oui
BB_Kundenspez_KundVorg_Wert{Nr} | Valeur de la limite d'action de la spécification du client pour la balance en cours d'utilisation au point d'essai spécifique au client {Nr}, sans unité. | [Valeur] | {Nr}: Numéro (1 ... n) | Évaluation de la balance en cours d'utilisation | toutes | 29 | Oui | Oui | Oui | Oui
BB_Kundenspez_KundVorg_Wert{Nr}CF | Valeur de la limite d'action de la spécification du client pour la balance en cours d'utilisation au point d'essai spécifique au client {Nr}, sans unité ; avec au moins une décimale, sinon avec autant de chiffres que nécessaire jusqu'à ce que le premier chiffre significatif apparaisse. | [Valeur] | {Nr}: Numéro (1 ... n) | Évaluation de la balance en cours d'utilisation | toutes | 31 | Oui | Oui | Oui | Oui
BB_Kundenspez_Warning_Lvl2_Urteil_OK{Nr} | OK/NON OK : le résultat respecte ou ne respecte pas la limite d'alerte de la 2e spécification du client pour la balance en cours d'utilisation au point d'essai spécifique au client {Nr}. | OK / NON OK | {Nr}: Numéro (1 ... n) | Évaluation de la balance en cours d'utilisation | toutes | 38 | Oui | Oui | Oui | Oui
BB_Kundenspez_Warning_Lvl2_Urteil{Nr} | Oui/Non : le résultat respecte (Oui) ou ne respecte pas (Non) la limite d'alerte de la 2e spécification du client pour la balance en cours d'utilisation au point d'essai spécifique au client {Nr}. | Oui / Non | {Nr}: Numéro (1 ... n) | Évaluation de la balance en cours d'utilisation | toutes | 35 | Oui | Oui | Oui | Oui
BB_Kundenspez_Warning_Lvl_Urteil_OK{Nr} | OK/NON OK : le résultat respecte ou ne respecte pas la limite d'alerte de la spécification du client pour la balance en cours d'utilisation au point d'essai spécifique au client {Nr}. | OK / NON OK | {Nr}: Numéro (1 ... n) | Évaluation de la balance en cours d'utilisation | toutes | 37 | Oui | Oui | Oui | Oui
BB_Kundenspez_Warning_Lvl_Urteil{Nr} | Oui/Non : le résultat respecte (Oui) ou ne respecte pas (Non) la limite d'alerte de la spécification du client pour la balance en cours d'utilisation au point d'essai spécifique au client {Nr}. | Oui / Non | {Nr}: Numéro (1 ... n) | Évaluation de la balance en cours d'utilisation | toutes | 34 | Oui | Oui | Oui | Oui
BB_Kundenspez{Nr} | Charge du point d'essai spécifique au client {Nr} de l'évaluation de la balance en cours d'utilisation, avec unité. | [Valeur] [Unité] | {Nr}: Numéro (1 ... n) | Évaluation de la balance en cours d'utilisation | toutes | 15 | Oui | Oui | Oui | Oui
BB_Warning_Lvl_Einheit | Unité de la limite d'alerte des points d'essai de la balance en cours d'utilisation (%). | [Unité] |  | Évaluation de la balance en cours d'utilisation | toutes | 22 | Oui | Oui | Oui | Oui
BB_Warning_Lvl_Wert | Limite d'alerte des points d'essai de la balance en cours d'utilisation en pourcentage, sans unité. | [Valeur] |  | Évaluation de la balance en cours d'utilisation | toutes | 19 | Oui | Oui | Oui | Oui
BB_Warning_Lvl_Wert_mE | Limite d'alerte des points d'essai de la balance en cours d'utilisation en pourcentage, avec signe pourcent. | [Valeur] % |  | Évaluation de la balance en cours d'utilisation | toutes | 22 | Oui | Oui | Oui | Oui
Akt_Bereich1 | Numéro de l'étendue de pesage de l'essai de répétabilité USP. | [Texte] |  | USP | toutes | 12 |  |  | Oui
Akt_Bereich2 | Numéro de l'étendue de pesage de l'essai d'exactitude USP. | [Texte] |  | USP | toutes | 12 |  |  | Oui
Bewertung_Genauigkeitspruefung_Text_{Sprache} | Phrase d'évaluation de l'essai d'exactitude USP (exigence respectée ou non respectée) dans la langue {Sprache}. | [Texte] | {Sprache}: Langue (DEU ENG RUS CZE ESP FRA ITA NLD POL PRT TUR) | USP | toutes | 39 |  |  | Oui
Bewertung_Genauigkeitspruefung_Text_{Sprache}{Bereich} | Phrase d'évaluation de l'essai d'exactitude USP (exigence respectée ou non respectée) dans la langue {Sprache}, pour l'étendue de pesage {Bereich}. | [Texte] | {Sprache}: Langue (DEU ENG RUS CZE ESP FRA ITA NLD POL PRT TUR) {Bereich}: Étendue de pesage (1-4) | USP | toutes | 40 |  |  | Oui
Bewertung_Wiederholbarkeit_Text_{Sprache} | Phrase d'évaluation de l'essai de répétabilité USP (exigence respectée ou non respectée) dans la langue {Sprache}. | [Texte] | {Sprache}: Langue (DEU ENG RUS CZE ESP FRA ITA NLD POL PRT TUR) | USP | toutes | 35 |  |  | Oui
Bewertung_Wiederholbarkeit_Text_{Sprache}{Bereich} | Phrase d'évaluation de l'essai de répétabilité USP (exigence respectée ou non respectée) dans la langue {Sprache}, pour l'étendue de pesage {Bereich}. | [Texte] | {Sprache}: Langue (DEU ENG RUS CZE ESP FRA ITA NLD POL PRT TUR) {Bereich}: Étendue de pesage (1-4) | USP | toutes | 36 |  |  | Oui
USP_EP_AS_FOUND_AS_LEFT{Nr} | Indication USP « AS-FOUND » (état avant l'ajustement) ou « AS-LEFT » (état après l'ajustement) de l'étalonnage. | [Texte] | {Nr}: Numéro (sans, 1-20) | USP | toutes | 25 |  |  | Oui
USP_Genauigkeit_Abweichung | Écart de l'essai d'exactitude USP avec unité. | [Valeur] [Unité] |  | USP | toutes | 26 |  |  | Oui
USP_Genauigkeit_Abweichung_rel_8DP | Écart relatif de l'essai d'exactitude USP (écart multiplié par le facteur de sécurité, rapporté à la valeur nominale) en pourcentage avec 8 décimales. | [Valeur] % |  | USP | toutes | 34 |  |  | Oui
USP_Genauigkeit_Abweichung_rel{Bereich}_8DP | Écart relatif de l'essai d'exactitude USP (écart multiplié par le facteur de sécurité, rapporté à la valeur nominale) en pourcentage avec 8 décimales dans l'étendue de pesage {Bereich}. | [Valeur] % | {Bereich}: Étendue de pesage (1-4) | USP | toutes | 35 |  |  | Oui
USP_Genauigkeit_Abweichung_zulaessig | Écart admissible de l'essai d'exactitude USP avec unité. | [Valeur] [Unité] |  | USP | toutes | 36 |  |  | Oui
USP_Genauigkeit_Abweichung_zulaessig{Bereich} | Écart admissible de l'essai d'exactitude USP avec unité dans l'étendue de pesage {Bereich}. | [Valeur] [Unité] | {Bereich}: Étendue de pesage (1-4) | USP | toutes | 37 |  |  | Oui
USP_Genauigkeit_Abweichung{Bereich} | Écart de l'essai d'exactitude USP avec unité dans l'étendue de pesage {Bereich}. | [Valeur] [Unité] | {Bereich}: Étendue de pesage (1-4) | USP | toutes | 27 |  |  | Oui
USP_Genauigkeit_Akt_Bereich{Bereich} | Numéro de l'étendue de pesage {Bereich} de l'essai d'exactitude USP. | [Texte] | {Bereich}: Étendue de pesage (1-4) | USP | toutes | 28 |  |  | Oui
USP_Genauigkeit_Anzeige | Valeur affichée de l'essai d'exactitude USP avec unité. | [Valeur] [Unité] |  | USP | toutes | 23 |  |  | Oui
USP_Genauigkeit_Anzeige{Bereich} | Valeur affichée de l'essai d'exactitude USP avec unité dans l'étendue de pesage {Bereich}. | [Valeur] [Unité] | {Bereich}: Étendue de pesage (1-4) | USP | toutes | 24 |  |  | Oui
USP_Genauigkeit_Bewertung | Oui/Non selon que l'essai d'exactitude USP est respecté. | Oui / Non |  | USP | toutes | 25 |  |  | Oui
USP_Genauigkeit_Bewertung_kurz_{Sprache} | Évaluation abrégée de l'essai d'exactitude USP (« Respecté » ou « Non respecté ») dans la langue {Sprache}. | [Texte] | {Sprache}: Langue (DEU ENG RUS CZE ESP FRA ITA NLD POL PRT TUR) | USP | toutes | 34 |  |  | Oui
USP_Genauigkeit_Bewertung_kurz_{Sprache}{Bereich} | Évaluation abrégée de l'essai d'exactitude USP (« Respecté » ou « Non respecté ») dans la langue {Sprache}, pour l'étendue de pesage {Bereich}. | [Texte] | {Sprache}: Langue (DEU ENG RUS CZE ESP FRA ITA NLD POL PRT TUR) {Bereich}: Étendue de pesage (1-4) | USP | toutes | 35 |  |  | Oui
USP_Genauigkeit_Bewertung_Text_{Sprache} | Phrase d'évaluation de l'essai d'exactitude USP (exigence respectée ou non respectée) dans la langue {Sprache}. | [Texte] | {Sprache}: Langue (DEU ENG RUS CZE ESP FRA ITA NLD POL PRT TUR) | USP | toutes | 34 |  |  | Oui
USP_Genauigkeit_Bewertung_Text_{Sprache}{Bereich} | Phrase d'évaluation de l'essai d'exactitude USP (exigence respectée ou non respectée) dans la langue {Sprache}, pour l'étendue de pesage {Bereich}. | [Texte] | {Sprache}: Langue (DEU ENG RUS CZE ESP FRA ITA NLD POL PRT TUR) {Bereich}: Étendue de pesage (1-4) | USP | toutes | 35 |  |  | Oui
USP_Genauigkeit_Bewertung{Bereich} | Oui/Non selon que l'essai d'exactitude USP est respecté dans l'étendue de pesage {Bereich}. | Oui / Non | {Bereich}: Étendue de pesage (1-4) | USP | toutes | 26 |  |  | Oui
USP_Genauigkeit_Konv_Waegewert | Valeur conventionnelle de masse du poids utilisé lors de l'essai d'exactitude USP avec unité. | [Valeur] [Unité] |  | USP | toutes | 30 |  |  | Oui
USP_Genauigkeit_Konv_Waegewert{Bereich} | Valeur conventionnelle de masse du poids utilisé lors de l'essai d'exactitude USP avec unité dans l'étendue de pesage {Bereich}. | [Valeur] [Unité] | {Bereich}: Étendue de pesage (1-4) | USP | toutes | 31 |  |  | Oui
USP_Genauigkeit_Nennwert | Valeur nominale de l'essai d'exactitude USP avec unité. | [Valeur] [Unité] |  | USP | toutes | 24 |  |  | Oui
USP_Genauigkeit_Nennwert{Bereich} | Valeur nominale de l'essai d'exactitude USP avec unité dans l'étendue de pesage {Bereich}. | [Valeur] [Unité] | {Bereich}: Étendue de pesage (1-4) | USP | toutes | 25 |  |  | Oui
USP_Genauigkeit_Sicherheitsfaktor | Facteur de sécurité de l'essai d'exactitude USP. | [Valeur] |  | USP | toutes | 33 |  |  | Oui
USP_Genauigkeit_Sicherheitsfaktor{Bereich} | Facteur de sécurité de l'essai d'exactitude USP dans l'étendue de pesage {Bereich}. | [Valeur] | {Bereich}: Étendue de pesage (1-4) | USP | toutes | 34 |  |  | Oui
USP_Wdh_Bewertung | Oui/Non selon que le critère de répétabilité de l'USP est respecté. | Oui / Non |  | USP | toutes | 17 |  |  | Oui
USP_Wdh_Bewertung_kurz_{Sprache} | Évaluation abrégée de l'essai de répétabilité USP (« Respecté » ou « Non respecté ») dans la langue {Sprache}. | [Texte] | {Sprache}: Langue (DEU ENG RUS CZE ESP FRA ITA NLD POL PRT TUR) | USP | toutes | 26 |  |  | Oui
USP_Wdh_Bewertung_kurz_{Sprache}{Bereich} | Évaluation abrégée de l'essai de répétabilité USP (« Respecté » ou « Non respecté ») dans la langue {Sprache}, pour l'étendue de pesage {Bereich}. | [Texte] | {Sprache}: Langue (DEU ENG RUS CZE ESP FRA ITA NLD POL PRT TUR) {Bereich}: Étendue de pesage (1-4) | USP | toutes | 27 |  |  | Oui
USP_Wdh_Bewertung_Text_{Sprache} | Phrase d'évaluation de l'essai de répétabilité USP (exigence respectée ou non respectée) dans la langue {Sprache}. | [Texte] | {Sprache}: Langue (DEU ENG RUS CZE ESP FRA ITA NLD POL PRT TUR) | USP | toutes | 26 |  |  | Oui
USP_Wdh_Bewertung_Text_{Sprache}{Bereich} | Phrase d'évaluation de l'essai de répétabilité USP (exigence respectée ou non respectée) dans la langue {Sprache}, pour l'étendue de pesage {Bereich}. | [Texte] | {Sprache}: Langue (DEU ENG RUS CZE ESP FRA ITA NLD POL PRT TUR) {Bereich}: Étendue de pesage (1-4) | USP | toutes | 27 |  |  | Oui
USP_Wdh_Bewertung{Bereich} | Oui/Non selon que le critère de répétabilité de l'USP est respecté dans l'étendue de pesage {Bereich}. | Oui / Non | {Bereich}: Étendue de pesage (1-4) | USP | toutes | 18 |  |  | Oui
USP_Wdh_Kleinste_Kundeneinwaage | Plus petite pesée du client de l'essai de répétabilité USP avec unité. | [Valeur] [Unité] |  | USP | toutes | 31 |  |  | Oui
USP_Wdh_Kleinste_Kundeneinwaage{Bereich} | Plus petite pesée du client de l'essai de répétabilité USP avec unité dans l'étendue de pesage {Bereich}. | [Valeur] [Unité] | {Bereich}: Étendue de pesage (1-4) | USP | toutes | 32 |  |  | Oui
USP_Wdh_Kriterium_berechnet | Valeur calculée du critère de répétabilité de l'USP en pourcentage. | [Valeur] % |  | USP | toutes | 27 |  |  | Oui
USP_Wdh_Kriterium_berechnet_8DP | Valeur calculée du critère de répétabilité de l'USP en pourcentage avec 8 décimales. | [Valeur] % |  | USP | toutes | 31 |  |  | Oui
USP_Wdh_Kriterium_berechnet{Bereich} | Valeur calculée du critère de répétabilité de l'USP en pourcentage dans l'étendue de pesage {Bereich}. | [Valeur] % | {Bereich}: Étendue de pesage (1-4) | USP | toutes | 28 |  |  | Oui
USP_Wdh_Kriterium_berechnet{Bereich}_8DP | Valeur calculée du critère de répétabilité de l'USP en pourcentage avec 8 décimales dans l'étendue de pesage {Bereich}. | [Valeur] % | {Bereich}: Étendue de pesage (1-4) | USP | toutes | 32 |  |  | Oui
USP_Wdh_Kriterium_zulaessig | Valeur admissible du critère de répétabilité de l'USP en pourcentage (0,10 %). | [Valeur] % |  | USP | toutes | 27 |  |  | Oui
USP_Wdh_Kriterium_zulaessig{Bereich} | Valeur admissible du critère de répétabilité de l'USP en pourcentage (0,10 %) dans l'étendue de pesage {Bereich}. | [Valeur] % | {Bereich}: Étendue de pesage (1-4) | USP | toutes | 28 |  |  | Oui
USP_Wdh_Nettoeinwaage_Min | Pesée minimale de l'essai de répétabilité USP avec unité. | [Valeur] [Unité] |  | USP | toutes | 25 |  |  | Oui
USP_Wdh_Nettoeinwaage_Min_5DP | Pesée minimale de l'essai de répétabilité USP avec unité et 5 décimales. | [Valeur] [Unité] |  | USP | toutes | 29 |  |  | Oui
USP_Wdh_Nettoeinwaage_Min_Teilformel | Partie de la formule de la pesée minimale : « (0,41 * d) » si l'écart-type est inférieur à 0,41 · d, sinon « s » (écart-type). | [Formule] |  | USP | toutes | 36 |  |  | Oui
USP_Wdh_Nettoeinwaage_Min_Teilformel{Bereich} | Partie de la formule de la pesée minimale : « (0,41 * d) » si l'écart-type est inférieur à 0,41 · d, sinon « s » (écart-type) dans l'étendue de pesage {Bereich}. | [Formule] | {Bereich}: Étendue de pesage (1-4) | USP | toutes | 37 |  |  | Oui
USP_Wdh_Nettoeinwaage_Min{Bereich} | Pesée minimale de l'essai de répétabilité USP avec unité dans l'étendue de pesage {Bereich}. | [Valeur] [Unité] | {Bereich}: Étendue de pesage (1-4) | USP | toutes | 26 |  |  | Oui
USP_Wdh_Nettoeinwaage_Min{Bereich}_5DP | Pesée minimale de l'essai de répétabilité USP avec unité et 5 décimales dans l'étendue de pesage {Bereich}. | [Valeur] [Unité] | {Bereich}: Étendue de pesage (1-4) | USP | toutes | 30 |  |  | Oui
USP_Wdh_Standardabweichung | Écart-type de l'essai de répétabilité USP avec unité. | [Valeur] [Unité] |  | USP | toutes | 26 |  |  | Oui
USP_Wdh_Standardabweichung_8DP | Écart-type de l'essai de répétabilité USP avec unité et 8 décimales. | [Valeur] [Unité] |  | USP | toutes | 30 |  |  | Oui
USP_Wdh_Standardabweichung{Bereich} | Écart-type de l'essai de répétabilité USP avec unité dans l'étendue de pesage {Bereich}. | [Valeur] [Unité] | {Bereich}: Étendue de pesage (1-4) | USP | toutes | 27 |  |  | Oui
USP_Wdh_Standardabweichung{Bereich}_8DP | Écart-type de l'essai de répétabilité USP avec unité et 8 décimales dans l'étendue de pesage {Bereich}. | [Valeur] [Unité] | {Bereich}: Étendue de pesage (1-4) | USP | toutes | 31 |  |  | Oui
USP_Wiederholbarkeit_Akt_Bereich{Bereich} | Numéro de l'étendue de pesage {Bereich} de l'essai de répétabilité USP. | [Texte] | {Bereich}: Étendue de pesage (1-4) | USP | toutes | 33 |  |  | Oui
USP_Wiederholbarkeit_Messung1 | Valeur mesurée de la mesure 1 de l'essai de répétabilité USP avec unité. | [Valeur] [Unité] |  | USP | toutes | 29 |  |  | Oui
USP_Wiederholbarkeit_Messung10 | Valeur mesurée de la mesure 10 de l'essai de répétabilité USP avec unité. | [Valeur] [Unité] |  | USP | toutes | 30 |  |  | Oui
USP_Wiederholbarkeit_Messung2 | Valeur mesurée de la mesure 2 de l'essai de répétabilité USP avec unité. | [Valeur] [Unité] |  | USP | toutes | 29 |  |  | Oui
USP_Wiederholbarkeit_Messung3 | Valeur mesurée de la mesure 3 de l'essai de répétabilité USP avec unité. | [Valeur] [Unité] |  | USP | toutes | 29 |  |  | Oui
USP_Wiederholbarkeit_Messung4 | Valeur mesurée de la mesure 4 de l'essai de répétabilité USP avec unité. | [Valeur] [Unité] |  | USP | toutes | 29 |  |  | Oui
USP_Wiederholbarkeit_Messung5 | Valeur mesurée de la mesure 5 de l'essai de répétabilité USP avec unité. | [Valeur] [Unité] |  | USP | toutes | 29 |  |  | Oui
USP_Wiederholbarkeit_Messung6 | Valeur mesurée de la mesure 6 de l'essai de répétabilité USP avec unité. | [Valeur] [Unité] |  | USP | toutes | 29 |  |  | Oui
USP_Wiederholbarkeit_Messung7 | Valeur mesurée de la mesure 7 de l'essai de répétabilité USP avec unité. | [Valeur] [Unité] |  | USP | toutes | 29 |  |  | Oui
USP_Wiederholbarkeit_Messung8 | Valeur mesurée de la mesure 8 de l'essai de répétabilité USP avec unité. | [Valeur] [Unité] |  | USP | toutes | 29 |  |  | Oui
USP_Wiederholbarkeit_Messung9 | Valeur mesurée de la mesure 9 de l'essai de répétabilité USP avec unité. | [Valeur] [Unité] |  | USP | toutes | 29 |  |  | Oui
USP_Wiederholbarkeit_Messung{Bereich}_1 | Valeur mesurée de la mesure 1 de l'essai de répétabilité USP dans l'étendue de pesage {Bereich} avec unité. | [Valeur] [Unité] | {Bereich}: Étendue de pesage (1-4) | USP | toutes | 31 |  |  | Oui
USP_Wiederholbarkeit_Messung{Bereich}_10 | Valeur mesurée de la mesure 10 de l'essai de répétabilité USP dans l'étendue de pesage {Bereich} avec unité. | [Valeur] [Unité] | {Bereich}: Étendue de pesage (1-4) | USP | toutes | 32 |  |  | Oui
USP_Wiederholbarkeit_Messung{Bereich}_2 | Valeur mesurée de la mesure 2 de l'essai de répétabilité USP dans l'étendue de pesage {Bereich} avec unité. | [Valeur] [Unité] | {Bereich}: Étendue de pesage (1-4) | USP | toutes | 31 |  |  | Oui
USP_Wiederholbarkeit_Messung{Bereich}_3 | Valeur mesurée de la mesure 3 de l'essai de répétabilité USP dans l'étendue de pesage {Bereich} avec unité. | [Valeur] [Unité] | {Bereich}: Étendue de pesage (1-4) | USP | toutes | 31 |  |  | Oui
USP_Wiederholbarkeit_Messung{Bereich}_4 | Valeur mesurée de la mesure 4 de l'essai de répétabilité USP dans l'étendue de pesage {Bereich} avec unité. | [Valeur] [Unité] | {Bereich}: Étendue de pesage (1-4) | USP | toutes | 31 |  |  | Oui
USP_Wiederholbarkeit_Messung{Bereich}_5 | Valeur mesurée de la mesure 5 de l'essai de répétabilité USP dans l'étendue de pesage {Bereich} avec unité. | [Valeur] [Unité] | {Bereich}: Étendue de pesage (1-4) | USP | toutes | 31 |  |  | Oui
USP_Wiederholbarkeit_Messung{Bereich}_6 | Valeur mesurée de la mesure 6 de l'essai de répétabilité USP dans l'étendue de pesage {Bereich} avec unité. | [Valeur] [Unité] | {Bereich}: Étendue de pesage (1-4) | USP | toutes | 31 |  |  | Oui
USP_Wiederholbarkeit_Messung{Bereich}_7 | Valeur mesurée de la mesure 7 de l'essai de répétabilité USP dans l'étendue de pesage {Bereich} avec unité. | [Valeur] [Unité] | {Bereich}: Étendue de pesage (1-4) | USP | toutes | 31 |  |  | Oui
USP_Wiederholbarkeit_Messung{Bereich}_8 | Valeur mesurée de la mesure 8 de l'essai de répétabilité USP dans l'étendue de pesage {Bereich} avec unité. | [Valeur] [Unité] | {Bereich}: Étendue de pesage (1-4) | USP | toutes | 31 |  |  | Oui
USP_Wiederholbarkeit_Messung{Bereich}_9 | Valeur mesurée de la mesure 9 de l'essai de répétabilité USP dans l'étendue de pesage {Bereich} avec unité. | [Valeur] [Unité] | {Bereich}: Étendue de pesage (1-4) | USP | toutes | 31 |  |  | Oui
USP_Wiederholbarkeit_Nennwert | Valeur nominale de l'essai de répétabilité USP avec unité. | [Valeur] [Unité] |  | USP | toutes | 29 |  |  | Oui
USP_Wiederholbarkeit_Nennwert{Bereich} | Valeur nominale de l'essai de répétabilité USP avec unité dans l'étendue de pesage {Bereich}. | [Valeur] [Unité] | {Bereich}: Étendue de pesage (1-4) | USP | toutes | 30 |  |  | Oui
USP_Wiederholbarkeit_Sicherheitsfaktor | Facteur de sécurité de l'essai de répétabilité USP. | [Valeur] |  | USP | toutes | 38 |  |  | Oui
USP_Wiederholbarkeit_Sicherheitsfaktor{Bereich} | Facteur de sécurité de l'essai de répétabilité USP dans l'étendue de pesage {Bereich}. | [Valeur] | {Bereich}: Étendue de pesage (1-4) | USP | toutes | 39 |  |  | Oui
USP_Wiederholbarkeit_Taralast | Charge de tare de l'essai de répétabilité USP avec unité. | [Valeur] [Unité] |  | USP | toutes | 29 |  |  | Oui
USP_Wiederholbarkeit_Taralast{Bereich} | Charge de tare de l'essai de répétabilité USP avec unité dans l'étendue de pesage {Bereich}. | [Valeur] [Unité] | {Bereich}: Étendue de pesage (1-4) | USP | toutes | 30 |  |  | Oui
Bereich | Numéro de l'étendue de pesage (1–4) pour laquelle la pesée minimale est indiquée. | [Valeur] |  | Pesée minimale | toutes | 7 |  |  |  |  | Oui
Chart_1 | Diagramme du calcul de la pesée minimale (incertitude de mesure en fonction de la charge) sous forme d'image. | [Image] |  | Pesée minimale | toutes | 7 |  |  |  |  | Oui
Mindesteinwaage_1 | Pesée minimale calculée de l'étendue de pesage, avec unité ; si la valeur se situe en dehors de l'étendue de pesage, « --- » s'affiche. | [Valeur] [Unité] |  | Pesée minimale | toutes | 17 |  |  |  |  | Oui
Prozessgenauigkeit_1 | Exactitude de processus exigée pour le calcul de la pesée minimale, en pourcentage, arrondie à un chiffre significatif. | [Valeur] % |  | Pesée minimale | toutes | 20 |  |  |  |  | Oui
Aussermittig_Eichfehler_Toleranz{Bereich}_{Nr} | Essai d'excentration dans l'étendue de pesage {Bereich} : erreur maximale tolérée en vérification avec unité d, % ou unité de masse. {Nr} est le numéro de la copie. | [Texte] | {Bereich}: Étendue de pesage (1-4) {Nr}: Numéro (1-15) | Valeurs d'essai de la balance | toutes | 36 | [5 empty] | Oui
Aussermittig_Hersteller_Toleranz{Bereich}_{Nr} | Essai d'excentration dans l'étendue de pesage {Bereich} : tolérance fabricant avec unité d, % ou unité de masse. {Nr} est le numéro de la copie. | [Texte] | {Bereich}: Étendue de pesage (1-4) {Nr}: Numéro (1-15) | Valeurs d'essai de la balance | toutes | 36 | [5 empty] | Oui
Aussermittig_Kunden_Toleranz{Bereich}_{Nr} | Essai d'excentration dans l'étendue de pesage {Bereich} : tolérance client avec unité d, % ou unité de masse. {Nr} est le numéro de la copie. | [Texte] | {Bereich}: Étendue de pesage (1-4) {Nr}: Numéro (1-15) | Valeurs d'essai de la balance | toutes | 32 | [5 empty] | Oui
Aussermittig_Toleranz{Bereich}_{Nr} | Essai d'excentration dans l'étendue de pesage {Bereich} : tolérance d'étalonnage avec unité d, % ou unité de masse. {Nr} est le numéro de la copie. | [Texte] | {Bereich}: Étendue de pesage (1-4) {Nr}: Numéro (1-15) | Valeurs d'essai de la balance | toutes | 25 | [5 empty] | Oui
Aussermittig_Verkehrsfehler_Toleranz{Bereich}_{Nr} | Essai d'excentration dans l'étendue de pesage {Bereich} : erreur maximale tolérée en service avec unité d, % ou unité de masse. {Nr} est le numéro de la copie. | [Texte] | {Bereich}: Étendue de pesage (1-4) {Nr}: Numéro (1-15) | Valeurs d'essai de la balance | toutes | 40 | [5 empty] | Oui
Richtigkeit_Nennwert_eh{Bereich} | Unité des valeurs nominales de l'essai d'erreurs d'indication dans l'étendue de pesage {Bereich} (unité de l'étendue de pesage). | [Unité] | {Bereich}: Étendue de pesage (1-4) | Valeurs d'essai de la balance | toutes | 24 | [5 empty] | Oui
Wiederholbarkeit_Eichfehler_Toleranz{Bereich}_{Nr} | Essai de répétabilité dans l'étendue de pesage {Bereich} : erreur maximale tolérée en vérification avec unité d, % ou unité de masse. {Nr} est le numéro de la copie. | [Texte] | {Bereich}: Étendue de pesage (1-4) {Nr}: Numéro (1-12) | Valeurs d'essai de la balance | toutes | 40 | [5 empty] | Oui
Wiederholbarkeit_Hersteller_Toleranz{Bereich}_{Nr} | Essai de répétabilité dans l'étendue de pesage {Bereich} : tolérance fabricant avec unité d, % ou unité de masse. {Nr} est le numéro de la copie. | [Texte] | {Bereich}: Étendue de pesage (1-4) {Nr}: Numéro (1-12) | Valeurs d'essai de la balance | toutes | 40 | [5 empty] | Oui
Wiederholbarkeit_Kunden_Toleranz{Bereich}_{Nr} | Essai de répétabilité dans l'étendue de pesage {Bereich} : tolérance client avec unité d, % ou unité de masse. {Nr} est le numéro de la copie. | [Texte] | {Bereich}: Étendue de pesage (1-4) {Nr}: Numéro (1-12) | Valeurs d'essai de la balance | toutes | 36 | [5 empty] | Oui
Wiederholbarkeit_Toleranz{Bereich}_{Nr} | Essai de répétabilité dans l'étendue de pesage {Bereich} : tolérance d'étalonnage avec unité d, % ou unité de masse. {Nr} est le numéro de la copie. | [Texte] | {Bereich}: Étendue de pesage (1-4) {Nr}: Numéro (1-12) | Valeurs d'essai de la balance | toutes | 29 | [5 empty] | Oui
Wiederholbarkeit_Verkehrsfehler_Toleranz{Bereich}_{Nr} | Essai de répétabilité dans l'étendue de pesage {Bereich} : erreur maximale tolérée en service avec unité d, % ou unité de masse. {Nr} est le numéro de la copie. | [Texte] | {Bereich}: Étendue de pesage (1-4) {Nr}: Numéro (1-12) | Valeurs d'essai de la balance | toutes | 44 | [5 empty] | Oui
LOG_Auftrag_Intern | Journal de bord de la balance du client : numéro de commande interne. | [Texte] |  | Journal de bord | toutes | 18 | [6 empty] | Oui
LOG_Auftrag_Kunde | Journal de bord de la balance du client : numéro de commande du client. | [Texte] |  | Journal de bord | toutes | 17 | [6 empty] | Oui
LOG_Auftraggeber | Journal de bord de la balance du client : donneur d'ordre. | [Texte] |  | Journal de bord | toutes | 16 | [6 empty] | Oui
LOG_Bearbeiter | Journal de bord de la balance du client : nom de l'opérateur. | [Prénom] [Nom] |  | Journal de bord | toutes | 14 | [6 empty] | Oui
LOG_Bemerkung_Intern | Journal de bord de la balance du client : remarque interne sur l'entrée. | [Texte] |  | Journal de bord | toutes | 20 | [6 empty] | Oui
LOG_Beschreibung | Journal de bord de la balance du client : description de l'entrée. | [Texte] |  | Journal de bord | toutes | 16 | [6 empty] | Oui
LOG_Datum | Journal de bord de la balance du client : date de l'entrée. | [Date] |  | Journal de bord | toutes | 9 | [6 empty] | Oui
LOG_Service_Nummer | Journal de bord de la balance du client : numéro de service. | [Texte] |  | Journal de bord | toutes | 18 | [6 empty] | Oui
LOG_Taetigkeit | Journal de bord de la balance du client : activité réalisée. | [Texte] |  | Journal de bord | toutes | 14 | [6 empty] | Oui